AC406CV06 | Ventilo-convecteur 4SS411 | U_CLIM000205 | Maintenance extraction / ventilation | MPS | CLIM | U222AC | 10U | 644 891,00 | 2025-06-29 | 3 | 1 | 0 | 365 | 0 | BIOMED_ULIS | AC406CV06Ventilo-convecteur 4SS411U_CLIM000205Maintenance extraction / ventilation10U365
AC406CV07 | Ventilo-convecteur 4SS411 | U_CLIM000205 | Maintenance extraction / ventilation | MPS | CLIM | U222AC | 10U | 644 892,00 | 2025-06-29 | 3 | 1 | 0 | 365 | 0 | BIOMED_ULIS | AC406CV07Ventilo-convecteur 4SS411U_CLIM000205Maintenance extraction / ventilation10U365
AC406CV10 | Ventilo-convecteur 4SS409 | U_CLIM000205 | Maintenance extraction / ventilation | MPS | CLIM | U222AC | 10U | 644 895,00 | 2025-06-29 | 3 | 1 | 0 | 365 | 0 | BIOMED_ULIS | AC406CV10Ventilo-convecteur 4SS409U_CLIM000205Maintenance extraction / ventilation10U365
AC406CV11 | Ventilo-convecteur 4SS404 | U_CLIM000205 | Maintenance extraction / ventilation | MPS | CLIM | U222AC | 10U | 644 896,00 | 2025-06-29 | 3 | 1 | 0 | 365 | 0 | BIOMED_ULIS | AC406CV11Ventilo-convecteur 4SS404U_CLIM000205Maintenance extraction / ventilation10U365
AC406CV12 | Ventilo-convecteur 4SS404 | U_CLIM000205 | Maintenance extraction / ventilation | MPS | CLIM | U222AC | 10U | 644 897,00 | 2025-06-29 | 3 | 1 | 0 | 365 | 0 | BIOMED_ULIS | AC406CV12Ventilo-convecteur 4SS404U_CLIM000205Maintenance extraction / ventilation10U365
AC406CV13 | Ventilo-convecteur 4SS404 | U_CLIM000205 | Maintenance extraction / ventilation | MPS | CLIM | U222AC | 10U | 644 898,00 | 2025-06-29 | 3 | 1 | 0 | 365 | 0 | BIOMED_ULIS | AC406CV13Ventilo-convecteur 4SS404U_CLIM000205Maintenance extraction / ventilation10U365
AC406CV08 | Ventilo-convecteur 4SS410 | U_CLIM000205 | Maintenance extraction / ventilation | MPS | CLIM | U222AC | 10U | 644 893,00 | 2025-06-29 | 3 | 1 | 0 | 365 | 0 | BIOMED_ULIS | AC406CV08Ventilo-convecteur 4SS410U_CLIM000205Maintenance extraction / ventilation10U365
AC406CV09 | Ventilo-convecteur 4SS410 | U_CLIM000205 | Maintenance extraction / ventilation | MPS | CLIM | U222AC | 10U | 644 894,00 | 2025-06-29 | 3 | 1 | 0 | 365 | 0 | BIOMED_ULIS | AC406CV09Ventilo-convecteur 4SS410U_CLIM000205Maintenance extraction / ventilation10U365
RF101 | Groupe froid table réfrigérée FIB | U_FROID000054 | Maintenance + Contrôle étanchéité | MPS | DEF | U411 | 10U | 632 789,00 | 2025-03-05 | 3 | 1 | 0 | 52 | 1 | BIOMED_ULIS | RF101Groupe froid table réfrigérée FIBU_FROID000054Maintenance + Contrôle étanchéité10U52
RF102 | Groupe froid table réfrigérée DCG | U_FROID000054 | Maintenance + Contrôle étanchéité | MPS | DEF | U411 | 10U | 632 790,00 | 2025-03-05 | 3 | 1 | 0 | 52 | 1 | BIOMED_ULIS | RF102Groupe froid table réfrigérée DCGU_FROID000054Maintenance + Contrôle étanchéité10U52
RF103 | Groupe froid Surgélateur DCGSURG01 | U_FROID000054 | Maintenance + Contrôle étanchéité | MPS | DEF | U411 | 10U | 632 791,00 | 2025-03-05 | 3 | 1 | 0 | 52 | 1 | BIOMED_ULIS | RF103Groupe froid Surgélateur DCGSURG01U_FROID000054Maintenance + Contrôle étanchéité10U52
RF104 | Groupe froid Surgélateur DCGSURG02 | U_FROID000054 | Maintenance + Contrôle étanchéité | MPS | DEF | U411 | 10U | 632 792,00 | 2025-03-05 | 3 | 1 | 0 | 52 | 1 | BIOMED_ULIS | RF104Groupe froid Surgélateur DCGSURG02U_FROID000054Maintenance + Contrôle étanchéité10U52
RF67 | Groupe froid production GW1 (2 circuits) | U_CONT000060 | Visite réglementaire groupes froid | MPS | DEF | U222GW | 15U | 510 225,00 | 2023-01-11 | 3 | 30 | 0 | 104 | 1 | BIOMED_ULIS | RF67Groupe froid production GW1 (2 circuits)U_CONT000060Visite réglementaire groupes froid15U104
RF67 | Groupe froid production GW1 (2 circuits) | U_CONT000067 | Epreuve décennale groupes froid | MPS | REGL | U222GW | 15U |  | 2029-01-03 | 3 | 1 | 0 | 520 | 1 | BIOMED_ULIS | RF67Groupe froid production GW1 (2 circuits)U_CONT000067Epreuve décennale groupes froid15U520
RF66ACC01 | Aérocondenseur RF66 (monobloc) | U_FROI000027 | Nettoyage des aéro-condenseurs | MPS | DEF | U222GW | 10U | 644 814,00 | 2025-06-17 | 3 | 1 | 0 | 365 | 0 | BIOMED_ULIS | RF66ACC01Aérocondenseur RF66 (monobloc)U_FROI000027Nettoyage des aéro-condenseurs10U365
ALBR08 | Réacteur UF albumine UF2 | CURA256364 | Vidange du réacteur | MC |  | U440 | 11U | 518 741,00 | 401769 | 0 | 1 | 0 |  |  | BIOMED_ULIS | ALBR08Réacteur UF albumine UF2CURA256364Vidange du réacteur11U
WWR03 | Cuve 15 000 litres effluents NEP | CURA256367 | Défaut ph bas | MC |  | U235WW | 11U | 513 730,00 | 2050-01-01 | 0 | 1 | 0 |  |  | BIOMED_ULIS | WWR03Cuve 15 000 litres effluents NEPCURA256367Défaut ph bas11U
GAMBOL964 | Bol de centri BKA45 n°964 | CURA256371 | Démontage et remontage double enveloppe | MC |  | U441 | 11U | 537 640,00 | 401769 | 0 | 1 | 0 |  |  | BIOMED_ULIS | GAMBOL964Bol de centri BKA45 n°964CURA256371Démontage et remontage double enveloppe11U
CQBCMQ34 | Pipette 10 - 100µL n° B939329816 | U_LABO000019 | Qualification initiale | MC | DEF | U633 | 71U | 467 545,00 | 2050-01-01 | 0 | 1 | 0 |  |  | BIOTECH_ULIS | CQBCMQ34Pipette 10 - 100µL n° B939329816U_LABO000019Qualification initiale71U
CQBCMQ35 | Pipette 0,5 - 10 µL n° B941376858 | U_LABO000019 | Qualification initiale | MC | DEF | U633 | 71U | 467 546,00 | 2050-01-01 | 0 | 1 | 0 |  |  | BIOTECH_ULIS | CQBCMQ35Pipette 0,5 - 10 µL n° B941376858U_LABO000019Qualification initiale71U
CQBCMQ36 | Pipette 20 - 300 µL n° B944510198 | U_LABO000019 | Qualification initiale | MC | DEF | U633 | 71U | 467 547,00 | 2050-01-01 | 0 | 1 | 0 |  |  | BIOTECH_ULIS | CQBCMQ36Pipette 20 - 300 µL n° B944510198U_LABO000019Qualification initiale71U
CQBCMQ37 | Pipette 20 - 300 µL n° B944510216 | U_LABO000019 | Qualification initiale | MC | DEF | U633 | 71U | 467 548,00 | 2050-01-01 | 0 | 1 | 0 |  |  | BIOTECH_ULIS | CQBCMQ37Pipette 20 - 300 µL n° B944510216U_LABO000019Qualification initiale71U
DCGCMT111 | Sonde temp. Ambiante R4 DCGSURG01 | U_METROLOGIE 12 | Vérification CURATIVE température | MC | METR | U411 | 11U | 467 559,00 | 2050-01-01 | 0 | 1 | 0 |  |  | BIOMED_ULIS | DCGCMT111Sonde temp. Ambiante R4 DCGSURG01U_METROLOGIE 12Vérification CURATIVE température11U
DCGCMT211 | Sonde temp. Ambiante R4 DCGSURG02 | U_METROLOGIE 12 | Vérification CURATIVE température | MC | METR | U411 | 11U | 661 752,00 | 401769 | 0 | 1 | 0 |  |  | BIOMED_ULIS | DCGCMT211Sonde temp. Ambiante R4 DCGSURG02U_METROLOGIE 12Vérification CURATIVE température11U
NEP02ST02 | Sous-station NEP ADEAE | CURA256395 | Défaut Canopen | MC |  | U236NEP | 11U | 492 316,00 | 2050-01-01 | 0 | 1 | 0 |  |  | BIOMED_ULIS | NEP02ST02Sous-station NEP ADEAECURA256395Défaut Canopen11U
DEHEX01 | Echangeur refroidissement centri PLAC01 | CURA256408 | Echangeur gelé | MC | AUTR | U410 | 11U | 487 030,00 | 2050-01-01 | 0 | 1 | 0 |  |  | BIOMED_ULIS | DEHEX01Echangeur refroidissement centri PLAC01CURA256408Echangeur gelé11U
AC13ARM02 | Armoire comptage CT13 | U_ELEC000035 | Vérification Armoires | MPS | ELEC | U222ELE | 10U | 587 519,00 | 2025-02-26 | 3 | 1 | 0 | 104 | 1 | BIOMED_ULIS | AC13ARM02Armoire comptage CT13U_ELEC000035Vérification Armoires10U104
AC64ARM01 | Armoire AC64 | U_ELEC000035 | Vérification Armoires | MPS | ELEC | U222ELE | 10U | 593 835,00 | 2025-03-29 | 3 | 1 | 0 | 104 | 1 | BIOMED_ULIS | AC64ARM01Armoire AC64U_ELEC000035Vérification Armoires10U104
ACARM13 | Coffret extracteur ACCE013 | U_ELEC000035 | Vérification Armoires | MPS | ELEC | U222ELE | 10U | 593 842,00 | 2025-03-29 | 3 | 1 | 0 | 104 | 1 | BIOMED_ULIS | ACARM13Coffret extracteur ACCE013U_ELEC000035Vérification Armoires10U104
ACARM75 | Coffret caisson ventilation sas sortie décongélation | U_ELEC000035 | Vérification Armoires | MPS | ELEC | U222ELE | 10U | 599 897,00 | 2025-05-29 | 3 | 1 | 0 | 104 | 1 | BIOMED_ULIS | ACARM75Coffret caisson ventilation sas sortie décongélationU_ELEC000035Vérification Armoires10U104
ACARM98 | Coffret caisson d'extraction local compresseur d'air | U_ELEC000035 | Vérification Armoires | MPS | ELEC | U222ELE | 10U | 599 898,00 | 2025-05-29 | 3 | 1 | 0 | 104 | 1 | BIOMED_ULIS | ACARM98Coffret caisson d'extraction local compresseur d'airU_ELEC000035Vérification Armoires10U104
BAT01ARM47 | Coffret couloir Force motrice chambre froide | U_ELEC000035 | Vérification Armoires | MPS | ELEC | U222ELE | 10U | 612 396,00 | 2025-08-29 | 3 | 1 | 0 | 104 | 1 | BIOMED_ULIS | BAT01ARM47Coffret couloir Force motrice chambre froideU_ELEC000035Vérification Armoires10U104
BAT01ARM49 | Coffret pompe de relevage de la 1SS07 | U_ELEC000035 | Vérification Armoires | MPS | ELEC | U222ELE | 10U | 612 397,00 | 2025-08-29 | 3 | 1 | 0 | 104 | 1 | BIOMED_ULIS | BAT01ARM49Coffret pompe de relevage de la 1SS07U_ELEC000035Vérification Armoires10U104
BAT01ARM50 | Coffret porte auto enroul entrée BAT01SS07 | U_ELEC000035 | Vérification Armoires | MPS | ELEC | U222ELE | 10U | 612 398,00 | 2025-08-29 | 3 | 1 | 0 | 104 | 1 | BIOMED_ULIS | BAT01ARM50Coffret porte auto enroul entrée BAT01SS07U_ELEC000035Vérification Armoires10U104
BAT01ARM53 | Coffret B8 Poste ouest | U_ELEC000035 | Vérification Armoires | MPS | ELEC | U222ELE | 10U | 612 400,00 | 2025-08-29 | 3 | 1 | 0 | 104 | 1 | BIOMED_ULIS | BAT01ARM53Coffret B8 Poste ouestU_ELEC000035Vérification Armoires10U104
BAT01ARM54 | Coffret contrôle commande HTA-BTA | U_ELEC000035 | Vérification Armoires | MPS | ELEC | U222ELE | 10U | 612 401,00 | 2025-08-29 | 3 | 1 | 0 | 104 | 1 | BIOMED_ULIS | BAT01ARM54Coffret contrôle commande HTA-BTAU_ELEC000035Vérification Armoires10U104
BAT01ARM55 | Coffret parking av des Tropiques | U_ELEC000035 | Vérification Armoires | MPS | ELEC | U222ELE | 10U | 612 402,00 | 2025-08-29 | 3 | 1 | 0 | 104 | 1 | BIOMED_ULIS | BAT01ARM55Coffret parking av des TropiquesU_ELEC000035Vérification Armoires10U104
BAT01ARM56 | Coffret ondulé 8SS15+ poste gardiennage | U_ELEC000035 | Vérification Armoires | MPS | ELEC | U222ELE | 10U | 612 403,00 | 2025-08-29 | 3 | 1 | 0 | 104 | 1 | BIOMED_ULIS | BAT01ARM56Coffret ondulé 8SS15+ poste gardiennageU_ELEC000035Vérification Armoires10U104
BAT01ARM68 | Armoire ondulée alim serveurs pièce 1SS22 | U_ELEC000035 | Vérification Armoires | MPS | ELEC | U222ELE | 10U | 614 420,00 | 2025-09-28 | 3 | 1 | 0 | 104 | 1 | BIOMED_ULIS | BAT01ARM68Armoire ondulée alim serveurs pièce 1SS22U_ELEC000035Vérification Armoires10U104
CAARM03 | Equalizer gestion centralisé prod. d'air | U_ELEC000035 | Vérification Armoires | MPS | ELEC | U222ELE | 10U | 637 708,00 | 2026-04-26 | 3 | 1 | 0 | 104 | 1 | BIOMED_ULIS | CAARM03Equalizer gestion centralisé prod. d'airU_ELEC000035Vérification Armoires10U104
CAARM04 | Coffret communication GTC | U_ELEC000035 | Vérification Armoires | MPS | ELEC | U222ELE | 10U | 637 709,00 | 2026-04-26 | 3 | 1 | 0 | 104 | 1 | BIOMED_ULIS | CAARM04Coffret communication GTCU_ELEC000035Vérification Armoires10U104
EXELEARM03 | Armoire groupe électrogène 3 | U_ELEC000035 | Vérification Armoires | MPS | ELEC | U222ELE | 10U | 565 407,00 | 2024-08-29 | 3 | 1 | 0 | 104 | 1 | BIOMED_ULIS | EXELEARM03Armoire groupe électrogène 3U_ELEC000035Vérification Armoires10U104
WFIARM01 | Coffret effluent WFI | U_ELEC000035 | Vérification Armoires | MPS | ELEC | U222ELE | 10U | 584 794,00 | 2025-01-29 | 3 | 1 | 0 | 104 | 1 | BIOMED_ULIS | WFIARM01Coffret effluent WFIU_ELEC000035Vérification Armoires10U104
WWARM02 | Coffret régulation ph effluent cuve WWR02 | U_ELEC000035 | Vérification Armoires | MPS | ELEC | U222ELE | 10U | 584 804,00 | 2025-01-29 | 3 | 1 | 0 | 104 | 1 | BIOMED_ULIS | WWARM02Coffret régulation ph effluent cuve WWR02U_ELEC000035Vérification Armoires10U104
WWARM03 | Coffret régulation ph effluent cuve WWR03 | U_ELEC000035 | Vérification Armoires | MPS | ELEC | U222ELE | 10U | 584 805,00 | 2025-01-29 | 3 | 1 | 0 | 104 | 1 | BIOMED_ULIS | WWARM03Coffret régulation ph effluent cuve WWR03U_ELEC000035Vérification Armoires10U104
WWARM04 | Coffret régulation CO2 cuve WWR03 | U_ELEC000035 | Vérification Armoires | MPS | ELEC | U222ELE | 10U | 584 806,00 | 2025-01-29 | 3 | 1 | 0 | 104 | 1 | BIOMED_ULIS | WWARM04Coffret régulation CO2 cuve WWR03U_ELEC000035Vérification Armoires10U104
WWARM05 | Coffret régulation CO2 cuve WWR02 | U_ELEC000035 | Vérification Armoires | MPS | ELEC | U222ELE | 10U | 584 807,00 | 2025-01-29 | 3 | 1 | 0 | 104 | 1 | BIOMED_ULIS | WWARM05Coffret régulation CO2 cuve WWR02U_ELEC000035Vérification Armoires10U104
AC03ARM01 | Coffret AC03 | U_ELEC000035 | Vérification Armoires | MPS | ELEC | U222ELE | 10U | 587 512,00 | 2025-02-26 | 3 | 1 | 1 | 104 | 1 | BIOMED_ULIS | AC03ARM01Coffret AC03U_ELEC000035Vérification Armoires10U104
AC38ARM02 | Coffret AC38CT38 | U_ELEC000035 | Vérification Armoires | MPS | ELEC | U222ELE | 10U | 587 523,00 | 2025-02-26 | 3 | 1 | 1 | 104 | 1 | BIOMED_ULIS | AC38ARM02Coffret AC38CT38U_ELEC000035Vérification Armoires10U104
ACA4ARM01 | Coffret extracteur ACA4CE12811-ACA4CE12812 | U_ELEC000035 | Vérification Armoires | MPS | ELEC | U222ELE | 10U | 593 838,00 | 2025-03-29 | 3 | 1 | 1 | 104 | 1 | BIOMED_ULIS | ACA4ARM01Coffret extracteur ACA4CE12811-ACA4CE12812U_ELEC000035Vérification Armoires10U104
ACARM14 | Coffret répartiteur élec AC14-AC27-AC38 | U_ELEC000035 | Vérification Armoires | MPS | ELEC | U222ELE | 10U | 593 843,00 | 2025-03-29 | 3 | 1 | 1 | 104 | 1 | BIOMED_ULIS | ACARM14Coffret répartiteur élec AC14-AC27-AC38U_ELEC000035Vérification Armoires10U104
ACARM223 | Coffret caisson extraction sas cryogénie | U_ELEC000035 | Vérification Armoires | MPS | ELEC | U222ELE | 10U | 593 844,00 | 2025-03-29 | 3 | 1 | 1 | 104 | 1 | BIOMED_ULIS | ACARM223Coffret caisson extraction sas cryogénieU_ELEC000035Vérification Armoires10U104
BAT01ARM21 | Coffret air climat | U_ELEC000035 | Vérification Armoires | MPS | ELEC | U222ELE | 10U | 606 288,00 | 2025-07-29 | 3 | 1 | 0 | 104 | 1 | BIOMED_ULIS | BAT01ARM21Coffret air climatU_ELEC000035Vérification Armoires10U104
BAT01ARM22 | Coffret n°2 Départ B1 1er étage GT1 | U_ELEC000035 | Vérification Armoires | MPS | ELEC | U222ELE | 10U | 606 289,00 | 2025-07-29 | 3 | 1 | 0 | 104 | 1 | BIOMED_ULIS | BAT01ARM22Coffret n°2 Départ B1 1er étage GT1U_ELEC000035Vérification Armoires10U104
BAT01ARM23 | Coffret 1 de répartition élec 1227-1232 | U_ELEC000035 | Vérification Armoires | MPS | ELEC | U222ELE | 10U | 606 290,00 | 2025-07-29 | 3 | 1 | 1 | 104 | 1 | BIOMED_ULIS | BAT01ARM23Coffret 1 de répartition élec 1227-1232U_ELEC000035Vérification Armoires10U104
BAT01ARM24 | Coffret 11 labos 1210-1252-1211 | U_ELEC000035 | Vérification Armoires | MPS | ELEC | U222ELE | 10U | 606 291,00 | 2025-07-29 | 3 | 1 | 1 | 104 | 1 | BIOMED_ULIS | BAT01ARM24Coffret 11 labos 1210-1252-1211U_ELEC000035Vérification Armoires10U104
BAT01ARM25 | Coffret Prise Courant pilote 7 | U_ELEC000035 | Vérification Armoires | MPS | ELEC | U222ELE | 10U | 606 292,00 | 2025-07-29 | 3 | 1 | 1 | 104 | 1 | BIOMED_ULIS | BAT01ARM25Coffret Prise Courant pilote 7U_ELEC000035Vérification Armoires10U104
BAT01ARM26 | Coffret Prise Courant 1259 | U_ELEC000035 | Vérification Armoires | MPS | ELEC | U222ELE | 10U | 606 293,00 | 2025-07-29 | 3 | 1 | 0 | 104 | 1 | BIOMED_ULIS | BAT01ARM26Coffret Prise Courant 1259U_ELEC000035Vérification Armoires10U104
BAT01ARM27 | Coffret régulation chambre chaude | U_ELEC000035 | Vérification Armoires | MPS | ELEC | U222ELE | 10U | 606 294,00 | 2025-07-29 | 3 | 1 | 1 | 104 | 1 | BIOMED_ULIS | BAT01ARM27Coffret régulation chambre chaudeU_ELEC000035Vérification Armoires10U104
BAT01ARM28 | Armoire de clim | U_ELEC000035 | Vérification Armoires | MPS | ELEC | U222ELE | 10U | 606 295,00 | 2025-07-29 | 3 | 1 | 1 | 104 | 1 | BIOMED_ULIS | BAT01ARM28Armoire de climU_ELEC000035Vérification Armoires10U104
BAT01ARM29 | Coffret électrique 16 | U_ELEC000035 | Vérification Armoires | MPS | ELEC | U222ELE | 10U | 606 296,00 | 2025-07-29 | 3 | 1 | 1 | 104 | 1 | BIOMED_ULIS | BAT01ARM29Coffret électrique 16U_ELEC000035Vérification Armoires10U104
BAT01ARM30 | Coffret électrique 17 | U_ELEC000035 | Vérification Armoires | MPS | ELEC | U222ELE | 10U | 606 297,00 | 2025-07-29 | 3 | 1 | 1 | 104 | 1 | BIOMED_ULIS | BAT01ARM30Coffret électrique 17U_ELEC000035Vérification Armoires10U104
BAT01ARM31 | Coffret électrique pilote | U_ELEC000035 | Vérification Armoires | MPS | ELEC | U222ELE | 10U | 606 298,00 | 2025-07-29 | 3 | 1 | 1 | 104 | 1 | BIOMED_ULIS | BAT01ARM31Coffret électrique piloteU_ELEC000035Vérification Armoires10U104
BAT01ARM32 | Coffret électrique pilote 1 1279 | U_ELEC000035 | Vérification Armoires | MPS | ELEC | U222ELE | 10U | 606 299,00 | 2025-07-29 | 3 | 1 | 1 | 104 | 1 | BIOMED_ULIS | BAT01ARM32Coffret électrique pilote 1 1279U_ELEC000035Vérification Armoires10U104
BAT01ARM33 | Coffret électrique n°7 | U_ELEC000035 | Vérification Armoires | MPS | ELEC | U222ELE | 10U | 606 300,00 | 2025-07-29 | 3 | 1 | 0 | 104 | 1 | BIOMED_ULIS | BAT01ARM33Coffret électrique n°7U_ELEC000035Vérification Armoires10U104
BAT01ARM34 | Coffret électrique n°8 | U_ELEC000035 | Vérification Armoires | MPS | ELEC | U222ELE | 10U | 606 301,00 | 2025-07-29 | 3 | 1 | 1 | 104 | 1 | BIOMED_ULIS | BAT01ARM34Coffret électrique n°8U_ELEC000035Vérification Armoires10U104
BAT01ARM35 | Coffret électrique prise courant | U_ELEC000035 | Vérification Armoires | MPS | ELEC | U222ELE | 10U | 606 302,00 | 2025-07-29 | 3 | 1 | 0 | 104 | 1 | BIOMED_ULIS | BAT01ARM35Coffret électrique prise courantU_ELEC000035Vérification Armoires10U104
BAT01ARM36 | Coffret pilote 3 1279 | U_ELEC000035 | Vérification Armoires | MPS | ELEC | U222ELE | 10U | 606 303,00 | 2025-07-29 | 3 | 1 | 1 | 104 | 1 | BIOMED_ULIS | BAT01ARM36Coffret pilote 3 1279U_ELEC000035Vérification Armoires10U104
BAT01ARM37 | Coffret pilote 2 | U_ELEC000035 | Vérification Armoires | MPS | ELEC | U222ELE | 10U | 606 304,00 | 2025-07-29 | 3 | 1 | 1 | 104 | 1 | BIOMED_ULIS | BAT01ARM37Coffret pilote 2U_ELEC000035Vérification Armoires10U104
BAT01ARM38 | Coffret pilote 4 | U_ELEC000035 | Vérification Armoires | MPS | ELEC | U222ELE | 10U | 606 305,00 | 2025-07-29 | 3 | 1 | 1 | 104 | 1 | BIOMED_ULIS | BAT01ARM38Coffret pilote 4U_ELEC000035Vérification Armoires10U104
BAT01ARM39 | Coffret pilote 3 1280 | U_ELEC000035 | Vérification Armoires | MPS | ELEC | U222ELE | 10U | 612 388,00 | 2025-08-29 | 3 | 1 | 1 | 104 | 1 | BIOMED_ULIS | BAT01ARM39Coffret pilote 3 1280U_ELEC000035Vérification Armoires10U104
BAT01ARM40 | Coffret pilote 5 | U_ELEC000035 | Vérification Armoires | MPS | ELEC | U222ELE | 10U | 612 389,00 | 2025-08-29 | 3 | 1 | 1 | 104 | 1 | BIOMED_ULIS | BAT01ARM40Coffret pilote 5U_ELEC000035Vérification Armoires10U104
BAT01ARM41 | Coffret Prise de Courant 1281 | U_ELEC000035 | Vérification Armoires | MPS | ELEC | U222ELE | 10U | 612 390,00 | 2025-08-29 | 3 | 1 | 1 | 104 | 1 | BIOMED_ULIS | BAT01ARM41Coffret Prise de Courant 1281U_ELEC000035Vérification Armoires10U104
BAT01ARM42 | Coffret élec pilote 1 1281 | U_ELEC000035 | Vérification Armoires | MPS | ELEC | U222ELE | 10U | 612 391,00 | 2025-08-29 | 3 | 1 | 1 | 104 | 1 | BIOMED_ULIS | BAT01ARM42Coffret élec pilote 1 1281U_ELEC000035Vérification Armoires10U104
BAT01ARM43 | Coffret élec pilote 3 1281 | U_ELEC000035 | Vérification Armoires | MPS | ELEC | U222ELE | 10U | 612 392,00 | 2025-08-29 | 3 | 1 | 1 | 104 | 1 | BIOMED_ULIS | BAT01ARM43Coffret élec pilote 3 1281U_ELEC000035Vérification Armoires10U104
BAT01ARM44 | Coffret n°5 | U_ELEC000035 | Vérification Armoires | MPS | ELEC | U222ELE | 10U | 612 393,00 | 2025-08-29 | 3 | 1 | 1 | 104 | 1 | BIOMED_ULIS | BAT01ARM44Coffret n°5U_ELEC000035Vérification Armoires10U104
BAT01ARM46 | Coffret n°4 | U_ELEC000035 | Vérification Armoires | MPS | ELEC | U222ELE | 10U | 612 395,00 | 2025-08-29 | 3 | 1 | 1 | 104 | 1 | BIOMED_ULIS | BAT01ARM46Coffret n°4U_ELEC000035Vérification Armoires10U104
CRDARM05 | Coffret enregistreur congélateurs R&D pièce 1259 | U_ELEC000035 | Vérification Armoires | MPS | ELEC | U222ELE | 10U | 641 559,00 | 2026-05-27 | 3 | 1 | 1 | 104 | 1 | BIOMED_ULIS | CRDARM05Coffret enregistreur congélateurs R&D pièce 1259U_ELEC000035Vérification Armoires10U104
MFPRARM01 | Armoire des Lyo MFPRLYO01 - MFPRLYO06 | U_ELEC000035 | Vérification Armoires | MPS | ELEC | U222ELE | 10U | 571 168,00 | 2024-10-29 | 3 | 1 | 1 | 104 | 1 | BIOMED_ULIS | MFPRARM01Armoire des Lyo MFPRLYO01 - MFPRLYO06U_ELEC000035Vérification Armoires10U104
MFPRARM02 | Coffret onduleur Lyo MFPRLYO01 - MFPRLYO06 | U_ELEC000035 | Vérification Armoires | MPS | ELEC | U222ELE | 10U | 571 169,00 | 2024-10-29 | 3 | 1 | 0 | 104 | 1 | BIOMED_ULIS | MFPRARM02Coffret onduleur Lyo MFPRLYO01 - MFPRLYO06U_ELEC000035Vérification Armoires10U104
SHW1ARM02 | Coffret SHW1ARM01 | U_ELEC000035 | Vérification Armoires | MPS | ELEC | U222ELE | 10U | 584 791,00 | 2025-01-29 | 3 | 1 | 1 | 104 | 1 | BIOMED_ULIS | SHW1ARM02Coffret SHW1ARM01U_ELEC000035Vérification Armoires10U104
UPILARM01 | Armoire régul UPILCMT13-14-15 et UDP1CMT28-29 | U_ELEC000035 | Vérification Armoires | MPS | ELEC | U222ELE | 10U | 584 793,00 | 2025-01-29 | 3 | 1 | 1 | 104 | 1 | BIOMED_ULIS | UPILARM01Armoire régul UPILCMT13-14-15 et UDP1CMT28-29U_ELEC000035Vérification Armoires10U104
AC41ARM01 | Armoire AC41CT41 | U_ELEC000035 | Vérification Armoires | MPS | ELEC | U222ELE | 10U | 593 831,00 | 2025-03-29 | 3 | 1 | 0 | 104 | 1 | BIOMED_ULIS | AC41ARM01Armoire AC41CT41U_ELEC000035Vérification Armoires10U104
ACA2ARM02 | Armoire automate ACA2 | U_ELEC000035 | Vérification Armoires | MPS | ELEC | U222ELE | 10U | 593 837,00 | 2025-03-29 | 3 | 1 | 0 | 104 | 1 | BIOMED_ULIS | ACA2ARM02Armoire automate ACA2U_ELEC000035Vérification Armoires10U104
BAT01ARM45 | Armoire pièce 1347 | U_ELEC000035 | Vérification Armoires | MPS | ELEC | U222ELE | 10U | 612 394,00 | 2025-08-29 | 3 | 1 | 0 | 104 | 1 | BIOMED_ULIS | BAT01ARM45Armoire pièce 1347U_ELEC000035Vérification Armoires10U104
BAT01ARM62 | Armoire coupure moteur ascenseur B1D | U_ELEC000035 | Vérification Armoires | MPS | ELEC | U222ELE | 10U | 614 414,00 | 2025-09-28 | 3 | 1 | 0 | 104 | 1 | BIOMED_ULIS | BAT01ARM62Armoire coupure moteur ascenseur B1DU_ELEC000035Vérification Armoires10U104
BAT01ARM63 | Armoire coupure moteur ascenseur B1G | U_ELEC000035 | Vérification Armoires | MPS | ELEC | U222ELE | 10U | 614 415,00 | 2025-09-28 | 3 | 1 | 0 | 104 | 1 | BIOMED_ULIS | BAT01ARM63Armoire coupure moteur ascenseur B1GU_ELEC000035Vérification Armoires10U104
BAT01ARM64 | Armoire commande ascenseur B1D | U_ELEC000035 | Vérification Armoires | MPS | ELEC | U222ELE | 10U | 614 416,00 | 2025-09-28 | 3 | 1 | 0 | 104 | 1 | BIOMED_ULIS | BAT01ARM64Armoire commande ascenseur B1DU_ELEC000035Vérification Armoires10U104
BAT01ARM65 | Armoire commande ascenseur B1G | U_ELEC000035 | Vérification Armoires | MPS | ELEC | U222ELE | 10U | 614 417,00 | 2025-09-28 | 3 | 1 | 0 | 104 | 1 | BIOMED_ULIS | BAT01ARM65Armoire commande ascenseur B1GU_ELEC000035Vérification Armoires10U104
BAT01ARM66 | Coffret extracteur 2 | U_ELEC000035 | Vérification Armoires | MPS | ELEC | U222ELE | 10U | 614 418,00 | 2025-09-28 | 3 | 1 | 0 | 104 | 1 | BIOMED_ULIS | BAT01ARM66Coffret extracteur 2U_ELEC000035Vérification Armoires10U104
BAT01ARM67 | Coffret extracteur 3 laverie MFP | U_ELEC000035 | Vérification Armoires | MPS | ELEC | U222ELE | 10U | 614 419,00 | 2025-09-28 | 3 | 1 | 0 | 104 | 1 | BIOMED_ULIS | BAT01ARM67Coffret extracteur 3 laverie MFPU_ELEC000035Vérification Armoires10U104
CRDARM01 | Coffret extracteur CRDFOUR02 | U_ELEC000035 | Vérification Armoires | MPS | ELEC | U222ELE | 10U | 637 714,00 | 2026-04-26 | 3 | 1 | 0 | 104 | 1 | BIOMED_ULIS | CRDARM01Coffret extracteur CRDFOUR02U_ELEC000035Vérification Armoires10U104
BAT01ARM57 | Coffret ondulé GT1 2ème | U_ELEC000035 | Vérification Armoires | MPS | ELEC | U222ELE | 10U | 612 404,00 | 2025-08-29 | 3 | 1 | 1 | 104 | 1 | BIOMED_ULIS | BAT01ARM57Coffret ondulé GT1 2èmeU_ELEC000035Vérification Armoires10U104
BAT01ARM58 | coffret ondulé GT1 3ème | U_ELEC000035 | Vérification Armoires | MPS | ELEC | U222ELE | 10U | 614 410,00 | 2025-09-28 | 3 | 1 | 0 | 104 | 1 | BIOMED_ULIS | BAT01ARM58coffret ondulé GT1 3èmeU_ELEC000035Vérification Armoires10U104
BAT01ARM59 | Coffret élec GT1 RDC | U_ELEC000035 | Vérification Armoires | MPS | ELEC | U222ELE | 10U | 614 411,00 | 2025-09-28 | 3 | 1 | 0 | 104 | 1 | BIOMED_ULIS | BAT01ARM59Coffret élec GT1 RDCU_ELEC000035Vérification Armoires10U104
BAT01ARM60 | Armoire ondulée GT2 3ème | U_ELEC000035 | Vérification Armoires | MPS | ELEC | U222ELE | 10U | 614 412,00 | 2025-09-28 | 3 | 1 | 0 | 104 | 1 | BIOMED_ULIS | BAT01ARM60Armoire ondulée GT2 3èmeU_ELEC000035Vérification Armoires10U104
BAT01ARM61 | Coffret gaine 4 éclairage et force | U_ELEC000035 | Vérification Armoires | MPS | ELEC | U222ELE | 10U | 614 413,00 | 2025-09-28 | 3 | 1 | 1 | 104 | 1 | BIOMED_ULIS | BAT01ARM61Coffret gaine 4 éclairage et forceU_ELEC000035Vérification Armoires10U104
OPLARM01 | Coffret enceinte pièce 1360 bis | U_ELEC000035 | Vérification Armoires | MPS | ELEC | U222ELE | 10U | 573 298,00 | 2024-11-28 | 3 | 1 | 0 | 104 | 1 | BIOMED_ULIS | OPLARM01Coffret enceinte pièce 1360 bisU_ELEC000035Vérification Armoires10U104
NEP06ST06 | Station NEP réacteurs Gamma | CURA256422 | Défaut objet non pret | MC |  | U236NEP | 11U | 576 688,00 | 401769 | 0 | 1 | 0 |  |  | BIOMED_ULIS | NEP06ST06Station NEP réacteurs GammaCURA256422Défaut objet non pret11U
BAT04PTA24 | Porte sectionnelle entrée quai B4 | U_CONTROLES | Travaux remise en état suite vérification réglementaire | MC | DEF | DEF | 13U |  | 2049-12-31 | 3 | 1 | 0 | 52 | 1 | BIOMED_ULIS | BAT04PTA24Porte sectionnelle entrée quai B4U_CONTROLESTravaux remise en état suite vérification réglementaire13U52
BAT04PTA25 | Porte rideau enroulement quai B4 | U_CONTROLES | Travaux remise en état suite vérification réglementaire | MC | DEF | DEF | 13U |  | 2049-12-31 | 3 | 1 | 0 | 52 | 1 | BIOMED_ULIS | BAT04PTA25Porte rideau enroulement quai B4U_CONTROLESTravaux remise en état suite vérification réglementaire13U52
BAT04PTA26 | Porte entrée 4RC411 entre quai et TSK | U_CONTROLES | Travaux remise en état suite vérification réglementaire | MC | DEF | DEF | 13U |  | 2049-12-31 | 3 | 1 | 0 | 52 | 1 | BIOMED_ULIS | BAT04PTA26Porte entrée 4RC411 entre quai et TSKU_CONTROLESTravaux remise en état suite vérification réglementaire13U52
BAT04PTA27 | Porte entrée Sas matières 4RC424 | U_CONTROLES | Travaux remise en état suite vérification réglementaire | MC | DEF | DEF | 13U |  | 2049-12-31 | 3 | 1 | 0 | 52 | 1 | BIOMED_ULIS | BAT04PTA27Porte entrée Sas matières 4RC424U_CONTROLESTravaux remise en état suite vérification réglementaire13U52
BAT04PTA28 | Porte Déchets GRV 4RC417 | U_CONTROLES | Travaux remise en état suite vérification réglementaire | MC | DEF | DEF | 13U |  | 2049-12-31 | 3 | 1 | 0 | 52 | 1 | BIOMED_ULIS | BAT04PTA28Porte Déchets GRV 4RC417U_CONTROLESTravaux remise en état suite vérification réglementaire13U52
BAT04PTA30 | Porte convoyeur déchargement matière 41407 | U_CONTROLES | Travaux remise en état suite vérification réglementaire | MC | DEF | DEF | 13U |  | 2049-12-31 | 3 | 1 | 0 | 52 | 1 | BIOMED_ULIS | BAT04PTA30Porte convoyeur déchargement matière 41407U_CONTROLESTravaux remise en état suite vérification réglementaire13U52
PE10CP101 | Pompe distribution éthanol | CURA256439 | Défaut pompe. | MC |  | U236PE | 11U | 509 125,00 | 2050-01-01 | 0 | 1 | 0 |  |  | BIOMED_ULIS | PE10CP101Pompe distribution éthanolCURA256439Défaut pompe.11U
EXPW1 | Production eau purifiée 1 | CURA256442 | Défaut utilités acide/soude | MC |  | U222PW | 11U | 512 119,00 | 2050-01-01 | 0 | 1 | 0 |  |  | BIOMED_ULIS | EXPW1Production eau purifiée 1CURA256442Défaut utilités acide/soude11U
NEP01ST01 | Station NEP décongélation | CURA256462 | Défaut contrôle débit | MC |  | U236NEP | 11U | 512 042,00 | 401769 | 0 | 1 | 0 |  |  | BIOMED_ULIS | NEP01ST01Station NEP décongélationCURA256462Défaut contrôle débit11U
MGGDSTF01 | Destratificateur 11RC35 | U_CLIM000224 | Maintenance destratificateur | MPS | CLIM | U222AC | 10U | 617 396,00 | 2024-12-30 | 3 | 1 | 0 | 365 | 0 | BIOMED_ULIS | MGGDSTF01Destratificateur 11RC35U_CLIM000224Maintenance destratificateur10U365
ALBR006 | Réacteur n°6 fractionnement albumine | CURA256532 | Raz pesons | MC |  | U440 | 11U | 576 549,00 | 401769 | 0 | 1 | 0 |  |  | BIOMED_ULIS | ALBR006Réacteur n°6 fractionnement albumineCURA256532Raz pesons11U
ALBR004 | Réacteur n°4 fractionnement albumine | CURA256534 | Raz peson | MC |  | U440 | 11U | 622 846,00 | 401769 | 0 | 1 | 0 |  |  | BIOMED_ULIS | ALBR004Réacteur n°4 fractionnement albumineCURA256534Raz peson11U
ALBHV06 | Vanne entree basse carter ALBF03 | CURA256543 | Defaut de vanne | MC |  | U440 | 11U | 485 595,00 | 2050-01-01 | 0 | 1 | 0 |  |  | BIOMED_ULIS | ALBHV06Vanne entree basse carter ALBF03CURA256543Defaut de vanne11U
NEP06ST06 | Station NEP réacteurs Gamma | CURA256561 | Defaut Objet non pret | MC |  | U236NEP | 11U | 500 100,00 | 2050-01-01 | 0 | 1 | 0 |  |  | BIOMED_ULIS | NEP06ST06Station NEP réacteurs GammaCURA256561Defaut Objet non pret11U
AC24CT24 | Caisson de traitement d'air AC24 | U_CLIM000225 | Contrôle et sauvegarde automates Tridium | MPS | CLIM | U222AC | 10U | 596 109,00 | 2024-07-30 | 3 | 1 | 0 | 365 | 0 | BIOMED_ULIS | AC24CT24Caisson de traitement d'air AC24U_CLIM000225Contrôle et sauvegarde automates Tridium10U365
AC25CT25 | Caisson de traitement d'air AC25 | U_CLIM000225 | Contrôle et sauvegarde automates Tridium | MPS | CLIM | U222AC | 10U | 596 110,00 | 2024-07-30 | 3 | 1 | 0 | 365 | 0 | BIOMED_ULIS | AC25CT25Caisson de traitement d'air AC25U_CLIM000225Contrôle et sauvegarde automates Tridium10U365
AC26CT26 | Caisson de traitement d'air AC26 | U_CLIM000225 | Contrôle et sauvegarde automates Tridium | MPS | CLIM | U222AC | 10U | 596 111,00 | 2024-07-30 | 3 | 1 | 0 | 365 | 0 | BIOMED_ULIS | AC26CT26Caisson de traitement d'air AC26U_CLIM000225Contrôle et sauvegarde automates Tridium10U365
ACA2CT01 | Caisson de traitement d'air labo galénique 1290 | U_CLIM000225 | Contrôle et sauvegarde automates Tridium | MPS | CLIM | U222AC | 10U | 596 112,00 | 2024-07-30 | 3 | 1 | 0 | 365 | 0 | BIOTECH_ULIS | ACA2CT01Caisson de traitement d'air labo galénique 1290U_CLIM000225Contrôle et sauvegarde automates Tridium10U365
AC400CT400 | Caisson de traitement d'air neuf Général | U_CLIM000225 | Contrôle et sauvegarde automates Tridium | MPS | CLIM | U222AC | 10U | 596 113,00 | 2024-07-30 | 3 | 1 | 0 | 365 | 0 | BIOMED_ULIS | AC400CT400Caisson de traitement d'air neuf GénéralU_CLIM000225Contrôle et sauvegarde automates Tridium10U365
AC401CT401 | Caisson de traitement d'air Fibrinogene | U_CLIM000225 | Contrôle et sauvegarde automates Tridium | MPS | CLIM | U222AC | 10U | 596 114,00 | 2024-07-30 | 3 | 1 | 0 | 365 | 0 | BIOMED_ULIS | AC401CT401Caisson de traitement d'air FibrinogeneU_CLIM000225Contrôle et sauvegarde automates Tridium10U365
AC402CT402 | Caisson de traitement d'air Cryo + Decongelation | U_CLIM000225 | Contrôle et sauvegarde automates Tridium | MPS | CLIM | U222AC | 10U | 596 115,00 | 2024-07-30 | 3 | 1 | 0 | 365 | 0 | BIOMED_ULIS | AC402CT402Caisson de traitement d'air Cryo + DecongelationU_CLIM000225Contrôle et sauvegarde automates Tridium10U365
AC403CT403 | Caisson de traitement d'air Laverie | U_CLIM000225 | Contrôle et sauvegarde automates Tridium | MPS | CLIM | U222AC | 10U | 596 116,00 | 2024-07-30 | 3 | 1 | 0 | 365 | 0 | BIOMED_ULIS | AC403CT403Caisson de traitement d'air LaverieU_CLIM000225Contrôle et sauvegarde automates Tridium10U365
AC404CT404 | Caisson de traitement d'air Decongelation | U_CLIM000225 | Contrôle et sauvegarde automates Tridium | MPS | CLIM | U222AC | 10U | 596 117,00 | 2024-07-30 | 3 | 1 | 0 | 365 | 0 | BIOMED_ULIS | AC404CT404Caisson de traitement d'air DecongelationU_CLIM000225Contrôle et sauvegarde automates Tridium10U365
AC405CT405 | Caisson de traitement d'air Circulation Classe C | U_CLIM000225 | Contrôle et sauvegarde automates Tridium | MPS | CLIM | U222AC | 10U | 596 118,00 | 2024-07-30 | 3 | 1 | 0 | 365 | 0 | BIOMED_ULIS | AC405CT405Caisson de traitement d'air Circulation Classe CU_CLIM000225Contrôle et sauvegarde automates Tridium10U365
AC406CT406 | Caisson de traitement d'air zones techniques | U_CLIM000225 | Contrôle et sauvegarde automates Tridium | MPS | CLIM | U222AC | 10U | 596 119,00 | 2024-07-30 | 3 | 1 | 0 | 365 | 0 | BIOMED_ULIS | AC406CT406Caisson de traitement d'air zones techniquesU_CLIM000225Contrôle et sauvegarde automates Tridium10U365
DE5CML1400 | Mesure niveau cuve | U_METR000024 | Vérification PERIODIQUE de niveau | MPS | METR | U411 | 11U | 616 757,00 | 2024-10-30 | 3 | 1 | 0 | 365 | 0 | BIOMED_ULIS | DE5CML1400Mesure niveau cuveU_METR000024Vérification PERIODIQUE de niveau11U365
DE5CML1500 | Mesure niveau cuve | U_METR000024 | Vérification PERIODIQUE de niveau | MPS | METR | U411 | 11U | 619 315,00 | 2024-10-30 | 3 | 1 | 0 | 365 | 0 | BIOMED_ULIS | DE5CML1500Mesure niveau cuveU_METR000024Vérification PERIODIQUE de niveau11U365
DE4CML600 | Mesure niveau cuve | U_METR000024 | Vérification PERIODIQUE de niveau | MPS | METR | U411 | 11U | 655 789,00 | 2024-09-15 | 3 | 1 | 0 | 365 | 0 | BIOMED_ULIS | DE4CML600Mesure niveau cuveU_METR000024Vérification PERIODIQUE de niveau11U365
ELE12ARM02R1 | Armoire distribution normal rcb2 | U_ELEC000035 | Vérification Armoires | MPS | ELEC | U222ELE | 10U | 650 776,00 | 2026-07-27 | 3 | 1 | 0 | 104 | 1 | BIOMED_ULIS | ELE12ARM02R1Armoire distribution normal rcb2U_ELEC000035Vérification Armoires10U104
ELE12ARM03R1 | Armoire distribution normal Rdc B3 | U_ELEC000035 | Vérification Armoires | MPS | ELEC | U222ELE | 10U | 650 777,00 | 2026-07-27 | 3 | 1 | 0 | 104 | 1 | BIOMED_ULIS | ELE12ARM03R1Armoire distribution normal Rdc B3U_ELEC000035Vérification Armoires10U104
AC60ARM01 | Armoire AC60CV60 | U_ELEC000035 | Vérification Armoires | MPS | ELEC | U222ELE | 10U | 593 832,00 | 2025-03-29 | 3 | 1 | 0 | 104 | 1 | BIOMED_ULIS | AC60ARM01Armoire AC60CV60U_ELEC000035Vérification Armoires10U104
ELE12ARM03S1 | Armoire électrique Onduleur Bât 3 | U_ELEC000035 | Vérification Armoires | MPS | ELEC | U222ELE | 10U | 650 778,00 | 2026-07-27 | 3 | 1 | 0 | 104 | 1 | BIOMED_ULIS | ELE12ARM03S1Armoire électrique Onduleur Bât 3U_ELEC000035Vérification Armoires10U104
ELE12ARM03S21_1 | Tableau div. N°1 | U_ELEC000035 | Vérification Armoires | MPS | ELEC | U222ELE | 10U | 650 877,00 | 2026-08-27 | 3 | 1 | 0 | 104 | 1 | BIOMED_ULIS | ELE12ARM03S21_1Tableau div. N°1U_ELEC000035Vérification Armoires10U104
ELE12ARM03S21_2 | Tableau div. N°1 Secouru | U_ELEC000035 | Vérification Armoires | MPS | ELEC | U222ELE | 10U | 650 878,00 | 2026-08-27 | 3 | 1 | 0 | 104 | 1 | BIOMED_ULIS | ELE12ARM03S21_2Tableau div. N°1 SecouruU_ELEC000035Vérification Armoires10U104
ELE12ARM03S21_3 | Tableau div. N°2 | U_ELEC000035 | Vérification Armoires | MPS | ELEC | U222ELE | 10U | 650 879,00 | 2026-08-27 | 3 | 1 | 0 | 104 | 1 | BIOMED_ULIS | ELE12ARM03S21_3Tableau div. N°2U_ELEC000035Vérification Armoires10U104
BAT03ARM01 | Armoire GTC Bâtiment 3 | U_ELEC000035 | Vérification Armoires | MPS | ELEC | U235GTC | 10U | 614 422,00 | 2025-09-28 | 3 | 1 | 0 | 104 | 1 | BIOMED_ULIS | BAT03ARM01Armoire GTC Bâtiment 3U_ELEC000035Vérification Armoires10U104
ELE12ARM03S2 | Armoire distribution normal ssb3 | U_ELEC000035 | Vérification Armoires | MPS | ELEC | U222ELE | 10U | 650 779,00 | 2026-07-27 | 3 | 1 | 0 | 104 | 1 | BIOMED_ULIS | ELE12ARM03S2Armoire distribution normal ssb3U_ELEC000035Vérification Armoires10U104
BAT03ARM02 | Armoire de distribution normal 1b3 | U_ELEC000035 | Vérification Armoires | MPS | ELEC | U222ELE | 10U | 614 423,00 | 2025-09-28 | 3 | 1 | 0 | 104 | 1 | BIOMED_ULIS | BAT03ARM02Armoire de distribution normal 1b3U_ELEC000035Vérification Armoires10U104
ELE12ARM03S4 | Armoire distribution 2b3 | U_ELEC000035 | Vérification Armoires | MPS | ELEC | U222ELE | 10U | 650 881,00 | 2026-08-27 | 3 | 1 | 0 | 104 | 1 | BIOMED_ULIS | ELE12ARM03S4Armoire distribution 2b3U_ELEC000035Vérification Armoires10U104
ELE12ARM03S3 | Armoire distribution secouru 3b3 | U_ELEC000035 | Vérification Armoires | MPS | ELEC | U222ELE | 10U | 650 880,00 | 2026-08-27 | 3 | 1 | 0 | 104 | 1 | BIOMED_ULIS | ELE12ARM03S3Armoire distribution secouru 3b3U_ELEC000035Vérification Armoires10U104
BAT03ARM03 | Armoire secourue local baie serveurs | U_ELEC000035 | Vérification Armoires | MPS | ELEC | U222ELE | 10U | 614 424,00 | 2025-09-28 | 3 | 1 | 0 | 104 | 1 | BIOMED_ULIS | BAT03ARM03Armoire secourue local baie serveursU_ELEC000035Vérification Armoires10U104
BAT03ARM04 | Armoire ondulée local baie serveurs | U_ELEC000035 | Vérification Armoires | MPS | ELEC | U222ELE | 10U | 614 425,00 | 2025-09-28 | 3 | 1 | 0 | 104 | 1 | BIOMED_ULIS | BAT03ARM04Armoire ondulée local baie serveursU_ELEC000035Vérification Armoires10U104
IS1ARM01 | Armoire électrique chaufferie B4 | U_ELEC000035 | Vérification Armoires | MPS | ELEC | U222IS | 10U | 571 165,00 | 2024-10-29 | 3 | 1 | 0 | 104 | 1 | BIOMED_ULIS | IS1ARM01Armoire électrique chaufferie B4U_ELEC000035Vérification Armoires10U104
ELE04ARM0411 | TD Utilité chaufferie | U_ELEC000035 | Vérification Armoires | MPS | ELEC | U222ELE | 10U | 641 561,00 | 2026-05-27 | 3 | 1 | 0 | 104 | 1 | BIOMED_ULIS | ELE04ARM0411TD Utilité chaufferieU_ELEC000035Vérification Armoires10U104
IS1ARM03 | Coffret pour IS1CHD02 | U_ELEC000035 | Vérification Armoires | MPS | ELEC | U222ELE | 10U | 571 167,00 | 2024-10-29 | 3 | 1 | 0 | 104 | 1 | BIOMED_ULIS | IS1ARM03Coffret pour IS1CHD02U_ELEC000035Vérification Armoires10U104
EXELEARM01 | Armoire contrôle/distribution GE1 | U_ELEC000035 | Vérification Armoires | MPS | ELEC | U222ELE | 10U | 469 329,00 | 2022-09-01 | 3 | 1 | 0 | 365 | 0 | BIOMED_ULIS | EXELEARM01Armoire contrôle/distribution GE1U_ELEC000035Vérification Armoires10U365
EXELEARM04 | Coffret GE TGBT B4 | U_ELEC000035 | Vérification Armoires | MPS | ELEC | U222ELE | 10U | 469 330,00 | 2022-09-01 | 3 | 1 | 0 | 365 | 0 | BIOMED_ULIS | EXELEARM04Coffret GE TGBT B4U_ELEC000035Vérification Armoires10U365
RF30ARM01 | Armoire RF30/31 | U_ELEC000035 | Vérification Armoires | MPS | ELEC | U222ELE | 10U | 579 515,00 | 2024-12-29 | 3 | 1 | 0 | 104 | 1 | BIOMED_ULIS | RF30ARM01Armoire RF30/31U_ELEC000035Vérification Armoires10U104
RF32ARM01 | Armoire RF32/33 | U_ELEC000035 | Vérification Armoires | MPS | ELEC | U222ELE | 10U | 579 516,00 | 2024-12-29 | 3 | 1 | 0 | 104 | 1 | BIOMED_ULIS | RF32ARM01Armoire RF32/33U_ELEC000035Vérification Armoires10U104
RF40ARM01 | Armoire RF40/41 | U_ELEC000035 | Vérification Armoires | MPS | ELEC | U222ELE | 10U | 579 517,00 | 2024-12-29 | 3 | 1 | 0 | 104 | 1 | BIOMED_ULIS | RF40ARM01Armoire RF40/41U_ELEC000035Vérification Armoires10U104
RF42ARM01 | Armoire RF42/43 | U_ELEC000035 | Vérification Armoires | MPS | ELEC | U222ELE | 10U | 579 518,00 | 2024-12-29 | 3 | 1 | 0 | 104 | 1 | BIOMED_ULIS | RF42ARM01Armoire RF42/43U_ELEC000035Vérification Armoires10U104
RF63ARM01 | Armoire RF63 | U_ELEC000035 | Vérification Armoires | MPS | ELEC | U222ELE | 10U | 579 524,00 | 2024-12-29 | 3 | 1 | 0 | 104 | 1 | BIOMED_ULIS | RF63ARM01Armoire RF63U_ELEC000035Vérification Armoires10U104
RF64ARM01 | Armoire RF64 | U_ELEC000035 | Vérification Armoires | MPS | ELEC | U222ELE | 10U | 579 525,00 | 2024-12-29 | 3 | 1 | 0 | 104 | 1 | BIOMED_ULIS | RF64ARM01Armoire RF64U_ELEC000035Vérification Armoires10U104
EXELEARM02 | Armoire contrôle/distribution GE2 | U_ELEC000035 | Vérification Armoires | MPS | ELEC | U222ELE | 10U | 469 331,00 | 2022-09-01 | 3 | 1 | 0 | 365 | 0 | BIOMED_ULIS | EXELEARM02Armoire contrôle/distribution GE2U_ELEC000035Vérification Armoires10U365
EXELEARM4R14 | Armoire distribution GE2 | U_ELEC000035 | Vérification Armoires | MPS | ELEC | U222ELE | 10U | 469 332,00 | 2022-09-01 | 3 | 1 | 0 | 365 | 0 | BIOMED_ULIS | EXELEARM4R14Armoire distribution GE2U_ELEC000035Vérification Armoires10U365
ELEARM05 | Coffret ventilation poste B4 | U_ELEC000035 | Vérification Armoires | MPS | ELEC | U222ELE | 10U | 650 884,00 | 2026-08-27 | 3 | 1 | 0 | 104 | 1 | BIOMED_ULIS | ELEARM05Coffret ventilation poste B4U_ELEC000035Vérification Armoires10U104
GW0/3/4ARM01 | Armoire électrique eau glycolée GW0/3/4 | U_ELEC000035 | Vérification Armoires | MPS | ELEC | U222GW | 10U | 651 442,00 | 2026-09-26 | 3 | 1 | 0 | 104 | 1 | BIOMED_ULIS | GW0/3/4ARM01Armoire électrique eau glycolée GW0/3/4U_ELEC000035Vérification Armoires10U104
BAT04ARM1001 | Armoire condensateur | U_ELEC000035 | Vérification Armoires | MPS | ELEC | U222ELE | 10U | 617 191,00 | 2025-11-28 | 3 | 1 | 0 | 104 | 1 | BIOMED_ULIS | BAT04ARM1001Armoire condensateurU_ELEC000035Vérification Armoires10U104
BAT04ARM02 | Armoire GTC Bâtiment 4 | U_ELEC000035 | Vérification Armoires | MPS | ELEC | U235GTC | 10U | 616 797,00 | 2025-10-29 | 3 | 1 | 0 | 104 | 1 | BIOMED_ULIS | BAT04ARM02Armoire GTC Bâtiment 4U_ELEC000035Vérification Armoires10U104
ELETGBT04 | TGBT Centrale énergie B4 | U_ELEC000035 | Vérification Armoires | MPS | ELEC | U222ELE | 10U | 650 887,00 | 2026-08-27 | 3 | 1 | 0 | 104 | 1 | BIOMED_ULIS | ELETGBT04TGBT Centrale énergie B4U_ELEC000035Vérification Armoires10U104
ELE04ARM0415 | TD Ondulé B4 | U_ELEC000035 | Vérification Armoires | MPS | ELEC | U222ELE | 10U | 641 562,00 | 2026-05-27 | 3 | 1 | 0 | 104 | 1 | BIOMED_ULIS | ELE04ARM0415TD Ondulé B4U_ELEC000035Vérification Armoires10U104
ELE04ARM0421 | TD Utilité B4 | U_ELEC000035 | Vérification Armoires | MPS | ELEC | U222ELE | 10U | 641 563,00 | 2026-05-27 | 3 | 1 | 0 | 104 | 1 | BIOMED_ULIS | ELE04ARM0421TD Utilité B4U_ELEC000035Vérification Armoires10U104
ELE06ARM09106 | AGBT cafeteria bureau | U_ELEC000035 | Vérification Armoires | MPS | ELEC | U222ELE | 10U | 641 564,00 | 2026-05-27 | 3 | 1 | 0 | 104 | 1 | ULIS | ELE06ARM09106AGBT cafeteria bureauU_ELEC000035Vérification Armoires10U104
BAT10ARM07 | Armoire distribution bureau | U_ELEC000035 | Vérification Armoires | MPS | ELEC | U222ELE | 10U | 626 853,00 | 2026-02-24 | 3 | 1 | 0 | 104 | 1 | BIOMED_ULIS | BAT10ARM07Armoire distribution bureauU_ELEC000035Vérification Armoires10U104
BAT10ARM01 | Armoire service process NEF1.3 | U_ELEC000035 | Vérification Armoires | MPS | ELEC | U222ELE | 10U | 626 847,00 | 2026-02-24 | 3 | 1 | 0 | 104 | 1 | BIOMED_ULIS | BAT10ARM01Armoire service process NEF1.3U_ELEC000035Vérification Armoires10U104
BAT10ARM02 | Coffret banc d'essai pompe MURZAN | U_ELEC000035 | Vérification Armoires | MPS | ELEC | U222ELE | 10U | 626 848,00 | 2026-02-24 | 3 | 1 | 0 | 104 | 1 | BIOMED_ULIS | BAT10ARM02Coffret banc d'essai pompe MURZANU_ELEC000035Vérification Armoires10U104
BAT10ARM03 | Coffret essai centrifugeuse | U_ELEC000035 | Vérification Armoires | MPS | ELEC | U222ELE | 10U | 626 849,00 | 2026-02-24 | 3 | 1 | 0 | 104 | 1 | BIOMED_ULIS | BAT10ARM03Coffret essai centrifugeuseU_ELEC000035Vérification Armoires10U104
BAT10ARM04 | Coffret essai peuleuse | U_ELEC000035 | Vérification Armoires | MPS | ELEC | U222ELE | 10U | 626 850,00 | 2026-02-24 | 3 | 1 | 0 | 104 | 1 | BIOMED_ULIS | BAT10ARM04Coffret essai peuleuseU_ELEC000035Vérification Armoires10U104
ELE06ARM10R04 | Atelier mecanique | U_ELEC000035 | Vérification Armoires | MPS | ELEC | U222ELE | 10U | 641 567,00 | 2026-05-27 | 3 | 1 | 0 | 104 | 1 | ULIS | ELE06ARM10R04Atelier mecaniqueU_ELEC000035Vérification Armoires10U104
BAT10ARM05 | Coffret chauffe eau | U_ELEC000035 | Vérification Armoires | MPS | ELEC | U222ELE | 10U | 626 851,00 | 2026-02-24 | 3 | 1 | 0 | 104 | 1 | BIOMED_ULIS | BAT10ARM05Coffret chauffe eauU_ELEC000035Vérification Armoires10U104
BAT10ARM06 | Coffret cisaille | U_ELEC000035 | Vérification Armoires | MPS | ELEC | U222ELE | 10U | 626 852,00 | 2026-02-24 | 3 | 1 | 0 | 104 | 1 | BIOMED_ULIS | BAT10ARM06Coffret cisailleU_ELEC000035Vérification Armoires10U104
ELE06ARM10R10 | Atelier tuyauterie NF 1.2 | U_ELEC000035 | Vérification Armoires | MPS | ELEC | U222ELE | 10U | 641 568,00 | 2026-05-27 | 3 | 1 | 0 | 104 | 1 | ULIS | ELE06ARM10R10Atelier tuyauterie NF 1.2U_ELEC000035Vérification Armoires10U104
EPL2ARM01 | Coffret porte accès 11RC07 | U_ELEC000035 | Vérification Armoires | MPS | ELEC | U222ELE | 10U | 650 888,00 | 2026-08-27 | 3 | 1 | 0 | 104 | 1 | BIOMED_ULIS | EPL2ARM01Coffret porte accès 11RC07U_ELEC000035Vérification Armoires10U104
EPL2ARM02 | Coffret porte accès (sans nom)) | U_ELEC000035 | Vérification Armoires | MPS | ELEC | U222ELE | 10U | 651 426,00 | 2026-09-26 | 3 | 1 | 0 | 104 | 1 | BIOMED_ULIS | EPL2ARM02Coffret porte accès (sans nom))U_ELEC000035Vérification Armoires10U104
BAT11ARM39 | coffret porte sortie 11RC14 | U_ELEC000035 | Vérification Armoires | MPS | ELEC | U222ELE | 10U | 637 702,00 | 2026-04-26 | 3 | 1 | 0 | 104 | 1 | BIOMED_ULIS | BAT11ARM39coffret porte sortie 11RC14U_ELEC000035Vérification Armoires10U104
MGPARM16 | Coffret porte accès 11RC60 | U_ELEC000035 | Vérification Armoires | MPS | ELEC | U222ELE | 10U | 571 176,00 | 2024-10-29 | 3 | 1 | 0 | 104 | 1 | BIOMED_ULIS | MGPARM16Coffret porte accès 11RC60U_ELEC000035Vérification Armoires10U104
MGPARM13 | Coffret 11RC13 | U_ELEC000035 | Vérification Armoires | MPS | ELEC | U222ELE | 10U | 571 175,00 | 2024-10-29 | 3 | 1 | 0 | 104 | 1 | BIOMED_ULIS | MGPARM13Coffret 11RC13U_ELEC000035Vérification Armoires10U104
EPL3ARM04 | Boitier électrique portique RFID | U_ELEC000035 | Vérification Armoires | MPS | ELEC | U406 | 10U | 651 430,00 | 2026-09-26 | 3 | 1 | 0 | 104 | 1 | BIOMED_ULIS | EPL3ARM04Boitier électrique portique RFIDU_ELEC000035Vérification Armoires10U104
EPL3ARM02 | Armoire électrique machine tri n°1 | U_ELEC000035 | Vérification Armoires | MPS | ELEC | U406 | 10U | 651 428,00 | 2026-09-26 | 3 | 1 | 0 | 104 | 1 | BIOMED_ULIS | EPL3ARM02Armoire électrique machine tri n°1U_ELEC000035Vérification Armoires10U104
EPL3ARM03 | Armoire électrique machine tri n°2 | U_ELEC000035 | Vérification Armoires | MPS | ELEC | U406 | 10U | 651 429,00 | 2026-09-26 | 3 | 1 | 0 | 104 | 1 | BIOMED_ULIS | EPL3ARM03Armoire électrique machine tri n°2U_ELEC000035Vérification Armoires10U104
BAT11ARM05 | Coffret comptage B11 | U_ELEC000035 | Vérification Armoires | MPS | ELEC | U222ELE | 10U | 626 857,00 | 2026-02-24 | 3 | 1 | 0 | 104 | 1 | BIOMED_ULIS | BAT11ARM05Coffret comptage B11U_ELEC000035Vérification Armoires10U104
ELE08ARM11R05 | Armoire Poste Magasin | U_ELEC000035 | Vérification Armoires | MPS | ELEC | U222ELE | 10U | 644 867,00 | 2026-06-26 | 3 | 1 | 0 | 104 | 1 | BIOMED_ULIS | ELE08ARM11R05Armoire Poste MagasinU_ELEC000035Vérification Armoires10U104
ELE08ARM11R04 | Armoire Poste Magasin | U_ELEC000035 | Vérification Armoires | MPS | ELEC | U222ELE | 10U | 641 576,00 | 2026-05-27 | 3 | 1 | 0 | 104 | 1 | BIOMED_ULIS | ELE08ARM11R04Armoire Poste MagasinU_ELEC000035Vérification Armoires10U104
RF13ARM01 | Armoire électrique circuit n°3 -40°C | U_ELEC000035 | Vérification Armoires | MPS | ELEC | U222RF | 10U | 579 511,00 | 2024-12-29 | 3 | 1 | 0 | 104 | 1 | BIOMED_ULIS | RF13ARM01Armoire électrique circuit n°3 -40°CU_ELEC000035Vérification Armoires10U104
RF14ARM01 | Armoire électrique circuit n°4 -40°C | U_ELEC000035 | Vérification Armoires | MPS | ELEC | U222RF | 10U | 579 512,00 | 2024-12-29 | 3 | 1 | 0 | 104 | 1 | BIOMED_ULIS | RF14ARM01Armoire électrique circuit n°4 -40°CU_ELEC000035Vérification Armoires10U104
RF15ARM01 | Armoire d'automatisme RF15 | U_ELEC000035 | Vérification Armoires | MPS | ELEC | U222RF | 10U | 579 513,00 | 2024-12-29 | 3 | 1 | 0 | 104 | 1 | BIOMED_ULIS | RF15ARM01Armoire d'automatisme RF15U_ELEC000035Vérification Armoires10U104
RF11ARM01 | Armoire automatisme circuit n°1 -40°C | U_ELEC000035 | Vérification Armoires | MPS | ELEC | U222RF | 10U | 573 308,00 | 2024-11-28 | 3 | 1 | 0 | 104 | 1 | BIOMED_ULIS | RF11ARM01Armoire automatisme circuit n°1 -40°CU_ELEC000035Vérification Armoires10U104
RF12ARM01 | Armoire automatisme circuit n°2 -40°C | U_ELEC000035 | Vérification Armoires | MPS | ELEC | U222RF | 10U | 573 309,00 | 2024-11-28 | 3 | 1 | 0 | 104 | 1 | BIOMED_ULIS | RF12ARM01Armoire automatisme circuit n°2 -40°CU_ELEC000035Vérification Armoires10U104
BAT11ARM06 | Coffret distribution bureau 11RC18 | U_ELEC000035 | Vérification Armoires | MPS | ELEC | U222ELE | 10U | 626 858,00 | 2026-02-24 | 3 | 1 | 0 | 104 | 1 | BIOMED_ULIS | BAT11ARM06Coffret distribution bureau 11RC18U_ELEC000035Vérification Armoires10U104
BAT11ARM07 | Coffret pour BAT11PTA13 | U_ELEC000035 | Vérification Armoires | MPS | ELEC | U222ELE | 10U | 626 859,00 | 2026-02-24 | 3 | 1 | 0 | 104 | 1 | BIOMED_ULIS | BAT11ARM07Coffret pour BAT11PTA13U_ELEC000035Vérification Armoires10U104
BAT11ARM08 | Coffret pour BAT11PTA08 | U_ELEC000035 | Vérification Armoires | MPS | ELEC | U222ELE | 10U | 632 967,00 | 2026-03-27 | 3 | 1 | 0 | 104 | 1 | BIOMED_ULIS | BAT11ARM08Coffret pour BAT11PTA08U_ELEC000035Vérification Armoires10U104
BAT11ARM09 | Coffret pour BAT11TEL04 | U_ELEC000035 | Vérification Armoires | MPS | ELEC | U222ELE | 10U | 632 968,00 | 2026-03-27 | 3 | 1 | 0 | 104 | 1 | BIOMED_ULIS | BAT11ARM09Coffret pour BAT11TEL04U_ELEC000035Vérification Armoires10U104
BAT11ARM10 | Coffret pour BAT11PTA04 | U_ELEC000035 | Vérification Armoires | MPS | ELEC | U222ELE | 10U | 632 969,00 | 2026-03-27 | 3 | 1 | 0 | 104 | 1 | BIOMED_ULIS | BAT11ARM10Coffret pour BAT11PTA04U_ELEC000035Vérification Armoires10U104
BAT11ARM11 | Coffret pour BAT11PTA05 | U_ELEC000035 | Vérification Armoires | MPS | ELEC | U222ELE | 10U | 632 970,00 | 2026-03-27 | 3 | 1 | 0 | 104 | 1 | BIOMED_ULIS | BAT11ARM11Coffret pour BAT11PTA05U_ELEC000035Vérification Armoires10U104
BAT11ARM12 | Coffret pour BAT11TEL05 | U_ELEC000035 | Vérification Armoires | MPS | ELEC | U222ELE | 10U | 632 971,00 | 2026-03-27 | 3 | 1 | 0 | 104 | 1 | BIOMED_ULIS | BAT11ARM12Coffret pour BAT11TEL05U_ELEC000035Vérification Armoires10U104
BAT11ARM13 | Coffret pour BAT11TEL06 | U_ELEC000035 | Vérification Armoires | MPS | ELEC | U222ELE | 10U | 632 972,00 | 2026-03-27 | 3 | 1 | 0 | 104 | 1 | BIOMED_ULIS | BAT11ARM13Coffret pour BAT11TEL06U_ELEC000035Vérification Armoires10U104
BAT11ARM14 | Coffret pour BAT11PTA06 | U_ELEC000035 | Vérification Armoires | MPS | ELEC | U222ELE | 10U | 632 973,00 | 2026-03-27 | 3 | 1 | 0 | 104 | 1 | BIOMED_ULIS | BAT11ARM14Coffret pour BAT11PTA06U_ELEC000035Vérification Armoires10U104
BAT11ARM15 | Coffret pour BAT11PTA07 | U_ELEC000035 | Vérification Armoires | MPS | ELEC | U222ELE | 10U | 632 974,00 | 2026-03-27 | 3 | 1 | 0 | 104 | 1 | BIOMED_ULIS | BAT11ARM15Coffret pour BAT11PTA07U_ELEC000035Vérification Armoires10U104
BAT11ARM16 | Coffret pour BAT11TEL07 | U_ELEC000035 | Vérification Armoires | MPS | ELEC | U222ELE | 10U | 632 975,00 | 2026-03-27 | 3 | 1 | 0 | 104 | 1 | BIOMED_ULIS | BAT11ARM16Coffret pour BAT11TEL07U_ELEC000035Vérification Armoires10U104
BAT11ARM17 | Armoire vide sanitaire | U_ELEC000035 | Vérification Armoires | MPS | ELEC | U222ELE | 10U | 632 976,00 | 2026-03-27 | 3 | 1 | 0 | 104 | 1 | BIOMED_ULIS | BAT11ARM17Armoire vide sanitaireU_ELEC000035Vérification Armoires10U104
ELE08ARM11R23 | TD NEF 2.2 secouru | U_ELEC000035 | Vérification Armoires | MPS | ELEC | U222ELE | 10U | 644 869,00 | 2026-06-26 | 3 | 1 | 0 | 104 | 1 | BIOMED_ULIS | ELE08ARM11R23TD NEF 2.2 secouruU_ELEC000035Vérification Armoires10U104
ELE08ARM11R23_1 | TD NF 2.1 | U_ELEC000035 | Vérification Armoires | MPS | ELEC | U222ELE | 10U | 644 870,00 | 2026-06-26 | 3 | 1 | 0 | 104 | 1 | BIOMED_ULIS | ELE08ARM11R23_1TD NF 2.1U_ELEC000035Vérification Armoires10U104
ELE08ARM11R23_2 | TD NF 2.2 | U_ELEC000035 | Vérification Armoires | MPS | ELEC | U222ELE | 10U | 644 871,00 | 2026-06-26 | 3 | 1 | 0 | 104 | 1 | BIOMED_ULIS | ELE08ARM11R23_2TD NF 2.2U_ELEC000035Vérification Armoires10U104
AC61ARM04 | Armoire aérotherme | U_ELEC000035 | Vérification Armoires | MPS | ELEC | U222ELE | 10U | 593 834,00 | 2025-03-29 | 3 | 1 | 0 | 104 | 1 | BIOMED_ULIS | AC61ARM04Armoire aérothermeU_ELEC000035Vérification Armoires10U104
BAT11ARM18 | Coffret distribution bureau 11RC24 | U_ELEC000035 | Vérification Armoires | MPS | ELEC | U222ELE | 10U | 632 977,00 | 2026-03-27 | 3 | 1 | 0 | 104 | 1 | BIOMED_ULIS | BAT11ARM18Coffret distribution bureau 11RC24U_ELEC000035Vérification Armoires10U104
BAT11ARM19 | Coffret distribution bureau 11RC25 | U_ELEC000035 | Vérification Armoires | MPS | ELEC | U222ELE | 10U | 632 978,00 | 2026-03-27 | 3 | 1 | 0 | 104 | 1 | BIOMED_ULIS | BAT11ARM19Coffret distribution bureau 11RC25U_ELEC000035Vérification Armoires10U104
BAT11ARM20 | Coffret distribution bureau 11RC26 | U_ELEC000035 | Vérification Armoires | MPS | ELEC | U222ELE | 10U | 632 979,00 | 2026-03-27 | 3 | 1 | 0 | 104 | 1 | BIOMED_ULIS | BAT11ARM20Coffret distribution bureau 11RC26U_ELEC000035Vérification Armoires10U104
BAT11ARM02 | Armoire monitoring/GTC B11 | U_ELEC000035 | Vérification Armoires | MPS | ELEC | U235GTC | 10U | 626 855,00 | 2026-02-24 | 3 | 1 | 0 | 104 | 1 | BIOMED_ULIS | BAT11ARM02Armoire monitoring/GTC B11U_ELEC000035Vérification Armoires10U104
CHAARM05 | Armoire électrique convoyeurs CHABOX05 | U_ELEC000035 | Vérification Armoires | MPS | ELEC | U624UAP | 10U | 637 713,00 | 2026-04-26 | 3 | 1 | 0 | 104 | 1 | BIOMED_ULIS | CHAARM05Armoire électrique convoyeurs CHABOX05U_ELEC000035Vérification Armoires10U104
BAT11ARM21 | Coffret distribution bureau 11RC41 | U_ELEC000035 | Vérification Armoires | MPS | ELEC | U222ELE | 10U | 632 980,00 | 2026-03-27 | 3 | 1 | 0 | 104 | 1 | BIOMED_ULIS | BAT11ARM21Coffret distribution bureau 11RC41U_ELEC000035Vérification Armoires10U104
ELE08ARM11R65_2 | Coffret info pesage | U_ELEC000035 | Vérification Armoires | MPS | ELEC | U222ELE | 10U | 644 873,00 | 2026-06-26 | 3 | 1 | 0 | 104 | 1 | BIOMED_ULIS | ELE08ARM11R65_2Coffret info pesageU_ELEC000035Vérification Armoires10U104
ACARM74 | Coffret ACCV74-ACCE220 | U_ELEC000035 | Vérification Armoires | MPS | ELEC | U222ELE | 10U | 599 896,00 | 2025-05-29 | 3 | 1 | 0 | 104 | 1 | BIOMED_ULIS | ACARM74Coffret ACCV74-ACCE220U_ELEC000035Vérification Armoires10U104
MGPARM12 | Coffret automate paletier CF12 | U_ELEC000035 | Vérification Armoires | MPS | ELEC | U222ELE | 10U | 571 174,00 | 2024-10-29 | 3 | 1 | 0 | 104 | 1 | BIOMED_ULIS | MGPARM12Coffret automate paletier CF12U_ELEC000035Vérification Armoires10U104
ELE08ARM11R15 | Armoire 11RC65 Circulation | U_ELEC000035 | Vérification Armoires | MPS | ELEC | U222ELE | 10U | 644 868,00 | 2026-06-26 | 3 | 1 | 0 | 104 | 1 | BIOMED_ULIS | ELE08ARM11R15Armoire 11RC65 CirculationU_ELEC000035Vérification Armoires10U104
ELE08ARM11R65_1 | Coffret pc congelation | U_ELEC000035 | Vérification Armoires | MPS | ELEC | U222ELE | 10U | 644 872,00 | 2026-06-26 | 3 | 1 | 0 | 104 | 1 | BIOMED_ULIS | ELE08ARM11R65_1Coffret pc congelationU_ELEC000035Vérification Armoires10U104
BAT11ARM03 | Armoire monitoring temp congélateurs B11 | U_ELEC000035 | Vérification Armoires | MPS | ELEC | U235GTC | 10U | 626 856,00 | 2026-02-24 | 3 | 1 | 0 | 104 | 1 | BIOMED_ULIS | BAT11ARM03Armoire monitoring temp congélateurs B11U_ELEC000035Vérification Armoires10U104
ELE08ARM11117 | TD vestiaires B11 | U_ELEC000035 | Vérification Armoires | MPS | ELEC | U222ELE | 10U | 641 573,00 | 2026-05-27 | 3 | 1 | 0 | 104 | 1 | BIOMED_ULIS | ELE08ARM11117TD vestiaires B11U_ELEC000035Vérification Armoires10U104
AC61ARM01 | Armoire n°1 de chauffage B11 | U_ELEC000035 | Vérification Armoires | MPS | ELEC | U222AC | 10U | 593 833,00 | 2025-03-29 | 3 | 1 | 0 | 104 | 1 | BIOMED_ULIS | AC61ARM01Armoire n°1 de chauffage B11U_ELEC000035Vérification Armoires10U104
BAT11ARM22 | Coffret SAS | U_ELEC000035 | Vérification Armoires | MPS | ELEC | U222ELE | 10U | 632 981,00 | 2026-03-27 | 3 | 1 | 0 | 104 | 1 | BIOMED_ULIS | BAT11ARM22Coffret SASU_ELEC000035Vérification Armoires10U104
BAT11ARM23 | Coffret passe plat | U_ELEC000035 | Vérification Armoires | MPS | ELEC | U222ELE | 10U | 632 982,00 | 2026-03-27 | 3 | 1 | 0 | 104 | 1 | BIOMED_ULIS | BAT11ARM23Coffret passe platU_ELEC000035Vérification Armoires10U104
ELE08ARM11124 | armoire atelier decoupe tubulure | U_ELEC000035 | Vérification Armoires | MPS | ELEC | U222ELE | 10U | 641 574,00 | 2026-05-27 | 3 | 1 | 0 | 104 | 1 | BIOMED_ULIS | ELE08ARM11124armoire atelier decoupe tubulureU_ELEC000035Vérification Armoires10U104
BAT11ARM24 | Coffret onduleur écl de sécurité 11RC36-11RC39 | U_ELEC000035 | Vérification Armoires | MPS | ELEC | U222ELE | 10U | 632 983,00 | 2026-03-27 | 3 | 1 | 0 | 104 | 1 | BIOMED_ULIS | BAT11ARM24Coffret onduleur écl de sécurité 11RC36-11RC39U_ELEC000035Vérification Armoires10U104
ELE08ARM11125 | Coffret distrib 11RC36/37/38/39 | U_ELEC000035 | Vérification Armoires | MPS | ELEC | U222ELE | 10U | 641 575,00 | 2026-05-27 | 3 | 1 | 0 | 104 | 1 | BIOMED_ULIS | ELE08ARM11125Coffret distrib 11RC36/37/38/39U_ELEC000035Vérification Armoires10U104
RF52ARM03 | Armoire organes de securité | U_ELEC000035 | Vérification Armoires | MPS | ELEC | U222RF | 10U | 579 521,00 | 2024-12-29 | 3 | 1 | 0 | 104 | 1 | BIOMED_ULIS | RF52ARM03Armoire organes de securitéU_ELEC000035Vérification Armoires10U104
RF52ARM02 | Armoire gestion des évaporateurs | U_ELEC000035 | Vérification Armoires | MPS | ELEC | U222RF | 10U | 579 520,00 | 2024-12-29 | 3 | 1 | 0 | 104 | 1 | BIOMED_ULIS | RF52ARM02Armoire gestion des évaporateursU_ELEC000035Vérification Armoires10U104
ELE06ARM18118 | Armoire générale 1er étage | U_ELEC000035 | Vérification Armoires | MPS | ELEC | U222ELE | 10U | 641 569,00 | 2026-05-27 | 3 | 1 | 0 | 104 | 1 | ULIS | ELE06ARM18118Armoire générale 1er étageU_ELEC000035Vérification Armoires10U104
ELE06ARM18218 | Armoire generale 2eme étage | U_ELEC000035 | Vérification Armoires | MPS | ELEC | U222ELE | 10U | 641 570,00 | 2026-05-27 | 3 | 1 | 0 | 104 | 1 | ULIS | ELE06ARM18218Armoire generale 2eme étageU_ELEC000035Vérification Armoires10U104
BAT18ARM01 | Coffret automate monte charge | U_ELEC000035 | Vérification Armoires | MPS | ELEC | U222ELE | 10U | 637 705,00 | 2026-04-26 | 3 | 1 | 0 | 104 | 1 | BIOMED_ULIS | BAT18ARM01Coffret automate monte chargeU_ELEC000035Vérification Armoires10U104
BAT18ARM02 | Coffret alimentation monte charge | U_ELEC000035 | Vérification Armoires | MPS | ELEC | U222ELE | 10U | 637 706,00 | 2026-04-26 | 3 | 1 | 0 | 104 | 1 | BIOMED_ULIS | BAT18ARM02Coffret alimentation monte chargeU_ELEC000035Vérification Armoires10U104
ELE07ARM13R02 | TD NEF 3.3 | U_ELEC000035 | Vérification Armoires | MPS | ELEC | U222ELE | 10U | 641 572,00 | 2026-05-27 | 3 | 1 | 0 | 104 | 1 | BIOMED_ULIS | ELE07ARM13R02TD NEF 3.3U_ELEC000035Vérification Armoires10U104
EXGW10ARM01 | Armoire électrique eau glycolée GW10 | U_ELEC000035 | Vérification Armoires | MPS | ELEC | U222GW | 10U | 571 162,00 | 2024-10-29 | 3 | 1 | 0 | 104 | 1 | BIOMED_ULIS | EXGW10ARM01Armoire électrique eau glycolée GW10U_ELEC000035Vérification Armoires10U104
BAT13ARM01 | Armoire sprinkler | U_ELEC000035 | Vérification Armoires | MPS | ELEC | U222ELE | 10U | 637 703,00 | 2026-04-26 | 3 | 1 | 0 | 104 | 1 | BIOMED_ULIS | BAT13ARM01Armoire sprinklerU_ELEC000035Vérification Armoires10U104
BAT17ARM01 | Armoire générale poste de garde | U_ELEC000035 | Vérification Armoires | MPS | ELEC | U222ELE | 10U | 637 704,00 | 2026-04-26 | 3 | 1 | 0 | 104 | 1 | BIOMED_ULIS | BAT17ARM01Armoire générale poste de gardeU_ELEC000035Vérification Armoires10U104
ELE06ARM18R18 | Armoire generale RDC | U_ELEC000035 | Vérification Armoires | MPS | ELEC | U222ELE | 10U | 641 571,00 | 2026-05-27 | 3 | 1 | 0 | 104 | 1 | ULIS | ELE06ARM18R18Armoire generale RDCU_ELEC000035Vérification Armoires10U104
BAT05ARM01 | Armoire de distribution | U_ELEC000035 | Vérification Armoires | MPS | ELEC | U222ELE | 10U | 617 371,00 | 2025-12-27 | 3 | 1 | 0 | 104 | 1 | BIOMED_ULIS | BAT05ARM01Armoire de distributionU_ELEC000035Vérification Armoires10U104
BAT09ARM01 | Coffret machinerie monte charge | U_ELEC000035 | Vérification Armoires | MPS | ELEC | U222ELE | 10U | 626 845,00 | 2026-02-24 | 3 | 1 | 0 | 104 | 1 | BIOMED_ULIS | BAT09ARM01Coffret machinerie monte chargeU_ELEC000035Vérification Armoires10U104
RESARM01 | Coffret chambre froide | U_ELEC000035 | Vérification Armoires | MPS | ELEC | U222ELE | 10U | 573 303,00 | 2024-11-28 | 3 | 1 | 0 | 104 | 1 | BIOMED_ULIS | RESARM01Coffret chambre froideU_ELEC000035Vérification Armoires10U104
BAT09ARM02 | Coffret automate monte charge | U_ELEC000035 | Vérification Armoires | MPS | ELEC | U222ELE | 10U | 626 846,00 | 2026-02-24 | 3 | 1 | 0 | 104 | 1 | BIOMED_ULIS | BAT09ARM02Coffret automate monte chargeU_ELEC000035Vérification Armoires10U104
ELE06ARM09R11 | Armoire salle polyvalente | U_ELEC000035 | Vérification Armoires | MPS | ELEC | U222ELE | 10U | 641 566,00 | 2026-05-27 | 3 | 1 | 0 | 104 | 1 | ULIS | ELE06ARM09R11Armoire salle polyvalenteU_ELEC000035Vérification Armoires10U104
RF52ARM01 | Armoire gestion des groupes CO2 | U_ELEC000035 | Vérification Armoires | MPS | ELEC | U222RF | 10U | 579 519,00 | 2024-12-29 | 3 | 1 | 0 | 104 | 1 | BIOMED_ULIS | RF52ARM01Armoire gestion des groupes CO2U_ELEC000035Vérification Armoires10U104
RW2ARM01 | Armoire électrique bassin S1-S2 Tropiques | U_ELEC000035 | Vérification Armoires | MPS | ELEC | U235BATU | 10U | 579 528,00 | 2024-12-29 | 3 | 1 | 0 | 104 | 1 | BIOMED_ULIS | RW2ARM01Armoire électrique bassin S1-S2 TropiquesU_ELEC000035Vérification Armoires10U104
RW3ARM01 | Armoire électrique bassin S3-S4 Tropiques | U_ELEC000035 | Vérification Armoires | MPS | ELEC | U235BATU | 10U | 584 790,00 | 2025-01-29 | 3 | 1 | 0 | 104 | 1 | BIOMED_ULIS | RW3ARM01Armoire électrique bassin S3-S4 TropiquesU_ELEC000035Vérification Armoires10U104
WW2ARM02 | Armoire électrique fosse est relevage eaux usées B1 | U_ELEC000035 | Vérification Armoires | MPS | ELEC | U222ELE | 10U | 584 803,00 | 2025-01-29 | 3 | 1 | 0 | 104 | 1 | BIOMED_ULIS | WW2ARM02Armoire électrique fosse est relevage eaux usées B1U_ELEC000035Vérification Armoires10U104
PE10ARM03 | Armoire éthanol | U_ELEC000035 | Vérification Armoires | MPS | ELEC | U222ELE | 10U | 573 299,00 | 2024-11-28 | 3 | 1 | 0 | 104 | 1 | BIOMED_ULIS | PE10ARM03Armoire éthanolU_ELEC000035Vérification Armoires10U104
CG02ARM01 | Armoire élec distribution stockage CO2 | U_ELEC000035 | Vérification Armoires | MPS | ELEC | U236 | 10U | 637 711,00 | 2026-04-26 | 3 | 1 | 0 | 104 | 1 | BIOMED_ULIS | CG02ARM01Armoire élec distribution stockage CO2U_ELEC000035Vérification Armoires10U104
CG02EH01 | Réchauffeur CO2 | U_ELEC000035 | Vérification Armoires | MPS | ELEC | U236 | 10U | 637 712,00 | 2026-04-26 | 3 | 1 | 0 | 104 | 1 | BIOMED_ULIS | CG02EH01Réchauffeur CO2U_ELEC000035Vérification Armoires10U104
BAT04ARM1000 | Armoire extérieur utilités B4 | U_ELEC000035 | Vérification Armoires | MPS | ELEC | U222ELE | 10U | 617 190,00 | 2025-11-28 | 3 | 1 | 0 | 104 | 1 | BIOMED_ULIS | BAT04ARM1000Armoire extérieur utilités B4U_ELEC000035Vérification Armoires10U104
DGAOARM01 | Armoire centrale détection gaz | U_ELEC000035 | Vérification Armoires | MPS | ELEC | U222ELE | 10U | 641 560,00 | 2026-05-27 | 3 | 1 | 0 | 104 | 1 | BIOMED_ULIS | DGAOARM01Armoire centrale détection gazU_ELEC000035Vérification Armoires10U104
RF54/55ARM01 | Armoire éléctrique RF54/55 | U_ELEC000035 | Vérification Armoires | MPS | ELEC | U222RF | 10U | 579 523,00 | 2024-12-29 | 3 | 1 | 0 | 104 | 1 | BIOMED_ULIS | RF54/55ARM01Armoire éléctrique RF54/55U_ELEC000035Vérification Armoires10U104
ELEB12ARM13EXT | Coffret de raccordement Extérieur B13 | U_ELEC000035 | Vérification Armoires | MPS | ELEC | U222ELE | 10U | 650 885,00 | 2026-08-27 | 3 | 1 | 0 | 104 | 1 | BIOMED_ULIS | ELEB12ARM13EXTCoffret de raccordement Extérieur B13U_ELEC000035Vérification Armoires10U104
BAT11ARM25 | TD éclairage CF | U_ELEC000035 | Vérification Armoires | MPS | ELEC | U222ELE | 10U | 632 984,00 | 2026-03-27 | 3 | 1 | 0 | 104 | 1 | BIOMED_ULIS | BAT11ARM25TD éclairage CFU_ELEC000035Vérification Armoires10U104
BAT11ARM26 | TD Traçage CF | U_ELEC000035 | Vérification Armoires | MPS | ELEC | U222ELE | 10U | 637 700,00 | 2026-04-26 | 3 | 1 | 0 | 104 | 1 | BIOMED_ULIS | BAT11ARM26TD Traçage CFU_ELEC000035Vérification Armoires10U104
BAT11ARM27 | Coffret automatisme SHE/STI (Système Homme enfermé) | U_ELEC000035 | Vérification Armoires | MPS | ELEC | U222ELE | 10U | 637 701,00 | 2026-04-26 | 3 | 1 | 0 | 104 | 1 | BIOMED_ULIS | BAT11ARM27Coffret automatisme SHE/STI (Système Homme enfermé)U_ELEC000035Vérification Armoires10U104
MGGARM08 | Coffret ecl CF08 | U_ELEC000035 | Vérification Armoires | MPS | ELEC | U222ELE | 10U | 571 171,00 | 2024-10-29 | 3 | 1 | 0 | 104 | 1 | BIOMED_ULIS | MGGARM08Coffret ecl CF08U_ELEC000035Vérification Armoires10U104
MGGARM09 | Coffret rideau d'air chaud | U_ELEC000035 | Vérification Armoires | MPS | ELEC | U222ELE | 10U | 571 172,00 | 2024-10-29 | 3 | 1 | 0 | 104 | 1 | BIOMED_ULIS | MGGARM09Coffret rideau d'air chaudU_ELEC000035Vérification Armoires10U104
BAT11ARM01 | Armoire monitoring/GTC B11 | U_ELEC000035 | Vérification Armoires | MPS | ELEC | U235GTC | 10U | 626 854,00 | 2026-02-24 | 3 | 1 | 0 | 104 | 1 | BIOMED_ULIS | BAT11ARM01Armoire monitoring/GTC B11U_ELEC000035Vérification Armoires10U104
MGPARM02 | Coffret onduleur | U_ELEC000035 | Vérification Armoires | MPS | ELEC | U222ELE | 10U | 571 173,00 | 2024-10-29 | 3 | 1 | 0 | 104 | 1 | BIOMED_ULIS | MGPARM02Coffret onduleurU_ELEC000035Vérification Armoires10U104
RF52ARM04 | Armoire de régulation CF08 et CF09 | U_ELEC000035 | Vérification Armoires | MPS | ELEC | U222RF | 10U | 579 522,00 | 2024-12-29 | 3 | 1 | 0 | 104 | 1 | BIOMED_ULIS | RF52ARM04Armoire de régulation CF08 et CF09U_ELEC000035Vérification Armoires10U104
MGGARM02 | Coffret porte -40° 8 et 9 | U_ELEC000035 | Vérification Armoires | MPS | ELEC | U222ELE | 10U | 571 170,00 | 2024-10-29 | 3 | 1 | 0 | 104 | 1 | BIOMED_ULIS | MGGARM02Coffret porte -40° 8 et 9U_ELEC000035Vérification Armoires10U104
BAT04ARM51 | Armoire automate dépotage | U_ELEC000035 | Vérification Armoires | MPS | ELEC | U222ELE | 10U | 617 370,00 | 2025-12-27 | 3 | 1 | 0 | 104 | 1 | BIOMED_ULIS | BAT04ARM51Armoire automate dépotageU_ELEC000035Vérification Armoires10U104
ELE06ARM09109 | Restaurant 1er étage NEF 1.1 | U_ELEC000035 | Vérification Armoires | MPS | ELEC | U222ELE | 10U | 641 565,00 | 2026-05-27 | 3 | 1 | 0 | 104 | 1 | ULIS | ELE06ARM09109Restaurant 1er étage NEF 1.1U_ELEC000035Vérification Armoires10U104
BAT01ARM52 | Coffret porte auto enroul. Cf +4°C appro 1SS02 | U_ELEC000035 | Vérification Armoires | MPS | ELEC | U410 | 10U | 612 399,00 | 2025-08-29 | 3 | 1 | 0 | 104 | 1 | BIOMED_ULIS | BAT01ARM52Coffret porte auto enroul. Cf +4°C appro 1SS02U_ELEC000035Vérification Armoires10U104
PLAARM01 | Coffret porte auto enroul. Cf +4°C appro plasma | U_ELEC000035 | Vérification Armoires | MPS | ELEC | U410 | 10U | 573 300,00 | 2024-11-28 | 3 | 1 | 0 | 104 | 1 | BIOMED_ULIS | PLAARM01Coffret porte auto enroul. Cf +4°C appro plasmaU_ELEC000035Vérification Armoires10U104
BAT01ARM76 | Coffret caisson ACCV76 | U_ELEC000035 | Vérification Armoires | MPS | ELEC | U222ELE | 10U | 614 421,00 | 2025-09-28 | 3 | 1 | 0 | 104 | 1 | BIOMED_ULIS | BAT01ARM76Coffret caisson ACCV76U_ELEC000035Vérification Armoires10U104
RF02ARM01 | Armoire automatisme froid éthanol et R&D | U_ELEC000035 | Vérification Armoires | MPS | ELEC | U222RF | 10U | 573 304,00 | 2024-11-28 | 3 | 1 | 0 | 104 | 1 | BIOMED_ULIS | RF02ARM01Armoire automatisme froid éthanol et R&DU_ELEC000035Vérification Armoires10U104
IS1ARM02 | Armoires pompes circuit de fluide thermique | U_ELEC000035 | Vérification Armoires | MPS | ELEC | U222SHW | 10U | 571 166,00 | 2024-10-29 | 3 | 1 | 0 | 104 | 1 | BIOMED_ULIS | IS1ARM02Armoires pompes circuit de fluide thermiqueU_ELEC000035Vérification Armoires10U104
AC08ARM01 | Armoire électrique clim. AC08CT08 | U_ELEC000035 | Vérification Armoires | MPS | ELEC | U222AC | 10U | 587 514,00 | 2025-02-26 | 3 | 1 | 1 | 104 | 1 | BIOMED_ULIS | AC08ARM01Armoire électrique clim. AC08CT08U_ELEC000035Vérification Armoires10U104
AC13ARM01 | Armoire de commande AC13CT13 | U_ELEC000035 | Vérification Armoires | MPS | ELEC | U222AC | 10U | 587 518,00 | 2025-02-26 | 3 | 1 | 0 | 104 | 1 | BIOMED_ULIS | AC13ARM01Armoire de commande AC13CT13U_ELEC000035Vérification Armoires10U104
AC24ARM01 | Armoire electrique | U_ELEC000035 | Vérification Armoires | MPS | ELEC | U222AC | 10U | 587 520,00 | 2025-02-26 | 3 | 1 | 0 | 104 | 1 | BIOMED_ULIS | AC24ARM01Armoire electriqueU_ELEC000035Vérification Armoires10U104
AC25/26ARM01 | Armoire électrique AC25 et AC26 | U_ELEC000035 | Vérification Armoires | MPS | ELEC | U222AC | 10U | 587 521,00 | 2025-02-26 | 3 | 1 | 1 | 104 | 1 | BIOMED_ULIS | AC25/26ARM01Armoire électrique AC25 et AC26U_ELEC000035Vérification Armoires10U104
AC27ARM01 | Armoire électrique AC27 | U_ELEC000035 | Vérification Armoires | MPS | ELEC | U222AC | 10U | 587 522,00 | 2025-02-26 | 3 | 1 | 1 | 104 | 1 | BIOMED_ULIS | AC27ARM01Armoire électrique AC27U_ELEC000035Vérification Armoires10U104
ACA2ARM01 | Armoire électrique de cde ACA2 | U_ELEC000035 | Vérification Armoires | MPS | ELEC | U222AC | 10U | 593 836,00 | 2025-03-29 | 3 | 1 | 0 | 104 | 1 | BIOTECH_ULIS | ACA2ARM01Armoire électrique de cde ACA2U_ELEC000035Vérification Armoires10U104
ADEARM01 | Armoire distribution process / utilités | U_ELEC000035 | Vérification Armoires | MPS | ELEC | U421DEAE | 10U | 599 899,00 | 2025-05-29 | 3 | 1 | 1 | 104 | 1 | BIOMED_ULIS | ADEARM01Armoire distribution process / utilitésU_ELEC000035Vérification Armoires10U104
ADEARM02 | Armoire distribution servitudes | U_ELEC000035 | Vérification Armoires | MPS | ELEC | U421DEAE | 10U | 599 900,00 | 2025-05-29 | 3 | 1 | 1 | 104 | 1 | BIOMED_ULIS | ADEARM02Armoire distribution servitudesU_ELEC000035Vérification Armoires10U104
ADEARM04 | Armoire Cuverie DEAE | U_ELEC000035 | Vérification Armoires | MPS | ELEC | U421DEAE | 10U | 599 902,00 | 2025-05-29 | 3 | 1 | 0 | 104 | 1 | BIOMED_ULIS | ADEARM04Armoire Cuverie DEAEU_ELEC000035Vérification Armoires10U104
BAT01ARM01 | Contrôle pressions ZAC décongélation | U_ELEC000035 | Vérification Armoires | MPS | ELEC | U410 | 10U | 603 069,00 | 2025-06-28 | 3 | 1 | 0 | 104 | 1 | BIOMED_ULIS | BAT01ARM01Contrôle pressions ZAC décongélationU_ELEC000035Vérification Armoires10U104
BAT01ARM03 | Armoire contrôle CM pièce 1360Bis | U_ELEC000035 | Vérification Armoires | MPS | ELEC | U624UAP | 10U | 603 071,00 | 2025-06-28 | 3 | 1 | 0 | 104 | 1 | BIOMED_ULIS | BAT01ARM03Armoire contrôle CM pièce 1360BisU_ELEC000035Vérification Armoires10U104
BAT01ARM04 | Armoire contrôle températures 3 étage | U_ELEC000035 | Vérification Armoires | MPS | ELEC | U640MCB | 10U | 603 072,00 | 2025-06-28 | 3 | 1 | 0 | 104 | 1 | BIOMED_ULIS | BAT01ARM04Armoire contrôle températures 3 étageU_ELEC000035Vérification Armoires10U104
BAT01ARM05 | Armoire contrôle température Pièce 1367 | U_ELEC000035 | Vérification Armoires | MPS | ELEC | U601OPL | 10U | 603 073,00 | 2025-06-28 | 3 | 1 | 0 | 104 | 1 | BIOMED_ULIS | BAT01ARM05Armoire contrôle température Pièce 1367U_ELEC000035Vérification Armoires10U104
BAT01ARM06 | Armoire contrôle température BAT1 1er étage | U_ELEC000035 | Vérification Armoires | MPS | ELEC | U850 | 10U | 603 074,00 | 2025-06-28 | 3 | 1 | 1 | 104 | 1 | BIOTECH_ULIS | BAT01ARM06Armoire contrôle température BAT1 1er étageU_ELEC000035Vérification Armoires10U104
BAT01ARM07 | Armoire GTC Bâtiment 1 1er étage | U_ELEC000035 | Vérification Armoires | MPS | ELEC | U235GTC | 10U | 603 075,00 | 2025-06-28 | 3 | 1 | 1 | 104 | 1 | BIOMED_ULIS | BAT01ARM07Armoire GTC Bâtiment 1 1er étageU_ELEC000035Vérification Armoires10U104
BAT01ARM09 | Armoire GTC Bâtiment 1 2ème étage | U_ELEC000035 | Vérification Armoires | MPS | ELEC | U235GTC | 10U | 603 077,00 | 2025-06-28 | 3 | 1 | 1 | 104 | 1 | BIOMED_ULIS | BAT01ARM09Armoire GTC Bâtiment 1 2ème étageU_ELEC000035Vérification Armoires10U104
BAT01ARM10 | Armoire GTC Bâtiment 1 3ème étage | U_ELEC000035 | Vérification Armoires | MPS | ELEC | U235GTC | 10U | 603 078,00 | 2025-06-28 | 3 | 1 | 0 | 104 | 1 | BIOMED_ULIS | BAT01ARM10Armoire GTC Bâtiment 1 3ème étageU_ELEC000035Vérification Armoires10U104
BAT01ARM11 | Armoire GTC Bâtiment 1 Sous-sol | U_ELEC000035 | Vérification Armoires | MPS | ELEC | U235GTC | 10U | 606 182,00 | 2025-06-28 | 3 | 1 | 0 | 104 | 1 | BIOMED_ULIS | BAT01ARM11Armoire GTC Bâtiment 1 Sous-solU_ELEC000035Vérification Armoires10U104
BAT01ARM12 | Contrôle pressions ZAC atelier ADAE | U_ELEC000035 | Vérification Armoires | MPS | ELEC | U421DEAE | 10U | 606 183,00 | 2025-06-28 | 3 | 1 | 1 | 104 | 1 | BIOMED_ULIS | BAT01ARM12Contrôle pressions ZAC atelier ADAEU_ELEC000035Vérification Armoires10U104
BAT01ARM13 | Armoire contrôle Chaines de mesure | U_ELEC000035 | Vérification Armoires | MPS | ELEC | U602LPL | 10U | 606 184,00 | 2025-06-28 | 3 | 1 | 0 | 104 | 1 | BIOMED_ULIS | BAT01ARM13Armoire contrôle Chaines de mesureU_ELEC000035Vérification Armoires10U104
BAT01ARM19 | Armoire monitoring 2ème BAT01259 | U_ELEC000035 | Vérification Armoires | MPS | ELEC | U235GTC | 10U | 606 186,00 | 2025-06-28 | 3 | 1 | 1 | 104 | 1 | BIOTECH_ULIS | BAT01ARM19Armoire monitoring 2ème BAT01259U_ELEC000035Vérification Armoires10U104
BAT08ARM04 | Contrôle pressions zac vestiaires prod | U_ELEC000035 | Vérification Armoires | MPS | ELEC | U400 | 10U | 617 374,00 | 2025-12-27 | 3 | 1 | 1 | 104 | 1 | BIOMED_ULIS | BAT08ARM04Contrôle pressions zac vestiaires prodU_ELEC000035Vérification Armoires10U104
CAARM01 | Armoire de puissance compresseurs d'air | U_ELEC000035 | Vérification Armoires | MPS | ELEC | U222CA | 10U | 637 707,00 | 2026-04-26 | 3 | 1 | 0 | 104 | 1 | BIOMED_ULIS | CAARM01Armoire de puissance compresseurs d'airU_ELEC000035Vérification Armoires10U104
EXCAARM02 | Armoire refroidissement compresseur d air | U_ELEC000035 | Vérification Armoires | MPS | ELEC | U222CA | 10U | 496 702,00 | 2022-05-01 | 3 | 1 | 0 | 365 | 0 | BIOMED_ULIS | EXCAARM02Armoire refroidissement compresseur d airU_ELEC000035Vérification Armoires10U365
ELE12ARM0111 | Armoire distribution normal 1b1 gaine 1 | U_ELEC000035 | Vérification Armoires | MPS | ELEC | U222ELE | 10U | 644 874,00 | 2026-06-26 | 3 | 1 | 1 | 104 | 1 | BIOMED_ULIS | ELE12ARM0111Armoire distribution normal 1b1 gaine 1U_ELEC000035Vérification Armoires10U104
ELE12ARM0111_2 | Extension Armoire distribution normal 1b1 gaine 1 | U_ELEC000035 | Vérification Armoires | MPS | ELEC | U222ELE | 10U | 644 875,00 | 2026-06-26 | 3 | 1 | 1 | 104 | 1 | BIOTECH_ULIS | ELE12ARM0111_2Extension Armoire distribution normal 1b1 gaine 1U_ELEC000035Vérification Armoires10U104
ELE12ARM0121 | Armoire distribution normal 2b1 gaine 1 | U_ELEC000035 | Vérification Armoires | MPS | ELEC | U222ELE | 10U | 644 878,00 | 2026-06-26 | 3 | 1 | 1 | 104 | 1 | BIOMED_ULIS | ELE12ARM0121Armoire distribution normal 2b1 gaine 1U_ELEC000035Vérification Armoires10U104
ELE12ARM0122 | Armoire distribution secouru 2b1 gaine 1 | U_ELEC000035 | Vérification Armoires | MPS | ELEC | U222ELE | 10U | 644 879,00 | 2026-06-26 | 3 | 1 | 1 | 104 | 1 | BIOMED_ULIS | ELE12ARM0122Armoire distribution secouru 2b1 gaine 1U_ELEC000035Vérification Armoires10U104
ELE12ARM0123 | Armoire distribution normal 2b1 gaine 2 | U_ELEC000035 | Vérification Armoires | MPS | ELEC | U222ELE | 10U | 644 880,00 | 2026-06-26 | 3 | 1 | 1 | 104 | 1 | BIOMED_ULIS | ELE12ARM0123Armoire distribution normal 2b1 gaine 2U_ELEC000035Vérification Armoires10U104
ELE12ARM0124 | Armoire distribution secouru 2b1 gaine 2 | U_ELEC000035 | Vérification Armoires | MPS | ELEC | U222ELE | 10U | 644 881,00 | 2026-06-26 | 3 | 1 | 1 | 104 | 1 | BIOMED_ULIS | ELE12ARM0124Armoire distribution secouru 2b1 gaine 2U_ELEC000035Vérification Armoires10U104
ELE12ARM0125 | Armoire distribution normal 2b1 puits t. | U_ELEC000035 | Vérification Armoires | MPS | ELEC | U222ELE | 10U | 644 882,00 | 2026-06-26 | 3 | 1 | 1 | 104 | 1 | BIOMED_ULIS | ELE12ARM0125Armoire distribution normal 2b1 puits t.U_ELEC000035Vérification Armoires10U104
ELE12ARM0126 | Armoire distribution secouru 2b1 puits t | U_ELEC000035 | Vérification Armoires | MPS | ELEC | U222ELE | 10U | 644 883,00 | 2026-06-26 | 3 | 1 | 1 | 104 | 1 | BIOMED_ULIS | ELE12ARM0126Armoire distribution secouru 2b1 puits tU_ELEC000035Vérification Armoires10U104
ELE12ARM0131 | Armoire distribution normal 3b1 gaine 1 | U_ELEC000035 | Vérification Armoires | MPS | ELEC | U222ELE | 10U | 650 762,00 | 2026-07-27 | 3 | 1 | 0 | 104 | 1 | BIOMED_ULIS | ELE12ARM0131Armoire distribution normal 3b1 gaine 1U_ELEC000035Vérification Armoires10U104
ELE12ARM0132 | Armoire distribution secouru 3b1 gaine 1 | U_ELEC000035 | Vérification Armoires | MPS | ELEC | U222ELE | 10U | 650 763,00 | 2026-07-27 | 3 | 1 | 0 | 104 | 1 | BIOMED_ULIS | ELE12ARM0132Armoire distribution secouru 3b1 gaine 1U_ELEC000035Vérification Armoires10U104
ELE12ARM0134 | Armoire distribution secouru 3b1 gaine 2 | U_ELEC000035 | Vérification Armoires | MPS | ELEC | U222ELE | 10U | 650 764,00 | 2026-07-27 | 3 | 1 | 0 | 104 | 1 | BIOMED_ULIS | ELE12ARM0134Armoire distribution secouru 3b1 gaine 2U_ELEC000035Vérification Armoires10U104
ELE12ARM0135 | Armoire distribution normal 3b1 labo. | U_ELEC000035 | Vérification Armoires | MPS | ELEC | U222ELE | 10U | 650 765,00 | 2026-07-27 | 3 | 1 | 0 | 104 | 1 | BIOMED_ULIS | ELE12ARM0135Armoire distribution normal 3b1 labo.U_ELEC000035Vérification Armoires10U104
ELE12ARM0136 | Armoire distribution normal 3b1 s. repos | U_ELEC000035 | Vérification Armoires | MPS | ELEC | U222ELE | 10U | 650 766,00 | 2026-07-27 | 3 | 1 | 0 | 104 | 1 | BIOMED_ULIS | ELE12ARM0136Armoire distribution normal 3b1 s. reposU_ELEC000035Vérification Armoires10U104
ELE12ARM01R1 | Armoire distribution normal rcb1 gaine 1 | U_ELEC000035 | Vérification Armoires | MPS | ELEC | U222ELE | 10U | 650 768,00 | 2026-07-27 | 3 | 1 | 0 | 104 | 1 | BIOMED_ULIS | ELE12ARM01R1Armoire distribution normal rcb1 gaine 1U_ELEC000035Vérification Armoires10U104
ELE12ARM01R109 | Tableau div. N°1 | U_ELEC000035 | Vérification Armoires | MPS | ELEC | U222ELE | 10U | 650 769,00 | 2026-07-27 | 3 | 1 | 0 | 104 | 1 | BIOTECH_ULIS | ELE12ARM01R109Tableau div. N°1U_ELEC000035Vérification Armoires10U104
ELE12ARM01R2 | Armoire distribution secouru rcb1 gaine1 | U_ELEC000035 | Vérification Armoires | MPS | ELEC | U222ELE | 10U | 650 770,00 | 2026-07-27 | 3 | 1 | 0 | 104 | 1 | BIOMED_ULIS | ELE12ARM01R2Armoire distribution secouru rcb1 gaine1U_ELEC000035Vérification Armoires10U104
ELE12ARM01R3 | Armoire distribution normal rcb1 gaine 2 | U_ELEC000035 | Vérification Armoires | MPS | ELEC | U222ELE | 10U | 650 771,00 | 2026-07-27 | 3 | 1 | 0 | 104 | 1 | BIOMED_ULIS | ELE12ARM01R3Armoire distribution normal rcb1 gaine 2U_ELEC000035Vérification Armoires10U104
ELE12ARM01R4 | Armoire distribution secouru rcb1 gaine2 | U_ELEC000035 | Vérification Armoires | MPS | ELEC | U222ELE | 10U | 650 772,00 | 2026-07-27 | 3 | 1 | 0 | 104 | 1 | BIOMED_ULIS | ELE12ARM01R4Armoire distribution secouru rcb1 gaine2U_ELEC000035Vérification Armoires10U104
ELE12ARM01S6 | Armoire distribution secouru ssb1 | U_ELEC000035 | Vérification Armoires | MPS | ELEC | U222ELE | 10U | 650 774,00 | 2026-07-27 | 3 | 1 | 0 | 104 | 1 | BIOMED_ULIS | ELE12ARM01S6Armoire distribution secouru ssb1U_ELEC000035Vérification Armoires10U104
ELE12ARM01S9 | Armoire distribution secouru ssb1 eau st | U_ELEC000035 | Vérification Armoires | MPS | ELEC | U222ELE | 10U | 650 775,00 | 2026-07-27 | 3 | 1 | 0 | 104 | 1 | BIOMED_ULIS | ELE12ARM01S9Armoire distribution secouru ssb1 eau stU_ELEC000035Vérification Armoires10U104
ELE12ARM1157_1 | Armoire congelateurs piece 1163 | U_ELEC000035 | Vérification Armoires | MPS | ELEC | U222ELE | 10U | 650 882,00 | 2026-08-27 | 3 | 1 | 1 | 104 | 1 | BIOTECH_ULIS | ELE12ARM1157_1Armoire congelateurs piece 1163U_ELEC000035Vérification Armoires10U104
ELE12ARM1157_2 | Armoire congelateurs piece 1157 | U_ELEC000035 | Vérification Armoires | MPS | ELEC | U222ELE | 10U | 650 883,00 | 2026-08-27 | 3 | 1 | 1 | 104 | 1 | BIOTECH_ULIS | ELE12ARM1157_2Armoire congelateurs piece 1157U_ELEC000035Vérification Armoires10U104
BAT01ARM18 | Armoire monitoring R&D BAT01157 | U_ELEC000035 | Vérification Armoires | MPS | ELEC | U235GTC | 10U | 606 185,00 | 2025-06-28 | 3 | 1 | 1 | 104 | 1 | BIOTECH_ULIS | BAT01ARM18Armoire monitoring R&D BAT01157U_ELEC000035Vérification Armoires10U104
ELE12ARM0113 | Armoire distribution normal 1b1 gaine 2 | U_ELEC000035 | Vérification Armoires | MPS | ELEC | U222ELE | 10U | 644 876,00 | 2026-06-26 | 3 | 1 | 1 | 104 | 1 | BIOMED_ULIS | ELE12ARM0113Armoire distribution normal 1b1 gaine 2U_ELEC000035Vérification Armoires10U104
ELE12ARM0114 | Armoire distribution secouru 1b1 gaine 2 | U_ELEC000035 | Vérification Armoires | MPS | ELEC | U222ELE | 10U | 644 877,00 | 2026-06-26 | 3 | 1 | 1 | 104 | 1 | BIOMED_ULIS | ELE12ARM0114Armoire distribution secouru 1b1 gaine 2U_ELEC000035Vérification Armoires10U104
ELECLL27 | Cellule comptage T1/T2 et T3/T4 | U_ELEC000035 | Vérification Armoires | MPS | ELEC | U222ELE | 10U | 650 886,00 | 2026-08-27 | 3 | 1 | 0 | 104 | 1 | BIOMED_ULIS | ELECLL27Cellule comptage T1/T2 et T3/T4U_ELEC000035Vérification Armoires10U104
FACARM07 | Armoire élec extracteur surgélateur 1SS27 | U_ELEC000035 | Vérification Armoires | MPS | ELEC | U410 | 10U | 651 431,00 | 2026-09-26 | 3 | 1 | 0 | 104 | 1 | BIOMED_ULIS | FACARM07Armoire élec extracteur surgélateur 1SS27U_ELEC000035Vérification Armoires10U104
PLAARM02 | Armoire électrique décongélation plasma | U_ELEC000035 | Vérification Armoires | MPS | ELEC | U410 | 10U | 573 301,00 | 2024-11-28 | 3 | 1 | 0 | 104 | 1 | BIOMED_ULIS | PLAARM02Armoire électrique décongélation plasmaU_ELEC000035Vérification Armoires10U104
RF03ARM01 | Armoire électrique production -8°C | U_ELEC000035 | Vérification Armoires | MPS | ELEC | U222RF | 10U | 573 305,00 | 2024-11-28 | 3 | 1 | 0 | 104 | 1 | BIOMED_ULIS | RF03ARM01Armoire électrique production -8°CU_ELEC000035Vérification Armoires10U104
RF04ARM01 | Armoire électrique automatisme -40°C R&D | U_ELEC000035 | Vérification Armoires | MPS | ELEC | U222RF | 10U | 573 306,00 | 2024-11-28 | 3 | 1 | 1 | 104 | 1 | BIOMED_ULIS | RF04ARM01Armoire électrique automatisme -40°C R&DU_ELEC000035Vérification Armoires10U104
RF10ARM01 | Armoire automatisme +4°C B1 | U_ELEC000035 | Vérification Armoires | MPS | ELEC | U222RF | 10U | 573 307,00 | 2024-11-28 | 3 | 1 | 1 | 104 | 1 | BIOMED_ULIS | RF10ARM01Armoire automatisme +4°C B1U_ELEC000035Vérification Armoires10U104
SW2ARM01 | Armoire électrique appoint tours tho | U_ELEC000035 | Vérification Armoires | MPS | ELEC | U222W | 10U | 584 792,00 | 2025-01-29 | 3 | 1 | 0 | 104 | 1 | BIOMED_ULIS | SW2ARM01Armoire électrique appoint tours thoU_ELEC000035Vérification Armoires10U104
WFIARM04 | Armoire électrique eau PPI ADEAE | U_ELEC000035 | Vérification Armoires | MPS | ELEC | U236WFI | 10U | 584 795,00 | 2025-01-29 | 3 | 1 | 0 | 104 | 1 | BIOMED_ULIS | WFIARM04Armoire électrique eau PPI ADEAEU_ELEC000035Vérification Armoires10U104
BAT01ARM08 | Armoire GTC secteur ADEAE | U_ELEC000035 | Vérification Armoires | MPS | ELEC | U235GTC | 10U | 603 076,00 | 2025-06-28 | 3 | 1 | 1 | 104 | 1 | BIOMED_ULIS | BAT01ARM08Armoire GTC secteur ADEAEU_ELEC000035Vérification Armoires10U104
ELE12ARM0139 | Armoire distribution secouru 3b1 congéla | U_ELEC000035 | Vérification Armoires | MPS | ELEC | U222ELE | 10U | 650 767,00 | 2026-07-27 | 3 | 1 | 0 | 104 | 1 | BIOMED_ULIS | ELE12ARM0139Armoire distribution secouru 3b1 congélaU_ELEC000035Vérification Armoires10U104
BAT01ARM02 | Armoire contrôle température Pièce 1354 | U_ELEC000035 | Vérification Armoires | MPS | ELEC | U624UAP | 10U | 603 070,00 | 2025-06-28 | 3 | 1 | 0 | 104 | 1 | BIOMED_ULIS | BAT01ARM02Armoire contrôle température Pièce 1354U_ELEC000035Vérification Armoires10U104
ELE12ARM01S11 | Armoire distribution secouru ssb1 | U_ELEC000035 | Vérification Armoires | MPS | ELEC | U222ELE | 10U | 650 773,00 | 2026-07-27 | 3 | 1 | 0 | 104 | 1 | BIOMED_ULIS | ELE12ARM01S11Armoire distribution secouru ssb1U_ELEC000035Vérification Armoires10U104
ALBARM28 | Armoire electrique ALBUF2 | U_ELEC000035 | Vérification Armoires | MPS | ELEC | U440 | 10U | 603 067,00 | 2025-06-28 | 3 | 1 | 0 | 104 | 1 | BIOMED_ULIS | ALBARM28Armoire electrique ALBUF2U_ELEC000035Vérification Armoires10U104
NEPARM01 | Armoire d'auto. effluents réactifs NEP | U_ELEC000035 | Vérification Armoires | MPS | ELEC | U236NEP | 10U | 573 297,00 | 2024-11-28 | 3 | 1 | 0 | 104 | 1 | BIOMED_ULIS | NEPARM01Armoire d'auto. effluents réactifs NEPU_ELEC000035Vérification Armoires10U104
WFIARM103 | Armoire électrique WFISBD103 & 104 | U_ELEC000035 | Vérification Armoires | MPS | ELEC | U236WFI | 10U | 584 802,00 | 2025-01-29 | 3 | 1 | 0 | 104 | 1 | BIOMED_ULIS | WFIARM103Armoire électrique WFISBD103 & 104U_ELEC000035Vérification Armoires10U104
BAT08ARM02 | Contrôle pressions zac centrale pesée | U_ELEC000035 | Vérification Armoires | MPS | ELEC | U400 | 10U | 617 372,00 | 2025-12-27 | 3 | 1 | 0 | 104 | 1 | BIOMED_ULIS | BAT08ARM02Contrôle pressions zac centrale peséeU_ELEC000035Vérification Armoires10U104
ADEARM03 | Armoire électrique cuves tampons | U_ELEC000035 | Vérification Armoires | MPS | ELEC | U421DEAE | 10U | 599 901,00 | 2025-05-29 | 3 | 1 | 0 | 104 | 1 | BIOMED_ULIS | ADEARM03Armoire électrique cuves tamponsU_ELEC000035Vérification Armoires10U104
ADEARM05 | Armoire cuves fixes Alfalastin | U_ELEC000035 | Vérification Armoires | MPS | ELEC | U421DEAE | 10U | 599 903,00 | 2025-05-29 | 3 | 1 | 0 | 104 | 1 | BIOMED_ULIS | ADEARM05Armoire cuves fixes AlfalastinU_ELEC000035Vérification Armoires10U104
BAT08ARM11 | Baie Réseaux B8RC69 | U_ELEC000035 | Vérification Armoires | MPS | ELEC | U200 | 10U | 617 376,00 | 2025-12-27 | 3 | 1 | 0 | 104 | 1 | BIOMED_ULIS | BAT08ARM11Baie Réseaux B8RC69U_ELEC000035Vérification Armoires10U104
ALBARM23 | Armoire auto. ultra filtration albumine | U_ELEC000035 | Vérification Armoires | MPS | ELEC | U440 | 10U | 599 913,00 | 2025-05-29 | 3 | 1 | 0 | 104 | 1 | BIOMED_ULIS | ALBARM23Armoire auto. ultra filtration albumineU_ELEC000035Vérification Armoires10U104
ALBARM07 | Armoire automatisme FP T I+II+III | U_ELEC000035 | Vérification Armoires | MPS | ELEC | U440 | 10U | 599 909,00 | 2025-05-29 | 3 | 1 | 0 | 104 | 1 | BIOMED_ULIS | ALBARM07Armoire automatisme FP T I+II+IIIU_ELEC000035Vérification Armoires10U104
BAT08ARM03 | Contrôle pressions zac ateliers albumine | U_ELEC000035 | Vérification Armoires | MPS | ELEC | U200BATP | 10U | 617 373,00 | 2025-12-27 | 3 | 1 | 0 | 104 | 1 | BIOMED_ULIS | BAT08ARM03Contrôle pressions zac ateliers albumineU_ELEC000035Vérification Armoires10U104
ALBARM06 | Régul. vitesse agit. ALBR001 à ALBR006 | U_ELEC000035 | Vérification Armoires | MPS | ELEC | U440 | 10U | 599 908,00 | 2025-05-29 | 3 | 1 | 0 | 104 | 1 | BIOMED_ULIS | ALBARM06Régul. vitesse agit. ALBR001 à ALBR006U_ELEC000035Vérification Armoires10U104
ALBARM00 | Armoire automatisme cuverie albumine | U_ELEC000035 | Vérification Armoires | MPS | ELEC | U440 | 10U | 599 906,00 | 2025-05-29 | 3 | 1 | 0 | 104 | 1 | BIOMED_ULIS | ALBARM00Armoire automatisme cuverie albumineU_ELEC000035Vérification Armoires10U104
ALBARM05 | Armoire auto. gestion des GW71 à 77 | U_ELEC000035 | Vérification Armoires | MPS | ELEC | U440 | 10U | 599 907,00 | 2025-05-29 | 3 | 1 | 0 | 104 | 1 | BIOMED_ULIS | ALBARM05Armoire auto. gestion des GW71 à 77U_ELEC000035Vérification Armoires10U104
GAMARM105 | Armoire électrique uf gamma | U_ELEC000035 | Vérification Armoires | MPS | ELEC | U441 | 10U | 651 435,00 | 2026-09-26 | 3 | 1 | 0 | 104 | 1 | BIOMED_ULIS | GAMARM105Armoire électrique uf gammaU_ELEC000035Vérification Armoires10U104
GAMARM00 | Armoire puissance et automatisme cuverie gamma | U_ELEC000035 | Vérification Armoires | MPS | ELEC | U441 | 10U | 651 432,00 | 2026-09-26 | 3 | 1 | 0 | 104 | 1 | BIOMED_ULIS | GAMARM00Armoire puissance et automatisme cuverie gammaU_ELEC000035Vérification Armoires10U104
GAMARM09 | Armoire electrique filtre press gamma GAMFP01 | U_ELEC000035 | Vérification Armoires | MPS | ELEC | U441 | 10U | 651 434,00 | 2026-09-26 | 3 | 1 | 0 | 104 | 1 | BIOMED_ULIS | GAMARM09Armoire electrique filtre press gamma GAMFP01U_ELEC000035Vérification Armoires10U104
GAMARM08 | Armoire automatisme centrifugation gamma | U_ELEC000035 | Vérification Armoires | MPS | ELEC | U441 | 10U | 651 433,00 | 2026-09-26 | 3 | 1 | 0 | 104 | 1 | BIOMED_ULIS | GAMARM08Armoire automatisme centrifugation gammaU_ELEC000035Vérification Armoires10U104
BAT08ARM10 | Baie Réseaux B8SS13 | U_ELEC000035 | Vérification Armoires | MPS | ELEC | U200 | 10U | 617 375,00 | 2025-12-27 | 3 | 1 | 0 | 104 | 1 | BIOMED_ULIS | BAT08ARM10Baie Réseaux B8SS13U_ELEC000035Vérification Armoires10U104
ALBARM29 | Armoire electrique FP TIV | U_ELEC000035 | Vérification Armoires | MPS | ELEC | U440 | 10U | 603 068,00 | 2025-06-28 | 3 | 1 | 0 | 104 | 1 | BIOMED_ULIS | ALBARM29Armoire electrique FP TIVU_ELEC000035Vérification Armoires10U104
EXPW2ARM01 | Armoire électrique produc. eau purifiée | U_ELEC000035 | Vérification Armoires | MPS | ELEC | U222PW | 10U | 469 585,00 | 2022-12-01 | 3 | 1 | 0 | 104 | 1 | BIOMED_ULIS | EXPW2ARM01Armoire électrique produc. eau purifiéeU_ELEC000035Vérification Armoires10U104
EXPW2ARM04 | Armoire élec. PW2DUO101 | U_ELEC000035 | Vérification Armoires | MPS | ELEC | U222PW | 10U | 469 587,00 | 2022-12-01 | 3 | 1 | 0 | 104 | 1 | BIOMED_ULIS | EXPW2ARM04Armoire élec. PW2DUO101U_ELEC000035Vérification Armoires10U104
EXPW2ARM05 | Armoire élec. PW2DUO201 | U_ELEC000035 | Vérification Armoires | MPS | ELEC | U222PW | 10U | 469 586,00 | 2022-12-01 | 3 | 1 | 0 | 104 | 1 | BIOMED_ULIS | EXPW2ARM05Armoire élec. PW2DUO201U_ELEC000035Vérification Armoires10U104
ADEF02 | F2 - Filtre absolu air séchage ext | U_CLIM000138 | Remplacement filtre HEPA | MPS | CLIM | U421DEAE | 10U | 469 618,00 | 2025-12-31 | 2 | 1 | 0 | 2 190,00 | 0 | BIOMED_ULIS | ADEF02F2 - Filtre absolu air séchage extU_CLIM000138Remplacement filtre HEPA10U2 190,00
AC70CD06 | Unité extérieure Local 1317 | U_FROI000032 | Nettoyage des condenseurs de clim | MPS | CLIM | U222AC | 10U | 553 144,00 | 2049-06-15 | 3 | 1 | 0 | 52 | 1 | BIOMED_ULIS | AC70CD06Unité extérieure Local 1317U_FROI000032Nettoyage des condenseurs de clim10U52
AC225F02 | Caisson filtrant n°2 TGBTB11 | U_CLIM000213 | Remplacement des filtres | MPS | AR | U222AC | 10U | 651 278,00 | 2025-03-05 | 3 | 1 | 0 | 26 | 1 | BIOMED_ULIS | AC225F02Caisson filtrant n°2 TGBTB11U_CLIM000213Remplacement des filtres10U26
AC225F01 | Caisson filtrant n°1 TGBTB11 | U_CLIM000213 | Remplacement des filtres | MPS | AR | U222AC | 10U | 651 277,00 | 2025-03-05 | 3 | 1 | 0 | 26 | 1 | BIOMED_ULIS | AC225F01Caisson filtrant n°1 TGBTB11U_CLIM000213Remplacement des filtres10U26
ADEMAL01 | Machine à Laver ADEAE | U_CLIM000203 | Vitesses souff. repri. termi. pour Emery | MPS | CLIM | U421DEAE | 10U | 603 255,00 | 2024-07-30 | 3 | 1 | 0 | 365 | 0 | BIOMED_ULIS | ADEMAL01Machine à Laver ADEAEU_CLIM000203Vitesses souff. repri. termi. pour Emery10U365
DW | Réseau de distribution eau de ville | CURA256818 | Alimentation eau de ville de la cour anglaise | MC |  | U222DW | 11U |  | 2019-12-24 | 0 | 1 | 0 |  |  | BIOMED_ULIS | DWRéseau de distribution eau de villeCURA256818Alimentation eau de ville de la cour anglaise11U
EXCQBCMT12 | Enreg température CQBCONG03 | U_LABO000006 | Qualification périodique | MPS | QUAL | U633 | 71U | 469 686,00 | 2021-03-14 | 3 | 1 | 0 | 365 | 0 | BIOTECH_ULIS | EXCQBCMT12Enreg température CQBCONG03U_LABO000006Qualification périodique71U365
CQBCONG03 | Cong -80°C n° 216949 stockage échantillons | U_LABO000006 | Qualification périodique | MPS | QUAL | U633 | 71U | 658 687,00 | 2025-03-13 | 3 | 1 | 0 | 365 | 0 | BIOTECH_ULIS | CQBCONG03Cong -80°C n° 216949 stockage échantillonsU_LABO000006Qualification périodique71U365
CQBCMT22 | Thermomètre polyvalent Ebro N° 62472705 | U_LABO000006 | Qualification périodique | MPS | QUAL | U633 | 71U | 598 757,00 | 2024-03-18 | 3 | 1 | 0 | 365 | 0 | BIOTECH_ULIS | CQBCMT22Thermomètre polyvalent Ebro N° 62472705U_LABO000006Qualification périodique71U365
CQBCMT26 | Thermomètre polyvalent Ebro N° 62477073 | U_LABO000006 | Qualification périodique | MPS | QUAL | U633 | 71U | 598 759,00 | 2024-03-18 | 3 | 1 | 0 | 365 | 0 | BIOTECH_ULIS | CQBCMT26Thermomètre polyvalent Ebro N° 62477073U_LABO000006Qualification périodique71U365
CQBCMT27 | Thermomètre polyvalent EBRO n°15263267 | U_LABO000006 | Qualification périodique | MPS | QUAL | U633 | 71U | 598 760,00 | 2024-03-18 | 3 | 1 | 0 | 365 | 0 | BIOTECH_ULIS | CQBCMT27Thermomètre polyvalent EBRO n°15263267U_LABO000006Qualification périodique71U365
CQBAV01 | Armoire ventilée Erlab n° 25684-1601 | U_LABO000014 | Maintenance + Qualification | MPS | QUAL | U633 | 71U | 626 426,00 | 2024-04-26 | 3 | 1 | 0 | 365 | 0 | BIOTECH_ULIS | CQBAV01Armoire ventilée Erlab n° 25684-1601U_LABO000014Maintenance + Qualification71U365
CQBAV02 | Armoire ventilée Erlab n° 27048-1701 | U_LABO000014 | Maintenance + Qualification | MPS | QUAL | U633 | 71U | 626 428,00 | 401769 | 0 | 1 | 0 |  |  | BIOTECH_ULIS | CQBAV02Armoire ventilée Erlab n° 27048-1701U_LABO000014Maintenance + Qualification71U
AC410DES01 | Déshumidificateur d'air | U_CLIM000213 | Remplacement des filtres | MPS | AR | U222AC | 10U | 644 844,00 | 2024-12-24 | 3 | 1 | 0 | 26 | 1 | BIOMED_ULIS | AC410DES01Déshumidificateur d'airU_CLIM000213Remplacement des filtres10U26
AC410DES02 | Déshumidificateur d'air | U_CLIM000213 | Remplacement des filtres | MPS | AR | U222AC | 10U | 644 845,00 | 2024-12-24 | 3 | 1 | 0 | 26 | 1 | BIOMED_ULIS | AC410DES02Déshumidificateur d'airU_CLIM000213Remplacement des filtres10U26
AC410DES03 | Déshumidificateur d'air | U_CLIM000213 | Remplacement des filtres | MPS | AR | U222AC | 10U | 644 846,00 | 2024-12-24 | 3 | 1 | 0 | 26 | 1 | BIOMED_ULIS | AC410DES03Déshumidificateur d'airU_CLIM000213Remplacement des filtres10U26
AC410DES04 | Déshumidificateur d'air | U_CLIM000213 | Remplacement des filtres | MPS | AR | U222AC | 10U | 644 847,00 | 2024-12-24 | 3 | 1 | 0 | 26 | 1 | BIOMED_ULIS | AC410DES04Déshumidificateur d'airU_CLIM000213Remplacement des filtres10U26
WFISBD203 | Sous boucle eau ppi filtre press T IV | CURA256919 | Alarme GTC | MC |  | U236WFI | 11U | 497 034,00 | 2050-01-01 | 0 | 1 | 0 |  |  | BIOMED_ULIS | WFISBD203Sous boucle eau ppi filtre press T IVCURA256919Alarme GTC11U
WFISBD204 | Sous boucle Eau PPI Ateliers GAMMA | CURA256920 | Alarme GTC | MC |  | U236WFI | 11U | 471 963,00 | 2050-01-01 | 0 | 1 | 0 |  |  | BIOMED_ULIS | WFISBD204Sous boucle Eau PPI Ateliers GAMMACURA256920Alarme GTC11U
PWBD02 | Boucle de distribution d' eau purifiée | CURA256934 | Défaut sur le SWAN | MC |  | U236PW | 11U | 491 808,00 | 2050-01-01 | 0 | 1 | 0 |  |  | BIOMED_ULIS | PWBD02Boucle de distribution d' eau purifiéeCURA256934Défaut sur le SWAN11U
IS | Production et distri. vapeur industriel. | U_CHAU000007 | Analyses chimiques vapeur condensats (Mensuel) | MPS | FLDT | U222IS | 10U | 651 263,00 | 2024-10-03 | 3 | 1 | 0 | 30 | 0 | BIOMED_ULIS | ISProduction et distri. vapeur industriel.U_CHAU000007Analyses chimiques vapeur condensats (Mensuel)10U30
SHW1 | Prod. distri. fluides thermiques B01/B08 | U_CHAU000013 | Maintenance réseau chauffage | MPS | FLDT | U222SHW | 10U | 650 797,00 | 2025-07-30 | 3 | 1 | 0 | 365 | 0 | BIOMED_ULIS | SHW1Prod. distri. fluides thermiques B01/B08U_CHAU000013Maintenance réseau chauffage10U365
IS | Production et distri. vapeur industriel. | U_CHAU000016 | Ronde chaufferie | CON | FLDT | U222IS | 10U | 652 210,00 | 2024-10-14 | 3 | 1 | 0 | 1 | 1 | BIOMED_ULIS | ISProduction et distri. vapeur industriel.U_CHAU000016Ronde chaufferie10U1
IS | Production et distri. vapeur industriel. | U_CHAU000018 | Maintenance réseau vapeur | MPS | FLDT | U222IS | 10U | 632 993,00 | 2025-03-29 | 3 | 1 | 0 | 365 | 0 | BIOMED_ULIS | ISProduction et distri. vapeur industriel.U_CHAU000018Maintenance réseau vapeur10U365
PE10CP101 | Pompe distribution éthanol | CURA256990 | Défaut pompe. | MC |  | U236PE | 11U | 485 706,00 | 2050-01-01 | 0 | 1 | 0 |  |  | BIOMED_ULIS | PE10CP101Pompe distribution éthanolCURA256990Défaut pompe.11U
SHW1 | Prod. distri. fluides thermiques B01/B08 | U_CHAU000020 | Arrêt du chauffage | MC | FLDT | U222SHW | 10U | 482 384,00 | 2021-05-30 | 3 | 1 | 0 | 365 | 0 | BIOMED_ULIS | SHW1Prod. distri. fluides thermiques B01/B08U_CHAU000020Arrêt du chauffage10U365
SHW1 | Prod. distri. fluides thermiques B01/B08 | U_CHAU000021 | Démarrage du chauffage | MPS | FLDT | U222SHW | 10U | 612 533,00 | 2024-09-29 | 3 | 1 | 0 | 365 | 0 | BIOMED_ULIS | SHW1Prod. distri. fluides thermiques B01/B08U_CHAU000021Démarrage du chauffage10U365
TECHEQUIP | Equipements et outillages techniques | CURA257014 | Remplacement des sangles de levage. | MC |  | U200 | 15U | 541 613,00 | 401769 | 0 | 1 | 0 |  |  | BIOMED_ULIS | TECHEQUIPEquipements et outillages techniquesCURA257014Remplacement des sangles de levage.15U
ST201 ULIS | SERVICE METHODE MAINTENANCE ULIS | U_MAGA000012 | Epuration Stock | MPS | AUTR | U201 | 14U | 470 494,00 | 2020-12-31 | 3 | 365 | 0 | 365 | 0 | BIOMED_ULIS | ST201 ULISSERVICE METHODE MAINTENANCE ULISU_MAGA000012Epuration Stock14U365
ST201 ULIS | SERVICE METHODE MAINTENANCE ULIS | U_MAGA000013 | Port et Certificats | MPS | AUTR | U201 | 14U | 470 495,00 | 2020-12-31 | 3 | 365 | 0 | 365 | 0 | BIOMED_ULIS | ST201 ULISSERVICE METHODE MAINTENANCE ULISU_MAGA000013Port et Certificats14U365
ST201 ULIS | SERVICE METHODE MAINTENANCE ULIS | U_MAGA000014 | Ecart Stock | MPS | AUTR | U201 | 14U | 544 184,00 | 2023-12-31 | 3 | 365 | 0 | 365 | 0 | BIOMED_ULIS | ST201 ULISSERVICE METHODE MAINTENANCE ULISU_MAGA000014Ecart Stock14U365
ST201 ULIS | SERVICE METHODE MAINTENANCE ULIS | U_MAGA000015 | Destruction produits périmés | MPS | AUTR | U201 | 14U | 470 497,00 | 2020-12-31 | 3 | 365 | 0 | 365 | 0 | BIOMED_ULIS | ST201 ULISSERVICE METHODE MAINTENANCE ULISU_MAGA000015Destruction produits périmés14U365
GTBIP13 | Réseau IP n°13 contrôle d'accès | CURA257102 | Bouton poussoir controle d'accès | MC |  | U130 | 91U |  | 2020-01-10 | 0 | 1 | 0 |  |  | BIOMED_ULIS | GTBIP13Réseau IP n°13 contrôle d'accèsCURA257102Bouton poussoir controle d'accès91U
BAT04 | Bâtiment 4 Centrale énergie | CURA257121 | OT de sortie pièceS détachées UDECNEW | PRO |  | S244 | 14U |  | 2020-01-08 | 0 | 1 | 0 |  |  | BIOMED_ULIS | BAT04Bâtiment 4 Centrale énergieCURA257121OT de sortie pièceS détachées UDECNEW14U
PLAELEV05 | Elévateur pneumatique plasma n°5 | CURA257165 | Problème de monté d'élévateur | MC | DEF | U410 | 11U | 473 817,00 | 2050-01-01 | 0 | 1 | 0 |  |  | BIOMED_ULIS | PLAELEV05Elévateur pneumatique plasma n°5CURA257165Problème de monté d'élévateur11U
WFISBD314 | Sous boucle de distibution Alfalastin1 | CURA257180 | Appel GTC | MC |  | U236WFI | 11U | 496 481,00 | 2050-01-01 | 0 | 1 | 0 |  |  | BIOMED_ULIS | WFISBD314Sous boucle de distibution Alfalastin1CURA257180Appel GTC11U
EXGAMPLC08 | Automate extension B8 | CURA257195 | Forçage bit protéine | MC |  | U441 | 11U | 656 242,00 | 401769 | 0 | 1 | 0 |  |  | BIOMED_ULIS | EXGAMPLC08Automate extension B8CURA257195Forçage bit protéine11U
EXWWR01 | Cuve tampon 8 000 litres effluents NEP | CURA257217 | Fuite vapeur sur trou d'homme | MC |  | U235WW | 11U | 548 899,00 | 401769 | 0 | 1 | 0 |  |  | BIOMED_ULIS | EXWWR01Cuve tampon 8 000 litres effluents NEPCURA257217Fuite vapeur sur trou d'homme11U
NEP06ST06 | Station NEP réacteurs Gamma | CURA257271 | Fuite sur collier clamp | MPC |  | U236NEP | 11U | 473 514,00 | 2050-01-01 | 0 | 1 | 0 |  |  | BIOMED_ULIS | NEP06ST06Station NEP réacteurs GammaCURA257271Fuite sur collier clamp11U
PWR06 | Cuve de stockage eau purifiée NEP | CURA257273 | Défaut de remplissage | MC |  | U236NEP | 11U | 491 513,00 | 2050-01-01 | 0 | 1 | 0 |  |  | BIOMED_ULIS | PWR06Cuve de stockage eau purifiée NEPCURA257273Défaut de remplissage11U
IS1R01 | Bâche alimentaire acier 6000 litres calorifugée | CURA257276 | Niveau eau cuve alimentaire | MC |  | U222IS | 11U | 496 480,00 | 2050-01-01 | 0 | 1 | 0 |  |  | BIOMED_ULIS | IS1R01Bâche alimentaire acier 6000 litres calorifugéeCURA257276Niveau eau cuve alimentaire11U
PLAPP05 | Pompe QUATTRO envoi plasma | CURA257284 | Defaut soutirage | MC | DEF | U410 | 11U | 485 705,00 | 2050-01-01 | 0 | 1 | 0 |  |  | BIOMED_ULIS | PLAPP05Pompe QUATTRO envoi plasmaCURA257284Defaut soutirage11U
CIPCMC0101 | Conductivimètre envoi NEP CIP01 | U_METR000019 | Vérif. PERIODIQUE mesure conductivité solution | MPS | METR | U236NEP | 11U | 621 509,00 | 2024-11-15 | 3 | 1 | 0 | 365 | 0 | BIOMED_ULIS | CIPCMC0101Conductivimètre envoi NEP CIP01U_METR000019Vérif. PERIODIQUE mesure conductivité solution11U365
CIPCMC0201 | Conductivimètre envoi NEP CIP02 | U_METR000019 | Vérif. PERIODIQUE mesure conductivité solution | MPS | METR | U236NEP | 11U | 621 511,00 | 2024-10-15 | 3 | 1 | 0 | 365 | 0 | BIOMED_ULIS | CIPCMC0201Conductivimètre envoi NEP CIP02U_METR000019Vérif. PERIODIQUE mesure conductivité solution11U365
CIPCMC0301 | Conductivimètre envoi NEP CIP03 | U_METR000019 | Vérif. PERIODIQUE mesure conductivité solution | MPS | METR | U236NEP | 11U | 621 513,00 | 2024-09-15 | 3 | 1 | 0 | 365 | 0 | BIOMED_ULIS | CIPCMC0301Conductivimètre envoi NEP CIP03U_METR000019Vérif. PERIODIQUE mesure conductivité solution11U365
CQBSOR02 | Hotte chimique Erlab n° 25795-1601 | U_LABO000017 | Maintenance + Vérification périodique | MPS | QUAL | U633 | 71U | 626 431,00 | 2025-01-29 | 3 | 1 | 0 | 365 | 0 | BIOTECH_ULIS | CQBSOR02Hotte chimique Erlab n° 25795-1601U_LABO000017Maintenance + Vérification périodique71U365
CQBSOR01 | Hotte chimique Erlab n° 25794-1601 | U_LABO000017 | Maintenance + Vérification périodique | MPS | QUAL | U633 | 71U | 626 430,00 | 2025-01-29 | 3 | 1 | 0 | 365 | 0 | BIOTECH_ULIS | CQBSOR01Hotte chimique Erlab n° 25794-1601U_LABO000017Maintenance + Vérification périodique71U365
CQBAV02 | Armoire ventilée Erlab n° 27048-1701 | U_LABO000017 | Maintenance + Vérification périodique | MPS | QUAL | U633 | 71U | 470 999,00 | 2021-01-30 | 3 | 1 | 0 | 365 | 0 | BIOTECH_ULIS | CQBAV02Armoire ventilée Erlab n° 27048-1701U_LABO000017Maintenance + Vérification périodique71U365
CIPCMC0101 | Conductivimètre envoi NEP CIP01 | U_METROLOGIE 19 | Vérification CURATIVE conductivité solution | MC | METR | U236NEP | 11U | 620 110,00 | 401769 | 0 | 1 | 0 |  |  | BIOMED_ULIS | CIPCMC0101Conductivimètre envoi NEP CIP01U_METROLOGIE 19Vérification CURATIVE conductivité solution11U
CIPCMC0201 | Conductivimètre envoi NEP CIP02 | U_METROLOGIE 19 | Vérification CURATIVE conductivité solution | MC | METR | U236NEP | 11U |  | 401769 | 0 | 1 | 0 |  |  | BIOMED_ULIS | CIPCMC0201Conductivimètre envoi NEP CIP02U_METROLOGIE 19Vérification CURATIVE conductivité solution11U
CIPCMC0301 | Conductivimètre envoi NEP CIP03 | U_METROLOGIE 19 | Vérification CURATIVE conductivité solution | MC | METR | U236NEP | 11U |  | 401769 | 0 | 1 | 0 |  |  | BIOMED_ULIS | CIPCMC0301Conductivimètre envoi NEP CIP03U_METROLOGIE 19Vérification CURATIVE conductivité solution11U
EX2AC01CMP04 | Affichage pression roue | U_METR000015 | Vérification PERIODIQUE pression | MPS | AR | U222AC | 10U |  | 2021-07-08 | 3 | 1 | 0 | 52 | 1 | BIOMED_ULIS | EX2AC01CMP04Affichage pression roueU_METR000015Vérification PERIODIQUE pression10U52
EX2AC01CMP04 | Affichage pression roue | U_METROLOGIE 15 | Vérification CURATIVE pression | MC | AR | U222AC | 10U | 471 040,00 | 2050-01-01 | 0 | 1 | 0 |  |  | BIOMED_ULIS | EX2AC01CMP04Affichage pression roueU_METROLOGIE 15Vérification CURATIVE pression10U
ADECONG04 | Congélateur -22°C | CURA257327 | Alarme GTC | MC | AR | U421DEAE | 11U | 501 370,00 | 2050-01-01 | 0 | 1 | 0 |  |  | BIOMED_ULIS | ADECONG04Congélateur -22°CCURA257327Alarme GTC11U
DCGMAL01 | Machine à laver Décongélation n°6T090130 | U_MECA000202 | Maintenance Machine à Laver Getinge AT | MPS | MECA | U411 | 11U | 648 620,00 | 2025-08-26 | 3 | 1 | 0 | 52 | 1 | BIOMED_ULIS | DCGMAL01Machine à laver Décongélation n°6T090130U_MECA000202Maintenance Machine à Laver Getinge AT11U52
DCGMAL01 | Machine à laver Décongélation n°6T090130 | U_MECA000201 | Maintenance Machine à Laver Getinge AP | MPS | MECA | U411 | 11U | 619 375,00 | 2024-12-27 | 3 | 1 | 0 | 52 | 1 | BIOMED_ULIS | DCGMAL01Machine à laver Décongélation n°6T090130U_MECA000201Maintenance Machine à Laver Getinge AP11U52
COMMAL01 | Machine à laver n° 6T090132 | U_MECA000201 | Maintenance Machine à Laver Getinge AP | MPS | MECA | U411 | 11U | 619 293,00 | 2024-12-18 | 3 | 1 | 0 | 52 | 1 | BIOMED_ULIS | COMMAL01Machine à laver n° 6T090132U_MECA000201Maintenance Machine à Laver Getinge AP11U52
COMMAL01 | Machine à laver n° 6T090132 | U_MECA000202 | Maintenance Machine à Laver Getinge AT | MPS | MECA | U411 | 11U | 648 617,00 | 2025-08-26 | 3 | 1 | 0 | 52 | 1 | BIOMED_ULIS | COMMAL01Machine à laver n° 6T090132U_MECA000202Maintenance Machine à Laver Getinge AT11U52
COMMAL02 | Machine à laver n° 6T090131 | U_MECA000202 | Maintenance Machine à Laver Getinge AT | MPS | MECA | U411 | 11U | 648 618,00 | 2025-08-26 | 3 | 1 | 0 | 52 | 1 | BIOMED_ULIS | COMMAL02Machine à laver n° 6T090131U_MECA000202Maintenance Machine à Laver Getinge AT11U52
COMMAL02 | Machine à laver n° 6T090131 | U_MECA000201 | Maintenance Machine à Laver Getinge AP | MPS | MECA | U411 | 11U | 619 313,00 | 2024-12-23 | 3 | 1 | 0 | 52 | 1 | BIOMED_ULIS | COMMAL02Machine à laver n° 6T090131U_MECA000201Maintenance Machine à Laver Getinge AP11U52
ADECR114 | Skid chromatographie DEAE 114 | CURA257339 | Raz peson | MC |  | U421DEAE | 11U | 491 151,00 | 2050-01-01 | 0 | 1 | 0 |  |  | BIOMED_ULIS | ADECR114Skid chromatographie DEAE 114CURA257339Raz peson11U
CQBAV03 | Armoire ventilée Erlab n° 30281-1901 | U_LABO000017 | Maintenance + Vérification périodique | MPS | QUAL | U633 | 71U | 471 127,00 | 2021-01-13 | 3 | 1 | 0 | 365 | 0 | BIOTECH_ULIS | CQBAV03Armoire ventilée Erlab n° 30281-1901U_LABO000017Maintenance + Vérification périodique71U365
CTAPROD | Centrales de traitement d'air de la production Biomédicament | U_GAMM000001 | Validation gamme de maintenance | SER | AUTR | DEF | 14U | 471 205,00 | 401769 | 0 | 1 | 0 |  |  | BIOMED_ULIS | CTAPRODCentrales de traitement d'air de la production BiomédicamentU_GAMM000001Validation gamme de maintenance14U
GAMBOL964 | Bol de centri BKA45 n°964 | CURA257424 | Nettoyage double enveloppe | MC |  | U441 | 11U | 575 047,00 | 401769 | 0 | 1 | 0 |  |  | BIOMED_ULIS | GAMBOL964Bol de centri BKA45 n°964CURA257424Nettoyage double enveloppe11U
ALBFP06 | Filtre-presse albumine T I+II+III | CURA257498 | Défaut pression haute séchage | MC |  | U440 | 11U | 619 977,00 | 401769 | 0 | 1 | 0 |  |  | BIOMED_ULIS | ALBFP06Filtre-presse albumine T I+II+IIICURA257498Défaut pression haute séchage11U
NEP09ST09 | Sous-station NEP ADEAE | CURA257515 | Défaut CANOPEN | MC |  | U236NEP | 11U | 478 917,00 | 2050-01-01 | 0 | 1 | 0 |  |  | BIOMED_ULIS | NEP09ST09Sous-station NEP ADEAECURA257515Défaut CANOPEN11U
BAT04PTA | Portes Automatiques UDECNEW B4 | U_CONT000052 | Contrôle périodique porte 26S | MPS | DEF | U200BATP | 13U | 589 144,00 | 2023-10-17 | 3 | 1 | 0 | 26 | 1 | BIOMED_ULIS | BAT04PTAPortes Automatiques UDECNEW B4U_CONT000052Contrôle périodique porte 26S13U26
NEP10ST10 | Station de nettoyage en place n°10 | CURA257602 | Defaut contrôle debit | MC |  | U236NEP | 11U | 500 099,00 | 2050-01-01 | 0 | 1 | 0 |  |  | BIOMED_ULIS | NEP10ST10Station de nettoyage en place n°10CURA257602Defaut contrôle debit11U
CQBCMW02 | Masse autocontrole 10mg S1611664 | U_LABO000018 | Intervention curative | MC | DEF | U633 | 71U | 471 477,00 | 2050-01-01 | 0 | 1 | 0 |  |  | BIOTECH_ULIS | CQBCMW02Masse autocontrole 10mg S1611664U_LABO000018Intervention curative71U
CTAUDEC | Centrales de traitement d'air UDECNEW | U_GAMM000001 | Validation gamme de maintenance | SER | AUTR | U222AC | 14U |  | 2049-01-20 | 0 | 1 | 0 |  |  | BIOMED_ULIS | CTAUDECCentrales de traitement d'air UDECNEWU_GAMM000001Validation gamme de maintenance14U
BAT04ASC01 | Monte-charges B4 | U_CONT000046 | Visite réglementaire quinquénale ascenseurs/monte-charges | MPS | DEF | U235BATU | 13U |  | 2025-03-30 | 3 | 1 | 0 | 260 | 1 | BIOMED_ULIS | BAT04ASC01Monte-charges B4U_CONT000046Visite réglementaire quinquénale ascenseurs/monte-charges13U260
EXULISGTCIAS2 | Serveur supervision IAS Monitoring | CURA257682 | Arrêt definitif des serveurs GTC 1 | MC |  | U235GTC | 12U | 471 552,00 | 2050-01-01 | 0 | 1 | 0 |  |  | BIOMED_ULIS | EXULISGTCIAS2Serveur supervision IAS MonitoringCURA257682Arrêt definitif des serveurs GTC 112U
EXULISGTCTS1 | Serveur 1 Application TS GTC/Monitoring | CURA257682 | Arrêt definitif des serveurs GTC 1 | MC |  | U235GTC | 12U | 471 558,00 | 2050-01-01 | 0 | 1 | 0 |  |  | BIOMED_ULIS | EXULISGTCTS1Serveur 1 Application TS GTC/MonitoringCURA257682Arrêt definitif des serveurs GTC 112U
EXULISGTCGR | Serveur de developpement GTC/Monitoring | CURA257682 | Arrêt definitif des serveurs GTC 1 | MC |  | U235GTC | 12U | 471 571,00 | 2050-01-01 | 0 | 1 | 0 |  |  | BIOMED_ULIS | EXULISGTCGRServeur de developpement GTC/MonitoringCURA257682Arrêt definitif des serveurs GTC 112U
GAMPP21 | Pompe n°1 introduct° CENTRI GAMMA | CURA257854 | Remplacement tube bioprene | MC | DEF | U441 | 11U | 512 300,00 | 2050-01-01 | 0 | 1 | 0 |  |  | BIOMED_ULIS | GAMPP21Pompe n°1 introduct° CENTRI GAMMACURA257854Remplacement tube bioprene11U
MCBCPT01 | Compteur de particules CI 150T n°192408 | U_METR000026 | Vérification PERIODIQUE labo extérieur | MPS | METR | U640MCB | 21U | 640 864,00 | 2024-12-24 | 3 | 1 | 0 | 26 | 1 | BIOMED_ULIS | MCBCPT01Compteur de particules CI 150T n°192408U_METR000026Vérification PERIODIQUE labo extérieur21U26
MCBCPT01 | Compteur de particules CI 150T n°192408 | U_METROLOGIE 26 | Vérification CURATIVE labo extérieur | MC | METR | U640MCB | 21U | 471 870,00 | 2050-01-01 | 0 | 1 | 0 |  |  | BIOMED_ULIS | MCBCPT01Compteur de particules CI 150T n°192408U_METROLOGIE 26Vérification CURATIVE labo extérieur21U
MCBCOLG35 | Collecteur de germes n°118104 | U_METR000026 | Vérification PERIODIQUE labo extérieur | MPS | METR | U640MCB | 21U | 610 709,00 | 2024-09-25 | 3 | 1 | 0 | 52 | 1 | BIOMED_ULIS | MCBCOLG35Collecteur de germes n°118104U_METR000026Vérification PERIODIQUE labo extérieur21U52
MCBCOLG35 | Collecteur de germes n°118104 | U_METROLOGIE 26 | Vérification CURATIVE labo extérieur | MPS | METR | U640MCB | 21U | 471 872,00 | 2050-01-01 | 0 | 1 | 0 |  |  | BIOMED_ULIS | MCBCOLG35Collecteur de germes n°118104U_METROLOGIE 26Vérification CURATIVE labo extérieur21U
MCBCOLG36 | Collecteur de germes n°118102 | U_METR000026 | Vérification PERIODIQUE labo extérieur | MPS | METR | U640MCB | 21U | 610 710,00 | 2024-09-25 | 3 | 1 | 0 | 52 | 1 | BIOMED_ULIS | MCBCOLG36Collecteur de germes n°118102U_METR000026Vérification PERIODIQUE labo extérieur21U52
MCBCOLG36 | Collecteur de germes n°118102 | U_METROLOGIE 26 | Vérification CURATIVE labo extérieur | MPS | METR | U640MCB | 21U | 471 873,00 | 2050-01-01 | 0 | 1 | 0 |  |  | BIOMED_ULIS | MCBCOLG36Collecteur de germes n°118102U_METROLOGIE 26Vérification CURATIVE labo extérieur21U
MCBCOLG37 | Collecteur de germes n°118105 | U_METR000026 | Vérification PERIODIQUE labo extérieur | MPS | METR | U640MCB | 21U | 610 711,00 | 2024-09-25 | 3 | 1 | 0 | 52 | 1 | BIOMED_ULIS | MCBCOLG37Collecteur de germes n°118105U_METR000026Vérification PERIODIQUE labo extérieur21U52
MCBCOLG37 | Collecteur de germes n°118105 | U_METROLOGIE 26 | Vérification CURATIVE labo extérieur | MPS | METR | U640MCB | 21U | 471 874,00 | 2050-01-01 | 0 | 1 | 0 |  |  | BIOMED_ULIS | MCBCOLG37Collecteur de germes n°118105U_METROLOGIE 26Vérification CURATIVE labo extérieur21U
MCBCOLG38 | Collecteur de germes n°118103 | U_METR000026 | Vérification PERIODIQUE labo extérieur | MPS | METR | U640MCB | 21U | 610 712,00 | 2024-09-25 | 3 | 1 | 0 | 52 | 1 | BIOMED_ULIS | MCBCOLG38Collecteur de germes n°118103U_METR000026Vérification PERIODIQUE labo extérieur21U52
MCBCOLG38 | Collecteur de germes n°118103 | U_METROLOGIE 26 | Vérification CURATIVE labo extérieur | MPS | METR | U640MCB | 21U | 471 876,00 | 2050-01-01 | 0 | 1 | 0 |  |  | BIOMED_ULIS | MCBCOLG38Collecteur de germes n°118103U_METROLOGIE 26Vérification CURATIVE labo extérieur21U
MCBCOLG39 | Collecteur de germes n°118106 | U_METR000026 | Vérification PERIODIQUE labo extérieur | MPS | METR | U640MCB | 21U | 610 713,00 | 2024-09-25 | 3 | 1 | 0 | 52 | 1 | BIOMED_ULIS | MCBCOLG39Collecteur de germes n°118106U_METR000026Vérification PERIODIQUE labo extérieur21U52
MCBCOLG39 | Collecteur de germes n°118106 | U_METROLOGIE 26 | Vérification CURATIVE labo extérieur | MPS | METR | U640MCB | 21U | 471 877,00 | 2050-01-01 | 0 | 1 | 0 |  |  | BIOMED_ULIS | MCBCOLG39Collecteur de germes n°118106U_METROLOGIE 26Vérification CURATIVE labo extérieur21U
MCBCOLG40 | Collecteur de germes n°118107 | U_METR000026 | Vérification PERIODIQUE labo extérieur | MPS | METR | U640MCB | 21U | 610 714,00 | 2024-09-25 | 3 | 1 | 0 | 52 | 1 | BIOMED_ULIS | MCBCOLG40Collecteur de germes n°118107U_METR000026Vérification PERIODIQUE labo extérieur21U52
MCBCOLG40 | Collecteur de germes n°118107 | U_METROLOGIE 26 | Vérification CURATIVE labo extérieur | MPS | METR | U640MCB | 21U | 471 878,00 | 2050-01-01 | 0 | 1 | 0 |  |  | BIOMED_ULIS | MCBCOLG40Collecteur de germes n°118107U_METROLOGIE 26Vérification CURATIVE labo extérieur21U
EPL3ECT03 | Machine de tri plasma n°2 | CURA257933 | Défaut variateur du convoyeur | MC |  | U406 | 11U | 484 021,00 | 2050-01-01 | 0 | 1 | 0 |  |  | BIOMED_ULIS | EPL3ECT03Machine de tri plasma n°2CURA257933Défaut variateur du convoyeur11U
SW2THE01 | Contrôleur de TH | CURA257947 | Changement flacon | MC |  | U222W | 11U | 499 969,00 | 2050-01-01 | 0 | 1 | 0 |  |  | BIOMED_ULIS | SW2THE01Contrôleur de THCURA257947Changement flacon11U
AC410ARM03 | Armoire électrique AE01 tour de prédécongélation | U_ELEC000035 | Vérification Armoires | MPS | ELEC | U222AC | 10U | 593 829,00 | 2025-03-29 | 3 | 1 | 0 | 104 | 1 | BIOMED_ULIS | AC410ARM03Armoire électrique AE01 tour de prédécongélationU_ELEC000035Vérification Armoires10U104
AC410ARM04 | Armoire électrique secours AE02 résistences tour de prédécongélation | U_ELEC000035 | Vérification Armoires | MPS | ELEC | U222AC | 10U | 593 830,00 | 2025-03-29 | 3 | 1 | 0 | 104 | 1 | BIOMED_ULIS | AC410ARM04Armoire électrique secours AE02 résistences tour de prédécongélationU_ELEC000035Vérification Armoires10U104
RONDE N°6 | Ronde hebdo. évaporateurs B4 | U_FROI000022 | Vérification des évaporateurs | CON | DEF | U235BATU | 10U | 652 207,00 | 2024-10-13 | 3 | 1 | 0 | 7 | 0 | BIOMED_ULIS | RONDE N°6Ronde hebdo. évaporateurs B4U_FROI000022Vérification des évaporateurs10U7
PLACMW315 | Balance de pesage poches de prélèvement | CURA258030 | RAZ peson | MC |  | U410 | 11U | 473 513,00 | 2050-01-01 | 0 | 1 | 0 |  |  | BIOMED_ULIS | PLACMW315Balance de pesage poches de prélèvementCURA258030RAZ peson11U
PW | Production distribution eau purifiée | CURA258081 | Coupure secteur. | MC |  | U236PW | 11U | 612 729,00 | 401769 | 0 | 1 | 0 |  |  | BIOMED_ULIS | PWProduction distribution eau purifiéeCURA258081Coupure secteur.11U
EXOPLCONG30 | Congélateur -80°C n°30 plasmathèque | CURA258107 | Appel gtc | MC |  | U601OPL | 11U | 482 427,00 | 2050-01-01 | 0 | 1 | 0 |  |  | BIOMED_ULIS | EXOPLCONG30Congélateur -80°C n°30 plasmathèqueCURA258107Appel gtc11U
AC410 | Air climatisé tour de prédécongélation | U_CLIM000226 | Contrôle et sauvegarde automates UNITRONICS | MPS | CLIM | U222AC | 10U |  | 2049-02-03 | 3 | 1 | 0 | 365 | 0 | BIOMED_ULIS | AC410Air climatisé tour de prédécongélationU_CLIM000226Contrôle et sauvegarde automates UNITRONICS10U365
RF52 | Production CO² CF -40°C BAT11RC36 | CURA258248 | Carte mémoir mageliss pleine et bloque l'écran | MC |  | U222RF | 10U | 472 699,00 | 401769 | 0 | 1 | 0 |  |  | BIOMED_ULIS | RF52Production CO² CF -40°C BAT11RC36CURA258248Carte mémoir mageliss pleine et bloque l'écran10U
WFISBD105 | Ss boucle FP T I+II+III et laverie 8RC71 | CURA258260 | Défaut de Temperature | MC |  | U236WFI | 11U | 632 690,00 | 401769 | 0 | 1 | 0 |  |  | BIOMED_ULIS | WFISBD105Ss boucle FP T I+II+III et laverie 8RC71CURA258260Défaut de Temperature11U
UDA1UR02 | AKTA Purifier 10 n° série 18140000-1257143 | U_LABO000004 | Demande de devis pour prestation | MPS | DEF | U855 | 70U | 633 726,00 | 401769 | 0 | 1 | 0 |  |  | BIOTECH_ULIS | UDA1UR02AKTA Purifier 10 n° série 18140000-1257143U_LABO000004Demande de devis pour prestation70U
EXGAMR007 | Réacteur n°07 fractionnement gamma | CURA258304 | Défaut pression calo | MC |  | U441 | 11U | 472 948,00 | 2050-01-01 | 0 | 1 | 0 |  |  | BIOMED_ULIS | EXGAMR007Réacteur n°07 fractionnement gammaCURA258304Défaut pression calo11U
WWR02 | Cuve 15 000 litres effluents NEP | CURA258364 | Rejet effluent Niveau haut | MC |  | U235WW | 11U | 495 125,00 | 2050-01-01 | 0 | 1 | 0 |  |  | BIOMED_ULIS | WWR02Cuve 15 000 litres effluents NEPCURA258364Rejet effluent Niveau haut11U
RF04EVA01 | Evaporateur chambre froide 1250 -40°C | U_FROID000047 | Vérification Evaporateurs CF négative | MPS | FROI | U222RF | 10U | 650 746,00 | 2024-10-24 | 3 | 1 | 0 | 13 | 1 | BIOMED_ULIS | RF04EVA01Evaporateur chambre froide 1250 -40°CU_FROID000047Vérification Evaporateurs CF négative10U13
MGPCEL04 | Gerbeur R14 CF | CURA258455 | R14 réparation | MC | AUTR | U406 | 11U | 480 207,00 | 2050-01-01 | 0 | 1 | 0 |  |  | BIOMED_ULIS | MGPCEL04Gerbeur R14 CFCURA258455R14 réparation11U
CQBCMT28 | Enreg. température CQBETUV03/BAT01ARM06 | U_METR000026 | Vérification PERIODIQUE labo extérieur | MPS | METR | U850 | 71U |  | 401769 | 3 | 1 | 0 | 365 | 0 | BIOTECH_ULIS | CQBCMT28Enreg. température CQBETUV03/BAT01ARM06U_METR000026Vérification PERIODIQUE labo extérieur71U365
CQBCMT28 | Enreg. température CQBETUV03/BAT01ARM06 | U_METROLOGIE 26 | Vérification CURATIVE labo extérieur | MPS | METR | U850 | 71U | 482 943,00 | 401769 | 0 | 1 | 0 |  |  | BIOTECH_ULIS | CQBCMT28Enreg. température CQBETUV03/BAT01ARM06U_METROLOGIE 26Vérification CURATIVE labo extérieur71U
ST201 ULIS | SERVICE METHODE MAINTENANCE ULIS | U_COMM000002 | Achats directs | SER | DEF | U201 | 14U |  | 2020-01-01 | 3 | 365 | 0 | 365 | 0 | BIOMED_ULIS | ST201 ULISSERVICE METHODE MAINTENANCE ULISU_COMM000002Achats directs14U365
CQBCMT29 | Enreg. température CQBETUV04/BAT01ARM06 | U_METR000026 | Vérification PERIODIQUE labo extérieur | MPS | METR | U850 | 71U |  | 401769 | 3 | 1 | 0 | 365 | 0 | BIOTECH_ULIS | CQBCMT29Enreg. température CQBETUV04/BAT01ARM06U_METR000026Vérification PERIODIQUE labo extérieur71U365
CQBCMT29 | Enreg. température CQBETUV04/BAT01ARM06 | U_METROLOGIE 26 | Vérification CURATIVE labo extérieur | MPS | METR | U850 | 71U | 482 944,00 | 401769 | 0 | 1 | 0 |  |  | BIOTECH_ULIS | CQBCMT29Enreg. température CQBETUV04/BAT01ARM06U_METROLOGIE 26Vérification CURATIVE labo extérieur71U
CQBCMT30 | Enreg. température CQBETUV05/BAT01ARM06 | U_METR000026 | Vérification PERIODIQUE labo extérieur | MPS | METR | U850 | 71U |  | 401769 | 3 | 1 | 0 | 365 | 0 | BIOTECH_ULIS | CQBCMT30Enreg. température CQBETUV05/BAT01ARM06U_METR000026Vérification PERIODIQUE labo extérieur71U365
CQBCMT30 | Enreg. température CQBETUV05/BAT01ARM06 | U_METROLOGIE 26 | Vérification CURATIVE labo extérieur | MPS | METR | U850 | 71U | 482 945,00 | 401769 | 0 | 1 | 0 |  |  | BIOTECH_ULIS | CQBCMT30Enreg. température CQBETUV05/BAT01ARM06U_METROLOGIE 26Vérification CURATIVE labo extérieur71U
CQBCMT39 | Enreg. température CQBCONG11/BAT01ARM06 | U_METROLOGIE 26 | Vérification CURATIVE labo extérieur | MPS | METR | U850 | 71U | 482 940,00 | 401769 | 0 | 1 | 0 |  |  | BIOTECH_ULIS | CQBCMT39Enreg. température CQBCONG11/BAT01ARM06U_METROLOGIE 26Vérification CURATIVE labo extérieur71U
CQBCMT38 | Enreg. température CQBCONG10/BAT01ARM06 | U_METROLOGIE 26 | Vérification CURATIVE labo extérieur | MPS | METR | U850 | 71U | 482 941,00 | 401769 | 0 | 1 | 0 |  |  | BIOTECH_ULIS | CQBCMT38Enreg. température CQBCONG10/BAT01ARM06U_METROLOGIE 26Vérification CURATIVE labo extérieur71U
CQBCMT40 | Enreg. température CQBCONG12/BAT01ARM06 | U_METROLOGIE 26 | Vérification CURATIVE labo extérieur | MPS | METR | U850 | 71U | 482 942,00 | 401769 | 0 | 1 | 0 |  |  | BIOTECH_ULIS | CQBCMT40Enreg. température CQBCONG12/BAT01ARM06U_METROLOGIE 26Vérification CURATIVE labo extérieur71U
SCBCMT12 | Enreg. température SCBREF02/BAT01ARM06 | U_METR000026 | Vérification PERIODIQUE labo extérieur | MPS | METR | U850 | 71U |  | 401769 | 3 | 1 | 0 | 365 | 0 | BIOTECH_ULIS | SCBCMT12Enreg. température SCBREF02/BAT01ARM06U_METR000026Vérification PERIODIQUE labo extérieur71U365
SCBCMT12 | Enreg. température SCBREF02/BAT01ARM06 | U_METROLOGIE 26 | Vérification CURATIVE labo extérieur | MPS | METR | U850 | 71U |  | 401769 | 0 | 1 | 0 |  |  | BIOTECH_ULIS | SCBCMT12Enreg. température SCBREF02/BAT01ARM06U_METROLOGIE 26Vérification CURATIVE labo extérieur71U
GAMBOL287 | Bol de centri BKA45 n°287 | CURA258516 | Verification double enveloppe | MC |  | U441 | 11U | 502 055,00 | 2050-01-01 | 0 | 1 | 0 |  |  | BIOMED_ULIS | GAMBOL287Bol de centri BKA45 n°287CURA258516Verification double enveloppe11U
GAMBOL964 | Bol de centri BKA45 n°964 | CURA258517 | Verification double enveloppe. | MC |  | U441 | 11U | 502 056,00 | 2050-01-01 | 0 | 1 | 0 |  |  | BIOMED_ULIS | GAMBOL964Bol de centri BKA45 n°964CURA258517Verification double enveloppe.11U
BAT04TEL01 | Quai Niveleur B4 | U_CONT000035 | Visite réglementaire table élévatrice/quai niveleur | MPS | DEF | U200BATP | 15U | 632 149,00 | 2025-04-15 | 3 | 30 | 0 | 52 | 1 | BIOMED_ULIS | BAT04TEL01Quai Niveleur B4U_CONT000035Visite réglementaire table élévatrice/quai niveleur15U52
BAT04TEL01 | Quai Niveleur B4 | U_CONTROLES | Travaux remise en état suite vérification réglementaire | MC | DEF | U200BATP | 11U |  | 2049-02-11 | 0 | 1 | 0 |  |  | BIOMED_ULIS | BAT04TEL01Quai Niveleur B4U_CONTROLESTravaux remise en état suite vérification réglementaire11U
BAT04TEL01 | Quai Niveleur B4 | U_LEVA000009 | Maintenance annuelle table élévatrice | MPS | DEF | U200BATP | 15U | 632 056,00 | 2025-03-19 | 3 | 30 | 0 | 52 | 1 | BIOMED_ULIS | BAT04TEL01Quai Niveleur B4U_LEVA000009Maintenance annuelle table élévatrice15U52
HNOT001 | Cuve n°1 de stockage acide nitrique | U_MECA000015 | Vérification clapet A/R cannes acide / soude | MPS | MECA | U236NEP | 11U | 479 606,00 | 2050-01-01 | 0 | 1 | 0 |  |  | BIOMED_ULIS | HNOT001Cuve n°1 de stockage acide nitriqueU_MECA000015Vérification clapet A/R cannes acide / soude11U
HNOT002 | Cuve n°2 de stockage acide nitrique | U_MECA000015 | Vérification clapet A/R cannes acide / soude | MPS | MECA | U236NEP | 11U | 648 664,00 | 2025-08-30 | 3 | 1 | 0 | 365 | 0 | BIOMED_ULIS | HNOT002Cuve n°2 de stockage acide nitriqueU_MECA000015Vérification clapet A/R cannes acide / soude11U365
HNAT001 | Cuve n°1 de stockage soude | U_MECA000015 | Vérification clapet A/R cannes acide / soude | MPS | MECA | U236NEP | 11U | 648 662,00 | 2025-08-30 | 3 | 1 | 0 | 365 | 0 | BIOMED_ULIS | HNAT001Cuve n°1 de stockage soudeU_MECA000015Vérification clapet A/R cannes acide / soude11U365
HNAT002 | Cuve n°2 de stockage soude | U_MECA000015 | Vérification clapet A/R cannes acide / soude | MPS | MECA | U236NEP | 11U | 648 663,00 | 2025-08-30 | 3 | 1 | 0 | 365 | 0 | BIOMED_ULIS | HNAT002Cuve n°2 de stockage soudeU_MECA000015Vérification clapet A/R cannes acide / soude11U365
ADECMP146_028 | Mesure pression refoulement pompe disco. | CURA258549 | Capteur hors echelle | MC |  | U421DEAE | 11U | 477 619,00 | 2050-01-01 | 0 | 1 | 0 |  |  | BIOMED_ULIS | ADECMP146_028Mesure pression refoulement pompe disco.CURA258549Capteur hors echelle11U
WWR03 | Cuve 15 000 litres effluents NEP | CURA258618 | Nettoyage filtre | MC |  | U235WW | 11U | 519 294,00 | 401769 | 0 | 1 | 0 |  |  | BIOMED_ULIS | WWR03Cuve 15 000 litres effluents NEPCURA258618Nettoyage filtre11U
WW1FOS01 | Fosse OUEST (NEP/PW) relevage eaux usées | CURA258745 | Défaut fosse ouest indispo | MC |  | U235WW | 11U | 548 246,00 | 401769 | 0 | 1 | 0 |  |  | BIOMED_ULIS | WW1FOS01Fosse OUEST (NEP/PW) relevage eaux uséesCURA258745Défaut fosse ouest indispo11U
CQBCMQ05 | Pipette 100 - 1000 µL n° N39334F | U_LABO000018 | Intervention curative | MC | DEF | U633 | 71U | 473 559,00 | 2050-01-01 | 0 | 1 | 0 |  |  | BIOTECH_ULIS | CQBCMQ05Pipette 100 - 1000 µL n° N39334FU_LABO000018Intervention curative71U
GAMR20 | Réacteur UF gamma | CURA258760 | Vidange cuve | MC |  | U441 | 11U | 609 395,00 | 401769 | 0 | 1 | 0 |  |  | BIOMED_ULIS | GAMR20Réacteur UF gammaCURA258760Vidange cuve11U
NEP09PV03 | Vanne départ vers zone technique DEAE/HSFF | CURA258774 | Défaut vanne | MC |  | U236NEP | 11U | 478 024,00 | 2050-01-01 | 0 | 1 | 0 |  |  | BIOMED_ULIS | NEP09PV03Vanne départ vers zone technique DEAE/HSFFCURA258774Défaut vanne11U
TAMPV123_081 | Vanne manchette de nettoyage 2 | CURA258833 | Defaut de vanne | MC |  | U421DEAE | 11U | 505 743,00 | 2050-01-01 | 0 | 1 | 0 |  |  | BIOMED_ULIS | TAMPV123_081Vanne manchette de nettoyage 2CURA258833Defaut de vanne11U
MANUT01 | Equipements 3SE | U_COMM000001 | Passage de commande | MPS | METR | U130 | 14U |  | 2020-02-20 | 3 | 1 | 0 | 365 | 0 | ULIS | MANUT01Equipements 3SEU_COMM000001Passage de commande14U365
MANUT02 | Equipements de Manutention magasin général | U_COMM000001 | Passage de commande | MPS | METR | U168 | 14U |  | 2020-02-20 | 3 | 1 | 0 | 365 | 0 | ULIS | MANUT02Equipements de Manutention magasin généralU_COMM000001Passage de commande14U365
MANUT03 | Elévateurs services techniques | U_COMM000001 | Passage de commande | MPS | METR | U200 | 14U |  | 2020-02-20 | 3 | 1 | 0 | 365 | 0 | ULIS | MANUT03Elévateurs services techniquesU_COMM000001Passage de commande14U365
MANUT04 | Tables élévatrices et Niveleurs de quai | U_COMM000001 | Passage de commande | MPS | METR | U200BATP | 14U |  | 2020-02-20 | 3 | 1 | 0 | 365 | 0 | ULIS | MANUT04Tables élévatrices et Niveleurs de quaiU_COMM000001Passage de commande14U365
MANUT05 | Equipements manut. enregistrement et magasin général plasma | U_COMM000001 | Passage de commande | MPS | METR | U406 | 14U |  | 2020-02-20 | 3 | 1 | 0 | 365 | 0 | ULIS | MANUT05Equipements manut. enregistrement et magasin général plasmaU_COMM000001Passage de commande14U365
MANUT06 | Transpalette électrique CDP | U_COMM000001 | Passage de commande | MPS | METR | U408PMML | 14U |  | 2020-02-20 | 3 | 1 | 0 | 365 | 0 | ULIS | MANUT06Transpalette électrique CDPU_COMM000001Passage de commande14U365
MANUT07 | Equipements manutention UDEC | U_COMM000001 | Passage de commande | MPS | METR | U411 | 14U |  | 2020-02-20 | 3 | 1 | 0 | 365 | 0 | ULIS | MANUT07Equipements manutention UDECU_COMM000001Passage de commande14U365
MANUT08 | Tracteurs et Elévateur ADEAE | U_COMM000001 | Passage de commande | MPS | METR | U421DEAE | 14U |  | 2020-02-20 | 3 | 1 | 0 | 365 | 0 | ULIS | MANUT08Tracteurs et Elévateur ADEAEU_COMM000001Passage de commande14U365
MANUT09 | Elévateurs atelier Albumine | U_COMM000001 | Passage de commande | MPS | METR | U440 | 14U |  | 2020-02-20 | 3 | 1 | 0 | 365 | 0 | ULIS | MANUT09Elévateurs atelier AlbumineU_COMM000001Passage de commande14U365
MANUT10 | Matériel de levage FRACT. ALBUMINE GAMMA | U_COMM000001 | Passage de commande | MPS | METR | U440LEV | 14U |  | 2020-02-20 | 3 | 1 | 0 | 365 | 0 | ULIS | MANUT10Matériel de levage FRACT. ALBUMINE GAMMAU_COMM000001Passage de commande14U365
MANUT11 | Elévateurs GAMMA | U_COMM000001 | Passage de commande | MPS | METR | U441 | 14U |  | 2020-02-20 | 3 | 1 | 0 | 365 | 0 | ULIS | MANUT11Elévateurs GAMMAU_COMM000001Passage de commande14U365
ACCV77 | Caisson vent vestiaires RDC décongélation | CURA258858 | Défaut flux autonome sas entrée décongélation | MC | AR | U222AC | 10U | 473 760,00 | 2050-01-01 | 0 | 1 | 0 |  |  | BIOMED_ULIS | ACCV77Caisson vent vestiaires RDC décongélationCURA258858Défaut flux autonome sas entrée décongélation10U
ETALCMT97 | Collecteur de mesures TESTO 175T2 n°40118102 | U_METR000012 | Vérification PERIODIQUE température | MPS | METR | U205 | 50U | 631 515,00 | 2025-03-25 | 3 | 1 | 0 | 52 | 1 | BIOMED_ULIS | ETALCMT97Collecteur de mesures TESTO 175T2 n°40118102U_METR000012Vérification PERIODIQUE température50U52
ETALCMT97 | Collecteur de mesures TESTO 175T2 n°40118102 | U_METROLOGIE 12 | Vérification CURATIVE température | MC | METR | U205 | 50U | 473 796,00 | 2050-01-01 | 0 | 1 | 0 |  |  | BIOMED_ULIS | ETALCMT97Collecteur de mesures TESTO 175T2 n°40118102U_METROLOGIE 12Vérification CURATIVE température50U
ETALCMT98 | Collecteur de mesure TESTO 176T2 n°40505673 | U_METR000012 | Vérification PERIODIQUE température | MPS | METR | U205 | 50U | 631 517,00 | 2025-03-30 | 3 | 1 | 0 | 365 | 0 | BIOMED_ULIS | ETALCMT98Collecteur de mesure TESTO 176T2 n°40505673U_METR000012Vérification PERIODIQUE température50U365
ETALCMT98 | Collecteur de mesure TESTO 176T2 n°40505673 | U_METROLOGIE 12 | Vérification CURATIVE température | MC | METR | U205 | 50U | 473 794,00 | 2050-01-01 | 0 | 1 | 0 |  |  | BIOMED_ULIS | ETALCMT98Collecteur de mesure TESTO 176T2 n°40505673U_METROLOGIE 12Vérification CURATIVE température50U
ETALCMT99 | Collecteur de mesure TESTO 176T2 n°40505674 | U_METR000012 | Vérification PERIODIQUE température | MPS | METR | U205 | 50U | 631 518,00 | 2025-03-30 | 3 | 1 | 0 | 365 | 0 | BIOMED_ULIS | ETALCMT99Collecteur de mesure TESTO 176T2 n°40505674U_METR000012Vérification PERIODIQUE température50U365
ETALCMT99 | Collecteur de mesure TESTO 176T2 n°40505674 | U_METROLOGIE 12 | Vérification CURATIVE température | MC | METR | U205 | 50U | 473 793,00 | 2050-01-01 | 0 | 1 | 0 |  |  | BIOMED_ULIS | ETALCMT99Collecteur de mesure TESTO 176T2 n°40505674U_METROLOGIE 12Vérification CURATIVE température50U
ETALCMT100 | Collecteur de mesure TESTO 176T2 n°40505683 | U_METR000012 | Vérification PERIODIQUE température | MPS | METR | U205 | 50U | 631 516,00 | 2025-03-30 | 3 | 1 | 0 | 365 | 0 | BIOMED_ULIS | ETALCMT100Collecteur de mesure TESTO 176T2 n°40505683U_METR000012Vérification PERIODIQUE température50U365
ETALCMT100 | Collecteur de mesure TESTO 176T2 n°40505683 | U_METROLOGIE 12 | Vérification CURATIVE température | MC | METR | U205 | 50U | 473 791,00 | 2050-01-01 | 0 | 1 | 0 |  |  | BIOMED_ULIS | ETALCMT100Collecteur de mesure TESTO 176T2 n°40505683U_METROLOGIE 12Vérification CURATIVE température50U
PWBD03 | Boucle de distribution PW | CURA258890 | Désinfection | MC |  | U236PW | 11U | 490 282,00 | 2050-01-01 | 0 | 1 | 0 |  |  | BIOMED_ULIS | PWBD03Boucle de distribution PWCURA258890Désinfection11U
BCHCMLO06 | Coffret starna d'acide nicotinique n°31259 | U_METR000026 | Vérification PERIODIQUE labo extérieur | MPS | METR | U624UAP | 22U | 628 767,00 | 2026-02-23 | 3 | 1 | 0 | 104 | 1 | BIOMED_ULIS | BCHCMLO06Coffret starna d'acide nicotinique n°31259U_METR000026Vérification PERIODIQUE labo extérieur22U104
BCHCMLO06 | Coffret starna d'acide nicotinique n°31259 | U_METROLOGIE 26 | Vérification CURATIVE labo extérieur | MPS | METR | U624UAP | 22U |  | 2049-02-21 | 0 | 1 | 0 |  |  | BIOMED_ULIS | BCHCMLO06Coffret starna d'acide nicotinique n°31259U_METROLOGIE 26Vérification CURATIVE labo extérieur22U
WFIBD04 | Boucle distribution Eau PPI BD04 | CURA258915 | Défaut sur la pression retour WFICMP704 | MC |  | U236WFI | 11U | 492 087,00 | 2050-01-01 | 0 | 1 | 0 |  |  | BIOMED_ULIS | WFIBD04Boucle distribution Eau PPI BD04CURA258915Défaut sur la pression retour WFICMP70411U
PLAR01 | Mélangeur fondoir plasma n°1 | CURA258918 | Detecteur de fermeture en défaut | MC |  | U410 | 11U | 599 793,00 | 401769 | 0 | 1 | 0 |  |  | BIOMED_ULIS | PLAR01Mélangeur fondoir plasma n°1CURA258918Detecteur de fermeture en défaut11U
WW1PRE01 | Préleveur n°1 eaux usées fosses ouest | CURA258928 | Défaut tube d'aspiration | MC |  | U235WW | 11U | 498 498,00 | 2050-01-01 | 0 | 1 | 0 |  |  | BIOMED_ULIS | WW1PRE01Préleveur n°1 eaux usées fosses ouestCURA258928Défaut tube d'aspiration11U
PWPLC06 | Automate boucles BD02-BD03 | CURA258953 | Défaut de communication | MC |  | U236PW | 11U | 499 186,00 | 2050-01-01 | 0 | 1 | 0 |  |  | BIOMED_ULIS | PWPLC06Automate boucles BD02-BD03CURA258953Défaut de communication11U
ADEUF124 | Skid UF1 Alfa1&2 | CURA258983 | Défaut CANOPEN | MC |  | U421DEAE | 11U | 626 535,00 | 401769 | 0 | 1 | 0 |  |  | BIOMED_ULIS | ADEUF124Skid UF1 Alfa1&2CURA258983Défaut CANOPEN11U
WFIBD04 | Boucle distribution Eau PPI BD04 | CURA258996 | Défaut vanne toc | MC |  | U236WFI | 11U | 474 611,00 | 2050-01-01 | 0 | 1 | 0 |  |  | BIOMED_ULIS | WFIBD04Boucle distribution Eau PPI BD04CURA258996Défaut vanne toc11U
QCTSSPC01 | Spectrophotomètre UV1800 Shimadzu | U_LABO000003 | Renouvellement contrat | MPS | AUTR | U855 | 70U | 633 745,00 | 2025-02-27 | 3 | 1 | 0 | 365 | 0 | BIOTECH_ULIS | QCTSSPC01Spectrophotomètre UV1800 ShimadzuU_LABO000003Renouvellement contrat70U365
CBOND01 | Onduleur ABB Powerscale 30 KVA P 2S7377 | U_ELEC000020 | Maintenance onduleur | MPS | DEF | U855 | 10U | 641 452,00 | 2025-05-03 | 3 | 1 | 0 | 52 | 1 | BIOTECH_ULIS | CBOND01Onduleur ABB Powerscale 30 KVA P 2S7377U_ELEC000020Maintenance onduleur10U52
WFISBD106 | Ss boucle PPI uf albumine 8RC45/46/70/76 | CURA259005 | Défaut sous boucle | MC |  | U236WFI | 11U | 614 116,00 | 401769 | 0 | 1 | 0 |  |  | BIOMED_ULIS | WFISBD106Ss boucle PPI uf albumine 8RC45/46/70/76CURA259005Défaut sous boucle11U
IS1CHD01 | Chaudière vapeur PMS 12 bars 4,5 MWatts | U_CHAU000019 | Maintenance chaufferie | MPS | FLDT | U222IS | 10U | 645 915,00 | 2025-08-30 | 3 | 1 | 0 | 365 | 0 | BIOMED_ULIS | IS1CHD01Chaudière vapeur PMS 12 bars 4,5 MWattsU_CHAU000019Maintenance chaufferie10U365
IS1CHD02 | Chaudière vapeur PMS 12 bars 4,5 MWatts | U_CHAU000019 | Maintenance chaufferie | MPS | FLDT | U222IS | 10U | 645 880,00 | 2025-08-11 | 3 | 1 | 1 | 52 | 1 | BIOMED_ULIS | IS1CHD02Chaudière vapeur PMS 12 bars 4,5 MWattsU_CHAU000019Maintenance chaufferie10U52
FIBF01 | Filtre lenticulaire | U_GAMM000001 | Validation gamme de maintenance | SER | AUTR | U411 | 14U | 525 710,00 | 401769 | 0 | 1 | 0 |  |  | BIOMED_ULIS | FIBF01Filtre lenticulaireU_GAMM000001Validation gamme de maintenance14U
DCGTA | Tableau de pontage soutirage DCGR200 | U_GAMM000001 | Validation gamme de maintenance | SER | AUTR | U411 | 14U | 522 751,00 | 401769 | 0 | 1 | 0 |  |  | BIOMED_ULIS | DCGTATableau de pontage soutirage DCGR200U_GAMM000001Validation gamme de maintenance14U
DCGTC | Tableau de pontage DCGTC | U_GAMM000001 | Validation gamme de maintenance | SER | AUTR | U411 | 14U | 522 750,00 | 401769 | 0 | 1 | 0 |  |  | BIOMED_ULIS | DCGTCTableau de pontage DCGTCU_GAMM000001Validation gamme de maintenance14U
ALBTU | Tableau de pontage B4 - ADEAE | U_GAMM000001 | Validation gamme de maintenance | SER | AUTR | U411 | 14U | 522 749,00 | 401769 | 0 | 1 | 0 |  |  | BIOMED_ULIS | ALBTUTableau de pontage B4 - ADEAEU_GAMM000001Validation gamme de maintenance14U
DCGTE | Tableau de pontage aval filtration | U_GAMM000001 | Validation gamme de maintenance | SER | AUTR | U411 | 14U | 522 747,00 | 401769 | 0 | 1 | 0 |  |  | BIOMED_ULIS | DCGTETableau de pontage aval filtrationU_GAMM000001Validation gamme de maintenance14U
DCGTB | Tableau de pontage arrivée NEP fondoirs | U_GAMM000001 | Validation gamme de maintenance | SER | AUTR | U411 | 14U | 522 745,00 | 401769 | 0 | 1 | 0 |  |  | BIOMED_ULIS | DCGTBTableau de pontage arrivée NEP fondoirsU_GAMM000001Validation gamme de maintenance14U
PWR10 | Cuve de stockage PW 20m3 | U_EAUX000054 | Désinfection boucle à l'ozone | MPS | FLPR | U236PW | 11U | 649 061,00 | 2025-02-27 | 3 | 1 | 0 | 26 | 1 | BIOMED_ULIS | PWR10Cuve de stockage PW 20m3U_EAUX000054Désinfection boucle à l'ozone11U26
GAMR007 | Réacteur n°07 fractionnement gamma | CURA259092 | RAZ peson | MC |  | U441 | 11U | 622 845,00 | 401769 | 0 | 1 | 0 |  |  | BIOMED_ULIS | GAMR007Réacteur n°07 fractionnement gammaCURA259092RAZ peson11U
NEP | Centrale de nettoyage en place | CURA259094 | Fosse ouest indisponible | MC |  | U236NEP | 11U | 492 301,00 | 2050-01-01 | 0 | 1 | 0 |  |  | BIOMED_ULIS | NEPCentrale de nettoyage en placeCURA259094Fosse ouest indisponible11U
WFISBD106 | Ss boucle PPI uf albumine 8RC45/46/70/76 | CURA259145 | Plusieurs défaut sur la WFISBD106 | MC |  | U236WFI | 11U | 476 812,00 | 2050-01-01 | 0 | 1 | 0 |  |  | BIOMED_ULIS | WFISBD106Ss boucle PPI uf albumine 8RC45/46/70/76CURA259145Plusieurs défaut sur la WFISBD10611U
BAT01SS23 | Pièce bâtiment 1SS23 | CURA259146 | Porte ne voulant pas s'ouvrir 1SS23 | MC |  | U235BATU | 11U | 487 028,00 | 2050-01-01 | 0 | 1 | 0 |  |  | BIOMED_ULIS | BAT01SS23Pièce bâtiment 1SS23CURA259146Porte ne voulant pas s'ouvrir 1SS2311U
NEP07ST07 | Station NEP laverie Gamma | CURA259158 | Défaut carte API | MC |  | U236NEP | 11U | 518 738,00 | 401769 | 0 | 1 | 0 |  |  | BIOMED_ULIS | NEP07ST07Station NEP laverie GammaCURA259158Défaut carte API11U
PWSBD50 | Sous boucle distri. eau purifiée R&D | CURA259213 | Flush de la boucle | CON |  | U236PW | 11U | 664 730,00 | 401769 | 0 | 1 | 0 |  |  | BIOMED_ULIS | PWSBD50Sous boucle distri. eau purifiée R&DCURA259213Flush de la boucle11U
DCGTSK01 | Transstockeur | U_MECA000195 | Maintenance Transstockeur AT | MPS | MECA | U411 | 11U | 538 221,00 | 2025-07-31 | 3 | 1 | 0 | 1 | 3 | BIOMED_ULIS | DCGTSK01TransstockeurU_MECA000195Maintenance Transstockeur AT11U1
DCGTSK01 | Transstockeur | U_MECA000196 | Maintenance Transstockeur AP | MPS | MECA | U411 | 11U | 619 475,00 | 2024-12-30 | 3 | 1 | 0 | 1 | 3 | BIOMED_ULIS | DCGTSK01TransstockeurU_MECA000196Maintenance Transstockeur AP11U1
ADECONG01 | Congélateur -22°C | CURA259246 | Alarme GTC | MC |  | U421DEAE | 11U | 654 885,00 | 401769 | 0 | 1 | 0 |  |  | BIOMED_ULIS | ADECONG01Congélateur -22°CCURA259246Alarme GTC11U
DCGR200 | Fondoir Décongélation | U_PROC000190 | Maintenance 1er Niveau des cuves de production | MPS | PROD | U411 | 65U | 665 995,00 | 2025-05-27 | 3 | 1 | 0 | 52 | 1 | BIOMED_ULIS | DCGR200Fondoir DécongélationU_PROC000190Maintenance 1er Niveau des cuves de production65U52
DCGR200 | Fondoir Décongélation | U_PROC000188 | Maintenance réseau production | MPS | PROD | U411 | 11U | 648 623,00 | 2025-08-26 | 3 | 1 | 0 | 52 | 1 | BIOMED_ULIS | DCGR200Fondoir DécongélationU_PROC000188Maintenance réseau production11U52
DCGR200 | Fondoir Décongélation | U_MECA000004 | Maintenance des têtes de lavage rotatives | MPS | MECA | U411 | 11U | 648 574,00 | 2024-11-21 | 3 | 1 | 0 | 13 | 1 | BIOMED_ULIS | DCGR200Fondoir DécongélationU_MECA000004Maintenance des têtes de lavage rotatives11U13
DCGP210 | Pompe péristaltique de soutirage fondoir | U_PROC000022 | Remplacement systématique tube | MPS | DEF | U411 | 11U | 648 621,00 | 2025-08-26 | 3 | 1 | 0 | 52 | 1 | BIOMED_ULIS | DCGP210Pompe péristaltique de soutirage fondoirU_PROC000022Remplacement systématique tube11U52
DCGTA | Tableau de pontage soutirage DCGR200 | U_PROC000190 | Maintenance 1er Niveau des cuves de production | MPS | PROD | U411 | 65U | 666 006,00 | 2025-08-25 | 3 | 1 | 0 | 52 | 1 | BIOMED_ULIS | DCGTATableau de pontage soutirage DCGR200U_PROC000190Maintenance 1er Niveau des cuves de production65U52
DCGR500 | Cuve de collecte fondoirs | U_PROC000190 | Maintenance 1er Niveau des cuves de production | MPS | PROD | U411 | 65U | 665 996,00 | 2025-05-27 | 3 | 1 | 0 | 52 | 1 | BIOMED_ULIS | DCGR500Cuve de collecte fondoirsU_PROC000190Maintenance 1er Niveau des cuves de production65U52
DCGR500 | Cuve de collecte fondoirs | U_MECA000004 | Maintenance des têtes de lavage rotatives | MPS | MECA | U411 | 11U | 648 575,00 | 2024-11-21 | 3 | 1 | 0 | 13 | 1 | BIOMED_ULIS | DCGR500Cuve de collecte fondoirsU_MECA000004Maintenance des têtes de lavage rotatives11U13
DCGP600 | Pompe péristaltique alimentation DCGC600 | U_PROC000022 | Remplacement systématique tube | MPS | DEF | U411 | 11U | 648 622,00 | 2025-08-26 | 3 | 1 | 0 | 52 | 1 | BIOMED_ULIS | DCGP600Pompe péristaltique alimentation DCGC600U_PROC000022Remplacement systématique tube11U52
DCGTC | Tableau de pontage DCGTC | U_PROC000190 | Maintenance 1er Niveau des cuves de production | MPS | PROD | U411 | 65U | 560 022,00 | 2049-08-30 | 3 | 1 | 0 | 52 | 1 | BIOMED_ULIS | DCGTCTableau de pontage DCGTCU_PROC000190Maintenance 1er Niveau des cuves de production65U52
SHW500HEX01 | Echangeur skid thermique SHW500 | U_MECA000044 | Remplacement joints de plaques | MPS | DEF | U222SHW | 11U |  | 2023-12-25 | 3 | 1 | 0 | 260 | 1 | BIOMED_ULIS | SHW500HEX01Echangeur skid thermique SHW500U_MECA000044Remplacement joints de plaques11U260
DCGR700 | Cuve de stockage DCGR700 | U_PROC000190 | Maintenance 1er Niveau des cuves de production | MPS | PROD | U411 | 65U | 665 997,00 | 2025-05-27 | 3 | 1 | 0 | 52 | 1 | BIOMED_ULIS | DCGR700Cuve de stockage DCGR700U_PROC000190Maintenance 1er Niveau des cuves de production65U52
DCGR700 | Cuve de stockage DCGR700 | U_PROC000188 | Maintenance réseau production | MPS | PROD | U411 | 11U | 648 626,00 | 2025-08-26 | 3 | 1 | 0 | 52 | 1 | BIOMED_ULIS | DCGR700Cuve de stockage DCGR700U_PROC000188Maintenance réseau production11U52
DCGR700 | Cuve de stockage DCGR700 | U_MECA000004 | Maintenance des têtes de lavage rotatives | MPS | MECA | U411 | 11U | 648 576,00 | 2024-11-21 | 3 | 1 | 0 | 13 | 1 | BIOMED_ULIS | DCGR700Cuve de stockage DCGR700U_MECA000004Maintenance des têtes de lavage rotatives11U13
DCGSVM700 | Agitateur fond de cuve DCGR700 | U_PROC000072 | Vérification PERIODIQUE température | MPS | DEF | U411 | 11U | 652 840,00 | 2025-03-25 | 3 | 1 | 0 | 26 | 1 | BIOMED_ULIS | DCGSVM700Agitateur fond de cuve DCGR700U_PROC000072Vérification PERIODIQUE température11U26
DCGR800 | Cuve de stockage DCGR800 | U_PROC000190 | Maintenance 1er Niveau des cuves de production | MPS | PROD | U411 | 65U | 665 998,00 | 2025-05-27 | 3 | 1 | 0 | 52 | 1 | BIOMED_ULIS | DCGR800Cuve de stockage DCGR800U_PROC000190Maintenance 1er Niveau des cuves de production65U52
DCGR800 | Cuve de stockage DCGR800 | U_PROC000188 | Maintenance réseau production | MPS | PROD | U411 | 11U | 648 628,00 | 2025-08-26 | 3 | 1 | 0 | 52 | 1 | BIOMED_ULIS | DCGR800Cuve de stockage DCGR800U_PROC000188Maintenance réseau production11U52
DCGR800 | Cuve de stockage DCGR800 | U_MECA000004 | Maintenance des têtes de lavage rotatives | MPS | MECA | U411 | 11U | 648 577,00 | 2024-11-21 | 3 | 1 | 0 | 13 | 1 | BIOMED_ULIS | DCGR800Cuve de stockage DCGR800U_MECA000004Maintenance des têtes de lavage rotatives11U13
DCGSVM800 | Agitateur fond de cuve DCGR800 | U_PROC000072 | Vérification PERIODIQUE température | MPS | DEF | U411 | 11U | 652 841,00 | 2025-03-25 | 3 | 1 | 0 | 26 | 1 | BIOMED_ULIS | DCGSVM800Agitateur fond de cuve DCGR800U_PROC000072Vérification PERIODIQUE température11U26
DCGF01 | Filtre cryosurnageant - PLTD53G23LYN1H4 | U_PROC000190 | Maintenance 1er Niveau des cuves de production | MPS | PROD | U411 | 65U | 665 994,00 | 2025-05-27 | 3 | 1 | 0 | 52 | 1 | BIOMED_ULIS | DCGF01Filtre cryosurnageant - PLTD53G23LYN1H4U_PROC000190Maintenance 1er Niveau des cuves de production65U52
DCGF02 | Filtre cryosurnageant - PLTD33G23LYN1H4 | U_PROC000190 | Maintenance 1er Niveau des cuves de production | MPS | PROD | U411 | 65U |  | 2049-03-30 | 3 | 1 | 0 | 52 | 1 | BIOMED_ULIS | DCGF02Filtre cryosurnageant - PLTD33G23LYN1H4U_PROC000190Maintenance 1er Niveau des cuves de production65U52
DCGTE | Tableau de pontage aval filtration | U_PROC000190 | Maintenance 1er Niveau des cuves de production | MPS | PROD | U411 | 65U | 666 007,00 | 2025-08-25 | 3 | 1 | 0 | 52 | 1 | BIOMED_ULIS | DCGTETableau de pontage aval filtrationU_PROC000190Maintenance 1er Niveau des cuves de production65U52
DCGP02 | Pompe Quattroflow de transfert amont filtration | U_MECA000179 | Maintenance pompe Quattro 5050S | MPS | DEF | U411 | 11U | 618 163,00 | 2024-01-16 | 3 | 1 | 0 | 10 | 3 | BIOMED_ULIS | DCGP02Pompe Quattroflow de transfert amont filtrationU_MECA000179Maintenance pompe Quattro 5050S11U10
FIBR1200 | Cuve sol. Refroid./pousse centris T1 | U_PROC000190 | Maintenance 1er Niveau des cuves de production | MPS | PROD | U411 | 66U | 588 243,00 | 2024-08-26 | 3 | 1 | 0 | 52 | 1 | BIOMED_ULIS | FIBR1200Cuve sol. Refroid./pousse centris T1U_PROC000190Maintenance 1er Niveau des cuves de production66U52
FIBR1200 | Cuve sol. Refroid./pousse centris T1 | U_PROC000188 | Maintenance réseau production | MPS | PROD | U411 | 11U | 648 632,00 | 2024-10-15 | 3 | 1 | 0 | 52 | 1 | BIOMED_ULIS | FIBR1200Cuve sol. Refroid./pousse centris T1U_PROC000188Maintenance réseau production11U52
FIBR1200 | Cuve sol. Refroid./pousse centris T1 | U_MECA000004 | Maintenance des têtes de lavage rotatives | MPS | MECA | U411 | 11U | 648 580,00 | 2024-11-21 | 3 | 1 | 0 | 13 | 1 | BIOMED_ULIS | FIBR1200Cuve sol. Refroid./pousse centris T1U_MECA000004Maintenance des têtes de lavage rotatives11U13
SHW1200HEX01 | Echangeur skid thermique SHW1200 | U_MECA000044 | Remplacement joints de plaques | MPS | DEF | U222SHW | 11U |  | 2023-12-25 | 3 | 1 | 0 | 260 | 1 | BIOMED_ULIS | SHW1200HEX01Echangeur skid thermique SHW1200U_MECA000044Remplacement joints de plaques11U260
FIBSVM1200 | Agitateur fond de cuve FIBR1200 | U_PROC000072 | Vérification PERIODIQUE température | MPS | DEF | U411 | 11U | 640 083,00 | 2024-10-25 | 3 | 1 | 0 | 26 | 1 | BIOMED_ULIS | FIBSVM1200Agitateur fond de cuve FIBR1200U_PROC000072Vérification PERIODIQUE température11U26
FIBTD | Tableau de pontage FIBTD | U_PROC000190 | Maintenance 1er Niveau des cuves de production | MPS | PROD | U411 | 66U |  | 2021-06-01 | 3 | 1 | 0 | 52 | 1 | BIOMED_ULIS | FIBTDTableau de pontage FIBTDU_PROC000190Maintenance 1er Niveau des cuves de production66U52
FIBR1700 | Cuve de remise en suspension pâte T1 | U_PROC000190 | Maintenance 1er Niveau des cuves de production | MPS | PROD | U411 | 66U | 588 220,00 | 2024-05-28 | 3 | 1 | 0 | 52 | 1 | BIOMED_ULIS | FIBR1700Cuve de remise en suspension pâte T1U_PROC000190Maintenance 1er Niveau des cuves de production66U52
FIBR1700 | Cuve de remise en suspension pâte T1 | U_PROC000188 | Maintenance réseau production | MPS | PROD | U411 | 11U | 648 635,00 | 2025-08-26 | 3 | 1 | 0 | 52 | 1 | BIOMED_ULIS | FIBR1700Cuve de remise en suspension pâte T1U_PROC000188Maintenance réseau production11U52
FIBR1700 | Cuve de remise en suspension pâte T1 | U_MECA000004 | Maintenance des têtes de lavage rotatives | MPS | MECA | U411 | 11U | 648 583,00 | 2024-11-21 | 3 | 1 | 0 | 13 | 1 | BIOMED_ULIS | FIBR1700Cuve de remise en suspension pâte T1U_MECA000004Maintenance des têtes de lavage rotatives11U13
SHW1700HEX01 | Echangeur skid thermique SHW1700 | U_MECA000044 | Remplacement joints de plaques | MPS | DEF | U222SHW | 11U |  | 2023-12-25 | 3 | 1 | 0 | 260 | 1 | BIOMED_ULIS | SHW1700HEX01Echangeur skid thermique SHW1700U_MECA000044Remplacement joints de plaques11U260
FIBR1600 | Cuve préparation solution de Blombach | U_PROC000190 | Maintenance 1er Niveau des cuves de production | MPS | PROD | U411 | 66U | 588 244,00 | 2024-08-26 | 3 | 1 | 0 | 52 | 1 | BIOMED_ULIS | FIBR1600Cuve préparation solution de BlombachU_PROC000190Maintenance 1er Niveau des cuves de production66U52
FIBR1600 | Cuve préparation solution de Blombach | U_PROC000188 | Maintenance réseau production | MPS | PROD | U411 | 11U | 648 634,00 | 2025-03-15 | 3 | 1 | 0 | 52 | 1 | BIOMED_ULIS | FIBR1600Cuve préparation solution de BlombachU_PROC000188Maintenance réseau production11U52
FIBR1600 | Cuve préparation solution de Blombach | U_MECA000004 | Maintenance des têtes de lavage rotatives | MPS | MECA | U411 | 11U | 648 582,00 | 2024-11-21 | 3 | 1 | 0 | 13 | 1 | BIOMED_ULIS | FIBR1600Cuve préparation solution de BlombachU_MECA000004Maintenance des têtes de lavage rotatives11U13
SHW1600HEX01 | Echangeur GW1 skid thermique SHW1600 | U_MECA000044 | Remplacement joints de plaques | MPS | DEF | U222SHW | 11U |  | 2023-12-25 | 3 | 1 | 0 | 260 | 1 | BIOMED_ULIS | SHW1600HEX01Echangeur GW1 skid thermique SHW1600U_MECA000044Remplacement joints de plaques11U260
FIBSVM1600 | Agitateur fond de cuve FIBR1600 | U_PROC000072 | Vérification PERIODIQUE température | MPS | DEF | U411 | 11U | 643 668,00 | 2024-11-24 | 3 | 1 | 0 | 26 | 1 | BIOMED_ULIS | FIBSVM1600Agitateur fond de cuve FIBR1600U_PROC000072Vérification PERIODIQUE température11U26
FIBR1800 | Cuve de dissolution Pâte TI lavée | U_PROC000190 | Maintenance 1er Niveau des cuves de production | MPS | PROD | U411 | 66U | 588 245,00 | 2024-08-26 | 3 | 1 | 0 | 52 | 1 | BIOMED_ULIS | FIBR1800Cuve de dissolution Pâte TI lavéeU_PROC000190Maintenance 1er Niveau des cuves de production66U52
FIBR1800 | Cuve de dissolution Pâte TI lavée | U_PROC000188 | Maintenance réseau production | MPS | PROD | U411 | 11U | 648 636,00 | 2025-09-15 | 3 | 1 | 0 | 52 | 1 | BIOMED_ULIS | FIBR1800Cuve de dissolution Pâte TI lavéeU_PROC000188Maintenance réseau production11U52
FIBR1800 | Cuve de dissolution Pâte TI lavée | U_MECA000004 | Maintenance des têtes de lavage rotatives | MPS | MECA | U411 | 11U | 648 584,00 | 2024-11-21 | 3 | 1 | 0 | 13 | 1 | BIOMED_ULIS | FIBR1800Cuve de dissolution Pâte TI lavéeU_MECA000004Maintenance des têtes de lavage rotatives11U13
SHW1800HEX02 | Echangeur GW15 skid thermique SHW1800 | U_MECA000044 | Remplacement joints de plaques | MPS | DEF | U222SHW | 11U |  | 2023-12-25 | 3 | 1 | 0 | 260 | 1 | BIOMED_ULIS | SHW1800HEX02Echangeur GW15 skid thermique SHW1800U_MECA000044Remplacement joints de plaques11U260
FIBSVM1800 | Agitateur fond de cuve FIBR1800 | U_PROC000072 | Vérification PERIODIQUE température | MPS | DEF | U411 | 11U | 663 066,00 | 2025-03-16 | 3 | 1 | 0 | 26 | 1 | BIOMED_ULIS | FIBSVM1800Agitateur fond de cuve FIBR1800U_PROC000072Vérification PERIODIQUE température11U26
FIBR1900 | Cuve préparation solution de dissolution | U_PROC000190 | Maintenance 1er Niveau des cuves de production | MPS | PROD | U411 | 66U | 588 246,00 | 2024-08-26 | 3 | 1 | 0 | 52 | 1 | BIOMED_ULIS | FIBR1900Cuve préparation solution de dissolutionU_PROC000190Maintenance 1er Niveau des cuves de production66U52
FIBR1900 | Cuve préparation solution de dissolution | U_PROC000188 | Maintenance réseau production | MPS | PROD | U411 | 11U | 648 637,00 | 2025-09-15 | 3 | 1 | 0 | 52 | 1 | BIOMED_ULIS | FIBR1900Cuve préparation solution de dissolutionU_PROC000188Maintenance réseau production11U52
FIBR1900 | Cuve préparation solution de dissolution | U_MECA000004 | Maintenance des têtes de lavage rotatives | MPS | MECA | U411 | 11U | 648 585,00 | 2024-11-21 | 3 | 1 | 0 | 13 | 1 | BIOMED_ULIS | FIBR1900Cuve préparation solution de dissolutionU_MECA000004Maintenance des têtes de lavage rotatives11U13
SHW1900HEX01 | Echangeur IS skid thermique SHW1900 | U_MECA000044 | Remplacement joints de plaques | MPS | DEF | U222SHW | 11U |  | 2023-12-25 | 3 | 1 | 0 | 260 | 1 | BIOMED_ULIS | SHW1900HEX01Echangeur IS skid thermique SHW1900U_MECA000044Remplacement joints de plaques11U260
FIBSVM1900 | Agitateur fond de cuve FIBR1900 | U_PROC000072 | Vérification PERIODIQUE température | MPS | DEF | U411 | 11U | 643 670,00 | 2024-09-15 | 3 | 1 | 0 | 26 | 1 | BIOMED_ULIS | FIBSVM1900Agitateur fond de cuve FIBR1900U_PROC000072Vérification PERIODIQUE température11U26
FIBF01 | Filtre lenticulaire | U_PROC000190 | Maintenance 1er Niveau des cuves de production | MPS | PROD | U411 | 66U | 588 240,00 | 2024-08-26 | 3 | 1 | 0 | 52 | 1 | BIOMED_ULIS | FIBF01Filtre lenticulaireU_PROC000190Maintenance 1er Niveau des cuves de production66U52
FIBF01 | Filtre lenticulaire | U_PROC000188 | Maintenance réseau production | MPS | PROD | U411 | 11U | 648 629,00 | 2025-08-26 | 3 | 1 | 0 | 52 | 1 | BIOMED_ULIS | FIBF01Filtre lenticulaireU_PROC000188Maintenance réseau production11U52
FIBR1300 | Cuve de disconnexion rinçage WFI | U_PROC000190 | Maintenance 1er Niveau des cuves de production | MPS | PROD | U411 | 66U | 588 219,00 | 2024-05-28 | 3 | 1 | 0 | 52 | 1 | BIOMED_ULIS | FIBR1300Cuve de disconnexion rinçage WFIU_PROC000190Maintenance 1er Niveau des cuves de production66U52
FIBR1300 | Cuve de disconnexion rinçage WFI | U_PROC000188 | Maintenance réseau production | MPS | PROD | U411 | 11U | 604 040,00 | 2024-08-27 | 3 | 1 | 0 | 52 | 1 | BIOMED_ULIS | FIBR1300Cuve de disconnexion rinçage WFIU_PROC000188Maintenance réseau production11U52
FIBR1300 | Cuve de disconnexion rinçage WFI | U_MECA000004 | Maintenance des têtes de lavage rotatives | MPS | MECA | U411 | 11U | 648 581,00 | 2024-11-21 | 3 | 1 | 0 | 13 | 1 | BIOMED_ULIS | FIBR1300Cuve de disconnexion rinçage WFIU_MECA000004Maintenance des têtes de lavage rotatives11U13
FIBR2000 | Cuve de répartition Fibri T1 | U_PROC000190 | Maintenance 1er Niveau des cuves de production | MPS | PROD | U411 | 66U | 588 248,00 | 2024-08-26 | 3 | 1 | 0 | 52 | 1 | BIOMED_ULIS | FIBR2000Cuve de répartition Fibri T1U_PROC000190Maintenance 1er Niveau des cuves de production66U52
FIBR2000 | Cuve de répartition Fibri T1 | U_PROC000188 | Maintenance réseau production | MPS | PROD | U411 | 11U | 648 638,00 | 2025-08-26 | 3 | 1 | 0 | 52 | 1 | BIOMED_ULIS | FIBR2000Cuve de répartition Fibri T1U_PROC000188Maintenance réseau production11U52
FIBR2000 | Cuve de répartition Fibri T1 | U_MECA000004 | Maintenance des têtes de lavage rotatives | MPS | MECA | U411 | 11U | 648 587,00 | 2024-11-21 | 3 | 1 | 0 | 13 | 1 | BIOMED_ULIS | FIBR2000Cuve de répartition Fibri T1U_MECA000004Maintenance des têtes de lavage rotatives11U13
SHW2000HEX01 | Echangeur GW15 skid thermique SHW2000 | U_MECA000044 | Remplacement joints de plaques | MPS | DEF | U222SHW | 11U |  | 2023-12-25 | 3 | 1 | 0 | 260 | 1 | BIOMED_ULIS | SHW2000HEX01Echangeur GW15 skid thermique SHW2000U_MECA000044Remplacement joints de plaques11U260
FIBSVM2000 | Agitateur fond de cuve FIBR2000 | U_PROC000072 | Vérification PERIODIQUE température | MPS | DEF | U411 | 11U | 643 671,00 | 2024-11-24 | 3 | 1 | 0 | 26 | 1 | BIOMED_ULIS | FIBSVM2000Agitateur fond de cuve FIBR2000U_PROC000072Vérification PERIODIQUE température11U26
FIBR10 | Cuve mobile FIBR10 | U_PROC000190 | Maintenance 1er Niveau des cuves de production | MPS | PROD | U411 | 66U | 588 241,00 | 2024-08-26 | 3 | 1 | 0 | 52 | 1 | BIOMED_ULIS | FIBR10Cuve mobile FIBR10U_PROC000190Maintenance 1er Niveau des cuves de production66U52
FIBR20 | Cuve mobile FIBR20 | U_PROC000190 | Maintenance 1er Niveau des cuves de production | MPS | PROD | U411 | 66U | 588 247,00 | 2024-08-26 | 3 | 1 | 0 | 52 | 1 | BIOMED_ULIS | FIBR20Cuve mobile FIBR20U_PROC000190Maintenance 1er Niveau des cuves de production66U52
FIBR30 | Cuve mobile FIBR30 | U_PROC000190 | Maintenance 1er Niveau des cuves de production | MPS | PROD | U411 | 66U | 588 249,00 | 2024-08-26 | 3 | 1 | 0 | 52 | 1 | BIOMED_ULIS | FIBR30Cuve mobile FIBR30U_PROC000190Maintenance 1er Niveau des cuves de production66U52
FIBR10 | Cuve mobile FIBR10 | U_MECA000142 | Maintenance préventive cuve tampon | MPS | MECA | U411 | 11U | 616 629,00 | 2024-10-11 | 3 | 1 | 0 | 52 | 1 | BIOMED_ULIS | FIBR10Cuve mobile FIBR10U_MECA000142Maintenance préventive cuve tampon11U52
FIBR20 | Cuve mobile FIBR20 | U_MECA000142 | Maintenance préventive cuve tampon | MPS | MECA | U411 | 11U | 618 194,00 | 2024-10-15 | 3 | 1 | 0 | 52 | 1 | BIOMED_ULIS | FIBR20Cuve mobile FIBR20U_MECA000142Maintenance préventive cuve tampon11U52
FIBR30 | Cuve mobile FIBR30 | U_MECA000142 | Maintenance préventive cuve tampon | MPS | MECA | U411 | 11U | 664 511,00 | 2025-11-10 | 3 | 1 | 0 | 52 | 1 | BIOMED_ULIS | FIBR30Cuve mobile FIBR30U_MECA000142Maintenance préventive cuve tampon11U52
FIBR10 | Cuve mobile FIBR10 | U_ELEC000019 | Contrôle protection elect. cuve mobile | MPS | DEF | U411 | 11U | 639 946,00 | 2024-10-07 | 3 | 1 | 0 | 26 | 1 | BIOMED_ULIS | FIBR10Cuve mobile FIBR10U_ELEC000019Contrôle protection elect. cuve mobile11U26
FIBR20 | Cuve mobile FIBR20 | U_ELEC000019 | Contrôle protection elect. cuve mobile | MPS | DEF | U411 | 11U | 655 630,00 | 2025-04-07 | 3 | 1 | 0 | 26 | 1 | BIOMED_ULIS | FIBR20Cuve mobile FIBR20U_ELEC000019Contrôle protection elect. cuve mobile11U26
FIBR30 | Cuve mobile FIBR30 | U_ELEC000019 | Contrôle protection elect. cuve mobile | MPS | DEF | U411 | 11U | 655 631,00 | 2025-04-07 | 3 | 1 | 0 | 26 | 1 | BIOMED_ULIS | FIBR30Cuve mobile FIBR30U_ELEC000019Contrôle protection elect. cuve mobile11U26
FIBR10 | Cuve mobile FIBR10 | U_MECA000004 | Maintenance des têtes de lavage rotatives | MPS | MECA | U411 | 11U | 648 578,00 | 2024-11-21 | 3 | 1 | 0 | 13 | 1 | BIOMED_ULIS | FIBR10Cuve mobile FIBR10U_MECA000004Maintenance des têtes de lavage rotatives11U13
FIBR20 | Cuve mobile FIBR20 | U_MECA000004 | Maintenance des têtes de lavage rotatives | MPS | MECA | U411 | 11U | 664 581,00 | 2025-02-20 | 3 | 1 | 0 | 13 | 1 | BIOMED_ULIS | FIBR20Cuve mobile FIBR20U_MECA000004Maintenance des têtes de lavage rotatives11U13
FIBR30 | Cuve mobile FIBR30 | U_MECA000004 | Maintenance des têtes de lavage rotatives | MPS | MECA | U411 | 11U | 664 583,00 | 2025-02-20 | 3 | 1 | 0 | 13 | 1 | BIOMED_ULIS | FIBR30Cuve mobile FIBR30U_MECA000004Maintenance des têtes de lavage rotatives11U13
FIBSVM10 | Agitateur fond de cuve FIBR10 | U_PROC000072 | Vérification PERIODIQUE température | MPS | DEF | U411 | 11U | 655 723,00 | 2025-04-25 | 3 | 1 | 0 | 26 | 1 | BIOMED_ULIS | FIBSVM10Agitateur fond de cuve FIBR10U_PROC000072Vérification PERIODIQUE température11U26
FIBSVM20 | Agitateur fond de cuve FIBR20 | U_PROC000072 | Vérification PERIODIQUE température | MPS | DEF | U411 | 11U | 655 725,00 | 2025-04-25 | 3 | 1 | 0 | 26 | 1 | BIOMED_ULIS | FIBSVM20Agitateur fond de cuve FIBR20U_PROC000072Vérification PERIODIQUE température11U26
FIBSVM30 | Agitateur fond de cuve FIBR30 | U_PROC000072 | Vérification PERIODIQUE température | MPS | DEF | U411 | 11U | 655 726,00 | 2025-04-25 | 3 | 1 | 0 | 26 | 1 | BIOMED_ULIS | FIBSVM30Agitateur fond de cuve FIBR30U_PROC000072Vérification PERIODIQUE température11U26
ALBTU | Tableau de pontage B4 - ADEAE | U_PROC000190 | Maintenance 1er Niveau des cuves de production | MPS | PROD | U411 | 66U | 666 025,00 | 2025-08-25 | 3 | 1 | 0 | 52 | 1 | BIOMED_ULIS | ALBTUTableau de pontage B4 - ADEAEU_PROC000190Maintenance 1er Niveau des cuves de production66U52
DCGTB | Tableau de pontage arrivée NEP fondoirs | U_PROC000190 | Maintenance 1er Niveau des cuves de production | MPS | PROD | U411 | 66U | 588 237,00 | 2024-08-26 | 3 | 1 | 0 | 52 | 1 | BIOMED_ULIS | DCGTBTableau de pontage arrivée NEP fondoirsU_PROC000190Maintenance 1er Niveau des cuves de production66U52
FIBTB | Tableau de pontage FIBTB | U_PROC000190 | Maintenance 1er Niveau des cuves de production | MPS | PROD | U411 | 66U | 560 041,00 | 2049-08-30 | 3 | 1 | 0 | 52 | 1 | BIOMED_ULIS | FIBTBTableau de pontage FIBTBU_PROC000190Maintenance 1er Niveau des cuves de production66U52
FIBTE | Tableau de pontage FIBTE | U_PROC000190 | Maintenance 1er Niveau des cuves de production | MPS | PROD | U411 | 66U | 588 253,00 | 2024-08-26 | 3 | 1 | 0 | 52 | 1 | BIOMED_ULIS | FIBTETableau de pontage FIBTEU_PROC000190Maintenance 1er Niveau des cuves de production66U52
FIBTC | Tableau de pontage FIBTC | U_PROC000190 | Maintenance 1er Niveau des cuves de production | MPS | PROD | U411 | 66U | 588 252,00 | 2024-08-26 | 3 | 1 | 0 | 52 | 1 | BIOMED_ULIS | FIBTCTableau de pontage FIBTCU_PROC000190Maintenance 1er Niveau des cuves de production66U52
FIBTA | Tableau de pontage FIBTA | U_PROC000190 | Maintenance 1er Niveau des cuves de production | MPS | PROD | U411 | 66U |  | 2021-08-30 | 3 | 1 | 0 | 52 | 1 | BIOMED_ULIS | FIBTATableau de pontage FIBTAU_PROC000190Maintenance 1er Niveau des cuves de production66U52
FIBTG | Tableau de pontage FIBTG | U_PROC000190 | Maintenance 1er Niveau des cuves de production | MPS | PROD | U411 | 66U | 588 255,00 | 2024-08-26 | 3 | 1 | 0 | 52 | 1 | BIOMED_ULIS | FIBTGTableau de pontage FIBTGU_PROC000190Maintenance 1er Niveau des cuves de production66U52
FIBTF | Tableau de pontage FIBTF | U_PROC000190 | Maintenance 1er Niveau des cuves de production | MPS | PROD | U411 | 66U | 588 254,00 | 2024-08-26 | 3 | 1 | 0 | 52 | 1 | BIOMED_ULIS | FIBTFTableau de pontage FIBTFU_PROC000190Maintenance 1er Niveau des cuves de production66U52
FIBR1100 | Cuve de précipitation T1 | U_PROC000190 | Maintenance 1er Niveau des cuves de production | MPS | PROD | U411 | 66U | 588 242,00 | 2024-08-26 | 3 | 1 | 0 | 52 | 1 | BIOMED_ULIS | FIBR1100Cuve de précipitation T1U_PROC000190Maintenance 1er Niveau des cuves de production66U52
FIBP1110 | Pompe péristalt. recirculation FIBR1100 | U_PROC000022 | Remplacement systématique tube | MPS | DEF | U411 | 11U | 604 037,00 | 2024-08-27 | 3 | 1 | 0 | 52 | 1 | BIOMED_ULIS | FIBP1110Pompe péristalt. recirculation FIBR1100U_PROC000022Remplacement systématique tube11U52
FIBR1100 | Cuve de précipitation T1 | U_PROC000188 | Maintenance réseau production | MPS | PROD | U411 | 11U | 648 631,00 | 2024-10-27 | 3 | 1 | 0 | 52 | 1 | BIOMED_ULIS | FIBR1100Cuve de précipitation T1U_PROC000188Maintenance réseau production11U52
FIBR1100 | Cuve de précipitation T1 | U_MECA000004 | Maintenance des têtes de lavage rotatives | MPS | MECA | U411 | 11U | 648 579,00 | 2024-11-21 | 3 | 1 | 0 | 13 | 1 | BIOMED_ULIS | FIBR1100Cuve de précipitation T1U_MECA000004Maintenance des têtes de lavage rotatives11U13
SHW1100HEX01 | Echangeur skid thermique SHW1100 | U_MECA000044 | Remplacement joints de plaques | MPS | DEF | U222SHW | 11U |  | 2023-12-25 | 3 | 1 | 0 | 260 | 1 | BIOMED_ULIS | SHW1100HEX01Echangeur skid thermique SHW1100U_MECA000044Remplacement joints de plaques11U260
FIBP1710 | Disperseur en ligne | U_MECA000104 | Maintenance disperseur | MPS | DEF | U411 | 11U | 619 227,00 | 2024-12-14 | 3 | 1 | 0 | 52 | 1 | BIOMED_ULIS | FIBP1710Disperseur en ligneU_MECA000104Maintenance disperseur11U52
DCGP210 | Pompe péristaltique de soutirage fondoir | U_GAMM000001 | Validation gamme de maintenance | SER | AUTR | U411 | 14U | 525 930,00 | 401769 | 0 | 1 | 0 |  |  | BIOMED_ULIS | DCGP210Pompe péristaltique de soutirage fondoirU_GAMM000001Validation gamme de maintenance14U
GAMR007 | Réacteur n°07 fractionnement gamma | CURA259289 | RAZ Peson | MC |  | U441 | 11U | 611 803,00 | 401769 | 0 | 1 | 0 |  |  | BIOMED_ULIS | GAMR007Réacteur n°07 fractionnement gammaCURA259289RAZ Peson11U
DCGP600 | Pompe péristaltique alimentation DCGC600 | U_GAMM000001 | Validation gamme de maintenance | SER | AUTR | U411 | 14U | 525 926,00 | 401769 | 0 | 1 | 0 |  |  | BIOMED_ULIS | DCGP600Pompe péristaltique alimentation DCGC600U_GAMM000001Validation gamme de maintenance14U
DCGP02 | Pompe Quattroflow de transfert amont filtration | U_GAMM000001 | Validation gamme de maintenance | SER | AUTR | U411 | 14U | 525 924,00 | 401769 | 0 | 1 | 0 |  |  | BIOMED_ULIS | DCGP02Pompe Quattroflow de transfert amont filtrationU_GAMM000001Validation gamme de maintenance14U
DCGF01 | Filtre cryosurnageant - PLTD53G23LYN1H4 | U_PROC000188 | Maintenance réseau production | MPS | PROD | U411 | 11U | 648 619,00 | 2025-08-26 | 3 | 1 | 0 | 52 | 1 | BIOMED_ULIS | DCGF01Filtre cryosurnageant - PLTD53G23LYN1H4U_PROC000188Maintenance réseau production11U52
DCGF02 | Filtre cryosurnageant - PLTD33G23LYN1H4 | U_PROC000188 | Maintenance réseau production | MPS | PROD | U411 | 11U | 559 189,00 | 2049-03-30 | 3 | 1 | 0 | 52 | 1 | BIOMED_ULIS | DCGF02Filtre cryosurnageant - PLTD33G23LYN1H4U_PROC000188Maintenance réseau production11U52
BCHC02 | Centrifugeuse SIGMA | U_LABO000005 | Maintenance préventive | MPS | DEF | U624UAP | 22U | 589 366,00 | 2025-02-26 | 3 | 1 | 0 | 52 | 1 | BIOMED_ULIS | BCHC02Centrifugeuse SIGMAU_LABO000005Maintenance préventive22U52
BCHC03 | Centrifugeuse SIGMA | U_LABO000005 | Maintenance préventive | MPS | DEF | U624UAP | 22U | 589 367,00 | 2025-02-26 | 3 | 1 | 0 | 52 | 1 | BIOMED_ULIS | BCHC03Centrifugeuse SIGMAU_LABO000005Maintenance préventive22U52
BCHC04 | Centrifugeuse | U_LABO000005 | Maintenance préventive | MPS | DEF | U624UAP | 23U | 628 764,00 | 2025-02-23 | 3 | 1 | 0 | 52 | 1 | BIOMED_ULIS | BCHC04CentrifugeuseU_LABO000005Maintenance préventive23U52
EX1PLACONG03 | Congélateur pâte Cryo | CURA259389 | Alarme GTC pour défaut de temperature | MC |  | U410 | 11U | 494 182,00 | 2050-01-01 | 0 | 1 | 0 |  |  | BIOMED_ULIS | EX1PLACONG03Congélateur pâte CryoCURA259389Alarme GTC pour défaut de temperature11U
ADEUF123 | Skid UFAlbumine | CURA259391 | Disjonction | MC |  | U421DEAE | 11U | 609 251,00 | 401769 | 0 | 1 | 0 |  |  | BIOMED_ULIS | ADEUF123Skid UFAlbumineCURA259391Disjonction11U
GAMR42 | Réacteur 15m3 n°42 | CURA259400 | Raz peson | MC |  | U441 | 11U | 525 273,00 | 401769 | 0 | 1 | 0 |  |  | BIOMED_ULIS | GAMR42Réacteur 15m3 n°42CURA259400Raz peson11U
PLAEQUIP | Equipements spécifiques plasma | CURA259402 | Fourniture bague et rouleaux | MC |  | U410 | 11U | 511 198,00 | 2050-01-01 | 0 | 1 | 0 |  |  | BIOMED_ULIS | PLAEQUIPEquipements spécifiques plasmaCURA259402Fourniture bague et rouleaux11U
WFIBD04 | Boucle distribution Eau PPI BD04 | CURA259445 | Défaut débit et pression | MC |  | U236WFI | 11U | 527 967,00 | 401769 | 0 | 1 | 0 |  |  | BIOMED_ULIS | WFIBD04Boucle distribution Eau PPI BD04CURA259445Défaut débit et pression11U
ALBFP06 | Filtre-presse albumine T I+II+III | CURA259452 | Défaut pression serrage vérin | MC |  | U440 | 11U | 549 115,00 | 401769 | 0 | 1 | 0 |  |  | BIOMED_ULIS | ALBFP06Filtre-presse albumine T I+II+IIICURA259452Défaut pression serrage vérin11U
CRDCF1209 | Chambre froide +4°C pièce 1209 | CURA259541 | Réglage des seuils d'alarme haut et bas suite à carto | MC | INFO | U851 | 12U | 475 643,00 | 2050-01-01 | 0 | 1 | 0 |  |  | BIOTECH_ULIS | CRDCF1209Chambre froide +4°C pièce 1209CURA259541Réglage des seuils d'alarme haut et bas suite à carto12U
HNA | Stockage et distribution soude | CURA259561 | Defaut lors de la fin transfert soude | MC |  | U236NEP | 11U | 506 450,00 | 2050-01-01 | 0 | 1 | 0 |  |  | BIOMED_ULIS | HNAStockage et distribution soudeCURA259561Defaut lors de la fin transfert soude11U
TAMPP147_068 | Pompe péristaltique mono tête | CURA259563 | Defaut pompe | MC |  | U421DEAE | 11U | 516 338,00 | 2050-01-01 | 0 | 1 | 0 |  |  | BIOMED_ULIS | TAMPP147_068Pompe péristaltique mono têteCURA259563Defaut pompe11U
WFISBD101 | S. boucle eau PPI décongélation plasma | CURA259674 | Defaut grave | MC |  | U236WFI | 11U | 512 816,00 | 2050-01-01 | 0 | 1 | 0 |  |  | BIOMED_ULIS | WFISBD101S. boucle eau PPI décongélation plasmaCURA259674Defaut grave11U
UDA1LAB16 | Electrophorèse capillaire CESI 8000 via Eurasanté Lille | U_LABO000003 | Renouvellement contrat | MPS | AR | U855 | 70U | 636 127,00 | 2025-03-31 | 3 | 1 | 0 | 365 | 0 | BIOTECH_ULIS | UDA1LAB16Electrophorèse capillaire CESI 8000 via Eurasanté LilleU_LABO000003Renouvellement contrat70U365
UDA1LAB16 | Electrophorèse capillaire CESI 8000 via Eurasanté Lille | U_LABO000006 | Qualification périodique | MPS | QUAL | U855 | 70U | 654 829,00 | 2025-07-30 | 3 | 1 | 0 | 365 | 0 | BIOTECH_ULIS | UDA1LAB16Electrophorèse capillaire CESI 8000 via Eurasanté LilleU_LABO000006Qualification périodique70U365
ALBR08 | Réacteur UF albumine UF2 | CURA259809 | Raz peson | MC |  | U440 | 11U | 573 049,00 | 401769 | 0 | 1 | 0 |  |  | BIOMED_ULIS | ALBR08Réacteur UF albumine UF2CURA259809Raz peson11U
GAMEQUIP | Equipements communs gamma | U_PROC000176 | Vérification de l'état général des équipements | MPS | AUTR | U441 | 11U | 644 159,00 | 2024-12-27 | 3 | 1 | 0 | 26 | 1 | BIOMED_ULIS | GAMEQUIPEquipements communs gammaU_PROC000176Vérification de l'état général des équipements11U26
AC63 | Air rafraichi 11RC56 | CURA259816 | Alarme GTC | MC |  | U222AC | 11U | 524 468,00 | 401769 | 0 | 1 | 0 |  |  | BIOMED_ULIS | AC63Air rafraichi 11RC56CURA259816Alarme GTC11U
NEP07ST07 | Station NEP laverie Gamma | CURA259819 | Fuite sur un clamp | MC |  | U236NEP | 11U | 523 727,00 | 401769 | 0 | 1 | 0 |  |  | BIOMED_ULIS | NEP07ST07Station NEP laverie GammaCURA259819Fuite sur un clamp11U
EX1PLACONG03 | Congélateur pâte Cryo | CURA259831 | Alarme température haute | MC |  | U410 | 11U | 563 750,00 | 401769 | 0 | 1 | 0 |  |  | BIOMED_ULIS | EX1PLACONG03Congélateur pâte CryoCURA259831Alarme température haute11U
AC63 | Air rafraichi 11RC56 | CURA259856 | Alarme GTC | MC |  | U222AC | 11U | 512 041,00 | 2050-01-01 | 0 | 1 | 0 |  |  | BIOMED_ULIS | AC63Air rafraichi 11RC56CURA259856Alarme GTC11U
EXMGPPAL01 | Palettier mobile n°1 ch. froide n°12 | CURA259871 | Deplacement de palettier | MC |  | U406 | 13U | 477 422,00 | 2050-01-01 | 0 | 1 | 0 |  |  | BIOMED_ULIS | EXMGPPAL01Palettier mobile n°1 ch. froide n°12CURA259871Deplacement de palettier13U
NEP01ST01 | Station NEP décongélation | CURA259890 | Défaut objet non prêt | MC |  | U236NEP | 11U | 490 192,00 | 2050-01-01 | 0 | 1 | 0 |  |  | BIOMED_ULIS | NEP01ST01Station NEP décongélationCURA259890Défaut objet non prêt11U
MGGEQUIP | Equipements spécif. magasin général | CURA259916 | Réparation chariots | MC |  | U168 | 15U | 489 263,00 | 2050-01-01 | 0 | 1 | 0 |  |  | BIOMED_ULIS | MGGEQUIPEquipements spécif. magasin généralCURA259916Réparation chariots15U
GAMPP21 | Pompe n°1 introduct° CENTRI GAMMA | CURA259956 | Changement du tube bioprène | MC |  | U441 | 11U | 485 371,00 | 2050-01-01 | 0 | 1 | 0 |  |  | BIOMED_ULIS | GAMPP21Pompe n°1 introduct° CENTRI GAMMACURA259956Changement du tube bioprène11U
GAMPP22 | Pompe n°2 introduct° CENTRI GAMMA | CURA259957 | Changement du tube bioprène | MC |  | U441 | 11U | 485 370,00 | 2050-01-01 | 0 | 1 | 0 |  |  | BIOMED_ULIS | GAMPP22Pompe n°2 introduct° CENTRI GAMMACURA259957Changement du tube bioprène11U
ISST0100 | Purgeur vapeur industrielle en ligne | U_CHAU000011 | Vérification annuelle des purgeurs | MPS | DEF | U236NEP | 11U | 640 117,00 | 2025-04-29 | 3 | 21 | 1 | 365 | 0 | BIOMED_ULIS | ISST0100Purgeur vapeur industrielle en ligneU_CHAU000011Vérification annuelle des purgeurs11U365
ISST0101 | Purgeur vapeur indus thermostatique | U_CHAU000011 | Vérification annuelle des purgeurs | MPS | DEF | U236NEP | 11U | 640 118,00 | 2025-04-29 | 3 | 21 | 1 | 365 | 0 | BIOMED_ULIS | ISST0101Purgeur vapeur indus thermostatiqueU_CHAU000011Vérification annuelle des purgeurs11U365
ISST0200 | Purgeur vapeur industrielle en ligne | U_CHAU000011 | Vérification annuelle des purgeurs | MPS | DEF | U236NEP | 11U | 640 119,00 | 2025-04-29 | 3 | 21 | 1 | 365 | 0 | BIOMED_ULIS | ISST0200Purgeur vapeur industrielle en ligneU_CHAU000011Vérification annuelle des purgeurs11U365
ISST0201 | Purgeur vapeur indus thermostatique | U_CHAU000011 | Vérification annuelle des purgeurs | MPS | DEF | U236NEP | 11U | 640 120,00 | 2025-04-29 | 3 | 21 | 1 | 365 | 0 | BIOMED_ULIS | ISST0201Purgeur vapeur indus thermostatiqueU_CHAU000011Vérification annuelle des purgeurs11U365
ISST0300 | Purgeur vapeur industrielle en ligne | U_CHAU000011 | Vérification annuelle des purgeurs | MPS | DEF | U236NEP | 11U | 640 121,00 | 2025-04-29 | 3 | 21 | 1 | 365 | 0 | BIOMED_ULIS | ISST0300Purgeur vapeur industrielle en ligneU_CHAU000011Vérification annuelle des purgeurs11U365
ISST0301 | Purgeur vapeur indus thermostatique | U_CHAU000011 | Vérification annuelle des purgeurs | MPS | DEF | U236NEP | 11U | 640 122,00 | 2025-04-29 | 3 | 21 | 1 | 365 | 0 | BIOMED_ULIS | ISST0301Purgeur vapeur indus thermostatiqueU_CHAU000011Vérification annuelle des purgeurs11U365
ISST1800 | Purgeur vapeur industrielle en ligne | U_CHAU000011 | Vérification annuelle des purgeurs | MPS | DEF | U222IS | 11U | 640 123,00 | 2024-09-15 | 3 | 21 | 1 | 365 | 0 | BIOMED_ULIS | ISST1800Purgeur vapeur industrielle en ligneU_CHAU000011Vérification annuelle des purgeurs11U365
ISST1801 | Purgeur vapeur thermostatique | U_CHAU000011 | Vérification annuelle des purgeurs | MPS | DEF | U222IS | 11U | 640 124,00 | 2024-09-15 | 3 | 21 | 1 | 365 | 0 | BIOMED_ULIS | ISST1801Purgeur vapeur thermostatiqueU_CHAU000011Vérification annuelle des purgeurs11U365
ISST1900 | Purgeur vapeur industrielle en ligne | U_CHAU000011 | Vérification annuelle des purgeurs | MPS | DEF | U222IS | 11U | 640 125,00 | 2024-09-15 | 3 | 21 | 1 | 365 | 0 | BIOMED_ULIS | ISST1900Purgeur vapeur industrielle en ligneU_CHAU000011Vérification annuelle des purgeurs11U365
ISST1901 | Purgeur vapeur thermostatique | U_CHAU000011 | Vérification annuelle des purgeurs | MPS | DEF | U222IS | 11U | 640 126,00 | 2024-09-15 | 3 | 21 | 1 | 365 | 0 | BIOMED_ULIS | ISST1901Purgeur vapeur thermostatiqueU_CHAU000011Vérification annuelle des purgeurs11U365
ISST200 | Purgeur vapeur industrielle en ligne | U_CHAU000011 | Vérification annuelle des purgeurs | MPS | DEF | U222SHW | 11U | 640 127,00 | 2025-04-29 | 3 | 21 | 1 | 365 | 0 | BIOMED_ULIS | ISST200Purgeur vapeur industrielle en ligneU_CHAU000011Vérification annuelle des purgeurs11U365
ISST201 | Purgeur thermostatique | U_CHAU000011 | Vérification annuelle des purgeurs | MPS | DEF | U222SHW | 11U | 640 128,00 | 2025-04-29 | 3 | 21 | 1 | 365 | 0 | BIOMED_ULIS | ISST201Purgeur thermostatiqueU_CHAU000011Vérification annuelle des purgeurs11U365
WFISBD101 | S. boucle eau PPI décongélation plasma | CURA260051 | Défaut grave | MC |  | U236WFI | 11U | 512 121,00 | 2050-01-01 | 0 | 1 | 0 |  |  | BIOMED_ULIS | WFISBD101S. boucle eau PPI décongélation plasmaCURA260051Défaut grave11U
TECHCMT206 | Sonde d'ambiance n° 5028 | U_METR000026 | Vérification PERIODIQUE labo extérieur | MPS | METR | U720 | 50U |  | 2049-03-26 | 3 | 1 | 0 | 365 | 0 | BIOMED_ULIS | TECHCMT206Sonde d'ambiance n° 5028U_METR000026Vérification PERIODIQUE labo extérieur50U365
TECHCMT206 | Sonde d'ambiance n° 5028 | U_METROLOGIE 26 | Vérification CURATIVE labo extérieur | MC | METR | U720 | 50U |  | 2049-03-26 | 0 | 1 | 0 |  |  | BIOMED_ULIS | TECHCMT206Sonde d'ambiance n° 5028U_METROLOGIE 26Vérification CURATIVE labo extérieur50U
TECHCMT207 | Sonde de contact n°4011 | U_METR000026 | Vérification PERIODIQUE labo extérieur | MPS | METR | U720 | 50U |  | 2049-03-26 | 3 | 1 | 0 | 365 | 0 | BIOMED_ULIS | TECHCMT207Sonde de contact n°4011U_METR000026Vérification PERIODIQUE labo extérieur50U365
TECHCMT207 | Sonde de contact n°4011 | U_METROLOGIE 26 | Vérification CURATIVE labo extérieur | MC | METR | U720 | 50U |  | 2049-03-26 | 0 | 1 | 0 |  |  | BIOMED_ULIS | TECHCMT207Sonde de contact n°4011U_METROLOGIE 26Vérification CURATIVE labo extérieur50U
TECHCMT208 | Sonde à piquer n°1075 | U_METR000026 | Vérification PERIODIQUE labo extérieur | MPS | METR | U720 | 50U |  | 2049-03-26 | 3 | 1 | 0 | 365 | 0 | BIOMED_ULIS | TECHCMT208Sonde à piquer n°1075U_METR000026Vérification PERIODIQUE labo extérieur50U365
TECHCMT208 | Sonde à piquer n°1075 | U_METROLOGIE 26 | Vérification CURATIVE labo extérieur | MC | METR | U720 | 50U |  | 2049-03-26 | 0 | 1 | 0 |  |  | BIOMED_ULIS | TECHCMT208Sonde à piquer n°1075U_METROLOGIE 26Vérification CURATIVE labo extérieur50U
DPLACMT188 | Collecteur mesures DATAWATCH n°1941-0086 | U_METROLOGIE 26 | Vérification CURATIVE labo extérieur | MC | METR | U406 | 40U | 477 990,00 | 2050-01-01 | 0 | 1 | 0 |  |  | BIOMED_ULIS | DPLACMT188Collecteur mesures DATAWATCH n°1941-0086U_METROLOGIE 26Vérification CURATIVE labo extérieur40U
DPLACMT188 | Collecteur mesures DATAWATCH n°1941-0086 | U_METR000026 | Vérification PERIODIQUE labo extérieur | MPS | METR | U406 | 40U | 635 670,00 | 2025-04-29 | 3 | 1 | 0 | 365 | 0 | BIOMED_ULIS | DPLACMT188Collecteur mesures DATAWATCH n°1941-0086U_METR000026Vérification PERIODIQUE labo extérieur40U365
DPLACMT189 | Collecteur mesures DATAWATCH n°1941-0079 | U_METR000026 | Vérification PERIODIQUE labo extérieur | MPS | METR | U406 | 40U | 635 671,00 | 2025-04-29 | 3 | 1 | 0 | 365 | 0 | BIOMED_ULIS | DPLACMT189Collecteur mesures DATAWATCH n°1941-0079U_METR000026Vérification PERIODIQUE labo extérieur40U365
DPLACMT189 | Collecteur mesures DATAWATCH n°1941-0079 | U_METROLOGIE 26 | Vérification CURATIVE labo extérieur | MC | METR | U406 | 40U | 477 991,00 | 2050-01-01 | 0 | 1 | 0 |  |  | BIOMED_ULIS | DPLACMT189Collecteur mesures DATAWATCH n°1941-0079U_METROLOGIE 26Vérification CURATIVE labo extérieur40U
DPLACMT190 | Collecteur mesures DATAWATCH n°1941-0078 | U_METROLOGIE 26 | Vérification CURATIVE labo extérieur | MC | METR | U406 | 40U | 477 992,00 | 2050-01-01 | 0 | 1 | 0 |  |  | BIOMED_ULIS | DPLACMT190Collecteur mesures DATAWATCH n°1941-0078U_METROLOGIE 26Vérification CURATIVE labo extérieur40U
DPLACMT191 | Collecteur mesures DATAWATCH n°1941-0081 | U_METROLOGIE 26 | Vérification CURATIVE labo extérieur | MC | METR | U406 | 40U | 477 993,00 | 2050-01-01 | 0 | 1 | 0 |  |  | BIOMED_ULIS | DPLACMT191Collecteur mesures DATAWATCH n°1941-0081U_METROLOGIE 26Vérification CURATIVE labo extérieur40U
DPLACMT192 | Collecteur mesures DATAWATCH n°1926-0077 | U_METROLOGIE 26 | Vérification CURATIVE labo extérieur | MC | METR | U406 | 40U | 477 994,00 | 2050-01-01 | 0 | 1 | 0 |  |  | BIOMED_ULIS | DPLACMT192Collecteur mesures DATAWATCH n°1926-0077U_METROLOGIE 26Vérification CURATIVE labo extérieur40U
DPLACMT193 | Collecteur mesures DATAWATCH n°1941-0082 | U_METROLOGIE 26 | Vérification CURATIVE labo extérieur | MC | METR | U406 | 40U | 477 995,00 | 2050-01-01 | 0 | 1 | 0 |  |  | BIOMED_ULIS | DPLACMT193Collecteur mesures DATAWATCH n°1941-0082U_METROLOGIE 26Vérification CURATIVE labo extérieur40U
DPLACMT194 | Collecteur mesures DATAWATCH n°1941-0088 | U_METROLOGIE 26 | Vérification CURATIVE labo extérieur | MC | METR | U406 | 40U | 477 996,00 | 2050-01-01 | 0 | 1 | 0 |  |  | BIOMED_ULIS | DPLACMT194Collecteur mesures DATAWATCH n°1941-0088U_METROLOGIE 26Vérification CURATIVE labo extérieur40U
DPLACMT195 | Collecteur mesures DATAWATCH n°1941-0099 | U_METROLOGIE 26 | Vérification CURATIVE labo extérieur | MC | METR | U406 | 40U | 477 997,00 | 2050-01-01 | 0 | 1 | 0 |  |  | BIOMED_ULIS | DPLACMT195Collecteur mesures DATAWATCH n°1941-0099U_METROLOGIE 26Vérification CURATIVE labo extérieur40U
DPLACMT196 | Collecteur mesures DATAWATCH n°1941-0092 | U_METROLOGIE 26 | Vérification CURATIVE labo extérieur | MC | METR | U406 | 40U | 477 998,00 | 2050-01-01 | 0 | 1 | 0 |  |  | BIOMED_ULIS | DPLACMT196Collecteur mesures DATAWATCH n°1941-0092U_METROLOGIE 26Vérification CURATIVE labo extérieur40U
DPLACMT197 | Collecteur mesures DATAWATCH n°1941-0100 | U_METROLOGIE 26 | Vérification CURATIVE labo extérieur | MC | METR | U406 | 40U | 477 999,00 | 2050-01-01 | 0 | 1 | 0 |  |  | BIOMED_ULIS | DPLACMT197Collecteur mesures DATAWATCH n°1941-0100U_METROLOGIE 26Vérification CURATIVE labo extérieur40U
DPLACMT198 | Collecteur mesures DATAWATCH n°1941-0095 | U_METROLOGIE 26 | Vérification CURATIVE labo extérieur | MC | METR | U406 | 40U | 478 000,00 | 2050-01-01 | 0 | 1 | 0 |  |  | BIOMED_ULIS | DPLACMT198Collecteur mesures DATAWATCH n°1941-0095U_METROLOGIE 26Vérification CURATIVE labo extérieur40U
DPLACMT199 | Collecteur mesures DATAWATCH n°1941-0098 | U_METROLOGIE 26 | Vérification CURATIVE labo extérieur | MC | METR | U406 | 40U | 478 001,00 | 2050-01-01 | 0 | 1 | 0 |  |  | BIOMED_ULIS | DPLACMT199Collecteur mesures DATAWATCH n°1941-0098U_METROLOGIE 26Vérification CURATIVE labo extérieur40U
DPLACMT200 | Collecteur mesures DATAWATCH n°1941-0091 | U_METROLOGIE 26 | Vérification CURATIVE labo extérieur | MC | METR | U406 | 40U | 478 002,00 | 2050-01-01 | 0 | 1 | 0 |  |  | BIOMED_ULIS | DPLACMT200Collecteur mesures DATAWATCH n°1941-0091U_METROLOGIE 26Vérification CURATIVE labo extérieur40U
DPLACMT201 | Collecteur mesures DATAWATCH n°1941-0090 | U_METROLOGIE 26 | Vérification CURATIVE labo extérieur | MC | METR | U406 | 40U | 478 003,00 | 2050-01-01 | 0 | 1 | 0 |  |  | BIOMED_ULIS | DPLACMT201Collecteur mesures DATAWATCH n°1941-0090U_METROLOGIE 26Vérification CURATIVE labo extérieur40U
DPLACMT202 | Collecteur mesures DATAWATCH n°1926-0073 | U_METROLOGIE 26 | Vérification CURATIVE labo extérieur | MC | METR | U406 | 40U | 478 004,00 | 2050-01-01 | 0 | 1 | 0 |  |  | BIOMED_ULIS | DPLACMT202Collecteur mesures DATAWATCH n°1926-0073U_METROLOGIE 26Vérification CURATIVE labo extérieur40U
DPLACMT203 | Collecteur mesures DATAWATCH n°1941-0089 | U_METROLOGIE 26 | Vérification CURATIVE labo extérieur | MC | METR | U406 | 40U | 478 005,00 | 2050-01-01 | 0 | 1 | 0 |  |  | BIOMED_ULIS | DPLACMT203Collecteur mesures DATAWATCH n°1941-0089U_METROLOGIE 26Vérification CURATIVE labo extérieur40U
DPLACMT204 | Collecteur mesures DATAWATCH n°1941-0080 | U_METROLOGIE 26 | Vérification CURATIVE labo extérieur | MC | METR | U406 | 40U | 478 006,00 | 2050-01-01 | 0 | 1 | 0 |  |  | BIOMED_ULIS | DPLACMT204Collecteur mesures DATAWATCH n°1941-0080U_METROLOGIE 26Vérification CURATIVE labo extérieur40U
DPLACMT205 | Collecteur mesures DATAWATCH n°1941-0084 | U_METROLOGIE 26 | Vérification CURATIVE labo extérieur | MC | METR | U406 | 40U | 478 007,00 | 2050-01-01 | 0 | 1 | 0 |  |  | BIOMED_ULIS | DPLACMT205Collecteur mesures DATAWATCH n°1941-0084U_METROLOGIE 26Vérification CURATIVE labo extérieur40U
DPLACMT206 | Collecteur mesures DATAWATCH n°1941-0085 | U_METROLOGIE 26 | Vérification CURATIVE labo extérieur | MC | METR | U406 | 40U | 478 008,00 | 2050-01-01 | 0 | 1 | 0 |  |  | BIOMED_ULIS | DPLACMT206Collecteur mesures DATAWATCH n°1941-0085U_METROLOGIE 26Vérification CURATIVE labo extérieur40U
DPLACMT207 | Collecteur mesures DATAWATCH n°1941-0087 | U_METROLOGIE 26 | Vérification CURATIVE labo extérieur | MC | METR | U406 | 40U | 478 009,00 | 2050-01-01 | 0 | 1 | 0 |  |  | BIOMED_ULIS | DPLACMT207Collecteur mesures DATAWATCH n°1941-0087U_METROLOGIE 26Vérification CURATIVE labo extérieur40U
DPLACMT208 | Collecteur mesures DATAWATCH n°1941-0094 | U_METROLOGIE 26 | Vérification CURATIVE labo extérieur | MC | METR | U406 | 40U | 478 010,00 | 2050-01-01 | 0 | 1 | 0 |  |  | BIOMED_ULIS | DPLACMT208Collecteur mesures DATAWATCH n°1941-0094U_METROLOGIE 26Vérification CURATIVE labo extérieur40U
DPLACMT209 | Collecteur mesures DATAWATCH n°1941-0096 | U_METROLOGIE 26 | Vérification CURATIVE labo extérieur | MC | METR | U406 | 40U |  | 2049-03-26 | 0 | 1 | 0 |  |  | BIOMED_ULIS | DPLACMT209Collecteur mesures DATAWATCH n°1941-0096U_METROLOGIE 26Vérification CURATIVE labo extérieur40U
DPLACMT210 | Collecteur mesures DATAWATCH n°1941-0093 | U_METROLOGIE 26 | Vérification CURATIVE labo extérieur | MC | METR | U406 | 40U | 478 012,00 | 2050-01-01 | 0 | 1 | 0 |  |  | BIOMED_ULIS | DPLACMT210Collecteur mesures DATAWATCH n°1941-0093U_METROLOGIE 26Vérification CURATIVE labo extérieur40U
DPLACMT211 | Collecteur mesures DATAWATCH n°1941-0101 | U_METROLOGIE 26 | Vérification CURATIVE labo extérieur | MC | METR | U406 | 40U | 478 013,00 | 2050-01-01 | 0 | 1 | 0 |  |  | BIOMED_ULIS | DPLACMT211Collecteur mesures DATAWATCH n°1941-0101U_METROLOGIE 26Vérification CURATIVE labo extérieur40U
DPLACMT212 | Collecteur mesures DATAWATCH n°1941-0078 | U_METROLOGIE 26 | Vérification CURATIVE labo extérieur | MC | METR | U406 | 40U | 478 014,00 | 2050-01-01 | 0 | 1 | 0 |  |  | BIOMED_ULIS | DPLACMT212Collecteur mesures DATAWATCH n°1941-0078U_METROLOGIE 26Vérification CURATIVE labo extérieur40U
DPLACMT190 | Collecteur mesures DATAWATCH n°1941-0078 | U_METR000026 | Vérification PERIODIQUE labo extérieur | MPS | METR | U406 | 40U | 548 539,00 | 2023-04-30 | 3 | 1 | 0 | 365 | 0 | BIOMED_ULIS | DPLACMT190Collecteur mesures DATAWATCH n°1941-0078U_METR000026Vérification PERIODIQUE labo extérieur40U365
DPLACMT191 | Collecteur mesures DATAWATCH n°1941-0081 | U_METR000026 | Vérification PERIODIQUE labo extérieur | MPS | METR | U406 | 40U | 635 673,00 | 2025-04-29 | 3 | 1 | 0 | 365 | 0 | BIOMED_ULIS | DPLACMT191Collecteur mesures DATAWATCH n°1941-0081U_METR000026Vérification PERIODIQUE labo extérieur40U365
DPLACMT192 | Collecteur mesures DATAWATCH n°1926-0077 | U_METR000026 | Vérification PERIODIQUE labo extérieur | MPS | METR | U406 | 40U | 635 675,00 | 2025-04-29 | 3 | 1 | 0 | 365 | 0 | BIOMED_ULIS | DPLACMT192Collecteur mesures DATAWATCH n°1926-0077U_METR000026Vérification PERIODIQUE labo extérieur40U365
DPLACMT193 | Collecteur mesures DATAWATCH n°1941-0082 | U_METR000026 | Vérification PERIODIQUE labo extérieur | MPS | METR | U406 | 40U | 635 676,00 | 2025-04-29 | 3 | 1 | 0 | 365 | 0 | BIOMED_ULIS | DPLACMT193Collecteur mesures DATAWATCH n°1941-0082U_METR000026Vérification PERIODIQUE labo extérieur40U365
DPLACMT194 | Collecteur mesures DATAWATCH n°1941-0088 | U_METR000026 | Vérification PERIODIQUE labo extérieur | MPS | METR | U406 | 40U | 635 677,00 | 2025-04-29 | 3 | 1 | 0 | 365 | 0 | BIOMED_ULIS | DPLACMT194Collecteur mesures DATAWATCH n°1941-0088U_METR000026Vérification PERIODIQUE labo extérieur40U365
DPLACMT195 | Collecteur mesures DATAWATCH n°1941-0099 | U_METR000026 | Vérification PERIODIQUE labo extérieur | MPS | METR | U406 | 40U | 635 678,00 | 2025-04-29 | 3 | 1 | 0 | 365 | 0 | BIOMED_ULIS | DPLACMT195Collecteur mesures DATAWATCH n°1941-0099U_METR000026Vérification PERIODIQUE labo extérieur40U365
DPLACMT196 | Collecteur mesures DATAWATCH n°1941-0092 | U_METR000026 | Vérification PERIODIQUE labo extérieur | MPS | METR | U406 | 40U | 589 724,00 | 2024-04-29 | 3 | 1 | 0 | 365 | 0 | BIOMED_ULIS | DPLACMT196Collecteur mesures DATAWATCH n°1941-0092U_METR000026Vérification PERIODIQUE labo extérieur40U365
DPLACMT197 | Collecteur mesures DATAWATCH n°1941-0100 | U_METR000026 | Vérification PERIODIQUE labo extérieur | MPS | METR | U406 | 40U | 635 680,00 | 2025-04-29 | 3 | 1 | 0 | 365 | 0 | BIOMED_ULIS | DPLACMT197Collecteur mesures DATAWATCH n°1941-0100U_METR000026Vérification PERIODIQUE labo extérieur40U365
DPLACMT198 | Collecteur mesures DATAWATCH n°1941-0095 | U_METR000026 | Vérification PERIODIQUE labo extérieur | MPS | METR | U406 | 40U | 635 681,00 | 2025-04-29 | 3 | 1 | 0 | 365 | 0 | BIOMED_ULIS | DPLACMT198Collecteur mesures DATAWATCH n°1941-0095U_METR000026Vérification PERIODIQUE labo extérieur40U365
DPLACMT199 | Collecteur mesures DATAWATCH n°1941-0098 | U_METR000026 | Vérification PERIODIQUE labo extérieur | MPS | METR | U406 | 40U | 589 727,00 | 2024-04-29 | 3 | 1 | 0 | 365 | 0 | BIOMED_ULIS | DPLACMT199Collecteur mesures DATAWATCH n°1941-0098U_METR000026Vérification PERIODIQUE labo extérieur40U365
DPLACMT200 | Collecteur mesures DATAWATCH n°1941-0091 | U_METR000026 | Vérification PERIODIQUE labo extérieur | MPS | METR | U406 | 40U | 589 728,00 | 2024-04-29 | 3 | 1 | 0 | 365 | 0 | BIOMED_ULIS | DPLACMT200Collecteur mesures DATAWATCH n°1941-0091U_METR000026Vérification PERIODIQUE labo extérieur40U365
DPLACMT201 | Collecteur mesures DATAWATCH n°1941-0090 | U_METR000026 | Vérification PERIODIQUE labo extérieur | MPS | METR | U406 | 40U | 635 684,00 | 2025-04-29 | 3 | 1 | 0 | 365 | 0 | BIOMED_ULIS | DPLACMT201Collecteur mesures DATAWATCH n°1941-0090U_METR000026Vérification PERIODIQUE labo extérieur40U365
DPLACMT202 | Collecteur mesures DATAWATCH n°1926-0073 | U_METR000026 | Vérification PERIODIQUE labo extérieur | MPS | METR | U406 | 40U | 589 730,00 | 2024-04-29 | 3 | 1 | 0 | 365 | 0 | BIOMED_ULIS | DPLACMT202Collecteur mesures DATAWATCH n°1926-0073U_METR000026Vérification PERIODIQUE labo extérieur40U365
DPLACMT203 | Collecteur mesures DATAWATCH n°1941-0089 | U_METR000026 | Vérification PERIODIQUE labo extérieur | MPS | METR | U406 | 40U | 589 731,00 | 2024-04-29 | 3 | 1 | 0 | 365 | 0 | BIOMED_ULIS | DPLACMT203Collecteur mesures DATAWATCH n°1941-0089U_METR000026Vérification PERIODIQUE labo extérieur40U365
DPLACMT204 | Collecteur mesures DATAWATCH n°1941-0080 | U_METR000026 | Vérification PERIODIQUE labo extérieur | MPS | METR | U406 | 40U | 589 732,00 | 2024-04-29 | 3 | 1 | 0 | 365 | 0 | BIOMED_ULIS | DPLACMT204Collecteur mesures DATAWATCH n°1941-0080U_METR000026Vérification PERIODIQUE labo extérieur40U365
DPLACMT205 | Collecteur mesures DATAWATCH n°1941-0084 | U_METR000026 | Vérification PERIODIQUE labo extérieur | MPS | METR | U406 | 40U | 635 688,00 | 2025-04-29 | 3 | 1 | 0 | 365 | 0 | BIOMED_ULIS | DPLACMT205Collecteur mesures DATAWATCH n°1941-0084U_METR000026Vérification PERIODIQUE labo extérieur40U365
DPLACMT206 | Collecteur mesures DATAWATCH n°1941-0085 | U_METR000026 | Vérification PERIODIQUE labo extérieur | MPS | METR | U406 | 40U | 635 689,00 | 2025-04-29 | 3 | 1 | 0 | 365 | 0 | BIOMED_ULIS | DPLACMT206Collecteur mesures DATAWATCH n°1941-0085U_METR000026Vérification PERIODIQUE labo extérieur40U365
DPLACMT207 | Collecteur mesures DATAWATCH n°1941-0087 | U_METR000026 | Vérification PERIODIQUE labo extérieur | MPS | METR | U406 | 40U | 635 690,00 | 2025-04-29 | 3 | 1 | 0 | 365 | 0 | BIOMED_ULIS | DPLACMT207Collecteur mesures DATAWATCH n°1941-0087U_METR000026Vérification PERIODIQUE labo extérieur40U365
DPLACMT208 | Collecteur mesures DATAWATCH n°1941-0094 | U_METR000026 | Vérification PERIODIQUE labo extérieur | MPS | METR | U406 | 40U | 589 736,00 | 2024-04-29 | 3 | 1 | 0 | 365 | 0 | BIOMED_ULIS | DPLACMT208Collecteur mesures DATAWATCH n°1941-0094U_METR000026Vérification PERIODIQUE labo extérieur40U365
DPLACMT209 | Collecteur mesures DATAWATCH n°1941-0096 | U_METR000026 | Vérification PERIODIQUE labo extérieur | MPS | METR | U406 | 40U | 635 692,00 | 2025-04-29 | 3 | 1 | 0 | 365 | 0 | BIOMED_ULIS | DPLACMT209Collecteur mesures DATAWATCH n°1941-0096U_METR000026Vérification PERIODIQUE labo extérieur40U365
DPLACMT210 | Collecteur mesures DATAWATCH n°1941-0093 | U_METR000026 | Vérification PERIODIQUE labo extérieur | MPS | METR | U406 | 40U | 635 693,00 | 2025-04-29 | 3 | 1 | 0 | 365 | 0 | BIOMED_ULIS | DPLACMT210Collecteur mesures DATAWATCH n°1941-0093U_METR000026Vérification PERIODIQUE labo extérieur40U365
DPLACMT211 | Collecteur mesures DATAWATCH n°1941-0101 | U_METR000026 | Vérification PERIODIQUE labo extérieur | MPS | METR | U406 | 40U | 635 694,00 | 2025-04-29 | 3 | 1 | 0 | 365 | 0 | BIOMED_ULIS | DPLACMT211Collecteur mesures DATAWATCH n°1941-0101U_METR000026Vérification PERIODIQUE labo extérieur40U365
DPLACMT212 | Collecteur mesures DATAWATCH n°1941-0078 | U_METR000026 | Vérification PERIODIQUE labo extérieur | MPS | METR | U406 | 40U | 589 740,00 | 2024-04-29 | 3 | 1 | 0 | 365 | 0 | BIOMED_ULIS | DPLACMT212Collecteur mesures DATAWATCH n°1941-0078U_METR000026Vérification PERIODIQUE labo extérieur40U365
PWBD03 | Boucle de distribution PW | CURA260075 | Défaut ozone | MC |  | U236PW | 11U | 531 246,00 | 401769 | 0 | 1 | 0 |  |  | BIOMED_ULIS | PWBD03Boucle de distribution PWCURA260075Défaut ozone11U
EXOPLETUV22 | Enceinte climatique CTS | CURA260110 | Hygrométrie basse. | MC |  | U601OPL | 11U | 487 851,00 | 2050-01-01 | 0 | 1 | 0 |  |  | BIOMED_ULIS | EXOPLETUV22Enceinte climatique CTSCURA260110Hygrométrie basse.11U
GAMPAL06 | Palan sur monorail centri. gamma | CURA260126 | Bouton AU HS | MC |  | U440LEV | 11U | 478 791,00 | 2050-01-01 | 0 | 1 | 0 |  |  | BIOMED_ULIS | GAMPAL06Palan sur monorail centri. gammaCURA260126Bouton AU HS11U
AC01 | Air climatisé zone de fabrication b8 : Atelier Albumine | CURA260191 | Projet remplacement de la CTA01 | AME | AR | U222AC | 10U | 478 123,00 | 2050-01-01 | 0 | 1 | 0 |  |  | BIOMED_ULIS | AC01Air climatisé zone de fabrication b8 : Atelier AlbumineCURA260191Projet remplacement de la CTA0110U
PLAT003 | Cuve envoi plasma après prélèvement | CURA260205 | Forçage refroidissement GW7 | MC |  | U410 | 11U | 485 440,00 | 2050-01-01 | 0 | 1 | 0 |  |  | BIOMED_ULIS | PLAT003Cuve envoi plasma après prélèvementCURA260205Forçage refroidissement GW711U
GAMC22 | Centrifugeuse n°2 gamma | CURA260221 | La centrie ne demarre pas | MC |  | U441 | 11U | 536 905,00 | 401769 | 0 | 1 | 0 |  |  | BIOMED_ULIS | GAMC22Centrifugeuse n°2 gammaCURA260221La centrie ne demarre pas11U
ADEHEX111_003 | Echangeur skid HSFF | U_PROC000191 | Décontamination Echangeur (Peu avant AT) | MPS | PROD | U421DEAE | 11U | 538 100,00 | 401769 | 0 | 1 | 0 |  |  | BIOMED_ULIS | ADEHEX111_003Echangeur skid HSFFU_PROC000191Décontamination Echangeur (Peu avant AT)11U
ADEHEX111_003 | Echangeur skid HSFF | U_PROC000192 | Décontamination Echangeur (Peu avant AP) | MPS | PROD | U421DEAE | 11U |  | 2049-12-20 | 3 | 1 | 0 | 365 | 0 | BIOMED_ULIS | ADEHEX111_003Echangeur skid HSFFU_PROC000192Décontamination Echangeur (Peu avant AP)11U365
WW1FOS01 | Fosse OUEST (NEP/PW) relevage eaux usées | CURA260226 | Défaut pression cuve CO2 | MC |  | U235WW | 11U | 478 178,00 | 401769 | 0 | 1 | 0 |  |  | BIOMED_ULIS | WW1FOS01Fosse OUEST (NEP/PW) relevage eaux uséesCURA260226Défaut pression cuve CO211U
WECP71 | Pompe renvoi filtrat UF albumine | CURA260227 | Pompe désamorcée. | MC |  | U440 | 11U | 512 604,00 | 2050-01-01 | 0 | 1 | 0 |  |  | BIOMED_ULIS | WECP71Pompe renvoi filtrat UF albumineCURA260227Pompe désamorcée.11U
WW1PRE01 | Préleveur n°1 eaux usées fosses ouest | CURA260259 | Défaut détection liquide (conductivité) | MC |  | U235WW | 11U | 481 232,00 | 2050-01-01 | 0 | 1 | 0 |  |  | BIOMED_ULIS | WW1PRE01Préleveur n°1 eaux usées fosses ouestCURA260259Défaut détection liquide (conductivité)11U
NEP09ST09 | Sous-station NEP ADEAE | CURA260266 | Défaut contrôle du débit d'envoi | MC |  | U236NEP | 11U | 576 862,00 | 401769 | 0 | 1 | 0 |  |  | BIOMED_ULIS | NEP09ST09Sous-station NEP ADEAECURA260266Défaut contrôle du débit d'envoi11U
GAMF02 | Filtre Pall N°2 FP Gamma | CURA260385 | Fourniture joint | MC | DEF | U441 | 11U | 532 525,00 | 401769 | 0 | 1 | 0 |  |  | BIOMED_ULIS | GAMF02Filtre Pall N°2 FP GammaCURA260385Fourniture joint11U
AQVCMT089 | Tracksense Frigo temperature n°523000 | U_METROLOGIE 26 | Vérification CURATIVE labo extérieur | MC | METR | U730 | 52U | 478 406,00 | 2050-01-01 | 0 | 1 | 0 |  |  | BIOMED_ULIS | AQVCMT089Tracksense Frigo temperature n°523000U_METROLOGIE 26Vérification CURATIVE labo extérieur52U
AQVCMT090 | Tracksense Frigo temperature n°513828 | U_METROLOGIE 26 | Vérification CURATIVE labo extérieur | MC | METR | U730 | 52U | 478 407,00 | 2050-01-01 | 0 | 1 | 0 |  |  | BIOMED_ULIS | AQVCMT090Tracksense Frigo temperature n°513828U_METROLOGIE 26Vérification CURATIVE labo extérieur52U
AQVCMT091 | Tracksense Frigo temperature n°513778 | U_METROLOGIE 26 | Vérification CURATIVE labo extérieur | MC | METR | U730 | 52U | 478 408,00 | 2050-01-01 | 0 | 1 | 0 |  |  | BIOMED_ULIS | AQVCMT091Tracksense Frigo temperature n°513778U_METROLOGIE 26Vérification CURATIVE labo extérieur52U
AQVCMT092 | Tracksense Frigo temperature n°522996 | U_METROLOGIE 26 | Vérification CURATIVE labo extérieur | MC | METR | U730 | 52U | 478 409,00 | 2050-01-01 | 0 | 1 | 0 |  |  | BIOMED_ULIS | AQVCMT092Tracksense Frigo temperature n°522996U_METROLOGIE 26Vérification CURATIVE labo extérieur52U
AQVCMT093 | Tracksense Frigo temperature n°522990 | U_METROLOGIE 26 | Vérification CURATIVE labo extérieur | MC | METR | U730 | 52U | 478 410,00 | 2050-01-01 | 0 | 1 | 0 |  |  | BIOMED_ULIS | AQVCMT093Tracksense Frigo temperature n°522990U_METROLOGIE 26Vérification CURATIVE labo extérieur52U
AQVCMT094 | Tracksense Frigo temperature n°503163 | U_METROLOGIE 26 | Vérification CURATIVE labo extérieur | MC | METR | U730 | 52U | 478 411,00 | 2050-01-01 | 0 | 1 | 0 |  |  | BIOMED_ULIS | AQVCMT094Tracksense Frigo temperature n°503163U_METROLOGIE 26Vérification CURATIVE labo extérieur52U
AQVCMT095 | Tracksense Frigo temperature n°503129 | U_METROLOGIE 26 | Vérification CURATIVE labo extérieur | MC | METR | U730 | 52U | 478 412,00 | 2050-01-01 | 0 | 1 | 0 |  |  | BIOMED_ULIS | AQVCMT095Tracksense Frigo temperature n°503129U_METROLOGIE 26Vérification CURATIVE labo extérieur52U
AQVCMT096 | Tracksense Frigo temperature n°503153 | U_METROLOGIE 26 | Vérification CURATIVE labo extérieur | MC | METR | U730 | 52U | 478 413,00 | 2050-01-01 | 0 | 1 | 0 |  |  | BIOMED_ULIS | AQVCMT096Tracksense Frigo temperature n°503153U_METROLOGIE 26Vérification CURATIVE labo extérieur52U
AQVCMT097 | Tracksense Frigo Temperature n°513785 | U_METROLOGIE 26 | Vérification CURATIVE labo extérieur | MC | METR | U730 | 52U | 478 414,00 | 2050-01-01 | 0 | 1 | 0 |  |  | BIOMED_ULIS | AQVCMT097Tracksense Frigo Temperature n°513785U_METROLOGIE 26Vérification CURATIVE labo extérieur52U
AQVCMT098 | Tracksense Frigo temperature n°522998 | U_METROLOGIE 26 | Vérification CURATIVE labo extérieur | MC | METR | U730 | 52U | 478 415,00 | 2050-01-01 | 0 | 1 | 0 |  |  | BIOMED_ULIS | AQVCMT098Tracksense Frigo temperature n°522998U_METROLOGIE 26Vérification CURATIVE labo extérieur52U
AQVCMT099 | Tracksense Pro Compâct n°512011 | U_METROLOGIE 26 | Vérification CURATIVE labo extérieur | MC | METR | U730 | 52U | 478 416,00 | 2050-01-01 | 0 | 1 | 0 |  |  | BIOMED_ULIS | AQVCMT099Tracksense Pro Compâct n°512011U_METROLOGIE 26Vérification CURATIVE labo extérieur52U
AQVCMT100 | Tracksense Pro Compâct n°474134 | U_METROLOGIE 26 | Vérification CURATIVE labo extérieur | MC | METR | U730 | 52U | 478 418,00 | 2050-01-01 | 0 | 1 | 0 |  |  | BIOMED_ULIS | AQVCMT100Tracksense Pro Compâct n°474134U_METROLOGIE 26Vérification CURATIVE labo extérieur52U
AQVCMT101 | Tracksense Pro Compâct n°474080 | U_METROLOGIE 26 | Vérification CURATIVE labo extérieur | MC | METR | U730 | 52U | 478 419,00 | 2050-01-01 | 0 | 1 | 0 |  |  | BIOMED_ULIS | AQVCMT101Tracksense Pro Compâct n°474080U_METROLOGIE 26Vérification CURATIVE labo extérieur52U
AQVCMT102 | Tracksense Pro Compâct n°511981 | U_METROLOGIE 26 | Vérification CURATIVE labo extérieur | MC | METR | U730 | 52U | 478 420,00 | 2050-01-01 | 0 | 1 | 0 |  |  | BIOMED_ULIS | AQVCMT102Tracksense Pro Compâct n°511981U_METROLOGIE 26Vérification CURATIVE labo extérieur52U
AQVCMT103 | Tracksense Pro Compâct n°474142 | U_METROLOGIE 26 | Vérification CURATIVE labo extérieur | MC | METR | U730 | 52U | 478 421,00 | 2050-01-01 | 0 | 1 | 0 |  |  | BIOMED_ULIS | AQVCMT103Tracksense Pro Compâct n°474142U_METROLOGIE 26Vérification CURATIVE labo extérieur52U
AQVCMT104 | Tracksense Pro Compâct n°511973 | U_METROLOGIE 26 | Vérification CURATIVE labo extérieur | MC | METR | U730 | 52U | 478 422,00 | 2050-01-01 | 0 | 1 | 0 |  |  | BIOMED_ULIS | AQVCMT104Tracksense Pro Compâct n°511973U_METROLOGIE 26Vérification CURATIVE labo extérieur52U
AQVCMT105 | Tracksense Pro Compâct n°512020 | U_METROLOGIE 26 | Vérification CURATIVE labo extérieur | MC | METR | U730 | 52U | 478 423,00 | 2050-01-01 | 0 | 1 | 0 |  |  | BIOMED_ULIS | AQVCMT105Tracksense Pro Compâct n°512020U_METROLOGIE 26Vérification CURATIVE labo extérieur52U
AQVCMT106 | Tracksense Pro Compâct n°511991 | U_METROLOGIE 26 | Vérification CURATIVE labo extérieur | MC | METR | U730 | 52U | 478 424,00 | 2050-01-01 | 0 | 1 | 0 |  |  | BIOMED_ULIS | AQVCMT106Tracksense Pro Compâct n°511991U_METROLOGIE 26Vérification CURATIVE labo extérieur52U
AQVCMT107 | Tracksense Pro Compâct n°474132 | U_METROLOGIE 26 | Vérification CURATIVE labo extérieur | MC | METR | U730 | 52U | 478 425,00 | 2050-01-01 | 0 | 1 | 0 |  |  | BIOMED_ULIS | AQVCMT107Tracksense Pro Compâct n°474132U_METROLOGIE 26Vérification CURATIVE labo extérieur52U
AQVCMT108 | Tracksense Pro Compâct n°474153 | U_METROLOGIE 26 | Vérification CURATIVE labo extérieur | MC | METR | U730 | 52U | 478 426,00 | 2050-01-01 | 0 | 1 | 0 |  |  | BIOMED_ULIS | AQVCMT108Tracksense Pro Compâct n°474153U_METROLOGIE 26Vérification CURATIVE labo extérieur52U
AQVCMT109 | Tracksense Pro Compâct n°511968 | U_METROLOGIE 26 | Vérification CURATIVE labo extérieur | MC | METR | U730 | 52U | 478 427,00 | 2050-01-01 | 0 | 1 | 0 |  |  | BIOMED_ULIS | AQVCMT109Tracksense Pro Compâct n°511968U_METROLOGIE 26Vérification CURATIVE labo extérieur52U
AQVCMT110 | Tracksense Pro Compâct n°511975 | U_METROLOGIE 26 | Vérification CURATIVE labo extérieur | MC | METR | U730 | 52U | 478 428,00 | 2050-01-01 | 0 | 1 | 0 |  |  | BIOMED_ULIS | AQVCMT110Tracksense Pro Compâct n°511975U_METROLOGIE 26Vérification CURATIVE labo extérieur52U
AQVCMT089 | Tracksense Frigo temperature n°523000 | U_METR000026 | Vérification PERIODIQUE labo extérieur | MPS | METR | U730 | 52U | 635 645,00 | 2025-04-29 | 3 | 1 | 0 | 365 | 0 | BIOMED_ULIS | AQVCMT089Tracksense Frigo temperature n°523000U_METR000026Vérification PERIODIQUE labo extérieur52U365
AQVCMT090 | Tracksense Frigo temperature n°513828 | U_METR000026 | Vérification PERIODIQUE labo extérieur | MPS | METR | U730 | 52U | 635 646,00 | 2025-04-29 | 3 | 1 | 0 | 365 | 0 | BIOMED_ULIS | AQVCMT090Tracksense Frigo temperature n°513828U_METR000026Vérification PERIODIQUE labo extérieur52U365
AQVCMT091 | Tracksense Frigo temperature n°513778 | U_METR000026 | Vérification PERIODIQUE labo extérieur | MPS | METR | U730 | 52U | 589 746,00 | 2024-04-29 | 3 | 1 | 0 | 365 | 0 | BIOMED_ULIS | AQVCMT091Tracksense Frigo temperature n°513778U_METR000026Vérification PERIODIQUE labo extérieur52U365
AQVCMT092 | Tracksense Frigo temperature n°522996 | U_METR000026 | Vérification PERIODIQUE labo extérieur | MPS | METR | U730 | 52U | 635 648,00 | 2025-04-29 | 3 | 1 | 0 | 365 | 0 | BIOMED_ULIS | AQVCMT092Tracksense Frigo temperature n°522996U_METR000026Vérification PERIODIQUE labo extérieur52U365
AQVCMT093 | Tracksense Frigo temperature n°522990 | U_METR000026 | Vérification PERIODIQUE labo extérieur | MPS | METR | U730 | 52U | 635 649,00 | 2025-04-29 | 3 | 1 | 0 | 365 | 0 | BIOMED_ULIS | AQVCMT093Tracksense Frigo temperature n°522990U_METR000026Vérification PERIODIQUE labo extérieur52U365
AQVCMT094 | Tracksense Frigo temperature n°503163 | U_METR000026 | Vérification PERIODIQUE labo extérieur | MPS | METR | U730 | 52U | 589 749,00 | 2024-04-29 | 3 | 1 | 0 | 365 | 0 | BIOMED_ULIS | AQVCMT094Tracksense Frigo temperature n°503163U_METR000026Vérification PERIODIQUE labo extérieur52U365
AQVCMT095 | Tracksense Frigo temperature n°503129 | U_METR000026 | Vérification PERIODIQUE labo extérieur | MPS | METR | U730 | 52U | 635 651,00 | 2025-04-29 | 3 | 1 | 0 | 365 | 0 | BIOMED_ULIS | AQVCMT095Tracksense Frigo temperature n°503129U_METR000026Vérification PERIODIQUE labo extérieur52U365
AQVCMT096 | Tracksense Frigo temperature n°503153 | U_METR000026 | Vérification PERIODIQUE labo extérieur | MPS | METR | U730 | 52U | 589 751,00 | 2024-04-29 | 3 | 1 | 0 | 365 | 0 | BIOMED_ULIS | AQVCMT096Tracksense Frigo temperature n°503153U_METR000026Vérification PERIODIQUE labo extérieur52U365
AQVCMT097 | Tracksense Frigo Temperature n°513785 | U_METR000026 | Vérification PERIODIQUE labo extérieur | MPS | METR | U730 | 52U | 635 653,00 | 2025-04-29 | 3 | 1 | 0 | 365 | 0 | BIOMED_ULIS | AQVCMT097Tracksense Frigo Temperature n°513785U_METR000026Vérification PERIODIQUE labo extérieur52U365
AQVCMT098 | Tracksense Frigo temperature n°522998 | U_METR000026 | Vérification PERIODIQUE labo extérieur | MPS | METR | U730 | 52U | 635 654,00 | 2025-04-29 | 3 | 1 | 0 | 365 | 0 | BIOMED_ULIS | AQVCMT098Tracksense Frigo temperature n°522998U_METR000026Vérification PERIODIQUE labo extérieur52U365
AQVCMT099 | Tracksense Pro Compâct n°512011 | U_METR000026 | Vérification PERIODIQUE labo extérieur | MPS | METR | U730 | 52U | 635 655,00 | 2025-04-29 | 3 | 1 | 0 | 365 | 0 | BIOMED_ULIS | AQVCMT099Tracksense Pro Compâct n°512011U_METR000026Vérification PERIODIQUE labo extérieur52U365
AQVCMT100 | Tracksense Pro Compâct n°474134 | U_METR000026 | Vérification PERIODIQUE labo extérieur | MPS | METR | U730 | 52U | 635 656,00 | 2025-04-29 | 3 | 1 | 0 | 365 | 0 | BIOMED_ULIS | AQVCMT100Tracksense Pro Compâct n°474134U_METR000026Vérification PERIODIQUE labo extérieur52U365
AQVCMT101 | Tracksense Pro Compâct n°474080 | U_METR000026 | Vérification PERIODIQUE labo extérieur | MPS | METR | U730 | 52U | 635 657,00 | 2025-04-29 | 3 | 1 | 0 | 365 | 0 | BIOMED_ULIS | AQVCMT101Tracksense Pro Compâct n°474080U_METR000026Vérification PERIODIQUE labo extérieur52U365
AQVCMT102 | Tracksense Pro Compâct n°511981 | U_METR000026 | Vérification PERIODIQUE labo extérieur | MPS | METR | U730 | 52U | 635 658,00 | 2025-04-29 | 3 | 1 | 0 | 365 | 0 | BIOMED_ULIS | AQVCMT102Tracksense Pro Compâct n°511981U_METR000026Vérification PERIODIQUE labo extérieur52U365
AQVCMT103 | Tracksense Pro Compâct n°474142 | U_METR000026 | Vérification PERIODIQUE labo extérieur | MPS | METR | U730 | 52U | 635 659,00 | 2025-04-29 | 3 | 1 | 0 | 365 | 0 | BIOMED_ULIS | AQVCMT103Tracksense Pro Compâct n°474142U_METR000026Vérification PERIODIQUE labo extérieur52U365
AQVCMT104 | Tracksense Pro Compâct n°511973 | U_METR000026 | Vérification PERIODIQUE labo extérieur | MPS | METR | U730 | 52U | 635 660,00 | 2025-04-29 | 3 | 1 | 0 | 365 | 0 | BIOMED_ULIS | AQVCMT104Tracksense Pro Compâct n°511973U_METR000026Vérification PERIODIQUE labo extérieur52U365
AQVCMT105 | Tracksense Pro Compâct n°512020 | U_METR000026 | Vérification PERIODIQUE labo extérieur | MPS | METR | U730 | 52U | 635 661,00 | 2025-04-29 | 3 | 1 | 0 | 365 | 0 | BIOMED_ULIS | AQVCMT105Tracksense Pro Compâct n°512020U_METR000026Vérification PERIODIQUE labo extérieur52U365
AQVCMT106 | Tracksense Pro Compâct n°511991 | U_METR000026 | Vérification PERIODIQUE labo extérieur | MPS | METR | U730 | 52U | 635 662,00 | 2025-04-29 | 3 | 1 | 0 | 365 | 0 | BIOMED_ULIS | AQVCMT106Tracksense Pro Compâct n°511991U_METR000026Vérification PERIODIQUE labo extérieur52U365
AQVCMT107 | Tracksense Pro Compâct n°474132 | U_METR000026 | Vérification PERIODIQUE labo extérieur | MPS | METR | U730 | 52U | 635 663,00 | 2025-04-29 | 3 | 1 | 0 | 365 | 0 | BIOMED_ULIS | AQVCMT107Tracksense Pro Compâct n°474132U_METR000026Vérification PERIODIQUE labo extérieur52U365
AQVCMT108 | Tracksense Pro Compâct n°474153 | U_METR000026 | Vérification PERIODIQUE labo extérieur | MPS | METR | U730 | 52U | 635 664,00 | 2025-04-29 | 3 | 1 | 0 | 365 | 0 | BIOMED_ULIS | AQVCMT108Tracksense Pro Compâct n°474153U_METR000026Vérification PERIODIQUE labo extérieur52U365
AQVCMT109 | Tracksense Pro Compâct n°511968 | U_METR000026 | Vérification PERIODIQUE labo extérieur | MPS | METR | U730 | 52U | 635 665,00 | 2025-04-29 | 3 | 1 | 0 | 365 | 0 | BIOMED_ULIS | AQVCMT109Tracksense Pro Compâct n°511968U_METR000026Vérification PERIODIQUE labo extérieur52U365
AQVCMT110 | Tracksense Pro Compâct n°511975 | U_METR000026 | Vérification PERIODIQUE labo extérieur | MPS | METR | U730 | 52U | 635 666,00 | 2025-04-29 | 3 | 1 | 0 | 365 | 0 | BIOMED_ULIS | AQVCMT110Tracksense Pro Compâct n°511975U_METR000026Vérification PERIODIQUE labo extérieur52U365
LPRCMT06 | Thermomètre TESTO n°03383598 | U_METR000012 | Vérification PERIODIQUE température | MPS | METR | U440COM | 24U | 589 704,00 | 2024-08-15 | 3 | 1 | 0 | 365 | 0 | BIOMED_ULIS | LPRCMT06Thermomètre TESTO n°03383598U_METR000012Vérification PERIODIQUE température24U365
LPRCMT06 | Thermomètre TESTO n°03383598 | U_METROLOGIE 12 | Vérification CURATIVE température | MC | METR | U440COM | 24U | 478 475,00 | 2050-01-01 | 0 | 1 | 0 |  |  | BIOMED_ULIS | LPRCMT06Thermomètre TESTO n°03383598U_METROLOGIE 12Vérification CURATIVE température24U
LPRCMT07 | Thermomètre TESTO n°03383604 | U_METR000012 | Vérification PERIODIQUE température | MPS | METR | U440COM | 24U | 617 745,00 | 2024-08-15 | 3 | 1 | 0 | 365 | 0 | BIOMED_ULIS | LPRCMT07Thermomètre TESTO n°03383604U_METR000012Vérification PERIODIQUE température24U365
LPRCMT07 | Thermomètre TESTO n°03383604 | U_METROLOGIE 12 | Vérification CURATIVE température | MC | METR | U440COM | 24U | 478 477,00 | 2050-01-01 | 0 | 1 | 0 |  |  | BIOMED_ULIS | LPRCMT07Thermomètre TESTO n°03383604U_METROLOGIE 12Vérification CURATIVE température24U
ADEUF123 | Skid UFAlbumine | CURA260667 | Disjonction skid | MC |  | U421DEAE | 11U | 603 533,00 | 401769 | 0 | 1 | 0 |  |  | BIOMED_ULIS | ADEUF123Skid UFAlbumineCURA260667Disjonction skid11U
BAT04 | Bâtiment 4 Centrale énergie | CURA260685 | Présence de nuisible Bat04 | MC |  | S244 | 11U |  | 2020-04-15 | 0 | 1 | 0 |  |  | BIOMED_ULIS | BAT04Bâtiment 4 Centrale énergieCURA260685Présence de nuisible Bat0411U
PLAPV51 | Vanne évent cuve PLAT001 | CURA260796 | Défaut de CRF | MC |  | U410 | 11U | 493 546,00 | 2050-01-01 | 0 | 1 | 0 |  |  | BIOMED_ULIS | PLAPV51Vanne évent cuve PLAT001CURA260796Défaut de CRF11U
PLAR01 | Mélangeur fondoir plasma n°1 | CURA260878 | Réglage capteur couvercle | MC |  | U410 | 11U | 484 365,00 | 2050-01-01 | 0 | 1 | 0 |  |  | BIOMED_ULIS | PLAR01Mélangeur fondoir plasma n°1CURA260878Réglage capteur couvercle11U
PWPLC06 | Automate boucles BD02-BD03 | CURA260884 | Défaut de com | MC |  | U236PW | 11U | 516 141,00 | 2050-01-01 | 0 | 1 | 0 |  |  | BIOMED_ULIS | PWPLC06Automate boucles BD02-BD03CURA260884Défaut de com11U
AC402F50 | Caisson de soufflage + Filtre Absolu H14 | U_CLIM000138 | Remplacement filtre HEPA | MPS | CLIM | U222AC | 10U | 557 913,00 | 2028-07-13 | 3 | 1 | 0 | 2 190,00 | 0 | BIOMED_ULIS | AC402F50Caisson de soufflage + Filtre Absolu H14U_CLIM000138Remplacement filtre HEPA10U2 190,00
AC403F37 | Caisson de soufflage + Filtre Absolu H14 | U_CLIM000138 | Remplacement filtre HEPA | MPS | CLIM | U222AC | 10U | 603 205,00 | 2029-07-13 | 3 | 1 | 0 | 2 190,00 | 0 | BIOMED_ULIS | AC403F37Caisson de soufflage + Filtre Absolu H14U_CLIM000138Remplacement filtre HEPA10U2 190,00
EX1AC08CE030 | Caisson d'extraction laverie décongél B8 | U_CLIM000205 | Maintenance extraction / ventilation | MPS | CLIM | U222AC | 10U | 559 727,00 | 2023-08-01 | 3 | 1 | 0 | 52 | 1 | BIOMED_ULIS | EX1AC08CE030Caisson d'extraction laverie décongél B8U_CLIM000205Maintenance extraction / ventilation10U52
AC406CT406 | Caisson de traitement d'air zones techniques | U_CLIM000002 | Maintenance caisson de climatisation | MPS | CLIM | U222AC | 10U | 645 914,00 | 2025-08-30 | 3 | 1 | 0 | 365 | 0 | BIOMED_ULIS | AC406CT406Caisson de traitement d'air zones techniquesU_CLIM000002Maintenance caisson de climatisation10U365
AC400CT400 | Caisson de traitement d'air neuf Général | U_CLIM000002 | Maintenance caisson de climatisation | MPS | CLIM | U222AC | 10U | 645 908,00 | 2025-08-30 | 3 | 1 | 0 | 365 | 0 | BIOMED_ULIS | AC400CT400Caisson de traitement d'air neuf GénéralU_CLIM000002Maintenance caisson de climatisation10U365
AC401CT401 | Caisson de traitement d'air Fibrinogene | U_CLIM000002 | Maintenance caisson de climatisation | MPS | CLIM | U222AC | 10U | 645 909,00 | 2025-08-30 | 3 | 1 | 0 | 365 | 0 | BIOMED_ULIS | AC401CT401Caisson de traitement d'air FibrinogeneU_CLIM000002Maintenance caisson de climatisation10U365
AC402CT402 | Caisson de traitement d'air Cryo + Decongelation | U_CLIM000002 | Maintenance caisson de climatisation | MPS | CLIM | U222AC | 10U | 645 910,00 | 2025-08-30 | 3 | 1 | 0 | 365 | 0 | BIOMED_ULIS | AC402CT402Caisson de traitement d'air Cryo + DecongelationU_CLIM000002Maintenance caisson de climatisation10U365
AC403CT403 | Caisson de traitement d'air Laverie | U_CLIM000002 | Maintenance caisson de climatisation | MPS | CLIM | U222AC | 10U | 645 911,00 | 2025-08-30 | 3 | 1 | 0 | 365 | 0 | BIOMED_ULIS | AC403CT403Caisson de traitement d'air LaverieU_CLIM000002Maintenance caisson de climatisation10U365
AC404CT404 | Caisson de traitement d'air Decongelation | U_CLIM000002 | Maintenance caisson de climatisation | MPS | CLIM | U222AC | 10U | 645 912,00 | 2025-08-30 | 3 | 1 | 0 | 365 | 0 | BIOMED_ULIS | AC404CT404Caisson de traitement d'air DecongelationU_CLIM000002Maintenance caisson de climatisation10U365
AC405CT405 | Caisson de traitement d'air Circulation Classe C | U_CLIM000002 | Maintenance caisson de climatisation | MPS | CLIM | U222AC | 10U | 645 913,00 | 2025-08-30 | 3 | 1 | 0 | 365 | 0 | BIOMED_ULIS | AC405CT405Caisson de traitement d'air Circulation Classe CU_CLIM000002Maintenance caisson de climatisation10U365
PLAELEV03 | Elévateur pneumatique plasma n°3 | CURA260939 | Câble désolidarisé | MC | AR | U410 | 11U | 482 773,00 | 2050-01-01 | 0 | 1 | 0 |  |  | BIOMED_ULIS | PLAELEV03Elévateur pneumatique plasma n°3CURA260939Câble désolidarisé11U
DCGC600 | Centrifugeuse décongélation UDECNEW | U_MECA000203 | Maintenance majeure centri BKI 45 | MPS | MECA | U411 | 11U | 648 491,00 | 2025-07-30 | 3 | 1 | 0 | 365 | 0 | BIOMED_ULIS | DCGC600Centrifugeuse décongélation UDECNEWU_MECA000203Maintenance majeure centri BKI 4511U365
FIBC1400 | Centrifugeuse Fibri n°1 | U_MECA000203 | Maintenance majeure centri BKI 45 | MPS | MECA | U411 | 11U | 648 502,00 | 2025-07-30 | 3 | 1 | 0 | 365 | 0 | BIOMED_ULIS | FIBC1400Centrifugeuse Fibri n°1U_MECA000203Maintenance majeure centri BKI 4511U365
FIBC1500 | Centrifugeuse Fibri n°2 | U_MECA000203 | Maintenance majeure centri BKI 45 | MPS | MECA | U411 | 11U | 648 503,00 | 2025-07-30 | 3 | 1 | 0 | 365 | 0 | BIOMED_ULIS | FIBC1500Centrifugeuse Fibri n°2U_MECA000203Maintenance majeure centri BKI 4511U365
COMBOL01 | Bol BKI n°1736-445 | U_MECA000204 | Maintenance bol de centri BKI 45 | MPS | MECA | U411 | 11U | 648 305,00 | 2025-07-14 | 3 | 1 | 0 | 365 | 0 | BIOMED_ULIS | COMBOL01Bol BKI n°1736-445U_MECA000204Maintenance bol de centri BKI 4511U365
COMBOL02 | Bol BKI n°1736-446 | U_MECA000204 | Maintenance bol de centri BKI 45 | MPS | MECA | U411 | 11U | 648 306,00 | 2025-07-14 | 3 | 1 | 0 | 365 | 0 | BIOMED_ULIS | COMBOL02Bol BKI n°1736-446U_MECA000204Maintenance bol de centri BKI 4511U365
COMBOL03 | Bol BKI n°1736-447 | U_MECA000204 | Maintenance bol de centri BKI 45 | MPS | MECA | U411 | 11U | 648 307,00 | 2025-07-14 | 3 | 1 | 0 | 365 | 0 | BIOMED_ULIS | COMBOL03Bol BKI n°1736-447U_MECA000204Maintenance bol de centri BKI 4511U365
COMBOL04 | Bol BKI n°1736-448 | U_MECA000204 | Maintenance bol de centri BKI 45 | MPS | MECA | U411 | 11U | 648 308,00 | 2025-07-14 | 3 | 1 | 0 | 365 | 0 | BIOMED_ULIS | COMBOL04Bol BKI n°1736-448U_MECA000204Maintenance bol de centri BKI 4511U365
COMBOL05 | Bol BKI n°1736-449 | U_MECA000204 | Maintenance bol de centri BKI 45 | MPS | MECA | U411 | 11U | 648 309,00 | 2025-07-14 | 3 | 1 | 0 | 365 | 0 | BIOMED_ULIS | COMBOL05Bol BKI n°1736-449U_MECA000204Maintenance bol de centri BKI 4511U365
COMBOL06 | Bol BKI n°1736-450 | U_MECA000204 | Maintenance bol de centri BKI 45 | MPS | MECA | U411 | 11U | 648 310,00 | 2025-07-14 | 3 | 1 | 0 | 365 | 0 | BIOMED_ULIS | COMBOL06Bol BKI n°1736-450U_MECA000204Maintenance bol de centri BKI 4511U365
COMBOL07 | Bol BKI n°1736-451 | U_MECA000204 | Maintenance bol de centri BKI 45 | MPS | MECA | U411 | 11U | 648 311,00 | 2025-07-14 | 3 | 1 | 0 | 365 | 0 | BIOMED_ULIS | COMBOL07Bol BKI n°1736-451U_MECA000204Maintenance bol de centri BKI 4511U365
DCGC600 | Centrifugeuse décongélation UDECNEW | U_MECA000205 | Vidange centri BKI 45 | MPS | MECA | U411 | 11U | 619 314,00 | 2024-07-11 | 3 | 1 | 0 | 26 | 1 | BIOMED_ULIS | DCGC600Centrifugeuse décongélation UDECNEWU_MECA000205Vidange centri BKI 4511U26
FIBC1400 | Centrifugeuse Fibri n°1 | U_MECA000205 | Vidange centri BKI 45 | MPS | MECA | U411 | 11U | 619 316,00 | 2024-07-11 | 3 | 1 | 0 | 26 | 1 | BIOMED_ULIS | FIBC1400Centrifugeuse Fibri n°1U_MECA000205Vidange centri BKI 4511U26
FIBC1500 | Centrifugeuse Fibri n°2 | U_MECA000205 | Vidange centri BKI 45 | MPS | MECA | U411 | 11U | 619 317,00 | 2024-07-11 | 3 | 1 | 0 | 26 | 1 | BIOMED_ULIS | FIBC1500Centrifugeuse Fibri n°2U_MECA000205Vidange centri BKI 4511U26
AC77F20 | Filtration terminale n°20 clim. 8rc100 | U_CLIM000138 | Remplacement filtre HEPA | MPS | CLIM | U222AC | 10U | 617 255,00 | 2029-12-09 | 3 | 1 | 0 | 2 190,00 | 0 | BIOMED_ULIS | AC77F20Filtration terminale n°20 clim. 8rc100U_CLIM000138Remplacement filtre HEPA10U2 190,00
AC77F11 | Filtration terminale n°11 clim. 8P02 | U_CLIM000138 | Remplacement filtre HEPA | MPS | CLIM | U222AC | 10U | 617 248,00 | 2029-11-28 | 2 | 1 | 0 | 2 190,00 | 0 | BIOMED_ULIS | AC77F11Filtration terminale n°11 clim. 8P02U_CLIM000138Remplacement filtre HEPA10U2 190,00
AC77F12 | Filtration terminale n°12 clim. 8P03 | U_CLIM000138 | Remplacement filtre HEPA | MPS | CLIM | U222AC | 10U | 617 249,00 | 2029-11-28 | 2 | 1 | 0 | 2 190,00 | 0 | BIOMED_ULIS | AC77F12Filtration terminale n°12 clim. 8P03U_CLIM000138Remplacement filtre HEPA10U2 190,00
AC77F13 | Filtration terminale n°13 clim. 8P04 | U_CLIM000138 | Remplacement filtre HEPA | MPS | CLIM | U222AC | 10U | 617 250,00 | 2029-12-09 | 3 | 1 | 0 | 2 190,00 | 0 | BIOMED_ULIS | AC77F13Filtration terminale n°13 clim. 8P04U_CLIM000138Remplacement filtre HEPA10U2 190,00
AC77F14 | Filtration terminale n°14 clim. 8P01 | U_CLIM000138 | Remplacement filtre HEPA | MPS | CLIM | U222AC | 10U | 617 251,00 | 2029-11-28 | 2 | 1 | 0 | 2 190,00 | 0 | BIOMED_ULIS | AC77F14Filtration terminale n°14 clim. 8P01U_CLIM000138Remplacement filtre HEPA10U2 190,00
AC77F15 | Filtration terminale n°15 clim. 8rc107 | U_CLIM000138 | Remplacement filtre HEPA | MPS | CLIM | U222AC | 10U | 617 252,00 | 2029-12-24 | 2 | 1 | 0 | 2 190,00 | 0 | BIOMED_ULIS | AC77F15Filtration terminale n°15 clim. 8rc107U_CLIM000138Remplacement filtre HEPA10U2 190,00
AC77F25 | Filtration terminale n°25 clim. 8rc100 | U_CLIM000138 | Remplacement filtre HEPA | MPS | CLIM | U222AC | 10U | 617 260,00 | 2029-11-28 | 2 | 1 | 0 | 2 190,00 | 0 | BIOMED_ULIS | AC77F25Filtration terminale n°25 clim. 8rc100U_CLIM000138Remplacement filtre HEPA10U2 190,00
PWBD02 | Boucle de distribution d' eau purifiée | CURA261011 | Défaut boucle de distribution | MC |  | U236PW | 11U | 499 994,00 | 2050-01-01 | 0 | 1 | 0 |  |  | BIOMED_ULIS | PWBD02Boucle de distribution d' eau purifiéeCURA261011Défaut boucle de distribution11U
GAMBOL267 | Bol de centri BKA45 n°267 | CURA261012 | Démontage, nettoyage et remontage | MC |  | U441 | 11U | 620 817,00 | 401769 | 0 | 1 | 0 |  |  | BIOMED_ULIS | GAMBOL267Bol de centri BKA45 n°267CURA261012Démontage, nettoyage et remontage11U
PLABATI509 | Centrifugeuse plasma NS 509 | CURA261091 | Frein hs | MC |  | U410 | 11U | 485 512,00 | 2050-01-01 | 0 | 1 | 0 |  |  | BIOMED_ULIS | PLABATI509Centrifugeuse plasma NS 509CURA261091Frein hs11U
DCGCMC102 | Transmetteur haute conductivité 01-CTH01 | U_METR000019 | Vérif. PERIODIQUE mesure conductivité solution | MPS | METR | U411 | 11U | 640 071,00 | 2025-04-22 | 3 | 1 | 0 | 365 | 0 | BIOMED_ULIS | DCGCMC102Transmetteur haute conductivité 01-CTH01U_METR000019Vérif. PERIODIQUE mesure conductivité solution11U365
NEP07ST07 | Station NEP laverie Gamma | CURA261182 | Défaut objet non prêt | MC |  | U236NEP | 11U | 611 885,00 | 401769 | 0 | 1 | 0 |  |  | BIOMED_ULIS | NEP07ST07Station NEP laverie GammaCURA261182Défaut objet non prêt11U
DEHEX01 | Echangeur refroidissement centri PLAC01 | U_MECA000210 | Démontage et nettoyage échangeur AT | MPS | MECA | U410 | 11U | 648 497,00 | 2025-07-30 | 3 | 1 | 0 | 365 | 0 | BIOMED_ULIS | DEHEX01Echangeur refroidissement centri PLAC01U_MECA000210Démontage et nettoyage échangeur AT11U365
DEHEX02 | Echangeur refroidissement centri PLAC02 | U_MECA000210 | Démontage et nettoyage échangeur AT | MPS | MECA | U410 | 11U | 648 498,00 | 2025-07-30 | 3 | 1 | 0 | 365 | 0 | BIOMED_ULIS | DEHEX02Echangeur refroidissement centri PLAC02U_MECA000210Démontage et nettoyage échangeur AT11U365
ALBFP05 | Filtre presse temps IV | CURA261298 | Remplacement des membranes | MC |  | U440 | 11U | 482 404,00 | 2050-01-01 | 0 | 1 | 0 |  |  | BIOMED_ULIS | ALBFP05Filtre presse temps IVCURA261298Remplacement des membranes11U
MCBAPL001 | Applicateur Biocontact n°1699-20 | U_METR000026 | Vérification PERIODIQUE labo extérieur | MPS | METR | U640MCB | 21U | 635 696,00 | 2025-04-29 | 3 | 1 | 0 | 365 | 0 | BIOMED_ULIS | MCBAPL001Applicateur Biocontact n°1699-20U_METR000026Vérification PERIODIQUE labo extérieur21U365
MCBAPL001 | Applicateur Biocontact n°1699-20 | U_METROLOGIE 26 | Vérification CURATIVE labo extérieur | MC | METR | U640MCB | 21U | 482 413,00 | 2050-01-01 | 0 | 1 | 0 |  |  | BIOMED_ULIS | MCBAPL001Applicateur Biocontact n°1699-20U_METROLOGIE 26Vérification CURATIVE labo extérieur21U
MCBAPL002 | Applicateur Biocontact n°1698-20 | U_METR000026 | Vérification PERIODIQUE labo extérieur | MPS | METR | U640MCB | 21U | 635 697,00 | 2025-04-29 | 3 | 1 | 0 | 365 | 0 | BIOMED_ULIS | MCBAPL002Applicateur Biocontact n°1698-20U_METR000026Vérification PERIODIQUE labo extérieur21U365
MCBAPL002 | Applicateur Biocontact n°1698-20 | U_METROLOGIE 26 | Vérification CURATIVE labo extérieur | MC | METR | U640MCB | 21U | 617 513,00 | 401769 | 0 | 1 | 0 |  |  | BIOMED_ULIS | MCBAPL002Applicateur Biocontact n°1698-20U_METROLOGIE 26Vérification CURATIVE labo extérieur21U
WFISBD313 | Sous boucle de distibut° prépa solutions | CURA261322 | Forçage pour demande a 60°C | MC |  | U236WFI | 11U | 658 495,00 | 401769 | 0 | 1 | 0 |  |  | BIOMED_ULIS | WFISBD313Sous boucle de distibut° prépa solutionsCURA261322Forçage pour demande a 60°C11U
GAMR41 | Réacteur de fractionnement 15 000 litres n°41 | CURA261325 | Mise en bit proteinique | MC |  | U441 | 11U | 654 741,00 | 401769 | 0 | 1 | 0 |  |  | BIOMED_ULIS | GAMR41Réacteur de fractionnement 15 000 litres n°41CURA261325Mise en bit proteinique11U
GAMCP23 | Pompe transfert du tableau GAMTA vers FP | CURA261335 | Fuite durant le nep | MC |  | U441 | 11U | 519 025,00 | 401769 | 0 | 1 | 0 |  |  | BIOMED_ULIS | GAMCP23Pompe transfert du tableau GAMTA vers FPCURA261335Fuite durant le nep11U
GAMBOL287 | Bol de centri BKA45 n°287 | CURA261337 | Demontage double enveloppe | MC |  | U441 | 11U | 523 855,00 | 401769 | 0 | 1 | 0 |  |  | BIOMED_ULIS | GAMBOL287Bol de centri BKA45 n°287CURA261337Demontage double enveloppe11U
ALBR004 | Réacteur n°4 fractionnement albumine | CURA261338 | Raz pesons | MC |  | U440 | 11U | 509 552,00 | 2050-01-01 | 0 | 1 | 0 |  |  | BIOMED_ULIS | ALBR004Réacteur n°4 fractionnement albumineCURA261338Raz pesons11U
ALBR002 | Réacteur n°2 fractionnement albumine | CURA261342 | Raz peson | MC |  | U440 | 11U | 562 386,00 | 401769 | 0 | 1 | 0 |  |  | BIOMED_ULIS | ALBR002Réacteur n°2 fractionnement albumineCURA261342Raz peson11U
BAT11CMT140 | Temp afficheur local 11RC14 | U_METR000012 | Vérification PERIODIQUE température | MPS | DEF | U406 | 10U | 641 494,00 | 2025-05-14 | 3 | 1 | 0 | 365 | 0 | BIOMED_ULIS | BAT11CMT140Temp afficheur local 11RC14U_METR000012Vérification PERIODIQUE température10U365
BAT11CMT140 | Temp afficheur local 11RC14 | U_METROLOGIE 12 | Vérification CURATIVE température | MC | DEF | U406 | 10U | 483 388,00 | 2050-01-01 | 0 | 1 | 0 |  |  | BIOMED_ULIS | BAT11CMT140Temp afficheur local 11RC14U_METROLOGIE 12Vérification CURATIVE température10U
BAT11CMT141 | Temp enreg. Monitoring 11RC14 | U_METR000012 | Vérification PERIODIQUE température | MPS | DEF | U406 | 10U | 641 495,00 | 2025-05-14 | 3 | 1 | 0 | 365 | 0 | BIOMED_ULIS | BAT11CMT141Temp enreg. Monitoring 11RC14U_METR000012Vérification PERIODIQUE température10U365
BAT11CMT141 | Temp enreg. Monitoring 11RC14 | U_METROLOGIE 12 | Vérification CURATIVE température | MC | DEF | U406 | 10U | 483 389,00 | 2050-01-01 | 0 | 1 | 0 |  |  | BIOMED_ULIS | BAT11CMT141Temp enreg. Monitoring 11RC14U_METROLOGIE 12Vérification CURATIVE température10U
SHW1HEX01 | Echangeur n°1 vapeur / fluide thermique (Nouvel Echangeur) | U_CONT000013 | Visite réglementaire pression/vapeur | MPS | DEF | U222SHW | 15U |  | 2023-06-25 | 3 | 1 | 0 | 160 | 1 | BIOMED_ULIS | SHW1HEX01Echangeur n°1 vapeur / fluide thermique (Nouvel Echangeur)U_CONT000013Visite réglementaire pression/vapeur15U160
SHW1HEX01 | Echangeur n°1 vapeur / fluide thermique (Nouvel Echangeur) | U_CONT000017 | Epreuve décennale pression/vapeur | MPS | DEF | U222SHW | 15U | 600 291,00 | 2030-06-01 | 3 | 30 | 0 | 520 | 1 | BIOMED_ULIS | SHW1HEX01Echangeur n°1 vapeur / fluide thermique (Nouvel Echangeur)U_CONT000017Epreuve décennale pression/vapeur15U520
MCBAPL003 | Applicateur Biocontact n°1749-20 | U_METR000026 | Vérification PERIODIQUE labo extérieur | MPS | METR | U640MCB | 21U | 635 698,00 | 2025-04-29 | 3 | 1 | 0 | 365 | 0 | BIOMED_ULIS | MCBAPL003Applicateur Biocontact n°1749-20U_METR000026Vérification PERIODIQUE labo extérieur21U365
MCBAPL003 | Applicateur Biocontact n°1749-20 | U_METROLOGIE 26 | Vérification CURATIVE labo extérieur | MC | METR | U640MCB | 21U | 482 649,00 | 2050-01-01 | 0 | 1 | 0 |  |  | BIOMED_ULIS | MCBAPL003Applicateur Biocontact n°1749-20U_METROLOGIE 26Vérification CURATIVE labo extérieur21U
MCBAPL004 | Applicateur Biocontact n°1746-20 | U_METR000026 | Vérification PERIODIQUE labo extérieur | MPS | METR | U640MCB | 21U | 635 699,00 | 2025-04-29 | 3 | 1 | 0 | 365 | 0 | BIOMED_ULIS | MCBAPL004Applicateur Biocontact n°1746-20U_METR000026Vérification PERIODIQUE labo extérieur21U365
MCBAPL004 | Applicateur Biocontact n°1746-20 | U_METROLOGIE 26 | Vérification CURATIVE labo extérieur | MC | METR | U640MCB | 21U | 482 651,00 | 2050-01-01 | 0 | 1 | 0 |  |  | BIOMED_ULIS | MCBAPL004Applicateur Biocontact n°1746-20U_METROLOGIE 26Vérification CURATIVE labo extérieur21U
MCBAPL005 | Applicateur Biocontact n°1745-20 | U_METR000026 | Vérification PERIODIQUE labo extérieur | MPS | METR | U640MCB | 21U | 635 700,00 | 2025-04-29 | 3 | 1 | 0 | 365 | 0 | BIOMED_ULIS | MCBAPL005Applicateur Biocontact n°1745-20U_METR000026Vérification PERIODIQUE labo extérieur21U365
MCBAPL005 | Applicateur Biocontact n°1745-20 | U_METROLOGIE 26 | Vérification CURATIVE labo extérieur | MC | METR | U640MCB | 21U | 482 652,00 | 2050-01-01 | 0 | 1 | 0 |  |  | BIOMED_ULIS | MCBAPL005Applicateur Biocontact n°1745-20U_METROLOGIE 26Vérification CURATIVE labo extérieur21U
MCBAPL006 | Applicateur Biocontact n°1748-20 | U_METR000026 | Vérification PERIODIQUE labo extérieur | MPS | METR | U640MCB | 21U | 635 701,00 | 2025-04-29 | 3 | 1 | 0 | 365 | 0 | BIOMED_ULIS | MCBAPL006Applicateur Biocontact n°1748-20U_METR000026Vérification PERIODIQUE labo extérieur21U365
MCBAPL006 | Applicateur Biocontact n°1748-20 | U_METROLOGIE 26 | Vérification CURATIVE labo extérieur | MC | METR | U640MCB | 21U | 482 653,00 | 401769 | 0 | 1 | 0 |  |  | BIOMED_ULIS | MCBAPL006Applicateur Biocontact n°1748-20U_METROLOGIE 26Vérification CURATIVE labo extérieur21U
MCBAPL007 | Applicateur Biocontact n°1747-20 | U_METR000026 | Vérification PERIODIQUE labo extérieur | MPS | METR | U640MCB | 21U | 635 702,00 | 2025-04-29 | 3 | 1 | 0 | 365 | 0 | BIOMED_ULIS | MCBAPL007Applicateur Biocontact n°1747-20U_METR000026Vérification PERIODIQUE labo extérieur21U365
MCBAPL007 | Applicateur Biocontact n°1747-20 | U_METROLOGIE 26 | Vérification CURATIVE labo extérieur | MC | METR | U640MCB | 21U | 617 514,00 | 401769 | 0 | 1 | 0 |  |  | BIOMED_ULIS | MCBAPL007Applicateur Biocontact n°1747-20U_METROLOGIE 26Vérification CURATIVE labo extérieur21U
GAMR007 | Réacteur n°07 fractionnement gamma | CURA261478 | Raz peson | MC |  | U441 | 11U | 540 511,00 | 401769 | 0 | 1 | 0 |  |  | BIOMED_ULIS | GAMR007Réacteur n°07 fractionnement gammaCURA261478Raz peson11U
PLAPLC01 | Station automate centrifugation plasma | CURA261479 | Forçage passage étape | MC |  | U410 | 11U | 562 729,00 | 401769 | 0 | 1 | 0 |  |  | BIOMED_ULIS | PLAPLC01Station automate centrifugation plasmaCURA261479Forçage passage étape11U
ALBR08 | Réacteur UF albumine UF2 | CURA261481 | Raz peson | MC |  | U440 | 11U | 565 725,00 | 401769 | 0 | 1 | 0 |  |  | BIOMED_ULIS | ALBR08Réacteur UF albumine UF2CURA261481Raz peson11U
TECHOUT401 | Anneau d'ancrage PA9 4RC406 - Principal FIBR1700 | U_CONT000032 | Visite réglementaire | MPS | DEF | U411 | 15U | 632 254,00 | 2025-01-25 | 3 | 1 | 0 | 26 | 1 | BIOMED_ULIS | TECHOUT401Anneau d'ancrage PA9 4RC406 - Principal FIBR1700U_CONT000032Visite réglementaire15U26
TECHOUT403 | Anneau d'ancrage PA5 4RC413 - DCGR500 | U_CONT000032 | Visite réglementaire | MPS | DEF | U411 | 15U | 632 255,00 | 2025-01-25 | 3 | 1 | 0 | 26 | 1 | BIOMED_ULIS | TECHOUT403Anneau d'ancrage PA5 4RC413 - DCGR500U_CONT000032Visite réglementaire15U26
TECHOUT404 | Anneau d'ancrage PA6 4RC413 - Principal DCGR700/800 | U_CONT000032 | Visite réglementaire | MPS | DEF | U411 | 15U | 632 256,00 | 2025-01-25 | 3 | 1 | 0 | 26 | 1 | BIOMED_ULIS | TECHOUT404Anneau d'ancrage PA6 4RC413 - Principal DCGR700/800U_CONT000032Visite réglementaire15U26
TECHOUT405 | Anneau d'ancrage PA7 4RC413 - Rappel DCGR700 | U_CONT000032 | Visite réglementaire | MPS | DEF | U411 | 15U | 632 257,00 | 2025-01-25 | 3 | 1 | 0 | 26 | 1 | BIOMED_ULIS | TECHOUT405Anneau d'ancrage PA7 4RC413 - Rappel DCGR700U_CONT000032Visite réglementaire15U26
TECHOUT406 | Anneau d'ancrage PA8 4RC413 - Rappel DCGR800 | U_CONT000032 | Visite réglementaire | MPS | DEF | U411 | 15U | 632 258,00 | 2025-01-25 | 3 | 1 | 0 | 26 | 1 | BIOMED_ULIS | TECHOUT406Anneau d'ancrage PA8 4RC413 - Rappel DCGR800U_CONT000032Visite réglementaire15U26
TECHOUT407 | Potence de manutention Huchez 250kg Plénum RdC (Trappe MàL) | U_CONT000032 | Visite réglementaire | MPS | DEF | U411 | 15U | 632 259,00 | 2025-01-25 | 3 | 1 | 0 | 26 | 1 | BIOMED_ULIS | TECHOUT407Potence de manutention Huchez 250kg Plénum RdC (Trappe MàL)U_CONT000032Visite réglementaire15U26
TECHOUT408 | Anneau d'ancrage PA1 41430 - Principal FIBR1100/1200 | U_CONT000032 | Visite réglementaire | MPS | DEF | U411 | 15U | 632 260,00 | 2025-01-25 | 3 | 1 | 0 | 26 | 1 | BIOMED_ULIS | TECHOUT408Anneau d'ancrage PA1 41430 - Principal FIBR1100/1200U_CONT000032Visite réglementaire15U26
TECHOUT409 | Anneau d'ancrage PA3 41430 - Rappel FIBR1100 | U_CONT000032 | Visite réglementaire | MPS | DEF | U411 | 15U | 632 261,00 | 2025-01-25 | 3 | 1 | 0 | 26 | 1 | BIOMED_ULIS | TECHOUT409Anneau d'ancrage PA3 41430 - Rappel FIBR1100U_CONT000032Visite réglementaire15U26
TECHOUT410 | Anneau d'ancrage PA2 41430 - Rappel FIBR1200 | U_CONT000032 | Visite réglementaire | MPS | DEF | U411 | 15U | 632 262,00 | 2025-01-25 | 3 | 1 | 0 | 26 | 1 | BIOMED_ULIS | TECHOUT410Anneau d'ancrage PA2 41430 - Rappel FIBR1200U_CONT000032Visite réglementaire15U26
TECHOUT411 | Anneau d'ancrage PA4 (41422 - FIBR1600) | U_CONT000032 | Visite réglementaire | MPS | DEF | U411 | 15U | 632 263,00 | 2025-01-25 | 3 | 1 | 0 | 26 | 1 | BIOMED_ULIS | TECHOUT411Anneau d'ancrage PA4 (41422 - FIBR1600)U_CONT000032Visite réglementaire15U26
TECHOUT412 | Anneau d'ancrage PAx 41413 - DCGR200 | U_CONT000032 | Visite réglementaire | MPS | DEF | U411 | 15U | 632 264,00 | 2025-01-25 | 3 | 1 | 0 | 26 | 1 | BIOMED_ULIS | TECHOUT412Anneau d'ancrage PAx 41413 - DCGR200U_CONT000032Visite réglementaire15U26
TECHOUT415 | Monorail de manutention Plénum étage (41423) - Trappe local technique | U_CONT000032 | Visite réglementaire | MPS | DEF | U411 | 15U | 632 267,00 | 2025-01-25 | 3 | 1 | 0 | 26 | 1 | BIOMED_ULIS | TECHOUT415Monorail de manutention Plénum étage (41423) - Trappe local techniqueU_CONT000032Visite réglementaire15U26
TECHOUT416 | Anneau d'ancrage Plénum RdC (4RC420) - Trappe local technique | U_CONT000032 | Visite réglementaire | MPS | DEF | U411 | 15U | 632 268,00 | 2025-01-25 | 3 | 1 | 0 | 26 | 1 | BIOMED_ULIS | TECHOUT416Anneau d'ancrage Plénum RdC (4RC420) - Trappe local techniqueU_CONT000032Visite réglementaire15U26
TECHOUT417 | Anneau d'ancrage 4SS409 - cuve CIP01 | U_CONT000032 | Visite réglementaire | MPS | DEF | U236NEP | 15U | 632 269,00 | 2025-01-25 | 3 | 1 | 0 | 26 | 1 | BIOMED_ULIS | TECHOUT417Anneau d'ancrage 4SS409 - cuve CIP01U_CONT000032Visite réglementaire15U26
TECHOUT418 | Anneau d'ancrage 4SS409 - cuve CIP02 | U_CONT000032 | Visite réglementaire | MPS | DEF | U236NEP | 15U | 632 270,00 | 2025-01-25 | 3 | 1 | 0 | 26 | 1 | BIOMED_ULIS | TECHOUT418Anneau d'ancrage 4SS409 - cuve CIP02U_CONT000032Visite réglementaire15U26
TECHOUT419 | Anneau d'ancrage 4SS409 - cuve CIP03 | U_CONT000032 | Visite réglementaire | MPS | DEF | U236NEP | 15U | 632 271,00 | 2025-01-25 | 3 | 1 | 0 | 26 | 1 | BIOMED_ULIS | TECHOUT419Anneau d'ancrage 4SS409 - cuve CIP03U_CONT000032Visite réglementaire15U26
TECHOUT413 | Potence manut. Huchez 250kg Plén. étage (Trappe MàL) (Non utilisable) | U_CONT000037 | Visite réglementaire palan | MPS | DEF | U411 | 15U | 600 510,00 | 2049-07-27 | 3 | 30 | 0 | 52 | 1 | BIOMED_ULIS | TECHOUT413Potence manut. Huchez 250kg Plén. étage (Trappe MàL) (Non utilisable)U_CONT000037Visite réglementaire palan15U52
TECHOUT413 | Potence manut. Huchez 250kg Plén. étage (Trappe MàL) (Non utilisable) | U_LEVA000020 | Maintenance périodique | MPS | DEF | U411 | 15U |  | 2049-05-06 | 3 | 30 | 0 | 52 | 1 | BIOMED_ULIS | TECHOUT413Potence manut. Huchez 250kg Plén. étage (Trappe MàL) (Non utilisable)U_LEVA000020Maintenance périodique15U52
TECHOUT414 | Monorail de manutention Huchez Plénum étage (Trappe MàL) | U_LEVA000020 | Maintenance périodique | MPS | DEF | U411 | 15U |  | 2049-05-06 | 3 | 30 | 0 | 52 | 1 | BIOMED_ULIS | TECHOUT414Monorail de manutention Huchez Plénum étage (Trappe MàL)U_LEVA000020Maintenance périodique15U52
TECHOUT414 | Monorail de manutention Huchez Plénum étage (Trappe MàL) | U_CONT000037 | Visite réglementaire palan | MPS | DEF | U411 | 15U | 632 266,00 | 2025-07-26 | 3 | 30 | 0 | 52 | 1 | BIOMED_ULIS | TECHOUT414Monorail de manutention Huchez Plénum étage (Trappe MàL)U_CONT000037Visite réglementaire palan15U52
TECHOUT413 | Potence manut. Huchez 250kg Plén. étage (Trappe MàL) (Non utilisable) | U_CONTROLES | Travaux remise en état suite vérification réglementaire | MC | DEF | U411 | 13U |  | 2049-05-05 | 0 | 1 | 0 |  |  | BIOMED_ULIS | TECHOUT413Potence manut. Huchez 250kg Plén. étage (Trappe MàL) (Non utilisable)U_CONTROLESTravaux remise en état suite vérification réglementaire13U
TECHOUT414 | Monorail de manutention Huchez Plénum étage (Trappe MàL) | U_CONTROLES | Travaux remise en état suite vérification réglementaire | MC | DEF | U411 | 13U |  | 2049-05-06 | 0 | 1 | 0 |  |  | BIOMED_ULIS | TECHOUT414Monorail de manutention Huchez Plénum étage (Trappe MàL)U_CONTROLESTravaux remise en état suite vérification réglementaire13U
PLAPLC01 | Station automate centrifugation plasma | CURA261501 | Repositionnement de graphe | MC |  | U410 | 11U | 491 227,00 | 2050-01-01 | 0 | 1 | 0 |  |  | BIOMED_ULIS | PLAPLC01Station automate centrifugation plasmaCURA261501Repositionnement de graphe11U
GAMR43 | Réacteur 15m3 n°43 | CURA261502 | Bit proteine | MC |  | U441 | 11U | 529 653,00 | 401769 | 0 | 1 | 0 |  |  | BIOMED_ULIS | GAMR43Réacteur 15m3 n°43CURA261502Bit proteine11U
HNAT001 | Cuve n°1 de stockage soude | CURA261513 | Défaut sur la vanne soutirage HNAPV001 | MC |  | U236NEP | 11U | 552 793,00 | 401769 | 0 | 1 | 0 |  |  | BIOMED_ULIS | HNAT001Cuve n°1 de stockage soudeCURA261513Défaut sur la vanne soutirage HNAPV00111U
ALBFP06 | Filtre-presse albumine T I+II+III | CURA261524 | Defaut capteur niveau | MC |  | U440 | 11U | 644 288,00 | 401769 | 0 | 1 | 0 |  |  | BIOMED_ULIS | ALBFP06Filtre-presse albumine T I+II+IIICURA261524Defaut capteur niveau11U
WFISBD315 | Sous boucle de distibution Alfalastin2 | CURA261550 | Défaut grave sous boucle | MC |  | U236WFI | 11U | 584 158,00 | 401769 | 0 | 1 | 0 |  |  | BIOMED_ULIS | WFISBD315Sous boucle de distibution Alfalastin2CURA261550Défaut grave sous boucle11U
DCGC600 | Centrifugeuse décongélation UDECNEW | U_MECA000206 | Vérification chariot de montage/démontage bol centri | MPS | MECA | U411 | 11U |  | 401769 | 3 | 1 | 0 | 26 | 1 | BIOMED_ULIS | DCGC600Centrifugeuse décongélation UDECNEWU_MECA000206Vérification chariot de montage/démontage bol centri11U26
COMOUT01 | Chariot de démontage des bols de centri n°1 | U_MECA000206 | Vérification chariot de montage/démontage bol centri | MPS | MECA | U411 | 11U |  | 401769 | 3 | 1 | 0 | 26 | 1 | BIOMED_ULIS | COMOUT01Chariot de démontage des bols de centri n°1U_MECA000206Vérification chariot de montage/démontage bol centri11U26
COMOUT02 | Chariot de démontage des bols de centri n°2 | U_MECA000206 | Vérification chariot de montage/démontage bol centri | MPS | MECA | U411 | 11U |  | 401769 | 3 | 1 | 0 | 26 | 1 | BIOMED_ULIS | COMOUT02Chariot de démontage des bols de centri n°2U_MECA000206Vérification chariot de montage/démontage bol centri11U26
COMOUT03 | Chariot de démontage des bols de centri n°3 | U_MECA000206 | Vérification chariot de montage/démontage bol centri | MPS | MECA | U411 | 11U |  | 401769 | 3 | 1 | 0 | 26 | 1 | BIOMED_ULIS | COMOUT03Chariot de démontage des bols de centri n°3U_MECA000206Vérification chariot de montage/démontage bol centri11U26
COMOUT04 | Chariot de démontage des bols de centri n°4 | U_MECA000206 | Vérification chariot de montage/démontage bol centri | MPS | MECA | U411 | 11U |  | 401769 | 3 | 1 | 0 | 26 | 1 | BIOMED_ULIS | COMOUT04Chariot de démontage des bols de centri n°4U_MECA000206Vérification chariot de montage/démontage bol centri11U26
COMOUT05 | Chariot de démontage des bols de centri n°5 | U_MECA000206 | Vérification chariot de montage/démontage bol centri | MPS | MECA | U411 | 11U |  | 401769 | 3 | 1 | 0 | 26 | 1 | BIOMED_ULIS | COMOUT05Chariot de démontage des bols de centri n°5U_MECA000206Vérification chariot de montage/démontage bol centri11U26
GAMR24 | Cuve sortie filtre press | CURA261605 | Changement état sanitaire | MC |  | U441 | 11U | 552 765,00 | 401769 | 0 | 1 | 0 |  |  | BIOMED_ULIS | GAMR24Cuve sortie filtre pressCURA261605Changement état sanitaire11U
RW3ARM01 | Armoire électrique bassin S3-S4 Tropiques | CURA261615 | Niveau haut | MC |  | U235BATU | 11U | 485 641,00 | 2050-01-01 | 0 | 1 | 0 |  |  | BIOMED_ULIS | RW3ARM01Armoire électrique bassin S3-S4 TropiquesCURA261615Niveau haut11U
ADECONG03 | Congélateur -80°C | CURA261626 | Alarme GTC | MC |  | U421DEAE | 11U | 501 369,00 | 2050-01-01 | 0 | 1 | 0 |  |  | BIOMED_ULIS | ADECONG03Congélateur -80°CCURA261626Alarme GTC11U
BAT11 | Bâtiment 11 Magasin général et plasma | CURA261627 | Deplacement de Rack | SER |  | U235BATL | 11U | 494 181,00 | 2050-01-01 | 0 | 1 | 0 |  |  | BIOMED_ULIS | BAT11Bâtiment 11 Magasin général et plasmaCURA261627Deplacement de Rack11U
DCGC600 | Centrifugeuse décongélation UDECNEW | U_PROC000193 | Maintenance skid refroidissement + auxiliaire centri BKI 45 | MPS | FLPR | U411 | 11U | 648 312,00 | 2025-09-15 | 3 | 1 | 0 | 365 | 0 | BIOMED_ULIS | DCGC600Centrifugeuse décongélation UDECNEWU_PROC000193Maintenance skid refroidissement + auxiliaire centri BKI 4511U365
GAMBOL964 | Bol de centri BKA45 n°964 | CURA261706 | Demontage, nettoyage et remontage | MC |  | U441 | 11U | 608 301,00 | 401769 | 0 | 1 | 0 |  |  | BIOMED_ULIS | GAMBOL964Bol de centri BKA45 n°964CURA261706Demontage, nettoyage et remontage11U
GAMBOL287 | Bol de centri BKA45 n°287 | CURA261707 | Demontage nettoyage et remontage | MC |  | U441 | 11U | 528 684,00 | 401769 | 0 | 1 | 0 |  |  | BIOMED_ULIS | GAMBOL287Bol de centri BKA45 n°287CURA261707Demontage nettoyage et remontage11U
ALBR006 | Réacteur n°6 fractionnement albumine | CURA261709 | Raz peson | MC |  | U440 | 11U | 531 851,00 | 401769 | 0 | 1 | 0 |  |  | BIOMED_ULIS | ALBR006Réacteur n°6 fractionnement albumineCURA261709Raz peson11U
EXGAMPLC07 | Automate filtre press gamma GAMFP01 | CURA261726 | Forçage ouverture fp | MC |  | U441 | 11U | 537 802,00 | 401769 | 0 | 1 | 0 |  |  | BIOMED_ULIS | EXGAMPLC07Automate filtre press gamma GAMFP01CURA261726Forçage ouverture fp11U
MGPOUT01 | Harnais de sécurité | U_CONTROLES | Travaux remise en état suite vérification réglementaire | MC | DEF | U406 | 15U |  | 401769 | 0 | 1 | 0 |  |  | BIOMED_ULIS | MGPOUT01Harnais de sécuritéU_CONTROLESTravaux remise en état suite vérification réglementaire15U
MGPOUT01 | Harnais de sécurité | U_CONT000032 | Visite réglementaire | MPS | REGL | U406 | 15U | 632 169,00 | 2025-04-29 | 3 | 1 | 0 | 365 | 0 | BIOMED_ULIS | MGPOUT01Harnais de sécuritéU_CONT000032Visite réglementaire15U365
MGPOUT02 | Longe de sécurité | U_CONTROLES | Travaux remise en état suite vérification réglementaire | MC | DEF | U406 | 15U |  | 401769 | 0 | 1 | 0 |  |  | BIOMED_ULIS | MGPOUT02Longe de sécuritéU_CONTROLESTravaux remise en état suite vérification réglementaire15U
MGPOUT02 | Longe de sécurité | U_CONT000032 | Visite réglementaire | MPS | REGL | U406 | 15U | 632 170,00 | 2025-04-29 | 3 | 1 | 0 | 365 | 0 | BIOMED_ULIS | MGPOUT02Longe de sécuritéU_CONT000032Visite réglementaire15U365
EXPWCMC01 | Mesure conductivité sortie UF | CURA261764 | Habilitation conductivitée | FORM | AR | U222PW | 11U | 483 147,00 | 2050-01-01 | 0 | 1 | 0 |  |  | BIOMED_ULIS | EXPWCMC01Mesure conductivité sortie UFCURA261764Habilitation conductivitée11U
AC77F26 | Filtration terminale n°26 clim. 8rc101 | U_CLIM000138 | Remplacement filtre HEPA | MPS | CLIM | U222AC | 10U | 488 069,00 | 2026-07-16 13:38 | 3 | 1 | 0 | 2 190,00 | 0 | BIOMED_ULIS | AC77F26Filtration terminale n°26 clim. 8rc101U_CLIM000138Remplacement filtre HEPA10U2 190,00
WECP71 | Pompe renvoi filtrat UF albumine | CURA261794 | Niveau haut sur la cuve surnageant | MC |  | U440 | 11U | 539 595,00 | 401769 | 0 | 1 | 0 |  |  | BIOMED_ULIS | WECP71Pompe renvoi filtrat UF albumineCURA261794Niveau haut sur la cuve surnageant11U
GAMBOL287 | Bol de centri BKA45 n°287 | CURA261841 | Démontage nettoyage remontage | MC |  | U441 | 11U | 516 316,00 | 2050-01-01 | 0 | 1 | 0 |  |  | BIOMED_ULIS | GAMBOL287Bol de centri BKA45 n°287CURA261841Démontage nettoyage remontage11U
GAMBOL964 | Bol de centri BKA45 n°964 | CURA261842 | Demontage nettoyage remontage | MC |  | U441 | 11U | 528 683,00 | 401769 | 0 | 1 | 0 |  |  | BIOMED_ULIS | GAMBOL964Bol de centri BKA45 n°964CURA261842Demontage nettoyage remontage11U
BAT11CMT115 | Affichage température ambiance CF 10 | U_METROLOGIE 12 | Vérification CURATIVE température | MC | METR | U406 | 10U | 483 387,00 | 2050-01-01 | 0 | 1 | 0 |  |  | BIOMED_ULIS | BAT11CMT115Affichage température ambiance CF 10U_METROLOGIE 12Vérification CURATIVE température10U
BAT11CMT114 | Enreg Temp ambiance CF 10 /BAT11ARM01 | U_METR000012 | Vérification PERIODIQUE température | MPS | DEF | U406 | 10U | 641 492,00 | 2025-05-14 | 3 | 1 | 0 | 365 | 0 | BIOMED_ULIS | BAT11CMT114Enreg Temp ambiance CF 10 /BAT11ARM01U_METR000012Vérification PERIODIQUE température10U365
BAT11CMT114 | Enreg Temp ambiance CF 10 /BAT11ARM01 | U_METROLOGIE 12 | Vérification CURATIVE température | MC | DEF | U406 | 10U | 483 386,00 | 2050-01-01 | 0 | 1 | 0 |  |  | BIOMED_ULIS | BAT11CMT114Enreg Temp ambiance CF 10 /BAT11ARM01U_METROLOGIE 12Vérification CURATIVE température10U
RF53ACC01 | Aérocondenseur Groupe de sécurité CO2 | U_FROI000027 | Nettoyage des aéro-condenseurs | MPS | DEF | U222GW | 10U | 644 808,00 | 2025-06-17 | 3 | 1 | 0 | 365 | 0 | BIOMED_ULIS | RF53ACC01Aérocondenseur Groupe de sécurité CO2U_FROI000027Nettoyage des aéro-condenseurs10U365
RF17ACC01 | Aérocondenseur Prod. frigo +4°C condit. | U_FROI000027 | Nettoyage des aéro-condenseurs | MPS | DEF | U222GW | 10U | 644 804,00 | 2025-06-17 | 3 | 1 | 0 | 365 | 0 | BIOMED_ULIS | RF17ACC01Aérocondenseur Prod. frigo +4°C condit.U_FROI000027Nettoyage des aéro-condenseurs10U365
RF100ACC01 | Aérocondenseur RF100 Tour Prédécong. | U_FROI000027 | Nettoyage des aéro-condenseurs | MPS | DEF | U222GW | 10U | 644 801,00 | 2025-06-17 | 3 | 1 | 0 | 365 | 0 | BIOMED_ULIS | RF100ACC01Aérocondenseur RF100 Tour Prédécong.U_FROI000027Nettoyage des aéro-condenseurs10U365
RF200ACC01 | Aérocondenseur RF200 Tour Prédécong. | U_FROI000027 | Nettoyage des aéro-condenseurs | MPS | DEF | U222GW | 10U | 644 805,00 | 2025-06-17 | 3 | 1 | 0 | 365 | 0 | BIOMED_ULIS | RF200ACC01Aérocondenseur RF200 Tour Prédécong.U_FROI000027Nettoyage des aéro-condenseurs10U365
RF300ACC01 | Aérocondenseur RF300 Tour Prédécong. | U_FROI000027 | Nettoyage des aéro-condenseurs | MPS | DEF | U222GW | 10U | 644 806,00 | 2025-06-17 | 3 | 1 | 0 | 365 | 0 | BIOMED_ULIS | RF300ACC01Aérocondenseur RF300 Tour Prédécong.U_FROI000027Nettoyage des aéro-condenseurs10U365
RF62ACC01 | Aérocondenseur RF62 CTA UDEC | U_FROI000027 | Nettoyage des aéro-condenseurs | MPS | DEF | U222GW | 10U | 644 810,00 | 2025-06-17 | 3 | 1 | 0 | 365 | 0 | BIOMED_ULIS | RF62ACC01Aérocondenseur RF62 CTA UDECU_FROI000027Nettoyage des aéro-condenseurs10U365
RF101ACC01 | Aérocondenseur RF table réfrigérée FIB | U_FROI000027 | Nettoyage des aéro-condenseurs | MPS | DEF | U222GW | 10U | 644 802,00 | 2025-06-17 | 3 | 1 | 0 | 365 | 0 | BIOMED_ULIS | RF101ACC01Aérocondenseur RF table réfrigérée FIBU_FROI000027Nettoyage des aéro-condenseurs10U365
RF102ACC01 | Aérocondenseur RF table réfrigérée DCG | U_FROI000027 | Nettoyage des aéro-condenseurs | MPS | DEF | U222GW | 10U | 644 803,00 | 2025-06-17 | 3 | 1 | 0 | 365 | 0 | BIOMED_ULIS | RF102ACC01Aérocondenseur RF table réfrigérée DCGU_FROI000027Nettoyage des aéro-condenseurs10U365
RF63ACC01 | Aérocondenseur RF63 circuit 1 | U_FROI000027 | Nettoyage des aéro-condenseurs | MPS | DEF | U222GW | 10U | 644 811,00 | 2025-06-17 | 3 | 1 | 0 | 365 | 0 | BIOMED_ULIS | RF63ACC01Aérocondenseur RF63 circuit 1U_FROI000027Nettoyage des aéro-condenseurs10U365
RF64ACC01 | Aérocondenseur RF64 circuit 1 | U_FROI000027 | Nettoyage des aéro-condenseurs | MPS | DEF | U222GW | 10U | 644 812,00 | 2025-06-17 | 3 | 1 | 0 | 365 | 0 | BIOMED_ULIS | RF64ACC01Aérocondenseur RF64 circuit 1U_FROI000027Nettoyage des aéro-condenseurs10U365
BAT11CMT115 | Affichage température ambiance CF 10 | U_METR000012 | Vérification PERIODIQUE température | MPS | METR | U406 | 10U | 641 493,00 | 2025-05-14 | 3 | 1 | 0 | 365 | 0 | BIOMED_ULIS | BAT11CMT115Affichage température ambiance CF 10U_METR000012Vérification PERIODIQUE température10U365
WFIDIST05 | Distillateur Eau PPI n°5 STERIS | CURA261881 | Alarme gtc | MC |  | U236WFI | 11U | 562 805,00 | 401769 | 0 | 1 | 0 |  |  | BIOMED_ULIS | WFIDIST05Distillateur Eau PPI n°5 STERISCURA261881Alarme gtc11U
EXPWUF01 | Skid d'ultrafiltration d'eau déminéralisée | CURA261764 | Habilitation conductivitée | FORM |  | U222PW | 11U |  | 2020-05-13 | 0 | 1 | 0 |  |  | BIOMED_ULIS | EXPWUF01Skid d'ultrafiltration d'eau déminéraliséeCURA261764Habilitation conductivitée11U
EXPWDUO01 | Déminéralisateur duo n°1 | CURA261767 | Habilitation température | FORM |  | U222DW | 11U |  | 2020-05-13 | 0 | 1 | 0 |  |  | BIOMED_ULIS | EXPWDUO01Déminéralisateur duo n°1CURA261767Habilitation température11U
CBC10 | Centrifugeuse de paillasse Microfuge 16 | U_CONT000026 | Vérif. réglementaire machines | MPS | REGL | U880 | 70U | 651 094,00 | 2025-06-30 | 3 | 30 | 0 | 365 | 0 | BIOTECH_ULIS | CBC10Centrifugeuse de paillasse Microfuge 16U_CONT000026Vérif. réglementaire machines70U365
CBC10 | Centrifugeuse de paillasse Microfuge 16 | U_CONTROLES | Travaux remise en état suite vérification réglementaire | MC | DEF | U880 | 70U |  | 401769 | 0 | 1 | 0 |  |  | BIOTECH_ULIS | CBC10Centrifugeuse de paillasse Microfuge 16U_CONTROLESTravaux remise en état suite vérification réglementaire70U
CQBCF23108 | Chambre à température ambiante +20°C | U_LABO000019 | Qualification initiale | MC | DEF | U633 | 71U |  | 2020-05-18 | 0 | 1 | 0 |  |  | BIOTECH_ULIS | CQBCF23108Chambre à température ambiante +20°CU_LABO000019Qualification initiale71U
GAMR01 | Cuve n°1 remise en solution pâtes gamma | CURA261917 | Défaut de vanne | MC |  | U441 | 11U | 485 724,00 | 2050-01-01 | 0 | 1 | 0 |  |  | BIOMED_ULIS | GAMR01Cuve n°1 remise en solution pâtes gammaCURA261917Défaut de vanne11U
BAT01PLC07 | Automate monitoring dans BAT01ARM06 | CURA261942 | Defaut communication automate | MC |  | U850 | 11U | 483 887,00 | 2050-01-01 | 0 | 1 | 0 |  |  | BIOTECH_ULIS | BAT01PLC07Automate monitoring dans BAT01ARM06CURA261942Defaut communication automate11U
BAT11 | Bâtiment 11 Magasin général et plasma | CURA262068 | Déplacement RACK | MC |  | U235BATL | 11U | 494 267,00 | 2050-01-01 | 0 | 1 | 0 |  |  | BIOMED_ULIS | BAT11Bâtiment 11 Magasin général et plasmaCURA262068Déplacement RACK11U
GAMR007 | Réacteur n°07 fractionnement gamma | CURA262072 | Demnde de RAZ Pesons | MC |  | U441 | 11U | 546 389,00 | 401769 | 0 | 1 | 0 |  |  | BIOMED_ULIS | GAMR007Réacteur n°07 fractionnement gammaCURA262072Demnde de RAZ Pesons11U
GAMR01 | Cuve n°1 remise en solution pâtes gamma | CURA262075 | Défaut de vanne | MC |  | U441 | 11U | 532 614,00 | 401769 | 0 | 1 | 0 |  |  | BIOMED_ULIS | GAMR01Cuve n°1 remise en solution pâtes gammaCURA262075Défaut de vanne11U
WE2CT20 | Cuve surnageant centrifugation gamma | CURA262076 | Défaut niveau haut. | MC |  | U236WE | 11U | 609 128,00 | 401769 | 0 | 1 | 0 |  |  | BIOMED_ULIS | WE2CT20Cuve surnageant centrifugation gammaCURA262076Défaut niveau haut.11U
ADEAU01 | Autoclave Production | CURA262101 | Défaut lors du test au vide | MC |  | U421DEAE | 11U | 492 912,00 | 2050-01-01 | 0 | 1 | 0 |  |  | BIOMED_ULIS | ADEAU01Autoclave ProductionCURA262101Défaut lors du test au vide11U
GAMR41 | Réacteur de fractionnement 15 000 litres n°41 | CURA262136 | RAZ peson | MC |  | U441 | 11U | 646 971,00 | 401769 | 0 | 1 | 0 |  |  | BIOMED_ULIS | GAMR41Réacteur de fractionnement 15 000 litres n°41CURA262136RAZ peson11U
GAMPAL06 | Palan sur monorail centri. gamma | CURA262178 | Remise en place ARU | MC |  | U440LEV | 11U | 592 276,00 | 401769 | 0 | 1 | 0 |  |  | BIOMED_ULIS | GAMPAL06Palan sur monorail centri. gammaCURA262178Remise en place ARU11U
GAMR018 | Cuve tampon | CURA262199 | Fuite air comprimé | MPC |  | U441 | 11U | 530 697,00 | 401769 | 0 | 1 | 0 |  |  | BIOMED_ULIS | GAMR018Cuve tamponCURA262199Fuite air comprimé11U
BCHLAB12 | Concentrateur plus | U_LABO000005 | Maintenance préventive | MPS | AR | U624UAP | 22U | 591 158,00 | 2025-02-25 | 3 | 1 | 0 | 365 | 0 | BIOMED_ULIS | BCHLAB12Concentrateur plusU_LABO000005Maintenance préventive22U365
PE10R010 | Cuve n°1 de stockage 32 m3 éthanol | CURA262276 | Défaut de température cuve | MC |  | U236PE | 11U | 524 740,00 | 401769 | 0 | 1 | 0 |  |  | BIOMED_ULIS | PE10R010Cuve n°1 de stockage 32 m3 éthanolCURA262276Défaut de température cuve11U
ELEOND23 | Onduleur 1600 VA tri plasma | U_ELEC000020 | Maintenance onduleur | MPS | DEF | U222ELE | 10U | 641 437,00 | 2025-04-30 | 3 | 1 | 0 | 52 | 1 | BIOMED_ULIS | ELEOND23Onduleur 1600 VA tri plasmaU_ELEC000020Maintenance onduleur10U52
WFIBD01 | Boucle n°1 distribution d'eau ppi | CURA262309 | Arrêt de la BD01 | MC |  | U236WFI | 11U | 546 828,00 | 401769 | 0 | 1 | 0 |  |  | BIOMED_ULIS | WFIBD01Boucle n°1 distribution d'eau ppiCURA262309Arrêt de la BD0111U
EXPW1 | Production eau purifiée 1 | U_EAUX000047 | Mantenance partie eau de ville | MPS | DEF | U222PW | 11U | 522 241,00 | 2022-07-31 | 3 | 1 | 0 | 365 | 0 | BIOMED_ULIS | EXPW1Production eau purifiée 1U_EAUX000047Mantenance partie eau de ville11U365
GAMR008 | Réacteur n°08 fractionnement gamma | CURA262355 | Raz peson | MC |  | U441 | 11U | 653 858,00 | 401769 | 0 | 1 | 0 |  |  | BIOMED_ULIS | GAMR008Réacteur n°08 fractionnement gammaCURA262355Raz peson11U
ALBR001 | Réacteur n°1 fractionnement albumine | CURA262364 | Demande de raz peson | MC |  | U440 | 11U | 518 204,00 | 401769 | 0 | 1 | 0 |  |  | BIOMED_ULIS | ALBR001Réacteur n°1 fractionnement albumineCURA262364Demande de raz peson11U
IS1CHD02 | Chaudière vapeur PMS 12 bars 4,5 MWatts | CURA262385 | Test 72h | MC |  | U222IS | 11U | 501 602,00 | 2050-01-01 | 0 | 1 | 0 |  |  | BIOMED_ULIS | IS1CHD02Chaudière vapeur PMS 12 bars 4,5 MWattsCURA262385Test 72h11U
COMLAV04 | Aspirateur Nilfisk N°3520200903077 | U_MECA000081 | Maintenance materiel de nettoyage | MPS | AR | U411 | 15U | 600 482,00 | 2024-12-30 | 3 | 1 | 0 | 365 | 0 | BIOMED_ULIS | COMLAV04Aspirateur Nilfisk N°3520200903077U_MECA000081Maintenance materiel de nettoyage15U365
COMLAV05 | Aspirateur Nilfisk N°3520200903078 | U_MECA000081 | Maintenance materiel de nettoyage | MPS | AR | U411 | 15U | 600 483,00 | 2024-12-30 | 3 | 1 | 0 | 365 | 0 | BIOMED_ULIS | COMLAV05Aspirateur Nilfisk N°3520200903078U_MECA000081Maintenance materiel de nettoyage15U365
PWSBD50 | Sous boucle distri. eau purifiée R&D | U_EAUX000042 | Désinfection boucle AT | MPS | FLDT | U236PW | 11U | 604 452,00 | 2024-07-30 | 3 | 1 | 0 | 365 | 0 | BIOMED_ULIS | PWSBD50Sous boucle distri. eau purifiée R&DU_EAUX000042Désinfection boucle AT11U365
PWSBD30 | Sous boucle distribution eau désionisée B1 | U_EAUX000042 | Désinfection boucle AT | MPS | FLDT | U236PW | 11U | 604 451,00 | 2024-07-30 | 3 | 1 | 0 | 365 | 0 | BIOMED_ULIS | PWSBD30Sous boucle distribution eau désionisée B1U_EAUX000042Désinfection boucle AT11U365
EXDWSBD01 | Réseau distribution eau de ville PW | U_EAUX000042 | Désinfection boucle AT | MPS | FLDT | U222DW | 11U | 522 244,00 | 2022-07-31 | 3 | 1 | 0 | 365 | 0 | BIOMED_ULIS | EXDWSBD01Réseau distribution eau de ville PWU_EAUX000042Désinfection boucle AT11U365
EXDWSBD01 | Réseau distribution eau de ville PW | U_EAUX000043 | Désinfection boucle AP | MPS | FLDT | U222DW | 11U | 572 691,00 | 2023-12-31 | 3 | 1 | 0 | 365 | 0 | BIOMED_ULIS | EXDWSBD01Réseau distribution eau de ville PWU_EAUX000043Désinfection boucle AP11U365
EXDWSBD02 | Réseau distribution eau de ville PW | U_EAUX000042 | Désinfection boucle AT | MPS | FLDT | U222PW | 11U | 522 245,00 | 2022-07-31 | 3 | 1 | 0 | 365 | 0 | BIOMED_ULIS | EXDWSBD02Réseau distribution eau de ville PWU_EAUX000042Désinfection boucle AT11U365
EXDWSBD02 | Réseau distribution eau de ville PW | U_EAUX000043 | Désinfection boucle AP | MPS | FLDT | U222PW | 11U | 572 692,00 | 2023-12-31 | 3 | 1 | 0 | 365 | 0 | BIOMED_ULIS | EXDWSBD02Réseau distribution eau de ville PWU_EAUX000043Désinfection boucle AP11U365
OPLCMM25 | Enreg. Hygro. OPLETUV25 | U_METROLOGIE 26 | Vérification CURATIVE labo extérieur | MC | METR | U601OPL | 20U |  | 2049-06-04 | 0 | 1 | 0 |  |  | BIOMED_ULIS | OPLCMM25Enreg. Hygro. OPLETUV25U_METROLOGIE 26Vérification CURATIVE labo extérieur20U
OPLCMM25 | Enreg. Hygro. OPLETUV25 | U_METR000026 | Vérification PERIODIQUE labo extérieur | MPS | METR | U601OPL | 20U | 564 829,00 | 2023-09-15 | 3 | 1 | 0 | 365 | 0 | BIOMED_ULIS | OPLCMM25Enreg. Hygro. OPLETUV25U_METR000026Vérification PERIODIQUE labo extérieur20U365
OPLCMM26 | Enreg. Hygro. OPLETUV26 | U_METR000026 | Vérification PERIODIQUE labo extérieur | MPS | METR | U601OPL | 20U | 610 698,00 | 2024-09-14 | 3 | 1 | 0 | 365 | 0 | BIOMED_ULIS | OPLCMM26Enreg. Hygro. OPLETUV26U_METR000026Vérification PERIODIQUE labo extérieur20U365
OPLCMM26 | Enreg. Hygro. OPLETUV26 | U_METROLOGIE 26 | Vérification CURATIVE labo extérieur | MC | METR | U601OPL | 20U |  | 2049-06-04 | 0 | 1 | 0 |  |  | BIOMED_ULIS | OPLCMM26Enreg. Hygro. OPLETUV26U_METROLOGIE 26Vérification CURATIVE labo extérieur20U
OPLCMT200 | Enreg. temp étuve OPLETUV25 | U_METROLOGIE 26 | Vérification CURATIVE labo extérieur | MC | METR | U601OPL | 20U |  | 2049-06-04 | 0 | 1 | 0 |  |  | BIOMED_ULIS | OPLCMT200Enreg. temp étuve OPLETUV25U_METROLOGIE 26Vérification CURATIVE labo extérieur20U
OPLCMT200 | Enreg. temp étuve OPLETUV25 | U_METR000026 | Vérification PERIODIQUE labo extérieur | MPS | METR | U601OPL | 20U | 610 699,00 | 2024-09-14 | 3 | 1 | 0 | 365 | 0 | BIOMED_ULIS | OPLCMT200Enreg. temp étuve OPLETUV25U_METR000026Vérification PERIODIQUE labo extérieur20U365
OPLCMT201 | Enreg. temp étuve OPLETUV26 | U_METROLOGIE 26 | Vérification CURATIVE labo extérieur | MC | METR | U601OPL | 20U |  | 2049-06-04 | 0 | 1 | 0 |  |  | BIOMED_ULIS | OPLCMT201Enreg. temp étuve OPLETUV26U_METROLOGIE 26Vérification CURATIVE labo extérieur20U
OPLCMT201 | Enreg. temp étuve OPLETUV26 | U_METR000026 | Vérification PERIODIQUE labo extérieur | MPS | METR | U601OPL | 20U | 610 700,00 | 2024-09-14 | 3 | 1 | 0 | 365 | 0 | BIOMED_ULIS | OPLCMT201Enreg. temp étuve OPLETUV26U_METR000026Vérification PERIODIQUE labo extérieur20U365
ADEUF123 | Skid UFAlbumine | CURA262601 | Disjonction | MC |  | U421DEAE | 11U | 531 394,00 | 401769 | 0 | 1 | 0 |  |  | BIOMED_ULIS | ADEUF123Skid UFAlbumineCURA262601Disjonction11U
GAMR008 | Réacteur n°08 fractionnement gamma | CURA262604 | Raz peson | MC |  | U441 | 11U | 551 095,00 | 401769 | 0 | 1 | 0 |  |  | BIOMED_ULIS | GAMR008Réacteur n°08 fractionnement gammaCURA262604Raz peson11U
TECHU15 | Valise Conducal n°000405G00 | CURA262623 | Pas de mise sous tension | MC |  | U720 | 11U | 617 849,00 | 401769 | 0 | 1 | 0 |  |  | BIOMED_ULIS | TECHU15Valise Conducal n°000405G00CURA262623Pas de mise sous tension11U
CAF06 | Carter de filtration air comprimé b8 | U_PROC000194 | Test intégrité après utilisation + Remplacement cartouche | MPS | FLPR | U222CA | 11U | 648 437,00 | 2025-01-27 | 3 | 1 | 0 | 26 | 1 | BIOMED_ULIS | CAF06Carter de filtration air comprimé b8U_PROC000194Test intégrité après utilisation + Remplacement cartouche11U26
EXOPLCONG30 | Congélateur -80°C n°30 plasmathèque | CURA262654 | Coupure alarme OPLCONG30 | MC |  | U601OPL | 10U | 485 420,00 | 2050-01-01 | 0 | 1 | 0 |  |  | BIOMED_ULIS | EXOPLCONG30Congélateur -80°C n°30 plasmathèqueCURA262654Coupure alarme OPLCONG3010U
CAF101 | Carter de filtration air comprimé NEP | U_PROC000194 | Test intégrité après utilisation + Remplacement cartouche | MPS | FLPR | U440 | 11U | 648 490,00 | 2025-07-30 | 3 | 1 | 0 | 365 | 0 | BIOMED_ULIS | CAF101Carter de filtration air comprimé NEPU_PROC000194Test intégrité après utilisation + Remplacement cartouche11U365
CAF20 | Carter filtration n°1 atelier mise en poches UF2 | U_PROC000194 | Test intégrité après utilisation + Remplacement cartouche | MPS | FLPR | U440 | 11U | 648 438,00 | 2025-01-27 | 3 | 1 | 1 | 26 | 1 | BIOMED_ULIS | CAF20Carter filtration n°1 atelier mise en poches UF2U_PROC000194Test intégrité après utilisation + Remplacement cartouche11U26
CAF201 | Carter filtre pousse tampons 8RC201 | U_PROC000194 | Test intégrité après utilisation + Remplacement cartouche | MPS | FLPR | U441 | 11U | 648 439,00 | 2025-01-27 | 3 | 1 | 1 | 26 | 1 | BIOMED_ULIS | CAF201Carter filtre pousse tampons 8RC201U_PROC000194Test intégrité après utilisation + Remplacement cartouche11U26
CAF30 | Carter filtration cuve UF ALBR08 | U_PROC000194 | Test intégrité après utilisation + Remplacement cartouche | MPS | FLPR | U440 | 11U | 648 441,00 | 2025-01-27 | 3 | 1 | 1 | 26 | 1 | BIOMED_ULIS | CAF30Carter filtration cuve UF ALBR08U_PROC000194Test intégrité après utilisation + Remplacement cartouche11U26
CAF31 | Carter filtration chasse NEP cuve UF ALBR08 | U_PROC000194 | Test intégrité après utilisation + Remplacement cartouche | MPS | FLPR | U440 | 11U | 619 454,00 | 2024-12-29 | 3 | 1 | 0 | 52 | 1 | BIOMED_ULIS | CAF31Carter filtration chasse NEP cuve UF ALBR08U_PROC000194Test intégrité après utilisation + Remplacement cartouche11U52
CAF33 | Carter filtration 8RC103 | U_PROC000194 | Test intégrité après utilisation + Remplacement cartouche | MPS | FLPR | U441 | 11U | 648 442,00 | 2025-01-27 | 3 | 1 | 0 | 26 | 1 | BIOMED_ULIS | CAF33Carter filtration 8RC103U_PROC000194Test intégrité après utilisation + Remplacement cartouche11U26
CAF34 | Carter filtration point libre ALBR18/19/20 | U_PROC000194 | Test intégrité après utilisation + Remplacement cartouche | MPS | FLPR | U440 | 11U | 648 443,00 | 2025-01-27 | 3 | 1 | 0 | 26 | 1 | BIOMED_ULIS | CAF34Carter filtration point libre ALBR18/19/20U_PROC000194Test intégrité après utilisation + Remplacement cartouche11U26
CAF43 | Carter filtration pièce 8RC65 | U_PROC000194 | Test intégrité après utilisation + Remplacement cartouche | MPS | FLPR | U440 | 11U | 619 455,00 | 2024-12-30 | 3 | 1 | 0 | 365 | 0 | BIOMED_ULIS | CAF43Carter filtration pièce 8RC65U_PROC000194Test intégrité après utilisation + Remplacement cartouche11U365
CAF47 | Carter filtration 8RC62 entre cuves ALB | U_PROC000194 | Test intégrité après utilisation + Remplacement cartouche | MPS | FLPR | U440 | 11U | 648 444,00 | 2025-01-27 | 3 | 1 | 1 | 26 | 1 | BIOMED_ULIS | CAF47Carter filtration 8RC62 entre cuves ALBU_PROC000194Test intégrité après utilisation + Remplacement cartouche11U26
CAF48 | Carter filtration 8RC62 entre cuves ALB | U_PROC000194 | Test intégrité après utilisation + Remplacement cartouche | MPS | FLPR | U440 | 11U | 648 445,00 | 2025-01-27 | 3 | 1 | 1 | 26 | 1 | BIOMED_ULIS | CAF48Carter filtration 8RC62 entre cuves ALBU_PROC000194Test intégrité après utilisation + Remplacement cartouche11U26
CAF49 | Carter filtration 8RC62 GAMR009/010 | U_PROC000194 | Test intégrité après utilisation + Remplacement cartouche | MPS | FLPR | U441 | 11U | 648 446,00 | 2025-01-27 | 3 | 1 | 1 | 26 | 1 | BIOMED_ULIS | CAF49Carter filtration 8RC62 GAMR009/010U_PROC000194Test intégrité après utilisation + Remplacement cartouche11U26
CAF50 | Carter filtration 8RC62 GAMR007/008 | U_PROC000194 | Test intégrité après utilisation + Remplacement cartouche | MPS | FLPR | U441 | 11U | 648 447,00 | 2025-01-27 | 3 | 1 | 1 | 26 | 1 | BIOMED_ULIS | CAF50Carter filtration 8RC62 GAMR007/008U_PROC000194Test intégrité après utilisation + Remplacement cartouche11U26
CAF51 | Filtration terminale pousse à l'air | U_PROC000194 | Test intégrité après utilisation + Remplacement cartouche | MPS | FLPR | U222CA | 11U | 619 457,00 | 2024-12-30 | 3 | 1 | 0 | 365 | 0 | BIOMED_ULIS | CAF51Filtration terminale pousse à l'airU_PROC000194Test intégrité après utilisation + Remplacement cartouche11U365
CAF52 | Filtration terminale pousse à l'air | U_PROC000194 | Test intégrité après utilisation + Remplacement cartouche | MPS | FLPR | U441 | 11U | 648 448,00 | 2025-01-29 | 3 | 1 | 1 | 6 | 2 | BIOMED_ULIS | CAF52Filtration terminale pousse à l'airU_PROC000194Test intégrité après utilisation + Remplacement cartouche11U6
CAF62 | Carter filtre point libre 8RC62 | U_PROC000194 | Test intégrité après utilisation + Remplacement cartouche | MPS | FLPR | U222CA | 11U | 656 157,00 | 401769 | 3 | 1 | 1 | 104 | 1 | BIOMED_ULIS | CAF62Carter filtre point libre 8RC62U_PROC000194Test intégrité après utilisation + Remplacement cartouche11U104
CAF87 | Carter filtration 8RC59 | U_PROC000194 | Test intégrité après utilisation + Remplacement cartouche | MPS | FLPR | U440 | 11U | 619 460,00 | 2024-12-29 | 3 | 1 | 1 | 52 | 1 | BIOMED_ULIS | CAF87Carter filtration 8RC59U_PROC000194Test intégrité après utilisation + Remplacement cartouche11U52
CAPF330_034 | filtre en ligne CAP propre 0,22µm | U_PROC000194 | Test intégrité après utilisation + Remplacement cartouche | MPS | FLPR | U421DEAE | 11U | 648 450,00 | 2025-01-27 | 3 | 1 | 0 | 26 | 1 | BIOMED_ULIS | CAPF330_034filtre en ligne CAP propre 0,22µmU_PROC000194Test intégrité après utilisation + Remplacement cartouche11U26
ADEAU01 | Autoclave Production | CURA262793 | Défaut bac rétention plein | MC |  | U421DEAE | 11U | 562 385,00 | 401769 | 0 | 1 | 0 |  |  | BIOMED_ULIS | ADEAU01Autoclave ProductionCURA262793Défaut bac rétention plein11U
GAMR41 | Réacteur de fractionnement 15 000 litres n°41 | CURA262808 | Activation bit protéine | MC |  | U441 | 11U | 563 073,00 | 401769 | 0 | 1 | 0 |  |  | BIOMED_ULIS | GAMR41Réacteur de fractionnement 15 000 litres n°41CURA262808Activation bit protéine11U
NEP10ST10 | Station de nettoyage en place n°10 | CURA262855 | Défaut manque solution lavage en eau tiède | MC |  | U236NEP | 11U | 512 596,00 | 2050-01-01 | 0 | 1 | 0 |  |  | BIOMED_ULIS | NEP10ST10Station de nettoyage en place n°10CURA262855Défaut manque solution lavage en eau tiède11U
WW1CP001 | Pompe de relevage n°1 fosse ouest | CURA262911 | Disjonction pompe | MC |  | U235WW | 11U | 523 196,00 | 401769 | 0 | 1 | 0 |  |  | BIOMED_ULIS | WW1CP001Pompe de relevage n°1 fosse ouestCURA262911Disjonction pompe11U
PW30CMQ0010 | Comptage retour boucle PW30 | U_METR000030 | Vérification PERIODIQUE de comptage | MPS | METR | U236NEP | 11U | 485 769,00 | 2049-07-30 | 3 | 1 | 0 | 52 | 1 | BIOMED_ULIS | PW30CMQ0010Comptage retour boucle PW30U_METR000030Vérification PERIODIQUE de comptage11U52
PW30CMQ0010 | Comptage retour boucle PW30 | U_METROLOGIE 30 | Vérification CURATIVE de comptage | MC | METR | DEF | 11U |  | 2049-06-15 | 0 | 1 | 0 |  |  | BIOMED_ULIS | PW30CMQ0010Comptage retour boucle PW30U_METROLOGIE 30Vérification CURATIVE de comptage11U
PW40CMQ0010 | Comptage retour boucle PW40 | U_METR000030 | Vérification PERIODIQUE de comptage | MPS | METR | U236NEP | 11U | 485 770,00 | 2049-07-30 | 3 | 1 | 0 | 52 | 1 | BIOMED_ULIS | PW40CMQ0010Comptage retour boucle PW40U_METR000030Vérification PERIODIQUE de comptage11U52
PW40CMQ0010 | Comptage retour boucle PW40 | U_METROLOGIE 30 | Vérification CURATIVE de comptage | MC | METR | DEF | 11U |  | 2049-06-15 | 0 | 1 | 0 |  |  | BIOMED_ULIS | PW40CMQ0010Comptage retour boucle PW40U_METROLOGIE 30Vérification CURATIVE de comptage11U
WFI50CMQ0010 | Comptage retour boucle WFI50 | U_METR000030 | Vérification PERIODIQUE de comptage | MPS | METR | U236NEP | 11U | 485 771,00 | 2049-07-30 | 3 | 1 | 0 | 52 | 1 | BIOMED_ULIS | WFI50CMQ0010Comptage retour boucle WFI50U_METR000030Vérification PERIODIQUE de comptage11U52
WFI50CMQ0010 | Comptage retour boucle WFI50 | U_METROLOGIE 30 | Vérification CURATIVE de comptage | MC | METR | DEF | 11U |  | 2049-06-15 | 0 | 1 | 0 |  |  | BIOMED_ULIS | WFI50CMQ0010Comptage retour boucle WFI50U_METROLOGIE 30Vérification CURATIVE de comptage11U
WFI51CMQ0001 | Comptage retour sous boucle WFI51 | U_METR000030 | Vérification PERIODIQUE de comptage | MPS | METR | U236NEP | 11U | 485 772,00 | 2049-07-30 | 3 | 1 | 0 | 52 | 1 | BIOMED_ULIS | WFI51CMQ0001Comptage retour sous boucle WFI51U_METR000030Vérification PERIODIQUE de comptage11U52
WFI51CMQ0001 | Comptage retour sous boucle WFI51 | U_METROLOGIE 30 | Vérification CURATIVE de comptage | MC | METR | DEF | 11U |  | 2049-06-15 | 0 | 1 | 0 |  |  | BIOMED_ULIS | WFI51CMQ0001Comptage retour sous boucle WFI51U_METROLOGIE 30Vérification CURATIVE de comptage11U
WFI52CMQ0001 | Comptage retour sous boucle WFI52 | U_METR000030 | Vérification PERIODIQUE de comptage | MPS | METR | U236NEP | 11U | 485 773,00 | 2049-07-30 | 3 | 1 | 0 | 52 | 1 | BIOMED_ULIS | WFI52CMQ0001Comptage retour sous boucle WFI52U_METR000030Vérification PERIODIQUE de comptage11U52
WFI52CMQ0001 | Comptage retour sous boucle WFI52 | U_METROLOGIE 30 | Vérification CURATIVE de comptage | MC | METR | DEF | 11U |  | 2049-06-15 | 0 | 1 | 0 |  |  | BIOMED_ULIS | WFI52CMQ0001Comptage retour sous boucle WFI52U_METROLOGIE 30Vérification CURATIVE de comptage11U
WFI53CMQ0001 | Comptage retour sous boucle WFI53 | U_METR000030 | Vérification PERIODIQUE de comptage | MPS | METR | U236NEP | 11U | 485 774,00 | 2049-07-30 | 3 | 1 | 0 | 52 | 1 | BIOMED_ULIS | WFI53CMQ0001Comptage retour sous boucle WFI53U_METR000030Vérification PERIODIQUE de comptage11U52
WFI53CMQ0001 | Comptage retour sous boucle WFI53 | U_METROLOGIE 30 | Vérification CURATIVE de comptage | MC | METR | DEF | 11U |  | 2049-06-15 | 0 | 1 | 0 |  |  | BIOMED_ULIS | WFI53CMQ0001Comptage retour sous boucle WFI53U_METROLOGIE 30Vérification CURATIVE de comptage11U
EXHNAP400 | Pompe transfert soude | CURA262928 | Arret pdt le transfert | MC |  | U236NEP | 11U | 485 784,00 | 2050-01-01 | 0 | 1 | 0 |  |  | BIOMED_ULIS | EXHNAP400Pompe transfert soudeCURA262928Arret pdt le transfert11U
LPLCONG38 | Congélateur Froilabo -35°C | CURA262931 | Défaut seuil haut température | MC |  | U602LPL | 11U | 546 735,00 | 401769 | 0 | 1 | 0 |  |  | BIOMED_ULIS | LPLCONG38Congélateur Froilabo -35°CCURA262931Défaut seuil haut température11U
CBCMW10 | Masse autocontrôle de 100g ZG 347 | U_METR000032 | Vérif. périodique masse autocontrôle | MPS | DEF | U855 | 70U | 633 733,00 | 2025-02-27 | 3 | 61 | 0 | 365 | 0 | BIOTECH_ULIS | CBCMW10Masse autocontrôle de 100g ZG 347U_METR000032Vérif. périodique masse autocontrôle70U365
CBCMW10 | Masse autocontrôle de 100g ZG 347 | U_METROLOGIE 32 | Vérif. CURATIVE masse autocontrôle | MC | DEF | U855 | 70U | 485 827,00 | 2050-01-01 | 0 | 1 | 0 |  |  | BIOTECH_ULIS | CBCMW10Masse autocontrôle de 100g ZG 347U_METROLOGIE 32Vérif. CURATIVE masse autocontrôle70U
CBCMW11 | Masse autocontrôle de 10g ZP 306 | U_METR000032 | Vérif. périodique masse autocontrôle | MPS | DEF | U855 | 70U | 633 734,00 | 2025-02-27 | 3 | 61 | 0 | 365 | 0 | BIOTECH_ULIS | CBCMW11Masse autocontrôle de 10g ZP 306U_METR000032Vérif. périodique masse autocontrôle70U365
CBCMW11 | Masse autocontrôle de 10g ZP 306 | U_METROLOGIE 32 | Vérif. CURATIVE masse autocontrôle | MC | DEF | U855 | 70U | 485 828,00 | 2050-01-01 | 0 | 1 | 0 |  |  | BIOTECH_ULIS | CBCMW11Masse autocontrôle de 10g ZP 306U_METROLOGIE 32Vérif. CURATIVE masse autocontrôle70U
ACCL86 | Climatisation locaux technicien F&E/PROCESS | U_CLIM000207 | Maintenance climatiseur | MPS | CLIM | U222AC | 10U | 651 261,00 | 2024-12-03 | 3 | 1 | 0 | 13 | 1 | BIOMED_ULIS | ACCL86Climatisation locaux technicien F&E/PROCESSU_CLIM000207Maintenance climatiseur10U13
ACCD85 | Unité extérieur locaux 1SS40/1SS38/1SS45 | U_FROI000032 | Nettoyage des condenseurs de clim | MPS | CLIM | U222AC | 10U | 553 141,00 | 2049-06-15 | 3 | 1 | 0 | 52 | 1 | BIOMED_ULIS | ACCD85Unité extérieur locaux 1SS40/1SS38/1SS45U_FROI000032Nettoyage des condenseurs de clim10U52
ACCL86 | Climatisation locaux technicien F&E/PROCESS | U_FROID000053 | Controle étanchéité | MPS | DEF | U222AC | 10U | 644 673,00 | 2025-06-03 | 3 | 1 | 0 | 52 | 1 | BIOMED_ULIS | ACCL86Climatisation locaux technicien F&E/PROCESSU_FROID000053Controle étanchéité10U52
CQBCMA01 | PH mètre n° B621518706 | U_LABO000006 | Qualification périodique | MPS | QUAL | U633 | 71U | 607 791,00 | 2024-07-09 | 3 | 1 | 0 | 365 | 0 | BIOTECH_ULIS | CQBCMA01PH mètre n° B621518706U_LABO000006Qualification périodique71U365
ADECR112 | Skid chromato DEAEFF | CURA263070 | Fuite | MC |  | U421DEAE | 11U | 564 415,00 | 401769 | 0 | 1 | 0 |  |  | BIOMED_ULIS | ADECR112Skid chromato DEAEFFCURA263070Fuite11U
PLABOL815 | Bol de centri BKA28 N°815 | CURA263075 | Demontage/remontage double enveloppe | MC |  | U410 | 11U | 657 834,00 | 401769 | 0 | 1 | 0 |  |  | BIOMED_ULIS | PLABOL815Bol de centri BKA28 N°815CURA263075Demontage/remontage double enveloppe11U
AC410 | Air climatisé tour de prédécongélation | CURA263077 | Defaut gtc | MC |  | U222AC | 11U | 507 318,00 | 2050-01-01 | 0 | 1 | 0 |  |  | BIOMED_ULIS | AC410Air climatisé tour de prédécongélationCURA263077Defaut gtc11U
PLAPLC01 | Station automate centrifugation plasma | CURA263089 | Mise a 1 etat filtres rinces | MC |  | U410 | 11U | 529 402,00 | 401769 | 0 | 1 | 0 |  |  | BIOMED_ULIS | PLAPLC01Station automate centrifugation plasmaCURA263089Mise a 1 etat filtres rinces11U
DET0001 | Réservoir refroidissement centris plasma | CURA263090 | Pas de debit lors du refroidissement a 0°c | MC |  | U410 | 11U | 493 077,00 | 2050-01-01 | 0 | 1 | 0 |  |  | BIOMED_ULIS | DET0001Réservoir refroidissement centris plasmaCURA263090Pas de debit lors du refroidissement a 0°c11U
EXHNAP400 | Pompe transfert soude | CURA263145 | Defaut de transfert | MC |  | U236NEP | 11U | 486 089,00 | 2050-01-01 | 0 | 1 | 0 |  |  | BIOMED_ULIS | EXHNAP400Pompe transfert soudeCURA263145Defaut de transfert11U
ADEUF123 | Skid UFAlbumine | CURA263200 | Défaut vanne | MC |  | U421DEAE | 11U | 647 585,00 | 401769 | 0 | 1 | 0 |  |  | BIOMED_ULIS | ADEUF123Skid UFAlbumineCURA263200Défaut vanne11U
EXHNAP400 | Pompe transfert soude | CURA263205 | Pompe de transfert HS | MC |  | U236NEP | 11U | 486 191,00 | 2050-01-01 | 0 | 1 | 0 |  |  | BIOMED_ULIS | EXHNAP400Pompe transfert soudeCURA263205Pompe de transfert HS11U
ADER171_001 | Cuve mobile 400L | CURA263236 | Défaut can open | MC |  | U421DEAE | 11U | 498 155,00 | 2050-01-01 | 0 | 1 | 0 |  |  | BIOMED_ULIS | ADER171_001Cuve mobile 400LCURA263236Défaut can open11U
EXGAMPLC08 | Automate extension B8 | CURA263240 | Raz peson | MC |  | U441 | 11U | 532 611,00 | 401769 | 0 | 1 | 0 |  |  | BIOMED_ULIS | EXGAMPLC08Automate extension B8CURA263240Raz peson11U
ALBFP05 | Filtre presse temps IV | CURA263305 | Remplacement des plaques Début/Fin FPT4 suite usure | MC | AR | U440 | 11U |  | 2020-06-26 | 0 | 1 | 0 |  |  | BIOMED_ULIS | ALBFP05Filtre presse temps IVCURA263305Remplacement des plaques Début/Fin FPT4 suite usure11U
ALBFP05 | Filtre presse temps IV | CURA263318 | Forçage bit ouverture | MC | AR | U440 | 11U | 565 389,00 | 401769 | 0 | 1 | 0 |  |  | BIOMED_ULIS | ALBFP05Filtre presse temps IVCURA263318Forçage bit ouverture11U
HNAPV001 | Vanne soutirage soude HNAT001 NEP | CURA263320 | Défaut de vanne | MC |  | U236NEP | 11U | 546 847,00 | 401769 | 0 | 1 | 0 |  |  | BIOMED_ULIS | HNAPV001Vanne soutirage soude HNAT001 NEPCURA263320Défaut de vanne11U
LPLCMQ01 | Pipette à deplacement positif 25µl n° Z12290C | U_METR000026 | Vérification PERIODIQUE labo extérieur | MPS | METR | U602LPL | 23U | 628 652,00 | 2024-07-26 | 3 | 1 | 0 | 26 | 1 | BIOMED_ULIS | LPLCMQ01Pipette à deplacement positif 25µl n° Z12290CU_METR000026Vérification PERIODIQUE labo extérieur23U26
LPLCMQ02 | Pipette à deplacement positif 25µl n° Z12497B | U_METR000026 | Vérification PERIODIQUE labo extérieur | MPS | METR | U602LPL | 23U | 628 653,00 | 2024-07-26 | 3 | 1 | 0 | 26 | 1 | BIOMED_ULIS | LPLCMQ02Pipette à deplacement positif 25µl n° Z12497BU_METR000026Vérification PERIODIQUE labo extérieur23U26
LPLCMQ03 | Pipette à deplacement positif 50µl n° Y13307N | U_METR000026 | Vérification PERIODIQUE labo extérieur | MPS | METR | U602LPL | 23U | 628 654,00 | 2024-07-26 | 3 | 1 | 0 | 26 | 1 | BIOMED_ULIS | LPLCMQ03Pipette à deplacement positif 50µl n° Y13307NU_METR000026Vérification PERIODIQUE labo extérieur23U26
LPLCMQ04 | Pipette à deplacement positif 50µl n° Y13306N | U_METR000026 | Vérification PERIODIQUE labo extérieur | MPS | METR | U602LPL | 23U | 628 655,00 | 2024-07-26 | 3 | 1 | 0 | 26 | 1 | BIOMED_ULIS | LPLCMQ04Pipette à deplacement positif 50µl n° Y13306NU_METR000026Vérification PERIODIQUE labo extérieur23U26
LPLCMQ05 | Pipette à deplacement positif 250µl n° H11757C | U_METR000026 | Vérification PERIODIQUE labo extérieur | MPS | METR | U602LPL | 23U | 628 656,00 | 2024-07-26 | 3 | 1 | 0 | 26 | 1 | BIOMED_ULIS | LPLCMQ05Pipette à deplacement positif 250µl n° H11757CU_METR000026Vérification PERIODIQUE labo extérieur23U26
LPLCMQ06 | Pipette à deplacement positif 250µl n° W12247M | U_METR000026 | Vérification PERIODIQUE labo extérieur | MPS | METR | U602LPL | 23U | 628 657,00 | 2024-07-26 | 3 | 1 | 0 | 26 | 1 | BIOMED_ULIS | LPLCMQ06Pipette à deplacement positif 250µl n° W12247MU_METR000026Vérification PERIODIQUE labo extérieur23U26
LPLCMQ07 | Pipette 1 ml n° H0300640B | U_METR000026 | Vérification PERIODIQUE labo extérieur | MPS | METR | U602LPL | 23U | 628 658,00 | 2024-07-26 | 3 | 1 | 0 | 26 | 1 | BIOMED_ULIS | LPLCMQ07Pipette 1 ml n° H0300640BU_METR000026Vérification PERIODIQUE labo extérieur23U26
LPLCMQ08 | Pipette 1 ml n° H0300902B | U_METR000026 | Vérification PERIODIQUE labo extérieur | MPS | METR | U602LPL | 23U | 628 659,00 | 2024-07-26 | 3 | 1 | 0 | 26 | 1 | BIOMED_ULIS | LPLCMQ08Pipette 1 ml n° H0300902BU_METR000026Vérification PERIODIQUE labo extérieur23U26
LPLCMQ09 | Pipette 1 ml n° H0300917B | U_METR000026 | Vérification PERIODIQUE labo extérieur | MPS | METR | U602LPL | 23U | 628 660,00 | 2024-07-26 | 3 | 1 | 0 | 26 | 1 | BIOMED_ULIS | LPLCMQ09Pipette 1 ml n° H0300917BU_METR000026Vérification PERIODIQUE labo extérieur23U26
LPLCMQ10 | Pipette 1 ml n° K1281817T | U_METR000026 | Vérification PERIODIQUE labo extérieur | MPS | METR | U602LPL | 23U | 628 661,00 | 2024-07-26 | 3 | 1 | 0 | 26 | 1 | BIOMED_ULIS | LPLCMQ10Pipette 1 ml n° K1281817TU_METR000026Vérification PERIODIQUE labo extérieur23U26
LPLCMQ11 | Pipette 1 ml n° L1295129T | U_METR000026 | Vérification PERIODIQUE labo extérieur | MPS | METR | U602LPL | 23U | 628 662,00 | 2024-07-26 | 3 | 1 | 0 | 26 | 1 | BIOMED_ULIS | LPLCMQ11Pipette 1 ml n° L1295129TU_METR000026Vérification PERIODIQUE labo extérieur23U26
LPLCMQ12 | Pipette distributrice 5ml n° 1157588 | U_METR000026 | Vérification PERIODIQUE labo extérieur | MPS | METR | U602LPL | 23U | 628 663,00 | 2024-07-26 | 3 | 1 | 0 | 26 | 1 | BIOMED_ULIS | LPLCMQ12Pipette distributrice 5ml n° 1157588U_METR000026Vérification PERIODIQUE labo extérieur23U26
LPLCMQ13 | Pipette 5ml n° C88180 | U_METR000026 | Vérification PERIODIQUE labo extérieur | MPS | METR | U602LPL | 23U | 628 664,00 | 2024-07-26 | 3 | 1 | 0 | 26 | 1 | BIOMED_ULIS | LPLCMQ13Pipette 5ml n° C88180U_METR000026Vérification PERIODIQUE labo extérieur23U26
LPLCMQ14 | Pipette 5ml n° A9 | U_METR000026 | Vérification PERIODIQUE labo extérieur | MPS | METR | U602LPL | 23U | 628 665,00 | 2024-07-26 | 3 | 1 | 0 | 26 | 1 | BIOMED_ULIS | LPLCMQ14Pipette 5ml n° A9U_METR000026Vérification PERIODIQUE labo extérieur23U26
LPLCMQ15 | Pipette 5ml n° A315 | U_METR000026 | Vérification PERIODIQUE labo extérieur | MPS | METR | U602LPL | 23U | 628 666,00 | 2024-07-26 | 3 | 1 | 0 | 26 | 1 | BIOMED_ULIS | LPLCMQ15Pipette 5ml n° A315U_METR000026Vérification PERIODIQUE labo extérieur23U26
EXLPLCMQ16 | Pipette 5ml n° D8414333 | U_METR000026 | Vérification PERIODIQUE labo extérieur | MPS | METR | U602LPL | 23U | 536 138,00 | 2049-07-29 | 3 | 1 | 0 | 26 | 1 | BIOMED_ULIS | EXLPLCMQ16Pipette 5ml n° D8414333U_METR000026Vérification PERIODIQUE labo extérieur23U26
LPLCMQ17 | Pipette 10ml n° E1122996T | U_METR000026 | Vérification PERIODIQUE labo extérieur | MPS | METR | U602LPL | 23U | 628 667,00 | 2024-07-26 | 3 | 1 | 0 | 26 | 1 | BIOMED_ULIS | LPLCMQ17Pipette 10ml n° E1122996TU_METR000026Vérification PERIODIQUE labo extérieur23U26
LPLCMQ18 | Pipette 10ml n° E1122988T | U_METR000026 | Vérification PERIODIQUE labo extérieur | MPS | METR | U602LPL | 23U | 628 668,00 | 2024-07-26 | 3 | 1 | 0 | 26 | 1 | BIOMED_ULIS | LPLCMQ18Pipette 10ml n° E1122988TU_METR000026Vérification PERIODIQUE labo extérieur23U26
LPLCMQ19 | Pipette 10ml n° E1122977T | U_METR000026 | Vérification PERIODIQUE labo extérieur | MPS | METR | U602LPL | 23U | 628 669,00 | 2024-07-26 | 3 | 1 | 0 | 26 | 1 | BIOMED_ULIS | LPLCMQ19Pipette 10ml n° E1122977TU_METR000026Vérification PERIODIQUE labo extérieur23U26
LPLCMQ01 | Pipette à deplacement positif 25µl n° Z12290C | U_METROLOGIE 26 | Vérification CURATIVE labo extérieur | MC | METR | U602LPL | 23U |  | 2049-06-26 | 0 | 1 | 0 |  |  | BIOMED_ULIS | LPLCMQ01Pipette à deplacement positif 25µl n° Z12290CU_METROLOGIE 26Vérification CURATIVE labo extérieur23U
LPLCMQ02 | Pipette à deplacement positif 25µl n° Z12497B | U_METROLOGIE 26 | Vérification CURATIVE labo extérieur | MC | METR | U602LPL | 23U |  | 2049-06-26 | 0 | 1 | 0 |  |  | BIOMED_ULIS | LPLCMQ02Pipette à deplacement positif 25µl n° Z12497BU_METROLOGIE 26Vérification CURATIVE labo extérieur23U
LPLCMQ03 | Pipette à deplacement positif 50µl n° Y13307N | U_METROLOGIE 26 | Vérification CURATIVE labo extérieur | MC | METR | U602LPL | 23U |  | 2049-06-26 | 0 | 1 | 0 |  |  | BIOMED_ULIS | LPLCMQ03Pipette à deplacement positif 50µl n° Y13307NU_METROLOGIE 26Vérification CURATIVE labo extérieur23U
LPLCMQ04 | Pipette à deplacement positif 50µl n° Y13306N | U_METROLOGIE 26 | Vérification CURATIVE labo extérieur | MC | METR | U602LPL | 23U |  | 2049-06-26 | 0 | 1 | 0 |  |  | BIOMED_ULIS | LPLCMQ04Pipette à deplacement positif 50µl n° Y13306NU_METROLOGIE 26Vérification CURATIVE labo extérieur23U
LPLCMQ05 | Pipette à deplacement positif 250µl n° H11757C | U_METROLOGIE 26 | Vérification CURATIVE labo extérieur | MC | METR | U602LPL | 23U |  | 2049-06-26 | 0 | 1 | 0 |  |  | BIOMED_ULIS | LPLCMQ05Pipette à deplacement positif 250µl n° H11757CU_METROLOGIE 26Vérification CURATIVE labo extérieur23U
LPLCMQ06 | Pipette à deplacement positif 250µl n° W12247M | U_METROLOGIE 26 | Vérification CURATIVE labo extérieur | MC | METR | U602LPL | 23U |  | 2049-06-26 | 0 | 1 | 0 |  |  | BIOMED_ULIS | LPLCMQ06Pipette à deplacement positif 250µl n° W12247MU_METROLOGIE 26Vérification CURATIVE labo extérieur23U
LPLCMQ07 | Pipette 1 ml n° H0300640B | U_METROLOGIE 26 | Vérification CURATIVE labo extérieur | MC | METR | U602LPL | 23U |  | 2049-06-26 | 0 | 1 | 0 |  |  | BIOMED_ULIS | LPLCMQ07Pipette 1 ml n° H0300640BU_METROLOGIE 26Vérification CURATIVE labo extérieur23U
LPLCMQ08 | Pipette 1 ml n° H0300902B | U_METROLOGIE 26 | Vérification CURATIVE labo extérieur | MC | METR | U602LPL | 23U |  | 2049-06-26 | 0 | 1 | 0 |  |  | BIOMED_ULIS | LPLCMQ08Pipette 1 ml n° H0300902BU_METROLOGIE 26Vérification CURATIVE labo extérieur23U
LPLCMQ09 | Pipette 1 ml n° H0300917B | U_METROLOGIE 26 | Vérification CURATIVE labo extérieur | MC | METR | U602LPL | 23U |  | 2049-06-26 | 0 | 1 | 0 |  |  | BIOMED_ULIS | LPLCMQ09Pipette 1 ml n° H0300917BU_METROLOGIE 26Vérification CURATIVE labo extérieur23U
LPLCMQ10 | Pipette 1 ml n° K1281817T | U_METROLOGIE 26 | Vérification CURATIVE labo extérieur | MC | METR | U602LPL | 23U |  | 2049-06-26 | 0 | 1 | 0 |  |  | BIOMED_ULIS | LPLCMQ10Pipette 1 ml n° K1281817TU_METROLOGIE 26Vérification CURATIVE labo extérieur23U
LPLCMQ11 | Pipette 1 ml n° L1295129T | U_METROLOGIE 26 | Vérification CURATIVE labo extérieur | MC | METR | U602LPL | 23U |  | 2049-06-26 | 0 | 1 | 0 |  |  | BIOMED_ULIS | LPLCMQ11Pipette 1 ml n° L1295129TU_METROLOGIE 26Vérification CURATIVE labo extérieur23U
LPLCMQ12 | Pipette distributrice 5ml n° 1157588 | U_METROLOGIE 26 | Vérification CURATIVE labo extérieur | MC | METR | U602LPL | 23U |  | 2049-06-26 | 0 | 1 | 0 |  |  | BIOMED_ULIS | LPLCMQ12Pipette distributrice 5ml n° 1157588U_METROLOGIE 26Vérification CURATIVE labo extérieur23U
LPLCMQ13 | Pipette 5ml n° C88180 | U_METROLOGIE 26 | Vérification CURATIVE labo extérieur | MC | METR | U602LPL | 23U |  | 2049-06-26 | 0 | 1 | 0 |  |  | BIOMED_ULIS | LPLCMQ13Pipette 5ml n° C88180U_METROLOGIE 26Vérification CURATIVE labo extérieur23U
LPLCMQ14 | Pipette 5ml n° A9 | U_METROLOGIE 26 | Vérification CURATIVE labo extérieur | MC | METR | U602LPL | 23U |  | 2049-06-26 | 0 | 1 | 0 |  |  | BIOMED_ULIS | LPLCMQ14Pipette 5ml n° A9U_METROLOGIE 26Vérification CURATIVE labo extérieur23U
LPLCMQ15 | Pipette 5ml n° A315 | U_METROLOGIE 26 | Vérification CURATIVE labo extérieur | MC | METR | U602LPL | 23U |  | 2049-06-26 | 0 | 1 | 0 |  |  | BIOMED_ULIS | LPLCMQ15Pipette 5ml n° A315U_METROLOGIE 26Vérification CURATIVE labo extérieur23U
EXLPLCMQ16 | Pipette 5ml n° D8414333 | U_METROLOGIE 26 | Vérification CURATIVE labo extérieur | MC | METR | U602LPL | 23U |  | 2049-06-26 | 0 | 1 | 0 |  |  | BIOMED_ULIS | EXLPLCMQ16Pipette 5ml n° D8414333U_METROLOGIE 26Vérification CURATIVE labo extérieur23U
LPLCMQ17 | Pipette 10ml n° E1122996T | U_METROLOGIE 26 | Vérification CURATIVE labo extérieur | MC | METR | U602LPL | 23U |  | 2049-06-26 | 0 | 1 | 0 |  |  | BIOMED_ULIS | LPLCMQ17Pipette 10ml n° E1122996TU_METROLOGIE 26Vérification CURATIVE labo extérieur23U
LPLCMQ18 | Pipette 10ml n° E1122988T | U_METROLOGIE 26 | Vérification CURATIVE labo extérieur | MC | METR | U602LPL | 23U |  | 2049-06-26 | 0 | 1 | 0 |  |  | BIOMED_ULIS | LPLCMQ18Pipette 10ml n° E1122988TU_METROLOGIE 26Vérification CURATIVE labo extérieur23U
LPLCMQ19 | Pipette 10ml n° E1122977T | U_METROLOGIE 26 | Vérification CURATIVE labo extérieur | MC | METR | U602LPL | 23U |  | 2049-06-26 | 0 | 1 | 0 |  |  | BIOMED_ULIS | LPLCMQ19Pipette 10ml n° E1122977TU_METROLOGIE 26Vérification CURATIVE labo extérieur23U
EXHNAP400 | Pompe transfert soude | CURA263408 | Pompe bloqué | MC |  | U236NEP | 11U | 486 769,00 | 2050-01-01 | 0 | 1 | 0 |  |  | BIOMED_ULIS | EXHNAP400Pompe transfert soudeCURA263408Pompe bloqué11U
WECP05 | Pompe vidange bac FP Gamma | CURA263483 | Pb vidange bac | MC |  | U441 | 11U | 530 611,00 | 401769 | 0 | 1 | 0 |  |  | BIOMED_ULIS | WECP05Pompe vidange bac FP GammaCURA263483Pb vidange bac11U
GAMR41 | Réacteur de fractionnement 15 000 litres n°41 | CURA263568 | Vidange via tableau pontage GAMTN | MC |  | U441 | 11U | 538 827,00 | 401769 | 0 | 1 | 0 |  |  | BIOMED_ULIS | GAMR41Réacteur de fractionnement 15 000 litres n°41CURA263568Vidange via tableau pontage GAMTN11U
GAMR008 | Réacteur n°08 fractionnement gamma | CURA263576 | RAZ pesons | MC |  | U441 | 11U | 546 390,00 | 401769 | 0 | 1 | 0 |  |  | BIOMED_ULIS | GAMR008Réacteur n°08 fractionnement gammaCURA263576RAZ pesons11U
GAMBOL267 | Bol de centri BKA45 n°267 | CURA263578 | Démontage de la double enveloppe | MC |  | U441 | 11U | 577 789,00 | 401769 | 0 | 1 | 0 |  |  | BIOMED_ULIS | GAMBOL267Bol de centri BKA45 n°267CURA263578Démontage de la double enveloppe11U
HNOT002 | Cuve n°2 de stockage acide nitrique | CURA263585 | Pas de soutirage | MC | MECA | U236NEP | 11U | 558 225,00 | 401769 | 0 | 1 | 0 |  |  | BIOMED_ULIS | HNOT002Cuve n°2 de stockage acide nitriqueCURA263585Pas de soutirage11U
WFIT310_000 | Cuve n°310 WFI | U_PROC000196 | Désinfection thermique boucle WFI AT | MPS | FLPR | U236WFI | 11U | 649 108,00 | 2025-07-30 | 3 | 1 | 0 | 365 | 0 | BIOMED_ULIS | WFIT310_000Cuve n°310 WFIU_PROC000196Désinfection thermique boucle WFI AT11U365
ALBFP06 | Filtre-presse albumine T I+II+III | CURA263601 | Fourniture pion de centrage plaque | MC |  | U440 | 11U | 544 041,00 | 401769 | 0 | 1 | 0 |  |  | BIOMED_ULIS | ALBFP06Filtre-presse albumine T I+II+IIICURA263601Fourniture pion de centrage plaque11U
WFISBD203 | Sous boucle eau ppi filtre press T IV | CURA263616 | Défaut température haute | MC |  | U236WFI | 11U | 517 255,00 | 401769 | 0 | 1 | 0 |  |  | BIOMED_ULIS | WFISBD203Sous boucle eau ppi filtre press T IVCURA263616Défaut température haute11U
ALBR08 | Réacteur UF albumine UF2 | CURA263617 | Vidange cuve | MC |  | U440 | 11U | 524 239,00 | 401769 | 0 | 1 | 0 |  |  | BIOMED_ULIS | ALBR08Réacteur UF albumine UF2CURA263617Vidange cuve11U
NEP08ST08 | Station NEP atelier décongélation | CURA263645 | Projet NEP08 | MC | AUTR | U108 | 14U | 497 095,00 | 2050-01-01 | 0 | 1 | 0 |  |  | BIOMED_ULIS | NEP08ST08Station NEP atelier décongélationCURA263645Projet NEP0814U
TECHOUT114 | Harnais de sécurité | U_CONT000032 | Visite réglementaire | MPS | REGL | U130 | 15U | 600 301,00 | 2024-03-30 | 3 | 1 | 0 | 365 | 0 | BIOMED_ULIS | TECHOUT114Harnais de sécuritéU_CONT000032Visite réglementaire15U365
TECHOUT115 | Sangle antichute | U_CONT000032 | Visite réglementaire | MPS | REGL | U130 | 15U | 632 129,00 | 2025-03-30 | 3 | 1 | 0 | 365 | 0 | BIOMED_ULIS | TECHOUT115Sangle antichuteU_CONT000032Visite réglementaire15U365
TECHOUT116 | Sangle antichute à rappel automatique | U_CONT000032 | Visite réglementaire | MPS | REGL | U130 | 15U | 600 303,00 | 2024-03-30 | 3 | 1 | 0 | 365 | 0 | BIOMED_ULIS | TECHOUT116Sangle antichute à rappel automatiqueU_CONT000032Visite réglementaire15U365
GAMBOL267 | Bol de centri BKA45 n°267 | CURA263699 | Nettoyage double enveloppe | MC |  | U441 | 11U | 543 503,00 | 401769 | 0 | 1 | 0 |  |  | BIOMED_ULIS | GAMBOL267Bol de centri BKA45 n°267CURA263699Nettoyage double enveloppe11U
CQBCF23108 | Chambre à température ambiante +20°C | U_LABO000006 | Qualification périodique | MPS | QUAL | U633 | 71U | 495 915,00 | 2021-07-03 | 3 | 1 | 0 | 365 | 0 | BIOTECH_ULIS | CQBCF23108Chambre à température ambiante +20°CU_LABO000006Qualification périodique71U365
CQBCMT19 | Température produit dans CQBCF23108 | U_LABO000006 | Qualification périodique | MPS | QUAL | U633 | 71U | 495 938,00 | 2021-07-03 | 3 | 1 | 0 | 365 | 0 | BIOTECH_ULIS | CQBCMT19Température produit dans CQBCF23108U_LABO000006Qualification périodique71U365
GAMC22 | Centrifugeuse n°2 gamma | CURA263730 | Fourniture joints | MC |  | U441 | 11U | 548 896,00 | 401769 | 0 | 1 | 0 |  |  | BIOMED_ULIS | GAMC22Centrifugeuse n°2 gammaCURA263730Fourniture joints11U
WFISBD313 | Sous boucle de distibut° prépa solutions | U_PROC000197 | Vérification débit recirculation et puisage | MPS | FLPR | U236WFI | 11U | 619 511,00 | 2024-07-10 | 2 | 1 | 0 | 26 | 1 | BIOMED_ULIS | WFISBD313Sous boucle de distibut° prépa solutionsU_PROC000197Vérification débit recirculation et puisage11U26
BCHCMQ04 | Picus 5-120µl n°14011446 | U_METROLOGIE 26 | Vérification CURATIVE labo extérieur | MC | METR | U624UAP | 22U |  | 2049-06-26 | 0 | 1 | 0 |  |  | BIOMED_ULIS | BCHCMQ04Picus 5-120µl n°14011446U_METROLOGIE 26Vérification CURATIVE labo extérieur22U
BCHCMQ05 | Picus 5-120µl n°14011447 | U_METROLOGIE 26 | Vérification CURATIVE labo extérieur | MC | METR | U624UAP | 22U |  | 2049-06-26 | 0 | 1 | 0 |  |  | BIOMED_ULIS | BCHCMQ05Picus 5-120µl n°14011447U_METROLOGIE 26Vérification CURATIVE labo extérieur22U
BCHCMQ06 | Picus 5-120µl n°14011448 | U_METROLOGIE 26 | Vérification CURATIVE labo extérieur | MC | METR | U624UAP | 22U |  | 2049-06-26 | 0 | 1 | 0 |  |  | BIOMED_ULIS | BCHCMQ06Picus 5-120µl n°14011448U_METROLOGIE 26Vérification CURATIVE labo extérieur22U
BCHCMQ07 | Picus 5-120µl n°14011449 | U_METROLOGIE 26 | Vérification CURATIVE labo extérieur | MC | METR | U624UAP | 22U |  | 2049-06-26 | 0 | 1 | 0 |  |  | BIOMED_ULIS | BCHCMQ07Picus 5-120µl n°14011449U_METROLOGIE 26Vérification CURATIVE labo extérieur22U
BCHCMQ08 | Picus 5-120µl n°14012008 | U_METROLOGIE 26 | Vérification CURATIVE labo extérieur | MC | METR | U624UAP | 22U |  | 2049-06-26 | 0 | 1 | 0 |  |  | BIOMED_ULIS | BCHCMQ08Picus 5-120µl n°14012008U_METROLOGIE 26Vérification CURATIVE labo extérieur22U
BCHCMQ09 | Picus 5-120µl n°14012010 | U_METROLOGIE 26 | Vérification CURATIVE labo extérieur | MC | METR | U624UAP | 22U |  | 2049-06-26 | 0 | 1 | 0 |  |  | BIOMED_ULIS | BCHCMQ09Picus 5-120µl n°14012010U_METROLOGIE 26Vérification CURATIVE labo extérieur22U
BCHCMQ10 | Picus 5-120µl n°14012014 | U_METROLOGIE 26 | Vérification CURATIVE labo extérieur | MC | METR | U624UAP | 22U |  | 2049-06-26 | 0 | 1 | 0 |  |  | BIOMED_ULIS | BCHCMQ10Picus 5-120µl n°14012014U_METROLOGIE 26Vérification CURATIVE labo extérieur22U
BCHCMQ11 | Picus 5-120µl n°14024193 | U_METROLOGIE 26 | Vérification CURATIVE labo extérieur | MC | METR | U624UAP | 22U |  | 2049-06-26 | 0 | 1 | 0 |  |  | BIOMED_ULIS | BCHCMQ11Picus 5-120µl n°14024193U_METROLOGIE 26Vérification CURATIVE labo extérieur22U
EXBCHCMQ12 | Picus 5-120µl n°14024194 | U_METROLOGIE 26 | Vérification CURATIVE labo extérieur | MC | METR | U624UAP | 22U |  | 2049-06-26 | 0 | 1 | 0 |  |  | BIOMED_ULIS | EXBCHCMQ12Picus 5-120µl n°14024194U_METROLOGIE 26Vérification CURATIVE labo extérieur22U
BCHCMQ13 | Picus 5-120µl n°17003984 | U_METROLOGIE 26 | Vérification CURATIVE labo extérieur | MC | METR | U624UAP | 22U |  | 2049-06-26 | 0 | 1 | 0 |  |  | BIOMED_ULIS | BCHCMQ13Picus 5-120µl n°17003984U_METROLOGIE 26Vérification CURATIVE labo extérieur22U
BCHCMQ14 | Picus 5-120µl n°17004089 | U_METROLOGIE 26 | Vérification CURATIVE labo extérieur | MC | METR | U624UAP | 22U |  | 2049-06-26 | 0 | 1 | 0 |  |  | BIOMED_ULIS | BCHCMQ14Picus 5-120µl n°17004089U_METROLOGIE 26Vérification CURATIVE labo extérieur22U
BCHCMQ15 | Picus 5-120µl n°17004097 | U_METROLOGIE 26 | Vérification CURATIVE labo extérieur | MC | METR | U624UAP | 22U |  | 2049-06-26 | 0 | 1 | 0 |  |  | BIOMED_ULIS | BCHCMQ15Picus 5-120µl n°17004097U_METROLOGIE 26Vérification CURATIVE labo extérieur22U
BCHCMQ16 | Picus 5-120µl n°17008655 | U_METROLOGIE 26 | Vérification CURATIVE labo extérieur | MC | METR | U624UAP | 22U |  | 2049-06-26 | 0 | 1 | 0 |  |  | BIOMED_ULIS | BCHCMQ16Picus 5-120µl n°17008655U_METROLOGIE 26Vérification CURATIVE labo extérieur22U
BCHCMQ17 | Picus 5-120µl n°17008664 | U_METROLOGIE 26 | Vérification CURATIVE labo extérieur | MC | METR | U624UAP | 22U |  | 2049-06-26 | 0 | 1 | 0 |  |  | BIOMED_ULIS | BCHCMQ17Picus 5-120µl n°17008664U_METROLOGIE 26Vérification CURATIVE labo extérieur22U
BCHCMQ18 | Picus 1000 µL n°14012744 | U_METROLOGIE 26 | Vérification CURATIVE labo extérieur | MC | METR | U624UAP | 22U |  | 2049-06-26 | 0 | 1 | 0 |  |  | BIOMED_ULIS | BCHCMQ18Picus 1000 µL n°14012744U_METROLOGIE 26Vérification CURATIVE labo extérieur22U
BCHCMQ19 | Picus 1000 µL n°14016236 | U_METROLOGIE 26 | Vérification CURATIVE labo extérieur | MC | METR | U624UAP | 22U |  | 2049-06-26 | 0 | 1 | 0 |  |  | BIOMED_ULIS | BCHCMQ19Picus 1000 µL n°14016236U_METROLOGIE 26Vérification CURATIVE labo extérieur22U
EXBCHCMQ20 | Picus 1000 µL n°14016290 | U_METROLOGIE 26 | Vérification CURATIVE labo extérieur | MC | METR | U624UAP | 22U |  | 2049-06-26 | 0 | 1 | 0 |  |  | BIOMED_ULIS | EXBCHCMQ20Picus 1000 µL n°14016290U_METROLOGIE 26Vérification CURATIVE labo extérieur22U
BCHCMQ21 | Picus 1000 µL n°14016352 | U_METROLOGIE 26 | Vérification CURATIVE labo extérieur | MC | METR | U624UAP | 22U |  | 2049-06-26 | 0 | 1 | 0 |  |  | BIOMED_ULIS | BCHCMQ21Picus 1000 µL n°14016352U_METROLOGIE 26Vérification CURATIVE labo extérieur22U
BCHCMQ22 | Picus 1000 µL n°14023022 | U_METROLOGIE 26 | Vérification CURATIVE labo extérieur | MC | METR | U624UAP | 22U |  | 2049-06-26 | 0 | 1 | 0 |  |  | BIOMED_ULIS | BCHCMQ22Picus 1000 µL n°14023022U_METROLOGIE 26Vérification CURATIVE labo extérieur22U
BCHCMQ23 | Picus 1000 µL n°14023023 | U_METROLOGIE 26 | Vérification CURATIVE labo extérieur | MC | METR | U624UAP | 22U |  | 2049-06-26 | 0 | 1 | 0 |  |  | BIOMED_ULIS | BCHCMQ23Picus 1000 µL n°14023023U_METROLOGIE 26Vérification CURATIVE labo extérieur22U
BCHCMQ24 | Picus 1000 µL n°14023026 | U_METROLOGIE 26 | Vérification CURATIVE labo extérieur | MC | METR | U624UAP | 22U |  | 2049-06-26 | 0 | 1 | 0 |  |  | BIOMED_ULIS | BCHCMQ24Picus 1000 µL n°14023026U_METROLOGIE 26Vérification CURATIVE labo extérieur22U
BCHCMQ25 | Picus 1000 µL n°14023027 | U_METROLOGIE 26 | Vérification CURATIVE labo extérieur | MC | METR | U624UAP | 22U |  | 2049-06-26 | 0 | 1 | 0 |  |  | BIOMED_ULIS | BCHCMQ25Picus 1000 µL n°14023027U_METROLOGIE 26Vérification CURATIVE labo extérieur22U
BCHCMQ26 | Picus 1000 µL n°14026398 | U_METROLOGIE 26 | Vérification CURATIVE labo extérieur | MC | METR | U624UAP | 22U |  | 2049-06-26 | 0 | 1 | 0 |  |  | BIOMED_ULIS | BCHCMQ26Picus 1000 µL n°14026398U_METROLOGIE 26Vérification CURATIVE labo extérieur22U
BCHCMQ27 | Picus 1000 µL n°14026405 | U_METROLOGIE 26 | Vérification CURATIVE labo extérieur | MC | METR | U624UAP | 22U |  | 2049-06-26 | 0 | 1 | 0 |  |  | BIOMED_ULIS | BCHCMQ27Picus 1000 µL n°14026405U_METROLOGIE 26Vérification CURATIVE labo extérieur22U
BCHCMQ28 | Picus 1000 µL n°14026406 | U_METROLOGIE 26 | Vérification CURATIVE labo extérieur | MC | METR | U624UAP | 22U |  | 2049-06-26 | 0 | 1 | 0 |  |  | BIOMED_ULIS | BCHCMQ28Picus 1000 µL n°14026406U_METROLOGIE 26Vérification CURATIVE labo extérieur22U
BCHCMQ29 | Picus 1000 µL n°14026407 | U_METROLOGIE 26 | Vérification CURATIVE labo extérieur | MC | METR | U624UAP | 22U |  | 2049-06-26 | 0 | 1 | 0 |  |  | BIOMED_ULIS | BCHCMQ29Picus 1000 µL n°14026407U_METROLOGIE 26Vérification CURATIVE labo extérieur22U
BCHCMQ30 | Picus 1000 µL n°14026863 | U_METROLOGIE 26 | Vérification CURATIVE labo extérieur | MC | METR | U624UAP | 22U |  | 2049-06-26 | 0 | 1 | 0 |  |  | BIOMED_ULIS | BCHCMQ30Picus 1000 µL n°14026863U_METROLOGIE 26Vérification CURATIVE labo extérieur22U
BCHCMQ31 | Picus 1000 µL n°14026864 | U_METROLOGIE 26 | Vérification CURATIVE labo extérieur | MC | METR | U624UAP | 22U |  | 2049-06-26 | 0 | 1 | 0 |  |  | BIOMED_ULIS | BCHCMQ31Picus 1000 µL n°14026864U_METROLOGIE 26Vérification CURATIVE labo extérieur22U
BCHCMQ32 | Picus 1000 µL n°14026865 | U_METROLOGIE 26 | Vérification CURATIVE labo extérieur | MC | METR | U624UAP | 22U |  | 2049-06-26 | 0 | 1 | 0 |  |  | BIOMED_ULIS | BCHCMQ32Picus 1000 µL n°14026865U_METROLOGIE 26Vérification CURATIVE labo extérieur22U
BCHCMQ33 | Picus 1000 µL n°14027290 | U_METROLOGIE 26 | Vérification CURATIVE labo extérieur | MC | METR | U624UAP | 22U |  | 2049-06-26 | 0 | 1 | 0 |  |  | BIOMED_ULIS | BCHCMQ33Picus 1000 µL n°14027290U_METROLOGIE 26Vérification CURATIVE labo extérieur22U
BCHCMQ34 | Picus 1000 µL n°17004059 | U_METROLOGIE 26 | Vérification CURATIVE labo extérieur | MC | METR | U624UAP | 22U |  | 2049-06-26 | 0 | 1 | 0 |  |  | BIOMED_ULIS | BCHCMQ34Picus 1000 µL n°17004059U_METROLOGIE 26Vérification CURATIVE labo extérieur22U
BCHCMQ35 | Picus 1000 µL n°17005768 | U_METROLOGIE 26 | Vérification CURATIVE labo extérieur | MC | METR | U624UAP | 22U |  | 2049-06-26 | 0 | 1 | 0 |  |  | BIOMED_ULIS | BCHCMQ35Picus 1000 µL n°17005768U_METROLOGIE 26Vérification CURATIVE labo extérieur22U
BCHCMQ36 | Picus 1000 µL n°17005836 | U_METROLOGIE 26 | Vérification CURATIVE labo extérieur | MC | METR | U624UAP | 22U |  | 2049-06-26 | 0 | 1 | 0 |  |  | BIOMED_ULIS | BCHCMQ36Picus 1000 µL n°17005836U_METROLOGIE 26Vérification CURATIVE labo extérieur22U
EXBCHCMQ37 | Picus 1000 µL n°17005837 | U_METROLOGIE 26 | Vérification CURATIVE labo extérieur | MC | METR | U624UAP | 22U |  | 2049-06-26 | 0 | 1 | 0 |  |  | BIOMED_ULIS | EXBCHCMQ37Picus 1000 µL n°17005837U_METROLOGIE 26Vérification CURATIVE labo extérieur22U
BCHCMQ38 | Picus 1000 µL n°17006830 | U_METROLOGIE 26 | Vérification CURATIVE labo extérieur | MC | METR | U624UAP | 22U |  | 2049-06-26 | 0 | 1 | 0 |  |  | BIOMED_ULIS | BCHCMQ38Picus 1000 µL n°17006830U_METROLOGIE 26Vérification CURATIVE labo extérieur22U
BCHCMQ39 | Picus 5000 µL n°17005808 | U_METROLOGIE 26 | Vérification CURATIVE labo extérieur | MC | METR | U624UAP | 22U |  | 2049-06-26 | 0 | 1 | 0 |  |  | BIOMED_ULIS | BCHCMQ39Picus 5000 µL n°17005808U_METROLOGIE 26Vérification CURATIVE labo extérieur22U
EXBCHCMQ40 | Picus 5000 µL n°17005809 | U_METROLOGIE 26 | Vérification CURATIVE labo extérieur | MC | METR | U624UAP | 22U |  | 2049-06-26 | 0 | 1 | 0 |  |  | BIOMED_ULIS | EXBCHCMQ40Picus 5000 µL n°17005809U_METROLOGIE 26Vérification CURATIVE labo extérieur22U
BCHCMQ41 | Picus 5000 µL n°17005810 | U_METROLOGIE 26 | Vérification CURATIVE labo extérieur | MC | METR | U624UAP | 22U |  | 2049-06-26 | 0 | 1 | 0 |  |  | BIOMED_ULIS | BCHCMQ41Picus 5000 µL n°17005810U_METROLOGIE 26Vérification CURATIVE labo extérieur22U
BCHCMQ42 | Picus 5000 µL n°17006862 | U_METROLOGIE 26 | Vérification CURATIVE labo extérieur | MC | METR | U624UAP | 22U |  | 2049-06-26 | 0 | 1 | 0 |  |  | BIOMED_ULIS | BCHCMQ42Picus 5000 µL n°17006862U_METROLOGIE 26Vérification CURATIVE labo extérieur22U
BCHCMQ43 | Picus 5000 µL n°17006863 | U_METROLOGIE 26 | Vérification CURATIVE labo extérieur | MC | METR | U624UAP | 22U |  | 2049-06-26 | 0 | 1 | 0 |  |  | BIOMED_ULIS | BCHCMQ43Picus 5000 µL n°17006863U_METROLOGIE 26Vérification CURATIVE labo extérieur22U
BCHCMQ44 | Picus 10mL n°14010912 | U_METROLOGIE 26 | Vérification CURATIVE labo extérieur | MC | METR | U624UAP | 22U |  | 2049-06-26 | 0 | 1 | 0 |  |  | BIOMED_ULIS | BCHCMQ44Picus 10mL n°14010912U_METROLOGIE 26Vérification CURATIVE labo extérieur22U
BCHCMQ45 | Picus 10mL n°14010913 | U_METROLOGIE 26 | Vérification CURATIVE labo extérieur | MC | METR | U624UAP | 22U |  | 2049-06-26 | 0 | 1 | 0 |  |  | BIOMED_ULIS | BCHCMQ45Picus 10mL n°14010913U_METROLOGIE 26Vérification CURATIVE labo extérieur22U
BCHCMQ46 | Picus 10mL n°14010914 | U_METROLOGIE 26 | Vérification CURATIVE labo extérieur | MC | METR | U624UAP | 22U |  | 2049-06-26 | 0 | 1 | 0 |  |  | BIOMED_ULIS | BCHCMQ46Picus 10mL n°14010914U_METROLOGIE 26Vérification CURATIVE labo extérieur22U
BCHCMQ47 | Picus 10mL n°14010916 | U_METROLOGIE 26 | Vérification CURATIVE labo extérieur | MC | METR | U624UAP | 22U |  | 2049-06-26 | 0 | 1 | 0 |  |  | BIOMED_ULIS | BCHCMQ47Picus 10mL n°14010916U_METROLOGIE 26Vérification CURATIVE labo extérieur22U
BCHCMQ48 | Picus 10mL n°14010917 | U_METROLOGIE 26 | Vérification CURATIVE labo extérieur | MC | METR | U624UAP | 22U |  | 2049-06-26 | 0 | 1 | 0 |  |  | BIOMED_ULIS | BCHCMQ48Picus 10mL n°14010917U_METROLOGIE 26Vérification CURATIVE labo extérieur22U
BCHCMQ49 | Picus 10mL n°14022848 | U_METROLOGIE 26 | Vérification CURATIVE labo extérieur | MC | METR | U624UAP | 22U |  | 2049-06-26 | 0 | 1 | 0 |  |  | BIOMED_ULIS | BCHCMQ49Picus 10mL n°14022848U_METROLOGIE 26Vérification CURATIVE labo extérieur22U
BCHCMQ50 | Picus 10mL n°14022850 | U_METROLOGIE 26 | Vérification CURATIVE labo extérieur | MC | METR | U624UAP | 22U |  | 2049-06-26 | 0 | 1 | 0 |  |  | BIOMED_ULIS | BCHCMQ50Picus 10mL n°14022850U_METROLOGIE 26Vérification CURATIVE labo extérieur22U
BCHCMQ51 | Picus 10mL n°14022851 | U_METROLOGIE 26 | Vérification CURATIVE labo extérieur | MC | METR | U624UAP | 22U |  | 2049-06-26 | 0 | 1 | 0 |  |  | BIOMED_ULIS | BCHCMQ51Picus 10mL n°14022851U_METROLOGIE 26Vérification CURATIVE labo extérieur22U
BCHCMQ52 | Picus 10mL n°16031983 | U_METROLOGIE 26 | Vérification CURATIVE labo extérieur | MC | METR | U624UAP | 22U |  | 2049-06-26 | 0 | 1 | 0 |  |  | BIOMED_ULIS | BCHCMQ52Picus 10mL n°16031983U_METROLOGIE 26Vérification CURATIVE labo extérieur22U
BCHCMQ53 | Picus 10mL n°17006079 | U_METROLOGIE 26 | Vérification CURATIVE labo extérieur | MC | METR | U624UAP | 22U |  | 2049-06-26 | 0 | 1 | 0 |  |  | BIOMED_ULIS | BCHCMQ53Picus 10mL n°17006079U_METROLOGIE 26Vérification CURATIVE labo extérieur22U
BCHCMQ54 | Picus 10mL n°17006414 | U_METROLOGIE 26 | Vérification CURATIVE labo extérieur | MC | METR | U624UAP | 22U |  | 2049-06-26 | 0 | 1 | 0 |  |  | BIOMED_ULIS | BCHCMQ54Picus 10mL n°17006414U_METROLOGIE 26Vérification CURATIVE labo extérieur22U
BCHCMQ55 | Picus 10mL n°17006415 | U_METROLOGIE 26 | Vérification CURATIVE labo extérieur | MC | METR | U624UAP | 22U |  | 2049-06-26 | 0 | 1 | 0 |  |  | BIOMED_ULIS | BCHCMQ55Picus 10mL n°17006415U_METROLOGIE 26Vérification CURATIVE labo extérieur22U
BCHCMQ56 | mLine m200 n°8509391 | U_METROLOGIE 26 | Vérification CURATIVE labo extérieur | MC | METR | U624UAP | 22U |  | 2049-06-26 | 0 | 1 | 0 |  |  | BIOMED_ULIS | BCHCMQ56mLine m200 n°8509391U_METROLOGIE 26Vérification CURATIVE labo extérieur22U
BCHCMQ57 | mLine m200 n°8505523 | U_METROLOGIE 26 | Vérification CURATIVE labo extérieur | MC | METR | U624UAP | 22U |  | 2049-06-26 | 0 | 1 | 0 |  |  | BIOMED_ULIS | BCHCMQ57mLine m200 n°8505523U_METROLOGIE 26Vérification CURATIVE labo extérieur22U
EXBCHCMQ58 | mLine m200 n°8509390 | U_METROLOGIE 26 | Vérification CURATIVE labo extérieur | MC | METR | U624UAP | 22U |  | 2049-06-26 | 0 | 1 | 0 |  |  | BIOMED_ULIS | EXBCHCMQ58mLine m200 n°8509390U_METROLOGIE 26Vérification CURATIVE labo extérieur22U
BCHCMQ59 | mLine m1000 n°7521787 | U_METROLOGIE 26 | Vérification CURATIVE labo extérieur | MC | METR | U624UAP | 22U |  | 2049-06-26 | 0 | 1 | 0 |  |  | BIOMED_ULIS | BCHCMQ59mLine m1000 n°7521787U_METROLOGIE 26Vérification CURATIVE labo extérieur22U
EXBCHCMQ60 | mLine m1000 n°8511227 | U_METROLOGIE 26 | Vérification CURATIVE labo extérieur | MC | METR | U624UAP | 22U |  | 2049-06-26 | 0 | 1 | 0 |  |  | BIOMED_ULIS | EXBCHCMQ60mLine m1000 n°8511227U_METROLOGIE 26Vérification CURATIVE labo extérieur22U
BCHCMQ61 | mLine m1000 n°8511269 | U_METROLOGIE 26 | Vérification CURATIVE labo extérieur | MC | METR | U624UAP | 22U |  | 2049-06-26 | 0 | 1 | 0 |  |  | BIOMED_ULIS | BCHCMQ61mLine m1000 n°8511269U_METROLOGIE 26Vérification CURATIVE labo extérieur22U
EXBCHCMQ62 | M 250 n°B0610170H | U_METROLOGIE 26 | Vérification CURATIVE labo extérieur | MC | METR | U624UAP | 22U |  | 2049-06-26 | 0 | 1 | 0 |  |  | BIOMED_ULIS | EXBCHCMQ62M 250 n°B0610170HU_METROLOGIE 26Vérification CURATIVE labo extérieur22U
EXBCHCMQ63 | M 250 n°B0610198H | U_METROLOGIE 26 | Vérification CURATIVE labo extérieur | MC | METR | U624UAP | 22U |  | 2049-06-26 | 0 | 1 | 0 |  |  | BIOMED_ULIS | EXBCHCMQ63M 250 n°B0610198HU_METROLOGIE 26Vérification CURATIVE labo extérieur22U
EXBCHCMQ64 | M 250 n°D0988952H | U_METROLOGIE 26 | Vérification CURATIVE labo extérieur | MC | METR | U624UAP | 22U |  | 2049-06-26 | 0 | 1 | 0 |  |  | BIOMED_ULIS | EXBCHCMQ64M 250 n°D0988952HU_METROLOGIE 26Vérification CURATIVE labo extérieur22U
BCHCMQ65 | M 1000 n°EC15147 | U_METROLOGIE 26 | Vérification CURATIVE labo extérieur | MC | METR | U624UAP | 22U |  | 2049-06-26 | 0 | 1 | 0 |  |  | BIOMED_ULIS | BCHCMQ65M 1000 n°EC15147U_METROLOGIE 26Vérification CURATIVE labo extérieur22U
BCHCMQ66 | M 1000 n°EC15682 | U_METROLOGIE 26 | Vérification CURATIVE labo extérieur | MC | METR | U624UAP | 22U |  | 2049-06-26 | 0 | 1 | 0 |  |  | BIOMED_ULIS | BCHCMQ66M 1000 n°EC15682U_METROLOGIE 26Vérification CURATIVE labo extérieur22U
BCHCMQ67 | M 1000 n°EM15437 | U_METROLOGIE 26 | Vérification CURATIVE labo extérieur | MC | METR | U624UAP | 22U |  | 2049-06-26 | 0 | 1 | 0 |  |  | BIOMED_ULIS | BCHCMQ67M 1000 n°EM15437U_METROLOGIE 26Vérification CURATIVE labo extérieur22U
BCHCMQ68 | M 1000 n°Z12328D | U_METROLOGIE 26 | Vérification CURATIVE labo extérieur | MC | METR | U624UAP | 22U |  | 2049-06-26 | 0 | 1 | 0 |  |  | BIOMED_ULIS | BCHCMQ68M 1000 n°Z12328DU_METROLOGIE 26Vérification CURATIVE labo extérieur22U
EXBCHCMQ69 | FINNPIPETTE 5ml n°H10683 | U_METROLOGIE 26 | Vérification CURATIVE labo extérieur | MC | METR | U624UAP | 22U |  | 2049-06-26 | 0 | 1 | 0 |  |  | BIOMED_ULIS | EXBCHCMQ69FINNPIPETTE 5ml n°H10683U_METROLOGIE 26Vérification CURATIVE labo extérieur22U
EXBCHCMQ70 | FINNPIPETTE 5ml n°V51676 | U_METROLOGIE 26 | Vérification CURATIVE labo extérieur | MC | METR | U624UAP | 22U |  | 2049-06-26 | 0 | 1 | 0 |  |  | BIOMED_ULIS | EXBCHCMQ70FINNPIPETTE 5ml n°V51676U_METROLOGIE 26Vérification CURATIVE labo extérieur22U
BCHCMQ71 | FINNPIPETTE 5ml (fixe) n°DJ12767 | U_METROLOGIE 26 | Vérification CURATIVE labo extérieur | MC | METR | U624UAP | 22U |  | 2049-06-26 | 0 | 1 | 0 |  |  | BIOMED_ULIS | BCHCMQ71FINNPIPETTE 5ml (fixe) n°DJ12767U_METROLOGIE 26Vérification CURATIVE labo extérieur22U
BCHCMQ72 | FINNPIPETTE 5ml (fixe) n°EH14905 | U_METROLOGIE 26 | Vérification CURATIVE labo extérieur | MC | METR | U624UAP | 22U |  | 2049-06-26 | 0 | 1 | 0 |  |  | BIOMED_ULIS | BCHCMQ72FINNPIPETTE 5ml (fixe) n°EH14905U_METROLOGIE 26Vérification CURATIVE labo extérieur22U
EXBCHCMQ73 | 5-40 µl n°A453 | U_METROLOGIE 26 | Vérification CURATIVE labo extérieur | MC | METR | U624UAP | 22U |  | 2049-06-26 | 0 | 1 | 0 |  |  | BIOMED_ULIS | EXBCHCMQ735-40 µl n°A453U_METROLOGIE 26Vérification CURATIVE labo extérieur22U
EXBCHCMQ74 | P 2 n°J16085E | U_METROLOGIE 26 | Vérification CURATIVE labo extérieur | MC | METR | U624UAP | 22U |  | 2049-06-26 | 0 | 1 | 0 |  |  | BIOMED_ULIS | EXBCHCMQ74P 2 n°J16085EU_METROLOGIE 26Vérification CURATIVE labo extérieur22U
EXBCHCMQ75 | P 2 n°K32238K | U_METROLOGIE 26 | Vérification CURATIVE labo extérieur | MC | METR | U624UAP | 22U |  | 2049-06-26 | 0 | 1 | 0 |  |  | BIOMED_ULIS | EXBCHCMQ75P 2 n°K32238KU_METROLOGIE 26Vérification CURATIVE labo extérieur22U
EXBCHCMQ76 | P 10 n°K26585L | U_METROLOGIE 26 | Vérification CURATIVE labo extérieur | MC | METR | U624UAP | 22U |  | 2049-06-26 | 0 | 1 | 0 |  |  | BIOMED_ULIS | EXBCHCMQ76P 10 n°K26585LU_METROLOGIE 26Vérification CURATIVE labo extérieur22U
EXBCHCMQ77 | MULTIPETTE n°S038 | U_METROLOGIE 26 | Vérification CURATIVE labo extérieur | MC | METR | U624UAP | 22U |  | 2049-06-26 | 0 | 1 | 0 |  |  | BIOMED_ULIS | EXBCHCMQ77MULTIPETTE n°S038U_METROLOGIE 26Vérification CURATIVE labo extérieur22U
BCHCMQ78 | MULTIPETTE PLUS n°75085 | U_METROLOGIE 26 | Vérification CURATIVE labo extérieur | MC | METR | U624UAP | 22U |  | 2049-06-26 | 0 | 1 | 0 |  |  | BIOMED_ULIS | BCHCMQ78MULTIPETTE PLUS n°75085U_METROLOGIE 26Vérification CURATIVE labo extérieur22U
BCHCMQ79 | MULTIPETTE PLUS n°1945165 | U_METROLOGIE 26 | Vérification CURATIVE labo extérieur | MC | METR | U624UAP | 22U |  | 2049-06-26 | 0 | 1 | 0 |  |  | BIOMED_ULIS | BCHCMQ79MULTIPETTE PLUS n°1945165U_METROLOGIE 26Vérification CURATIVE labo extérieur22U
BCHCMQ80 | MULTIPETTE PLUS n°4129445 | U_METROLOGIE 26 | Vérification CURATIVE labo extérieur | MC | METR | U624UAP | 22U |  | 2049-06-26 | 0 | 1 | 0 |  |  | BIOMED_ULIS | BCHCMQ80MULTIPETTE PLUS n°4129445U_METROLOGIE 26Vérification CURATIVE labo extérieur22U
BCHCMQ81 | MULTIPETTE PLUS n°4129605 | U_METROLOGIE 26 | Vérification CURATIVE labo extérieur | MC | METR | U624UAP | 22U |  | 2049-06-26 | 0 | 1 | 0 |  |  | BIOMED_ULIS | BCHCMQ81MULTIPETTE PLUS n°4129605U_METROLOGIE 26Vérification CURATIVE labo extérieur22U
EXBCHCMQ82 | MULTIPETTE PLUS n°2212706 | U_METROLOGIE 26 | Vérification CURATIVE labo extérieur | MC | METR | U624UAP | 22U |  | 2049-06-26 | 0 | 1 | 0 |  |  | BIOMED_ULIS | EXBCHCMQ82MULTIPETTE PLUS n°2212706U_METROLOGIE 26Vérification CURATIVE labo extérieur22U
EXBCHCMQ83 | MULTIPETTE PLUS n°2212786 | U_METROLOGIE 26 | Vérification CURATIVE labo extérieur | MC | METR | U624UAP | 22U |  | 2049-06-26 | 0 | 1 | 0 |  |  | BIOMED_ULIS | EXBCHCMQ83MULTIPETTE PLUS n°2212786U_METROLOGIE 26Vérification CURATIVE labo extérieur22U
BCHCMQ84 | MULTIPETTE PLUS n°72473 | U_METROLOGIE 26 | Vérification CURATIVE labo extérieur | MC | METR | U624UAP | 22U |  | 2049-06-26 | 0 | 1 | 0 |  |  | BIOMED_ULIS | BCHCMQ84MULTIPETTE PLUS n°72473U_METROLOGIE 26Vérification CURATIVE labo extérieur22U
BCHCMQ85 | MULTIPETTE PLUS n°196524Z | U_METROLOGIE 26 | Vérification CURATIVE labo extérieur | MC | METR | U624UAP | 22U |  | 2049-06-26 | 0 | 1 | 0 |  |  | BIOMED_ULIS | BCHCMQ85MULTIPETTE PLUS n°196524ZU_METROLOGIE 26Vérification CURATIVE labo extérieur22U
BCHCMQ86 | MULTIPETTE PLUS n°196622Z | U_METROLOGIE 26 | Vérification CURATIVE labo extérieur | MC | METR | U624UAP | 22U |  | 2049-06-26 | 0 | 1 | 0 |  |  | BIOMED_ULIS | BCHCMQ86MULTIPETTE PLUS n°196622ZU_METROLOGIE 26Vérification CURATIVE labo extérieur22U
BCHCMQ87 | MULTIPETTE PLUS n°2212216 | U_METROLOGIE 26 | Vérification CURATIVE labo extérieur | MC | METR | U624UAP | 22U |  | 2049-06-26 | 0 | 1 | 0 |  |  | BIOMED_ULIS | BCHCMQ87MULTIPETTE PLUS n°2212216U_METROLOGIE 26Vérification CURATIVE labo extérieur22U
BCHCMQ88 | MULTIPETTE PLUS n°2966445 | U_METROLOGIE 26 | Vérification CURATIVE labo extérieur | MC | METR | U624UAP | 22U |  | 2049-06-26 | 0 | 1 | 0 |  |  | BIOMED_ULIS | BCHCMQ88MULTIPETTE PLUS n°2966445U_METROLOGIE 26Vérification CURATIVE labo extérieur22U
BCHCMQ89 | MULTIPETTE M4 n°Q17729H | U_METROLOGIE 26 | Vérification CURATIVE labo extérieur | MC | METR | U624UAP | 22U |  | 2049-06-26 | 0 | 1 | 0 |  |  | BIOMED_ULIS | BCHCMQ89MULTIPETTE M4 n°Q17729HU_METROLOGIE 26Vérification CURATIVE labo extérieur22U
BCHCMQ90 | MULTIPETTE M4 n°Q17794H | U_METROLOGIE 26 | Vérification CURATIVE labo extérieur | MC | METR | U624UAP | 22U |  | 2049-06-26 | 0 | 1 | 0 |  |  | BIOMED_ULIS | BCHCMQ90MULTIPETTE M4 n°Q17794HU_METROLOGIE 26Vérification CURATIVE labo extérieur22U
EXBCHCMQ91 | Multipette Stream n°1157608 | U_METROLOGIE 26 | Vérification CURATIVE labo extérieur | MC | METR | U624UAP | 22U |  | 2049-06-26 | 0 | 1 | 0 |  |  | BIOMED_ULIS | EXBCHCMQ91Multipette Stream n°1157608U_METROLOGIE 26Vérification CURATIVE labo extérieur22U
BCHCMQ92 | Multipette Stream n°4236689 | U_METROLOGIE 26 | Vérification CURATIVE labo extérieur | MC | METR | U624UAP | 22U |  | 2049-06-26 | 0 | 1 | 0 |  |  | BIOMED_ULIS | BCHCMQ92Multipette Stream n°4236689U_METROLOGIE 26Vérification CURATIVE labo extérieur22U
BCHCMQ93 | Multipette XStream n°1143788 | U_METROLOGIE 26 | Vérification CURATIVE labo extérieur | MC | METR | U624UAP | 22U |  | 2049-06-26 | 0 | 1 | 0 |  |  | BIOMED_ULIS | BCHCMQ93Multipette XStream n°1143788U_METROLOGIE 26Vérification CURATIVE labo extérieur22U
BCHCMQ94 | Multipette XStream n°430723Z | U_METROLOGIE 26 | Vérification CURATIVE labo extérieur | MC | METR | U624UAP | 22U |  | 2049-06-26 | 0 | 1 | 0 |  |  | BIOMED_ULIS | BCHCMQ94Multipette XStream n°430723ZU_METROLOGIE 26Vérification CURATIVE labo extérieur22U
BCHCMQ95 | Multipette XStream n°P19613G | U_METROLOGIE 26 | Vérification CURATIVE labo extérieur | MC | METR | U624UAP | 22U |  | 2049-06-26 | 0 | 1 | 0 |  |  | BIOMED_ULIS | BCHCMQ95Multipette XStream n°P19613GU_METROLOGIE 26Vérification CURATIVE labo extérieur22U
BCHCMQ96 | Multipette XStream n°P19663G | U_METROLOGIE 26 | Vérification CURATIVE labo extérieur | MC | METR | U624UAP | 22U |  | 2049-06-26 | 0 | 1 | 0 |  |  | BIOMED_ULIS | BCHCMQ96Multipette XStream n°P19663GU_METROLOGIE 26Vérification CURATIVE labo extérieur22U
BCHCMQ97 | Multipette XStream n°P19727G | U_METROLOGIE 26 | Vérification CURATIVE labo extérieur | MC | METR | U624UAP | 22U |  | 2049-06-26 | 0 | 1 | 0 |  |  | BIOMED_ULIS | BCHCMQ97Multipette XStream n°P19727GU_METROLOGIE 26Vérification CURATIVE labo extérieur22U
BCHCMQ04 | Picus 5-120µl n°14011446 | U_METR000026 | Vérification PERIODIQUE labo extérieur | MPS | METR | U624UAP | 23U | 628 576,00 | 2024-07-26 | 3 | 1 | 0 | 26 | 1 | BIOMED_ULIS | BCHCMQ04Picus 5-120µl n°14011446U_METR000026Vérification PERIODIQUE labo extérieur23U26
BCHCMQ05 | Picus 5-120µl n°14011447 | U_METR000026 | Vérification PERIODIQUE labo extérieur | MPS | METR | U624UAP | 23U | 628 577,00 | 2024-07-26 | 3 | 1 | 0 | 26 | 1 | BIOMED_ULIS | BCHCMQ05Picus 5-120µl n°14011447U_METR000026Vérification PERIODIQUE labo extérieur23U26
BCHCMQ06 | Picus 5-120µl n°14011448 | U_METR000026 | Vérification PERIODIQUE labo extérieur | MPS | METR | U624UAP | 22U | 628 578,00 | 2024-07-26 | 3 | 1 | 0 | 26 | 1 | BIOMED_ULIS | BCHCMQ06Picus 5-120µl n°14011448U_METR000026Vérification PERIODIQUE labo extérieur22U26
BCHCMQ07 | Picus 5-120µl n°14011449 | U_METR000026 | Vérification PERIODIQUE labo extérieur | MPS | METR | U624UAP | 23U | 628 579,00 | 2024-07-26 | 3 | 1 | 0 | 26 | 1 | BIOMED_ULIS | BCHCMQ07Picus 5-120µl n°14011449U_METR000026Vérification PERIODIQUE labo extérieur23U26
BCHCMQ08 | Picus 5-120µl n°14012008 | U_METR000026 | Vérification PERIODIQUE labo extérieur | MPS | METR | U624UAP | 23U | 628 580,00 | 2024-07-26 | 3 | 1 | 0 | 26 | 1 | BIOMED_ULIS | BCHCMQ08Picus 5-120µl n°14012008U_METR000026Vérification PERIODIQUE labo extérieur23U26
BCHCMQ09 | Picus 5-120µl n°14012010 | U_METR000026 | Vérification PERIODIQUE labo extérieur | MPS | METR | U624UAP | 22U | 628 581,00 | 2024-07-26 | 3 | 1 | 0 | 26 | 1 | BIOMED_ULIS | BCHCMQ09Picus 5-120µl n°14012010U_METR000026Vérification PERIODIQUE labo extérieur22U26
BCHCMQ10 | Picus 5-120µl n°14012014 | U_METR000026 | Vérification PERIODIQUE labo extérieur | MPS | METR | U624UAP | 23U | 628 582,00 | 2024-07-26 | 3 | 1 | 0 | 26 | 1 | BIOMED_ULIS | BCHCMQ10Picus 5-120µl n°14012014U_METR000026Vérification PERIODIQUE labo extérieur23U26
BCHCMQ11 | Picus 5-120µl n°14024193 | U_METR000026 | Vérification PERIODIQUE labo extérieur | MPS | METR | U624UAP | 22U | 628 584,00 | 2024-07-26 | 3 | 1 | 0 | 26 | 1 | BIOMED_ULIS | BCHCMQ11Picus 5-120µl n°14024193U_METR000026Vérification PERIODIQUE labo extérieur22U26
EXBCHCMQ12 | Picus 5-120µl n°14024194 | U_METR000026 | Vérification PERIODIQUE labo extérieur | MPS | METR | U624UAP | 22U | 520 472,00 | 2049-01-28 | 3 | 1 | 0 | 26 | 1 | BIOMED_ULIS | EXBCHCMQ12Picus 5-120µl n°14024194U_METR000026Vérification PERIODIQUE labo extérieur22U26
BCHCMQ13 | Picus 5-120µl n°17003984 | U_METR000026 | Vérification PERIODIQUE labo extérieur | MPS | METR | U624UAP | 22U | 628 585,00 | 2024-07-26 | 3 | 1 | 0 | 26 | 1 | BIOMED_ULIS | BCHCMQ13Picus 5-120µl n°17003984U_METR000026Vérification PERIODIQUE labo extérieur22U26
BCHCMQ14 | Picus 5-120µl n°17004089 | U_METR000026 | Vérification PERIODIQUE labo extérieur | MPS | METR | U624UAP | 22U | 628 586,00 | 2024-07-26 | 3 | 1 | 0 | 26 | 1 | BIOMED_ULIS | BCHCMQ14Picus 5-120µl n°17004089U_METR000026Vérification PERIODIQUE labo extérieur22U26
BCHCMQ15 | Picus 5-120µl n°17004097 | U_METR000026 | Vérification PERIODIQUE labo extérieur | MPS | METR | U624UAP | 23U | 628 587,00 | 2024-07-26 | 3 | 1 | 0 | 26 | 1 | BIOMED_ULIS | BCHCMQ15Picus 5-120µl n°17004097U_METR000026Vérification PERIODIQUE labo extérieur23U26
BCHCMQ16 | Picus 5-120µl n°17008655 | U_METR000026 | Vérification PERIODIQUE labo extérieur | MPS | METR | U624UAP | 23U | 628 588,00 | 2024-07-26 | 3 | 1 | 0 | 26 | 1 | BIOMED_ULIS | BCHCMQ16Picus 5-120µl n°17008655U_METR000026Vérification PERIODIQUE labo extérieur23U26
BCHCMQ17 | Picus 5-120µl n°17008664 | U_METR000026 | Vérification PERIODIQUE labo extérieur | MPS | METR | U624UAP | 22U | 628 589,00 | 2024-07-26 | 3 | 1 | 0 | 26 | 1 | BIOMED_ULIS | BCHCMQ17Picus 5-120µl n°17008664U_METR000026Vérification PERIODIQUE labo extérieur22U26
BCHCMQ18 | Picus 1000 µL n°14012744 | U_METR000026 | Vérification PERIODIQUE labo extérieur | MPS | METR | U624UAP | 23U | 628 590,00 | 2024-07-26 | 3 | 1 | 0 | 26 | 1 | BIOMED_ULIS | BCHCMQ18Picus 1000 µL n°14012744U_METR000026Vérification PERIODIQUE labo extérieur23U26
BCHCMQ19 | Picus 1000 µL n°14016236 | U_METR000026 | Vérification PERIODIQUE labo extérieur | MPS | METR | U624UAP | 23U | 628 591,00 | 2024-07-26 | 3 | 1 | 0 | 26 | 1 | BIOMED_ULIS | BCHCMQ19Picus 1000 µL n°14016236U_METR000026Vérification PERIODIQUE labo extérieur23U26
EXBCHCMQ20 | Picus 1000 µL n°14016290 | U_METR000026 | Vérification PERIODIQUE labo extérieur | MPS | METR | U624UAP | 22U | 496 807,00 | 2021-07-30 | 3 | 1 | 0 | 26 | 1 | BIOMED_ULIS | EXBCHCMQ20Picus 1000 µL n°14016290U_METR000026Vérification PERIODIQUE labo extérieur22U26
BCHCMQ21 | Picus 1000 µL n°14016352 | U_METR000026 | Vérification PERIODIQUE labo extérieur | MPS | METR | U624UAP | 23U | 628 592,00 | 2024-07-26 | 3 | 1 | 0 | 26 | 1 | BIOMED_ULIS | BCHCMQ21Picus 1000 µL n°14016352U_METR000026Vérification PERIODIQUE labo extérieur23U26
BCHCMQ22 | Picus 1000 µL n°14023022 | U_METR000026 | Vérification PERIODIQUE labo extérieur | MPS | METR | U624UAP | 23U | 628 593,00 | 2024-07-26 | 3 | 1 | 0 | 26 | 1 | BIOMED_ULIS | BCHCMQ22Picus 1000 µL n°14023022U_METR000026Vérification PERIODIQUE labo extérieur23U26
BCHCMQ23 | Picus 1000 µL n°14023023 | U_METR000026 | Vérification PERIODIQUE labo extérieur | MPS | METR | U624UAP | 23U | 628 594,00 | 2024-07-26 | 3 | 1 | 0 | 26 | 1 | BIOMED_ULIS | BCHCMQ23Picus 1000 µL n°14023023U_METR000026Vérification PERIODIQUE labo extérieur23U26
BCHCMQ24 | Picus 1000 µL n°14023026 | U_METR000026 | Vérification PERIODIQUE labo extérieur | MPS | METR | U624UAP | 22U | 628 595,00 | 2024-07-26 | 3 | 1 | 0 | 26 | 1 | BIOMED_ULIS | BCHCMQ24Picus 1000 µL n°14023026U_METR000026Vérification PERIODIQUE labo extérieur22U26
BCHCMQ25 | Picus 1000 µL n°14023027 | U_METR000026 | Vérification PERIODIQUE labo extérieur | MPS | METR | U624UAP | 23U | 628 596,00 | 2024-07-26 | 3 | 1 | 0 | 26 | 1 | BIOMED_ULIS | BCHCMQ25Picus 1000 µL n°14023027U_METR000026Vérification PERIODIQUE labo extérieur23U26
BCHCMQ26 | Picus 1000 µL n°14026398 | U_METR000026 | Vérification PERIODIQUE labo extérieur | MPS | METR | U624UAP | 22U | 628 597,00 | 2024-07-26 | 3 | 1 | 0 | 26 | 1 | BIOMED_ULIS | BCHCMQ26Picus 1000 µL n°14026398U_METR000026Vérification PERIODIQUE labo extérieur22U26
BCHCMQ27 | Picus 1000 µL n°14026405 | U_METR000026 | Vérification PERIODIQUE labo extérieur | MPS | METR | U624UAP | 22U | 628 598,00 | 2024-07-26 | 3 | 1 | 0 | 26 | 1 | BIOMED_ULIS | BCHCMQ27Picus 1000 µL n°14026405U_METR000026Vérification PERIODIQUE labo extérieur22U26
BCHCMQ28 | Picus 1000 µL n°14026406 | U_METR000026 | Vérification PERIODIQUE labo extérieur | MPS | METR | U624UAP | 23U | 628 599,00 | 2024-07-26 | 3 | 1 | 0 | 26 | 1 | BIOMED_ULIS | BCHCMQ28Picus 1000 µL n°14026406U_METR000026Vérification PERIODIQUE labo extérieur23U26
BCHCMQ29 | Picus 1000 µL n°14026407 | U_METR000026 | Vérification PERIODIQUE labo extérieur | MPS | METR | U624UAP | 22U | 628 600,00 | 2024-07-26 | 3 | 1 | 0 | 26 | 1 | BIOMED_ULIS | BCHCMQ29Picus 1000 µL n°14026407U_METR000026Vérification PERIODIQUE labo extérieur22U26
BCHCMQ30 | Picus 1000 µL n°14026863 | U_METR000026 | Vérification PERIODIQUE labo extérieur | MPS | METR | U624UAP | 22U | 628 601,00 | 2024-07-26 | 3 | 1 | 0 | 26 | 1 | BIOMED_ULIS | BCHCMQ30Picus 1000 µL n°14026863U_METR000026Vérification PERIODIQUE labo extérieur22U26
BCHCMQ31 | Picus 1000 µL n°14026864 | U_METR000026 | Vérification PERIODIQUE labo extérieur | MPS | METR | U624UAP | 23U | 628 602,00 | 2024-07-26 | 3 | 1 | 0 | 26 | 1 | BIOMED_ULIS | BCHCMQ31Picus 1000 µL n°14026864U_METR000026Vérification PERIODIQUE labo extérieur23U26
BCHCMQ32 | Picus 1000 µL n°14026865 | U_METR000026 | Vérification PERIODIQUE labo extérieur | MPS | METR | U624UAP | 22U | 628 603,00 | 2024-07-26 | 3 | 1 | 0 | 26 | 1 | BIOMED_ULIS | BCHCMQ32Picus 1000 µL n°14026865U_METR000026Vérification PERIODIQUE labo extérieur22U26
BCHCMQ33 | Picus 1000 µL n°14027290 | U_METR000026 | Vérification PERIODIQUE labo extérieur | MPS | METR | U624UAP | 22U | 628 604,00 | 2024-07-26 | 3 | 1 | 0 | 26 | 1 | BIOMED_ULIS | BCHCMQ33Picus 1000 µL n°14027290U_METR000026Vérification PERIODIQUE labo extérieur22U26
BCHCMQ34 | Picus 1000 µL n°17004059 | U_METR000026 | Vérification PERIODIQUE labo extérieur | MPS | METR | U624UAP | 22U | 628 605,00 | 2024-07-26 | 3 | 1 | 0 | 26 | 1 | BIOMED_ULIS | BCHCMQ34Picus 1000 µL n°17004059U_METR000026Vérification PERIODIQUE labo extérieur22U26
BCHCMQ35 | Picus 1000 µL n°17005768 | U_METR000026 | Vérification PERIODIQUE labo extérieur | MPS | METR | U624UAP | 22U | 628 606,00 | 2024-07-26 | 3 | 1 | 0 | 26 | 1 | BIOMED_ULIS | BCHCMQ35Picus 1000 µL n°17005768U_METR000026Vérification PERIODIQUE labo extérieur22U26
BCHCMQ36 | Picus 1000 µL n°17005836 | U_METR000026 | Vérification PERIODIQUE labo extérieur | MPS | METR | U624UAP | 22U | 628 607,00 | 2024-07-26 | 3 | 1 | 0 | 26 | 1 | BIOMED_ULIS | BCHCMQ36Picus 1000 µL n°17005836U_METR000026Vérification PERIODIQUE labo extérieur22U26
EXBCHCMQ37 | Picus 1000 µL n°17005837 | U_METR000026 | Vérification PERIODIQUE labo extérieur | MPS | METR | U624UAP | 22U | 557 220,00 | 2049-01-27 | 0 | 1 | 0 |  |  | BIOMED_ULIS | EXBCHCMQ37Picus 1000 µL n°17005837U_METR000026Vérification PERIODIQUE labo extérieur22U
BCHCMQ38 | Picus 1000 µL n°17006830 | U_METR000026 | Vérification PERIODIQUE labo extérieur | MPS | METR | U624UAP | 22U | 628 608,00 | 2024-07-26 | 3 | 1 | 0 | 26 | 1 | BIOMED_ULIS | BCHCMQ38Picus 1000 µL n°17006830U_METR000026Vérification PERIODIQUE labo extérieur22U26
BCHCMQ39 | Picus 5000 µL n°17005808 | U_METR000026 | Vérification PERIODIQUE labo extérieur | MPS | METR | U624UAP | 22U | 628 609,00 | 2024-07-26 | 3 | 1 | 0 | 26 | 1 | BIOMED_ULIS | BCHCMQ39Picus 5000 µL n°17005808U_METR000026Vérification PERIODIQUE labo extérieur22U26
EXBCHCMQ40 | Picus 5000 µL n°17005809 | U_METR000026 | Vérification PERIODIQUE labo extérieur | MPS | METR | U624UAP | 22U | 520 499,00 | 2049-01-28 | 3 | 1 | 0 | 26 | 1 | BIOMED_ULIS | EXBCHCMQ40Picus 5000 µL n°17005809U_METR000026Vérification PERIODIQUE labo extérieur22U26
BCHCMQ41 | Picus 5000 µL n°17005810 | U_METR000026 | Vérification PERIODIQUE labo extérieur | MPS | METR | U624UAP | 22U | 628 610,00 | 2024-07-26 | 3 | 1 | 0 | 26 | 1 | BIOMED_ULIS | BCHCMQ41Picus 5000 µL n°17005810U_METR000026Vérification PERIODIQUE labo extérieur22U26
BCHCMQ42 | Picus 5000 µL n°17006862 | U_METR000026 | Vérification PERIODIQUE labo extérieur | MPS | METR | U624UAP | 22U | 628 611,00 | 2024-07-26 | 3 | 1 | 0 | 26 | 1 | BIOMED_ULIS | BCHCMQ42Picus 5000 µL n°17006862U_METR000026Vérification PERIODIQUE labo extérieur22U26
BCHCMQ43 | Picus 5000 µL n°17006863 | U_METR000026 | Vérification PERIODIQUE labo extérieur | MPS | METR | U624UAP | 22U | 628 612,00 | 2024-07-26 | 3 | 1 | 0 | 26 | 1 | BIOMED_ULIS | BCHCMQ43Picus 5000 µL n°17006863U_METR000026Vérification PERIODIQUE labo extérieur22U26
BCHCMQ44 | Picus 10mL n°14010912 | U_METR000026 | Vérification PERIODIQUE labo extérieur | MPS | METR | U624UAP | 23U | 628 613,00 | 2024-07-26 | 3 | 1 | 0 | 26 | 1 | BIOMED_ULIS | BCHCMQ44Picus 10mL n°14010912U_METR000026Vérification PERIODIQUE labo extérieur23U26
BCHCMQ45 | Picus 10mL n°14010913 | U_METR000026 | Vérification PERIODIQUE labo extérieur | MPS | METR | U624UAP | 23U | 628 614,00 | 2024-07-26 | 3 | 1 | 0 | 26 | 1 | BIOMED_ULIS | BCHCMQ45Picus 10mL n°14010913U_METR000026Vérification PERIODIQUE labo extérieur23U26
BCHCMQ46 | Picus 10mL n°14010914 | U_METR000026 | Vérification PERIODIQUE labo extérieur | MPS | METR | U624UAP | 23U | 628 615,00 | 2024-07-26 | 3 | 1 | 0 | 26 | 1 | BIOMED_ULIS | BCHCMQ46Picus 10mL n°14010914U_METR000026Vérification PERIODIQUE labo extérieur23U26
BCHCMQ47 | Picus 10mL n°14010916 | U_METR000026 | Vérification PERIODIQUE labo extérieur | MPS | METR | U624UAP | 23U | 628 616,00 | 2024-07-26 | 3 | 1 | 0 | 26 | 1 | BIOMED_ULIS | BCHCMQ47Picus 10mL n°14010916U_METR000026Vérification PERIODIQUE labo extérieur23U26
BCHCMQ48 | Picus 10mL n°14010917 | U_METR000026 | Vérification PERIODIQUE labo extérieur | MPS | METR | U624UAP | 23U | 602 843,00 | 2024-01-26 | 3 | 1 | 0 | 26 | 1 | BIOMED_ULIS | BCHCMQ48Picus 10mL n°14010917U_METR000026Vérification PERIODIQUE labo extérieur23U26
BCHCMQ49 | Picus 10mL n°14022848 | U_METR000026 | Vérification PERIODIQUE labo extérieur | MPS | METR | U624UAP | 22U | 628 618,00 | 2024-07-26 | 3 | 1 | 0 | 26 | 1 | BIOMED_ULIS | BCHCMQ49Picus 10mL n°14022848U_METR000026Vérification PERIODIQUE labo extérieur22U26
BCHCMQ50 | Picus 10mL n°14022850 | U_METR000026 | Vérification PERIODIQUE labo extérieur | MPS | METR | U624UAP | 23U | 628 619,00 | 2024-07-26 | 3 | 1 | 0 | 26 | 1 | BIOMED_ULIS | BCHCMQ50Picus 10mL n°14022850U_METR000026Vérification PERIODIQUE labo extérieur23U26
BCHCMQ51 | Picus 10mL n°14022851 | U_METR000026 | Vérification PERIODIQUE labo extérieur | MPS | METR | U624UAP | 23U | 628 620,00 | 2024-07-26 | 3 | 1 | 0 | 26 | 1 | BIOMED_ULIS | BCHCMQ51Picus 10mL n°14022851U_METR000026Vérification PERIODIQUE labo extérieur23U26
BCHCMQ52 | Picus 10mL n°16031983 | U_METR000026 | Vérification PERIODIQUE labo extérieur | MPS | METR | U624UAP | 22U | 628 621,00 | 2024-07-26 | 3 | 1 | 0 | 26 | 1 | BIOMED_ULIS | BCHCMQ52Picus 10mL n°16031983U_METR000026Vérification PERIODIQUE labo extérieur22U26
BCHCMQ53 | Picus 10mL n°17006079 | U_METR000026 | Vérification PERIODIQUE labo extérieur | MPS | METR | U624UAP | 22U | 628 622,00 | 2024-07-26 | 3 | 1 | 0 | 26 | 1 | BIOMED_ULIS | BCHCMQ53Picus 10mL n°17006079U_METR000026Vérification PERIODIQUE labo extérieur22U26
BCHCMQ54 | Picus 10mL n°17006414 | U_METR000026 | Vérification PERIODIQUE labo extérieur | MPS | METR | U624UAP | 22U | 628 623,00 | 2024-07-26 | 3 | 1 | 0 | 26 | 1 | BIOMED_ULIS | BCHCMQ54Picus 10mL n°17006414U_METR000026Vérification PERIODIQUE labo extérieur22U26
BCHCMQ55 | Picus 10mL n°17006415 | U_METR000026 | Vérification PERIODIQUE labo extérieur | MPS | METR | U624UAP | 22U | 628 624,00 | 2024-07-26 | 3 | 1 | 0 | 26 | 1 | BIOMED_ULIS | BCHCMQ55Picus 10mL n°17006415U_METR000026Vérification PERIODIQUE labo extérieur22U26
BCHCMQ56 | mLine m200 n°8509391 | U_METR000026 | Vérification PERIODIQUE labo extérieur | MPS | METR | U624UAP | 23U | 628 625,00 | 2024-07-26 | 3 | 1 | 0 | 26 | 1 | BIOMED_ULIS | BCHCMQ56mLine m200 n°8509391U_METR000026Vérification PERIODIQUE labo extérieur23U26
BCHCMQ57 | mLine m200 n°8505523 | U_METR000026 | Vérification PERIODIQUE labo extérieur | MPS | METR | U624UAP | 23U | 628 626,00 | 2024-07-26 | 3 | 1 | 0 | 26 | 1 | BIOMED_ULIS | BCHCMQ57mLine m200 n°8505523U_METR000026Vérification PERIODIQUE labo extérieur23U26
EXBCHCMQ58 | mLine m200 n°8509390 | U_METR000026 | Vérification PERIODIQUE labo extérieur | MPS | METR | U624UAP | 22U | 557 240,00 | 2049-01-27 | 0 | 1 | 0 |  |  | BIOMED_ULIS | EXBCHCMQ58mLine m200 n°8509390U_METR000026Vérification PERIODIQUE labo extérieur22U
BCHCMQ59 | mLine m1000 n°7521787 | U_METR000026 | Vérification PERIODIQUE labo extérieur | MPS | METR | U624UAP | 23U | 628 627,00 | 2024-07-26 | 3 | 1 | 0 | 26 | 1 | BIOMED_ULIS | BCHCMQ59mLine m1000 n°7521787U_METR000026Vérification PERIODIQUE labo extérieur23U26
EXBCHCMQ60 | mLine m1000 n°8511227 | U_METR000026 | Vérification PERIODIQUE labo extérieur | MPS | METR | U624UAP | 22U | 557 242,00 | 401769 | 0 | 1 | 0 |  |  | BIOMED_ULIS | EXBCHCMQ60mLine m1000 n°8511227U_METR000026Vérification PERIODIQUE labo extérieur22U
BCHCMQ61 | mLine m1000 n°8511269 | U_METR000026 | Vérification PERIODIQUE labo extérieur | MPS | METR | U624UAP | 23U | 628 628,00 | 2024-07-26 | 3 | 1 | 0 | 26 | 1 | BIOMED_ULIS | BCHCMQ61mLine m1000 n°8511269U_METR000026Vérification PERIODIQUE labo extérieur23U26
EXBCHCMQ62 | M 250 n°B0610170H | U_METR000026 | Vérification PERIODIQUE labo extérieur | MPS | METR | U624UAP | 22U | 536 084,00 | 2049-07-29 | 3 | 1 | 0 | 26 | 1 | BIOMED_ULIS | EXBCHCMQ62M 250 n°B0610170HU_METR000026Vérification PERIODIQUE labo extérieur22U26
EXBCHCMQ63 | M 250 n°B0610198H | U_METR000026 | Vérification PERIODIQUE labo extérieur | MPS | METR | U624UAP | 22U | 536 085,00 | 2022-07-29 | 3 | 1 | 0 | 26 | 1 | BIOMED_ULIS | EXBCHCMQ63M 250 n°B0610198HU_METR000026Vérification PERIODIQUE labo extérieur22U26
EXBCHCMQ64 | M 250 n°D0988952H | U_METR000026 | Vérification PERIODIQUE labo extérieur | MPS | METR | U624UAP | 22U | 557 244,00 | 401769 | 0 | 1 | 0 |  |  | BIOMED_ULIS | EXBCHCMQ64M 250 n°D0988952HU_METR000026Vérification PERIODIQUE labo extérieur22U
BCHCMQ65 | M 1000 n°EC15147 | U_METR000026 | Vérification PERIODIQUE labo extérieur | MPS | METR | U624UAP | 23U | 628 629,00 | 2024-07-26 | 3 | 1 | 0 | 26 | 1 | BIOMED_ULIS | BCHCMQ65M 1000 n°EC15147U_METR000026Vérification PERIODIQUE labo extérieur23U26
BCHCMQ66 | M 1000 n°EC15682 | U_METR000026 | Vérification PERIODIQUE labo extérieur | MPS | METR | U624UAP | 23U | 628 630,00 | 2024-07-26 | 3 | 1 | 0 | 26 | 1 | BIOMED_ULIS | BCHCMQ66M 1000 n°EC15682U_METR000026Vérification PERIODIQUE labo extérieur23U26
BCHCMQ67 | M 1000 n°EM15437 | U_METR000026 | Vérification PERIODIQUE labo extérieur | MPS | METR | U624UAP | 23U | 628 631,00 | 2024-07-26 | 3 | 1 | 0 | 26 | 1 | BIOMED_ULIS | BCHCMQ67M 1000 n°EM15437U_METR000026Vérification PERIODIQUE labo extérieur23U26
BCHCMQ68 | M 1000 n°Z12328D | U_METR000026 | Vérification PERIODIQUE labo extérieur | MPS | METR | U624UAP | 23U | 628 632,00 | 2024-07-26 | 3 | 1 | 0 | 26 | 1 | BIOMED_ULIS | BCHCMQ68M 1000 n°Z12328DU_METR000026Vérification PERIODIQUE labo extérieur23U26
EXBCHCMQ69 | FINNPIPETTE 5ml n°H10683 | U_METR000026 | Vérification PERIODIQUE labo extérieur | MPS | METR | U624UAP | 22U | 536 091,00 | 2049-07-29 | 3 | 1 | 0 | 26 | 1 | BIOMED_ULIS | EXBCHCMQ69FINNPIPETTE 5ml n°H10683U_METR000026Vérification PERIODIQUE labo extérieur22U26
EXBCHCMQ70 | FINNPIPETTE 5ml n°V51676 | U_METR000026 | Vérification PERIODIQUE labo extérieur | MPS | METR | U624UAP | 22U | 536 092,00 | 2049-07-29 | 3 | 1 | 0 | 26 | 1 | BIOMED_ULIS | EXBCHCMQ70FINNPIPETTE 5ml n°V51676U_METR000026Vérification PERIODIQUE labo extérieur22U26
BCHCMQ71 | FINNPIPETTE 5ml (fixe) n°DJ12767 | U_METR000026 | Vérification PERIODIQUE labo extérieur | MPS | METR | U624UAP | 22U | 628 633,00 | 2024-07-26 | 3 | 1 | 0 | 26 | 1 | BIOMED_ULIS | BCHCMQ71FINNPIPETTE 5ml (fixe) n°DJ12767U_METR000026Vérification PERIODIQUE labo extérieur22U26
BCHCMQ72 | FINNPIPETTE 5ml (fixe) n°EH14905 | U_METR000026 | Vérification PERIODIQUE labo extérieur | MPS | METR | U624UAP | 22U | 628 634,00 | 2024-07-26 | 3 | 1 | 0 | 26 | 1 | BIOMED_ULIS | BCHCMQ72FINNPIPETTE 5ml (fixe) n°EH14905U_METR000026Vérification PERIODIQUE labo extérieur22U26
EXBCHCMQ73 | 5-40 µl n°A453 | U_METR000026 | Vérification PERIODIQUE labo extérieur | MPS | METR | U624UAP | 22U | 536 095,00 | 2049-07-29 | 3 | 1 | 0 | 26 | 1 | BIOMED_ULIS | EXBCHCMQ735-40 µl n°A453U_METR000026Vérification PERIODIQUE labo extérieur22U26
EXBCHCMQ74 | P 2 n°J16085E | U_METR000026 | Vérification PERIODIQUE labo extérieur | MPS | METR | U624UAP | 22U | 536 096,00 | 2022-07-29 | 3 | 1 | 0 | 26 | 1 | BIOMED_ULIS | EXBCHCMQ74P 2 n°J16085EU_METR000026Vérification PERIODIQUE labo extérieur22U26
EXBCHCMQ75 | P 2 n°K32238K | U_METR000026 | Vérification PERIODIQUE labo extérieur | MPS | METR | U624UAP | 22U | 536 097,00 | 2049-07-29 | 3 | 1 | 0 | 26 | 1 | BIOMED_ULIS | EXBCHCMQ75P 2 n°K32238KU_METR000026Vérification PERIODIQUE labo extérieur22U26
EXBCHCMQ76 | P 10 n°K26585L | U_METR000026 | Vérification PERIODIQUE labo extérieur | MPS | METR | U624UAP | 22U | 536 098,00 | 2049-07-29 | 2 | 1 | 0 | 26 | 1 | BIOMED_ULIS | EXBCHCMQ76P 10 n°K26585LU_METR000026Vérification PERIODIQUE labo extérieur22U26
EXBCHCMQ77 | MULTIPETTE n°S038 | U_METR000026 | Vérification PERIODIQUE labo extérieur | MPS | METR | U624UAP | 22U | 536 099,00 | 2049-07-29 | 3 | 1 | 0 | 26 | 1 | BIOMED_ULIS | EXBCHCMQ77MULTIPETTE n°S038U_METR000026Vérification PERIODIQUE labo extérieur22U26
BCHCMQ78 | MULTIPETTE PLUS n°75085 | U_METR000026 | Vérification PERIODIQUE labo extérieur | MPS | METR | U624UAP | 23U | 628 635,00 | 2024-07-26 | 3 | 1 | 0 | 26 | 1 | BIOMED_ULIS | BCHCMQ78MULTIPETTE PLUS n°75085U_METR000026Vérification PERIODIQUE labo extérieur23U26
BCHCMQ79 | MULTIPETTE PLUS n°1945165 | U_METR000026 | Vérification PERIODIQUE labo extérieur | MPS | METR | U624UAP | 23U | 628 636,00 | 2024-07-26 | 3 | 1 | 0 | 26 | 1 | BIOMED_ULIS | BCHCMQ79MULTIPETTE PLUS n°1945165U_METR000026Vérification PERIODIQUE labo extérieur23U26
BCHCMQ80 | MULTIPETTE PLUS n°4129445 | U_METR000026 | Vérification PERIODIQUE labo extérieur | MPS | METR | U624UAP | 23U | 628 637,00 | 2024-07-26 | 3 | 1 | 0 | 26 | 1 | BIOMED_ULIS | BCHCMQ80MULTIPETTE PLUS n°4129445U_METR000026Vérification PERIODIQUE labo extérieur23U26
BCHCMQ81 | MULTIPETTE PLUS n°4129605 | U_METR000026 | Vérification PERIODIQUE labo extérieur | MPS | METR | U624UAP | 22U | 628 638,00 | 2024-07-26 | 3 | 1 | 0 | 26 | 1 | BIOMED_ULIS | BCHCMQ81MULTIPETTE PLUS n°4129605U_METR000026Vérification PERIODIQUE labo extérieur22U26
EXBCHCMQ82 | MULTIPETTE PLUS n°2212706 | U_METR000026 | Vérification PERIODIQUE labo extérieur | MPS | METR | U624UAP | 22U | 487 668,00 | 2049-07-31 | 3 | 1 | 0 | 26 | 1 | BIOMED_ULIS | EXBCHCMQ82MULTIPETTE PLUS n°2212706U_METR000026Vérification PERIODIQUE labo extérieur22U26
EXBCHCMQ83 | MULTIPETTE PLUS n°2212786 | U_METR000026 | Vérification PERIODIQUE labo extérieur | MPS | METR | U624UAP | 22U | 496 875,00 | 2021-07-30 | 3 | 1 | 0 | 26 | 1 | BIOMED_ULIS | EXBCHCMQ83MULTIPETTE PLUS n°2212786U_METR000026Vérification PERIODIQUE labo extérieur22U26
BCHCMQ84 | MULTIPETTE PLUS n°72473 | U_METR000026 | Vérification PERIODIQUE labo extérieur | MPS | METR | U624UAP | 23U | 628 639,00 | 2024-07-26 | 3 | 1 | 0 | 26 | 1 | BIOMED_ULIS | BCHCMQ84MULTIPETTE PLUS n°72473U_METR000026Vérification PERIODIQUE labo extérieur23U26
BCHCMQ85 | MULTIPETTE PLUS n°196524Z | U_METR000026 | Vérification PERIODIQUE labo extérieur | MPS | METR | U624UAP | 23U | 628 640,00 | 2024-07-26 | 3 | 1 | 0 | 26 | 1 | BIOMED_ULIS | BCHCMQ85MULTIPETTE PLUS n°196524ZU_METR000026Vérification PERIODIQUE labo extérieur23U26
BCHCMQ86 | MULTIPETTE PLUS n°196622Z | U_METR000026 | Vérification PERIODIQUE labo extérieur | MPS | METR | U624UAP | 23U | 628 641,00 | 2024-07-26 | 3 | 1 | 0 | 26 | 1 | BIOMED_ULIS | BCHCMQ86MULTIPETTE PLUS n°196622ZU_METR000026Vérification PERIODIQUE labo extérieur23U26
BCHCMQ87 | MULTIPETTE PLUS n°2212216 | U_METR000026 | Vérification PERIODIQUE labo extérieur | MPS | METR | U624UAP | 23U | 628 642,00 | 2024-07-26 | 3 | 1 | 0 | 26 | 1 | BIOMED_ULIS | BCHCMQ87MULTIPETTE PLUS n°2212216U_METR000026Vérification PERIODIQUE labo extérieur23U26
BCHCMQ88 | MULTIPETTE PLUS n°2966445 | U_METR000026 | Vérification PERIODIQUE labo extérieur | MPS | METR | U624UAP | 22U | 628 643,00 | 2024-07-26 | 3 | 1 | 0 | 26 | 1 | BIOMED_ULIS | BCHCMQ88MULTIPETTE PLUS n°2966445U_METR000026Vérification PERIODIQUE labo extérieur22U26
BCHCMQ89 | MULTIPETTE M4 n°Q17729H | U_METR000026 | Vérification PERIODIQUE labo extérieur | MPS | METR | U624UAP | 22U | 628 644,00 | 2024-07-26 | 3 | 1 | 0 | 26 | 1 | BIOMED_ULIS | BCHCMQ89MULTIPETTE M4 n°Q17729HU_METR000026Vérification PERIODIQUE labo extérieur22U26
BCHCMQ90 | MULTIPETTE M4 n°Q17794H | U_METR000026 | Vérification PERIODIQUE labo extérieur | MPS | METR | U624UAP | 22U | 628 645,00 | 2024-07-26 | 3 | 1 | 0 | 26 | 1 | BIOMED_ULIS | BCHCMQ90MULTIPETTE M4 n°Q17794HU_METR000026Vérification PERIODIQUE labo extérieur22U26
EXBCHCMQ91 | Multipette Stream n°1157608 | U_METR000026 | Vérification PERIODIQUE labo extérieur | MPS | METR | U624UAP | 22U | 496 883,00 | 2021-07-30 | 3 | 1 | 0 | 26 | 1 | BIOMED_ULIS | EXBCHCMQ91Multipette Stream n°1157608U_METR000026Vérification PERIODIQUE labo extérieur22U26
BCHCMQ92 | Multipette Stream n°4236689 | U_METR000026 | Vérification PERIODIQUE labo extérieur | MPS | METR | U624UAP | 22U | 628 646,00 | 2024-07-26 | 3 | 1 | 0 | 26 | 1 | BIOMED_ULIS | BCHCMQ92Multipette Stream n°4236689U_METR000026Vérification PERIODIQUE labo extérieur22U26
BCHCMQ93 | Multipette XStream n°1143788 | U_METR000026 | Vérification PERIODIQUE labo extérieur | MPS | METR | U624UAP | 23U | 628 647,00 | 2024-07-26 | 3 | 1 | 0 | 26 | 1 | BIOMED_ULIS | BCHCMQ93Multipette XStream n°1143788U_METR000026Vérification PERIODIQUE labo extérieur23U26
BCHCMQ94 | Multipette XStream n°430723Z | U_METR000026 | Vérification PERIODIQUE labo extérieur | MPS | METR | U624UAP | 23U | 628 648,00 | 2024-07-26 | 3 | 1 | 0 | 26 | 1 | BIOMED_ULIS | BCHCMQ94Multipette XStream n°430723ZU_METR000026Vérification PERIODIQUE labo extérieur23U26
BCHCMQ95 | Multipette XStream n°P19613G | U_METR000026 | Vérification PERIODIQUE labo extérieur | MPS | METR | U624UAP | 23U | 628 649,00 | 2024-07-26 | 3 | 1 | 0 | 26 | 1 | BIOMED_ULIS | BCHCMQ95Multipette XStream n°P19613GU_METR000026Vérification PERIODIQUE labo extérieur23U26
BCHCMQ96 | Multipette XStream n°P19663G | U_METR000026 | Vérification PERIODIQUE labo extérieur | MPS | METR | U624UAP | 23U | 628 650,00 | 2024-07-26 | 3 | 1 | 0 | 26 | 1 | BIOMED_ULIS | BCHCMQ96Multipette XStream n°P19663GU_METR000026Vérification PERIODIQUE labo extérieur23U26
BCHCMQ97 | Multipette XStream n°P19727G | U_METR000026 | Vérification PERIODIQUE labo extérieur | MPS | METR | U624UAP | 23U | 628 651,00 | 2024-07-26 | 3 | 1 | 0 | 26 | 1 | BIOMED_ULIS | BCHCMQ97Multipette XStream n°P19727GU_METR000026Vérification PERIODIQUE labo extérieur23U26
WFISBD311 | Boucle distribution WFI ADEAE | U_PROC000197 | Vérification débit recirculation et puisage | MPS | FLPR | U236WFI | 11U | 619 508,00 | 2024-07-10 | 3 | 1 | 0 | 26 | 1 | BIOMED_ULIS | WFISBD311Boucle distribution WFI ADEAEU_PROC000197Vérification débit recirculation et puisage11U26
BAT08 | Bâtiment 8 de production | CURA263763 | OT générique - AT 2020 | SER |  | U200BATP | 14U |  | 2020-08-31 | 0 | 1 | 0 |  |  | BIOMED_ULIS | BAT08Bâtiment 8 de productionCURA263763OT générique - AT 202014U
LPRREF03 | Réfrigérateur | CURA263770 | Prise en compte alarme gtc | MC |  | U440 | 11U | 574 285,00 | 401769 | 0 | 1 | 0 |  |  | BIOMED_ULIS | LPRREF03RéfrigérateurCURA263770Prise en compte alarme gtc11U
BALANCES30 | Balances 0/30kg LSB | U_COMM000001 | Passage de commande | MPS | METR | U803 | 14U |  | 2020-03-31 | 3 | 1 | 0 | 365 | 0 | BIOTECH_ULIS | BALANCES30Balances 0/30kg LSBU_COMM000001Passage de commande14U365
MCBCMQ01 | Pipette 200 µL PHY3 n°9121716 | U_METROLOGIE 26 | Vérification CURATIVE labo extérieur | MC | METR | U640MCB | 21U |  | 2049-06-26 | 0 | 1 | 0 |  |  | BIOMED_ULIS | MCBCMQ01Pipette 200 µL PHY3 n°9121716U_METROLOGIE 26Vérification CURATIVE labo extérieur21U
EXMCBCMQ02 | Pipette 200 µL NU6 n°AS55383 | U_METROLOGIE 26 | Vérification CURATIVE labo extérieur | MC | METR | U640MCB | 21U |  | 2049-06-26 | 0 | 1 | 0 |  |  | BIOMED_ULIS | EXMCBCMQ02Pipette 200 µL NU6 n°AS55383U_METROLOGIE 26Vérification CURATIVE labo extérieur21U
MCBCMQ03 | Pipette 200 µL NU7 n°AS55384 | U_METROLOGIE 26 | Vérification CURATIVE labo extérieur | MC | METR | U640MCB | 21U |  | 2049-06-26 | 0 | 1 | 0 |  |  | BIOMED_ULIS | MCBCMQ03Pipette 200 µL NU7 n°AS55384U_METROLOGIE 26Vérification CURATIVE labo extérieur21U
MCBCMQ04 | Pipette 1 mL NU11 n°4025669 | U_METROLOGIE 26 | Vérification CURATIVE labo extérieur | MC | METR | U640MCB | 21U |  | 2049-06-26 | 0 | 1 | 0 |  |  | BIOMED_ULIS | MCBCMQ04Pipette 1 mL NU11 n°4025669U_METROLOGIE 26Vérification CURATIVE labo extérieur21U
MCBCMQ05 | Pipette 1 mL 18 n°8511268 | U_METROLOGIE 26 | Vérification CURATIVE labo extérieur | MC | METR | U640MCB | 21U |  | 2049-06-26 | 0 | 1 | 0 |  |  | BIOMED_ULIS | MCBCMQ05Pipette 1 mL 18 n°8511268U_METROLOGIE 26Vérification CURATIVE labo extérieur21U
MCBCMQ06 | Pipette 100 µL NU19 n°EH96083 | U_METROLOGIE 26 | Vérification CURATIVE labo extérieur | MC | METR | U640MCB | 21U |  | 2049-06-26 | 0 | 1 | 0 |  |  | BIOMED_ULIS | MCBCMQ06Pipette 100 µL NU19 n°EH96083U_METROLOGIE 26Vérification CURATIVE labo extérieur21U
MCBCMQ07 | Pipette 50 µL NU10 n°H43617 | U_METROLOGIE 26 | Vérification CURATIVE labo extérieur | MC | METR | U640MCB | 21U |  | 2049-06-26 | 0 | 1 | 0 |  |  | BIOMED_ULIS | MCBCMQ07Pipette 50 µL NU10 n°H43617U_METROLOGIE 26Vérification CURATIVE labo extérieur21U
MCBCMQ08 | Pipette 200 µL NU9 n°E 10731 | U_METROLOGIE 26 | Vérification CURATIVE labo extérieur | MC | METR | U640MCB | 21U |  | 2049-06-26 | 0 | 1 | 0 |  |  | BIOMED_ULIS | MCBCMQ08Pipette 200 µL NU9 n°E 10731U_METROLOGIE 26Vérification CURATIVE labo extérieur21U
MCBCMQ09 | Pipette 200 µL NU20 n°EH79981 | U_METROLOGIE 26 | Vérification CURATIVE labo extérieur | MC | METR | U640MCB | 21U |  | 2049-06-26 | 0 | 1 | 0 |  |  | BIOMED_ULIS | MCBCMQ09Pipette 200 µL NU20 n°EH79981U_METROLOGIE 26Vérification CURATIVE labo extérieur21U
MCBCMQ10 | Pipette 200 µL NU12 n°H94031 | U_METROLOGIE 26 | Vérification CURATIVE labo extérieur | MC | METR | U640MCB | 21U |  | 2049-06-26 | 0 | 1 | 0 |  |  | BIOMED_ULIS | MCBCMQ10Pipette 200 µL NU12 n°H94031U_METROLOGIE 26Vérification CURATIVE labo extérieur21U
MCBCMQ11 | Pipette 200 µL NU13 n°H94032 | U_METROLOGIE 26 | Vérification CURATIVE labo extérieur | MC | METR | U640MCB | 21U |  | 2049-06-26 | 0 | 1 | 0 |  |  | BIOMED_ULIS | MCBCMQ11Pipette 200 µL NU13 n°H94032U_METROLOGIE 26Vérification CURATIVE labo extérieur21U
MCBCMQ12 | Pipette 1 mL NU21 n°EJ11755 | U_METROLOGIE 26 | Vérification CURATIVE labo extérieur | MC | METR | U640MCB | 21U |  | 2049-06-26 | 0 | 1 | 0 |  |  | BIOMED_ULIS | MCBCMQ12Pipette 1 mL NU21 n°EJ11755U_METROLOGIE 26Vérification CURATIVE labo extérieur21U
MCBCMQ13 | Pipette 1 mL NU3 n°E 03891 | U_METROLOGIE 26 | Vérification CURATIVE labo extérieur | MC | METR | U640MCB | 21U |  | 2049-06-26 | 0 | 1 | 0 |  |  | BIOMED_ULIS | MCBCMQ13Pipette 1 mL NU3 n°E 03891U_METROLOGIE 26Vérification CURATIVE labo extérieur21U
MCBCMQ14 | Pipette 1 mL NU5 n°K 48247 | U_METROLOGIE 26 | Vérification CURATIVE labo extérieur | MC | METR | U640MCB | 21U |  | 2049-06-26 | 0 | 1 | 0 |  |  | BIOMED_ULIS | MCBCMQ14Pipette 1 mL NU5 n°K 48247U_METROLOGIE 26Vérification CURATIVE labo extérieur21U
MCBCMQ15 | Pipette 1 mL NU18 n°J19326 | U_METROLOGIE 26 | Vérification CURATIVE labo extérieur | MC | METR | U640MCB | 21U |  | 2049-06-26 | 0 | 1 | 0 |  |  | BIOMED_ULIS | MCBCMQ15Pipette 1 mL NU18 n°J19326U_METROLOGIE 26Vérification CURATIVE labo extérieur21U
MCBCMQ16 | Pipette 100 µL NT1 n°14611159 | U_METROLOGIE 26 | Vérification CURATIVE labo extérieur | MC | METR | U640MCB | 21U |  | 2049-06-26 | 0 | 1 | 0 |  |  | BIOMED_ULIS | MCBCMQ16Pipette 100 µL NT1 n°14611159U_METROLOGIE 26Vérification CURATIVE labo extérieur21U
MCBCMQ17 | Pipette 200 µL CHS1 n°14501749 | U_METROLOGIE 26 | Vérification CURATIVE labo extérieur | MC | METR | U640MCB | 21U |  | 2049-06-26 | 0 | 1 | 0 |  |  | BIOMED_ULIS | MCBCMQ17Pipette 200 µL CHS1 n°14501749U_METROLOGIE 26Vérification CURATIVE labo extérieur21U
MCBCMQ18 | Pipette 200 µL PHY1 n°14582132 | U_METROLOGIE 26 | Vérification CURATIVE labo extérieur | MC | METR | U640MCB | 21U |  | 2049-06-26 | 0 | 1 | 0 |  |  | BIOMED_ULIS | MCBCMQ18Pipette 200 µL PHY1 n°14582132U_METROLOGIE 26Vérification CURATIVE labo extérieur21U
MCBCMQ19 | Pipette 200 µL NT2 n°14582194 | U_METROLOGIE 26 | Vérification CURATIVE labo extérieur | MC | METR | U640MCB | 21U |  | 2049-06-26 | 0 | 1 | 0 |  |  | BIOMED_ULIS | MCBCMQ19Pipette 200 µL NT2 n°14582194U_METROLOGIE 26Vérification CURATIVE labo extérieur21U
MCBCMQ20 | Pipette 1 mL CHS2 n°14608866 | U_METROLOGIE 26 | Vérification CURATIVE labo extérieur | MC | METR | U640MCB | 21U |  | 2049-06-26 | 0 | 1 | 0 |  |  | BIOMED_ULIS | MCBCMQ20Pipette 1 mL CHS2 n°14608866U_METROLOGIE 26Vérification CURATIVE labo extérieur21U
MCBCMQ21 | Pipette 1 mL PHY2 n°14608869 | U_METROLOGIE 26 | Vérification CURATIVE labo extérieur | MC | METR | U640MCB | 21U |  | 2049-06-26 | 0 | 1 | 0 |  |  | BIOMED_ULIS | MCBCMQ21Pipette 1 mL PHY2 n°14608869U_METROLOGIE 26Vérification CURATIVE labo extérieur21U
MCBCMQ22 | Pipette 1 mL NT3 n°14608871 | U_METROLOGIE 26 | Vérification CURATIVE labo extérieur | MC | METR | U640MCB | 21U |  | 2049-06-26 | 0 | 1 | 0 |  |  | BIOMED_ULIS | MCBCMQ22Pipette 1 mL NT3 n°14608871U_METROLOGIE 26Vérification CURATIVE labo extérieur21U
MCBCMQ23 | Pipette 3 µL VITEK1 n°16019321 | U_METROLOGIE 26 | Vérification CURATIVE labo extérieur | MC | METR | U640MCB | 21U |  | 2049-06-26 | 0 | 1 | 0 |  |  | BIOMED_ULIS | MCBCMQ23Pipette 3 µL VITEK1 n°16019321U_METROLOGIE 26Vérification CURATIVE labo extérieur21U
MCBCMQ24 | Pipette 3 µL VITEK2 n°16019320 | U_METROLOGIE 26 | Vérification CURATIVE labo extérieur | MC | METR | U640MCB | 21U |  | 2049-06-26 | 0 | 1 | 0 |  |  | BIOMED_ULIS | MCBCMQ24Pipette 3 µL VITEK2 n°16019320U_METROLOGIE 26Vérification CURATIVE labo extérieur21U
MCBCMQ25 | Pipette 2 µL VWR n°542710585 | U_METROLOGIE 26 | Vérification CURATIVE labo extérieur | MC | METR | U640MCB | 21U |  | 2049-06-26 | 0 | 1 | 0 |  |  | BIOMED_ULIS | MCBCMQ25Pipette 2 µL VWR n°542710585U_METROLOGIE 26Vérification CURATIVE labo extérieur21U
MCBCMQ26 | Pipette distributrice 5ml NU25 n°W122 | U_METROLOGIE 26 | Vérification CURATIVE labo extérieur | MC | METR | U640MCB | 21U |  | 2049-06-26 | 0 | 1 | 0 |  |  | BIOMED_ULIS | MCBCMQ26Pipette distributrice 5ml NU25 n°W122U_METROLOGIE 26Vérification CURATIVE labo extérieur21U
MCBCMQ27 | Pipette distributrice 5ml NU24 n°W137 | U_METROLOGIE 26 | Vérification CURATIVE labo extérieur | MC | METR | U640MCB | 22U |  | 2049-06-26 | 0 | 1 | 0 |  |  | BIOMED_ULIS | MCBCMQ27Pipette distributrice 5ml NU24 n°W137U_METROLOGIE 26Vérification CURATIVE labo extérieur22U
MCBCMQ28 | Pipette distributrice 5ml NU22 n°425961A | U_METROLOGIE 26 | Vérification CURATIVE labo extérieur | MC | METR | U640MCB | 21U |  | 2049-06-26 | 0 | 1 | 0 |  |  | BIOMED_ULIS | MCBCMQ28Pipette distributrice 5ml NU22 n°425961AU_METROLOGIE 26Vérification CURATIVE labo extérieur21U
EXMCBCMQ29 | Pipette distributrice 5ml NU23 n°425962A | U_METROLOGIE 26 | Vérification CURATIVE labo extérieur | MC | METR | U640MCB | 21U |  | 2049-06-26 | 0 | 1 | 0 |  |  | BIOMED_ULIS | EXMCBCMQ29Pipette distributrice 5ml NU23 n°425962AU_METROLOGIE 26Vérification CURATIVE labo extérieur21U
MCBCMQ30 | Pipette 10 µL LAL1 n°14023002 | U_METROLOGIE 26 | Vérification CURATIVE labo extérieur | MC | METR | U640MCB | 21U |  | 2049-06-26 | 0 | 1 | 0 |  |  | BIOMED_ULIS | MCBCMQ30Pipette 10 µL LAL1 n°14023002U_METROLOGIE 26Vérification CURATIVE labo extérieur21U
MCBCMQ31 | Pipette 120 µL LAL2 n°14022980 | U_METROLOGIE 26 | Vérification CURATIVE labo extérieur | MC | METR | U640MCB | 21U |  | 2049-06-26 | 0 | 1 | 0 |  |  | BIOMED_ULIS | MCBCMQ31Pipette 120 µL LAL2 n°14022980U_METROLOGIE 26Vérification CURATIVE labo extérieur21U
MCBCMQ32 | Pipette 300 µL LAL3 n°14021841 | U_METROLOGIE 26 | Vérification CURATIVE labo extérieur | MC | METR | U640MCB | 21U |  | 2049-06-26 | 0 | 1 | 0 |  |  | BIOMED_ULIS | MCBCMQ32Pipette 300 µL LAL3 n°14021841U_METROLOGIE 26Vérification CURATIVE labo extérieur21U
MCBCMQ33 | Pipette 1 mL LAL4 n°14017474 | U_METROLOGIE 26 | Vérification CURATIVE labo extérieur | MC | METR | U640MCB | 21U |  | 2049-06-26 | 0 | 1 | 0 |  |  | BIOMED_ULIS | MCBCMQ33Pipette 1 mL LAL4 n°14017474U_METROLOGIE 26Vérification CURATIVE labo extérieur21U
MCBCMQ34 | Pipette 5 mL LAL5 n°14023448 | U_METROLOGIE 26 | Vérification CURATIVE labo extérieur | MC | METR | U640MCB | 21U |  | 2049-06-26 | 0 | 1 | 0 |  |  | BIOMED_ULIS | MCBCMQ34Pipette 5 mL LAL5 n°14023448U_METROLOGIE 26Vérification CURATIVE labo extérieur21U
MCBCMQ35 | Pipette 10 µL LAL6 n°14023003 | U_METROLOGIE 26 | Vérification CURATIVE labo extérieur | MC | METR | U640MCB | 21U |  | 2049-06-26 | 0 | 1 | 0 |  |  | BIOMED_ULIS | MCBCMQ35Pipette 10 µL LAL6 n°14023003U_METROLOGIE 26Vérification CURATIVE labo extérieur21U
MCBCMQ36 | Pipette 120 µL LAL7 n°14022981 | U_METROLOGIE 26 | Vérification CURATIVE labo extérieur | MC | METR | U640MCB | 21U |  | 2049-06-26 | 0 | 1 | 0 |  |  | BIOMED_ULIS | MCBCMQ36Pipette 120 µL LAL7 n°14022981U_METROLOGIE 26Vérification CURATIVE labo extérieur21U
MCBCMQ37 | Pipette 300 µL LAL8 n°14023510 | U_METROLOGIE 26 | Vérification CURATIVE labo extérieur | MC | METR | U640MCB | 21U |  | 2049-06-26 | 0 | 1 | 0 |  |  | BIOMED_ULIS | MCBCMQ37Pipette 300 µL LAL8 n°14023510U_METROLOGIE 26Vérification CURATIVE labo extérieur21U
MCBCMQ38 | Pipette 1 mL LAL9 n°14017574 | U_METROLOGIE 26 | Vérification CURATIVE labo extérieur | MC | METR | U640MCB | 21U |  | 2049-06-26 | 0 | 1 | 0 |  |  | BIOMED_ULIS | MCBCMQ38Pipette 1 mL LAL9 n°14017574U_METROLOGIE 26Vérification CURATIVE labo extérieur21U
MCBCMQ39 | Pipette 5 mL LAL10 n°14023747 | U_METROLOGIE 26 | Vérification CURATIVE labo extérieur | MC | METR | U640MCB | 21U |  | 2049-06-26 | 0 | 1 | 0 |  |  | BIOMED_ULIS | MCBCMQ39Pipette 5 mL LAL10 n°14023747U_METROLOGIE 26Vérification CURATIVE labo extérieur21U
MCBCMQ01 | Pipette 200 µL PHY3 n°9121716 | U_METR000026 | Vérification PERIODIQUE labo extérieur | MPS | METR | U640MCB | 21U | 628 670,00 | 2024-07-26 | 3 | 1 | 0 | 26 | 1 | BIOMED_ULIS | MCBCMQ01Pipette 200 µL PHY3 n°9121716U_METR000026Vérification PERIODIQUE labo extérieur21U26
EXMCBCMQ02 | Pipette 200 µL NU6 n°AS55383 | U_METR000026 | Vérification PERIODIQUE labo extérieur | MPS | METR | U640MCB | 21U | 535 992,00 | 2049-07-29 | 3 | 1 | 0 | 26 | 1 | BIOMED_ULIS | EXMCBCMQ02Pipette 200 µL NU6 n°AS55383U_METR000026Vérification PERIODIQUE labo extérieur21U26
MCBCMQ03 | Pipette 200 µL NU7 n°AS55384 | U_METR000026 | Vérification PERIODIQUE labo extérieur | MPS | METR | U640MCB | 21U | 628 671,00 | 2024-07-26 | 3 | 1 | 0 | 26 | 1 | BIOMED_ULIS | MCBCMQ03Pipette 200 µL NU7 n°AS55384U_METR000026Vérification PERIODIQUE labo extérieur21U26
MCBCMQ04 | Pipette 1 mL NU11 n°4025669 | U_METR000026 | Vérification PERIODIQUE labo extérieur | MPS | METR | U640MCB | 21U | 628 672,00 | 2024-07-26 | 3 | 1 | 0 | 26 | 1 | BIOMED_ULIS | MCBCMQ04Pipette 1 mL NU11 n°4025669U_METR000026Vérification PERIODIQUE labo extérieur21U26
MCBCMQ05 | Pipette 1 mL 18 n°8511268 | U_METR000026 | Vérification PERIODIQUE labo extérieur | MPS | METR | U640MCB | 21U | 628 845,00 | 2024-07-26 | 3 | 1 | 0 | 26 | 1 | BIOMED_ULIS | MCBCMQ05Pipette 1 mL 18 n°8511268U_METR000026Vérification PERIODIQUE labo extérieur21U26
MCBCMQ06 | Pipette 100 µL NU19 n°EH96083 | U_METR000026 | Vérification PERIODIQUE labo extérieur | MPS | METR | U640MCB | 21U | 602 901,00 | 2024-01-26 | 3 | 1 | 0 | 26 | 1 | BIOMED_ULIS | MCBCMQ06Pipette 100 µL NU19 n°EH96083U_METR000026Vérification PERIODIQUE labo extérieur21U26
MCBCMQ07 | Pipette 50 µL NU10 n°H43617 | U_METR000026 | Vérification PERIODIQUE labo extérieur | MPS | METR | U640MCB | 21U | 628 674,00 | 2024-07-26 | 3 | 1 | 0 | 26 | 1 | BIOMED_ULIS | MCBCMQ07Pipette 50 µL NU10 n°H43617U_METR000026Vérification PERIODIQUE labo extérieur21U26
MCBCMQ08 | Pipette 200 µL NU9 n°E 10731 | U_METR000026 | Vérification PERIODIQUE labo extérieur | MPS | METR | U640MCB | 21U | 628 675,00 | 2024-07-26 | 3 | 1 | 0 | 26 | 1 | BIOMED_ULIS | MCBCMQ08Pipette 200 µL NU9 n°E 10731U_METR000026Vérification PERIODIQUE labo extérieur21U26
MCBCMQ09 | Pipette 200 µL NU20 n°EH79981 | U_METR000026 | Vérification PERIODIQUE labo extérieur | MPS | METR | U640MCB | 21U | 628 676,00 | 2024-07-26 | 3 | 1 | 0 | 26 | 1 | BIOMED_ULIS | MCBCMQ09Pipette 200 µL NU20 n°EH79981U_METR000026Vérification PERIODIQUE labo extérieur21U26
MCBCMQ10 | Pipette 200 µL NU12 n°H94031 | U_METR000026 | Vérification PERIODIQUE labo extérieur | MPS | METR | U640MCB | 21U | 628 677,00 | 2024-07-26 | 3 | 1 | 0 | 26 | 1 | BIOMED_ULIS | MCBCMQ10Pipette 200 µL NU12 n°H94031U_METR000026Vérification PERIODIQUE labo extérieur21U26
MCBCMQ11 | Pipette 200 µL NU13 n°H94032 | U_METR000026 | Vérification PERIODIQUE labo extérieur | MPS | METR | U640MCB | 21U | 628 678,00 | 2024-07-26 | 3 | 1 | 0 | 26 | 1 | BIOMED_ULIS | MCBCMQ11Pipette 200 µL NU13 n°H94032U_METR000026Vérification PERIODIQUE labo extérieur21U26
MCBCMQ12 | Pipette 1 mL NU21 n°EJ11755 | U_METR000026 | Vérification PERIODIQUE labo extérieur | MPS | METR | U640MCB | 21U | 628 679,00 | 2024-07-26 | 3 | 1 | 0 | 26 | 1 | BIOMED_ULIS | MCBCMQ12Pipette 1 mL NU21 n°EJ11755U_METR000026Vérification PERIODIQUE labo extérieur21U26
MCBCMQ13 | Pipette 1 mL NU3 n°E 03891 | U_METR000026 | Vérification PERIODIQUE labo extérieur | MPS | METR | U640MCB | 21U | 628 680,00 | 2024-07-26 | 3 | 1 | 0 | 26 | 1 | BIOMED_ULIS | MCBCMQ13Pipette 1 mL NU3 n°E 03891U_METR000026Vérification PERIODIQUE labo extérieur21U26
MCBCMQ14 | Pipette 1 mL NU5 n°K 48247 | U_METR000026 | Vérification PERIODIQUE labo extérieur | MPS | METR | U640MCB | 21U | 628 681,00 | 2024-07-26 | 3 | 1 | 0 | 26 | 1 | BIOMED_ULIS | MCBCMQ14Pipette 1 mL NU5 n°K 48247U_METR000026Vérification PERIODIQUE labo extérieur21U26
MCBCMQ15 | Pipette 1 mL NU18 n°J19326 | U_METR000026 | Vérification PERIODIQUE labo extérieur | MPS | METR | U640MCB | 21U | 628 682,00 | 2024-07-26 | 3 | 1 | 0 | 26 | 1 | BIOMED_ULIS | MCBCMQ15Pipette 1 mL NU18 n°J19326U_METR000026Vérification PERIODIQUE labo extérieur21U26
MCBCMQ16 | Pipette 100 µL NT1 n°14611159 | U_METR000026 | Vérification PERIODIQUE labo extérieur | MPS | METR | U640MCB | 21U | 628 683,00 | 2024-07-26 | 3 | 1 | 0 | 26 | 1 | BIOMED_ULIS | MCBCMQ16Pipette 100 µL NT1 n°14611159U_METR000026Vérification PERIODIQUE labo extérieur21U26
MCBCMQ17 | Pipette 200 µL CHS1 n°14501749 | U_METR000026 | Vérification PERIODIQUE labo extérieur | MPS | METR | U640MCB | 21U | 628 684,00 | 2024-07-26 | 3 | 1 | 0 | 26 | 1 | BIOMED_ULIS | MCBCMQ17Pipette 200 µL CHS1 n°14501749U_METR000026Vérification PERIODIQUE labo extérieur21U26
MCBCMQ18 | Pipette 200 µL PHY1 n°14582132 | U_METR000026 | Vérification PERIODIQUE labo extérieur | MPS | METR | U640MCB | 21U | 628 685,00 | 2024-07-26 | 3 | 1 | 0 | 26 | 1 | BIOMED_ULIS | MCBCMQ18Pipette 200 µL PHY1 n°14582132U_METR000026Vérification PERIODIQUE labo extérieur21U26
MCBCMQ19 | Pipette 200 µL NT2 n°14582194 | U_METR000026 | Vérification PERIODIQUE labo extérieur | MPS | METR | U640MCB | 21U | 628 686,00 | 2024-07-26 | 3 | 1 | 0 | 26 | 1 | BIOMED_ULIS | MCBCMQ19Pipette 200 µL NT2 n°14582194U_METR000026Vérification PERIODIQUE labo extérieur21U26
MCBCMQ20 | Pipette 1 mL CHS2 n°14608866 | U_METR000026 | Vérification PERIODIQUE labo extérieur | MPS | METR | U640MCB | 21U | 628 687,00 | 2024-07-26 | 3 | 1 | 0 | 26 | 1 | BIOMED_ULIS | MCBCMQ20Pipette 1 mL CHS2 n°14608866U_METR000026Vérification PERIODIQUE labo extérieur21U26
MCBCMQ21 | Pipette 1 mL PHY2 n°14608869 | U_METR000026 | Vérification PERIODIQUE labo extérieur | MPS | METR | U640MCB | 21U | 628 688,00 | 2024-07-26 | 3 | 1 | 0 | 26 | 1 | BIOMED_ULIS | MCBCMQ21Pipette 1 mL PHY2 n°14608869U_METR000026Vérification PERIODIQUE labo extérieur21U26
MCBCMQ22 | Pipette 1 mL NT3 n°14608871 | U_METR000026 | Vérification PERIODIQUE labo extérieur | MPS | METR | U640MCB | 21U | 628 689,00 | 2024-07-26 | 3 | 1 | 0 | 26 | 1 | BIOMED_ULIS | MCBCMQ22Pipette 1 mL NT3 n°14608871U_METR000026Vérification PERIODIQUE labo extérieur21U26
MCBCMQ23 | Pipette 3 µL VITEK1 n°16019321 | U_METR000026 | Vérification PERIODIQUE labo extérieur | MPS | METR | U640MCB | 21U | 628 690,00 | 2024-07-26 | 3 | 1 | 0 | 26 | 1 | BIOMED_ULIS | MCBCMQ23Pipette 3 µL VITEK1 n°16019321U_METR000026Vérification PERIODIQUE labo extérieur21U26
MCBCMQ24 | Pipette 3 µL VITEK2 n°16019320 | U_METR000026 | Vérification PERIODIQUE labo extérieur | MPS | METR | U640MCB | 21U | 628 691,00 | 2024-07-26 | 3 | 1 | 0 | 26 | 1 | BIOMED_ULIS | MCBCMQ24Pipette 3 µL VITEK2 n°16019320U_METR000026Vérification PERIODIQUE labo extérieur21U26
MCBCMQ25 | Pipette 2 µL VWR n°542710585 | U_METR000026 | Vérification PERIODIQUE labo extérieur | MPS | METR | U640MCB | 21U | 628 692,00 | 2024-07-26 | 3 | 1 | 0 | 26 | 1 | BIOMED_ULIS | MCBCMQ25Pipette 2 µL VWR n°542710585U_METR000026Vérification PERIODIQUE labo extérieur21U26
MCBCMQ26 | Pipette distributrice 5ml NU25 n°W122 | U_METR000026 | Vérification PERIODIQUE labo extérieur | MPS | METR | U640MCB | 21U | 628 693,00 | 2024-07-26 | 3 | 1 | 0 | 26 | 1 | BIOMED_ULIS | MCBCMQ26Pipette distributrice 5ml NU25 n°W122U_METR000026Vérification PERIODIQUE labo extérieur21U26
MCBCMQ27 | Pipette distributrice 5ml NU24 n°W137 | U_METR000026 | Vérification PERIODIQUE labo extérieur | MPS | METR | U640MCB | 22U | 628 694,00 | 2024-07-26 | 3 | 1 | 0 | 26 | 1 | BIOMED_ULIS | MCBCMQ27Pipette distributrice 5ml NU24 n°W137U_METR000026Vérification PERIODIQUE labo extérieur22U26
MCBCMQ28 | Pipette distributrice 5ml NU22 n°425961A | U_METR000026 | Vérification PERIODIQUE labo extérieur | MPS | METR | U640MCB | 21U | 628 695,00 | 2024-07-26 | 3 | 1 | 0 | 26 | 1 | BIOMED_ULIS | MCBCMQ28Pipette distributrice 5ml NU22 n°425961AU_METR000026Vérification PERIODIQUE labo extérieur21U26
EXMCBCMQ29 | Pipette distributrice 5ml NU23 n°425962A | U_METR000026 | Vérification PERIODIQUE labo extérieur | MPS | METR | U640MCB | 21U | 649 448,00 | 2025-01-24 | 3 | 1 | 0 | 26 | 1 | BIOMED_ULIS | EXMCBCMQ29Pipette distributrice 5ml NU23 n°425962AU_METR000026Vérification PERIODIQUE labo extérieur21U26
MCBCMQ30 | Pipette 10 µL LAL1 n°14023002 | U_METR000026 | Vérification PERIODIQUE labo extérieur | MPS | METR | U640MCB | 21U | 628 537,00 | 2024-07-12 | 3 | 1 | 0 | 26 | 1 | BIOMED_ULIS | MCBCMQ30Pipette 10 µL LAL1 n°14023002U_METR000026Vérification PERIODIQUE labo extérieur21U26
MCBCMQ31 | Pipette 120 µL LAL2 n°14022980 | U_METR000026 | Vérification PERIODIQUE labo extérieur | MPS | METR | U640MCB | 21U | 628 538,00 | 2024-07-12 | 3 | 1 | 0 | 26 | 1 | BIOMED_ULIS | MCBCMQ31Pipette 120 µL LAL2 n°14022980U_METR000026Vérification PERIODIQUE labo extérieur21U26
MCBCMQ32 | Pipette 300 µL LAL3 n°14021841 | U_METR000026 | Vérification PERIODIQUE labo extérieur | MPS | METR | U640MCB | 21U | 628 548,00 | 2024-07-14 | 3 | 1 | 0 | 26 | 1 | BIOMED_ULIS | MCBCMQ32Pipette 300 µL LAL3 n°14021841U_METR000026Vérification PERIODIQUE labo extérieur21U26
MCBCMQ33 | Pipette 1 mL LAL4 n°14017474 | U_METR000026 | Vérification PERIODIQUE labo extérieur | MPS | METR | U640MCB | 21U | 628 549,00 | 2024-07-14 | 3 | 1 | 0 | 26 | 1 | BIOMED_ULIS | MCBCMQ33Pipette 1 mL LAL4 n°14017474U_METR000026Vérification PERIODIQUE labo extérieur21U26
MCBCMQ34 | Pipette 5 mL LAL5 n°14023448 | U_METR000026 | Vérification PERIODIQUE labo extérieur | MPS | METR | U640MCB | 21U | 628 550,00 | 2024-07-14 | 3 | 1 | 0 | 26 | 1 | BIOMED_ULIS | MCBCMQ34Pipette 5 mL LAL5 n°14023448U_METR000026Vérification PERIODIQUE labo extérieur21U26
MCBCMQ35 | Pipette 10 µL LAL6 n°14023003 | U_METR000026 | Vérification PERIODIQUE labo extérieur | MPS | METR | U640MCB | 21U | 628 562,00 | 2024-08-05 | 2 | 1 | 0 | 26 | 1 | BIOMED_ULIS | MCBCMQ35Pipette 10 µL LAL6 n°14023003U_METR000026Vérification PERIODIQUE labo extérieur21U26
MCBCMQ36 | Pipette 120 µL LAL7 n°14022981 | U_METR000026 | Vérification PERIODIQUE labo extérieur | MPS | METR | U640MCB | 21U | 628 551,00 | 2024-07-14 | 3 | 1 | 0 | 26 | 1 | BIOMED_ULIS | MCBCMQ36Pipette 120 µL LAL7 n°14022981U_METR000026Vérification PERIODIQUE labo extérieur21U26
MCBCMQ37 | Pipette 300 µL LAL8 n°14023510 | U_METR000026 | Vérification PERIODIQUE labo extérieur | MPS | METR | U640MCB | 21U | 628 542,00 | 2024-07-13 | 3 | 1 | 0 | 26 | 1 | BIOMED_ULIS | MCBCMQ37Pipette 300 µL LAL8 n°14023510U_METR000026Vérification PERIODIQUE labo extérieur21U26
MCBCMQ38 | Pipette 1 mL LAL9 n°14017574 | U_METR000026 | Vérification PERIODIQUE labo extérieur | MPS | METR | U640MCB | 21U | 628 552,00 | 2024-07-14 | 3 | 1 | 0 | 26 | 1 | BIOMED_ULIS | MCBCMQ38Pipette 1 mL LAL9 n°14017574U_METR000026Vérification PERIODIQUE labo extérieur21U26
MCBCMQ39 | Pipette 5 mL LAL10 n°14023747 | U_METR000026 | Vérification PERIODIQUE labo extérieur | MPS | METR | U640MCB | 21U | 628 553,00 | 2024-07-14 | 3 | 1 | 0 | 26 | 1 | BIOMED_ULIS | MCBCMQ39Pipette 5 mL LAL10 n°14023747U_METR000026Vérification PERIODIQUE labo extérieur21U26
HNOCMP01 | Pression distribution acide nitrique NEP | U_METR000015 | Vérification PERIODIQUE pression | MPS | METR | U236NEP | 11U | 648 506,00 | 2025-07-30 | 3 | 1 | 0 | 365 | 0 | BIOMED_ULIS | HNOCMP01Pression distribution acide nitrique NEPU_METR000015Vérification PERIODIQUE pression11U365
HNACMP01 | Pression distribution soude NEP | U_METR000015 | Vérification PERIODIQUE pression | MPS | METR | U236NEP | 11U | 648 505,00 | 2025-07-30 | 3 | 1 | 0 | 365 | 0 | BIOMED_ULIS | HNACMP01Pression distribution soude NEPU_METR000015Vérification PERIODIQUE pression11U365
FIBC1400 | Centrifugeuse Fibri n°1 | U_PROC000193 | Maintenance skid refroidissement + auxiliaire centri BKI 45 | MPS | FLPR | U411 | 11U | 648 313,00 | 2025-07-14 | 3 | 1 | 0 | 365 | 0 | BIOMED_ULIS | FIBC1400Centrifugeuse Fibri n°1U_PROC000193Maintenance skid refroidissement + auxiliaire centri BKI 4511U365
FIBC1500 | Centrifugeuse Fibri n°2 | U_PROC000193 | Maintenance skid refroidissement + auxiliaire centri BKI 45 | MPS | FLPR | U411 | 11U | 603 739,00 | 2024-07-14 | 3 | 1 | 0 | 365 | 0 | BIOMED_ULIS | FIBC1500Centrifugeuse Fibri n°2U_PROC000193Maintenance skid refroidissement + auxiliaire centri BKI 4511U365
DCGC600 | Centrifugeuse décongélation UDECNEW | U_GAMM000001 | Validation gamme de maintenance | SER | AUTR | U411 | 14U | 487 891,00 | 401769 | 0 | 1 | 0 |  |  | BIOMED_ULIS | DCGC600Centrifugeuse décongélation UDECNEWU_GAMM000001Validation gamme de maintenance14U
FIBC1400 | Centrifugeuse Fibri n°1 | U_GAMM000001 | Validation gamme de maintenance | SER | AUTR | U411 | 14U | 487 892,00 | 401769 | 0 | 1 | 0 |  |  | BIOMED_ULIS | FIBC1400Centrifugeuse Fibri n°1U_GAMM000001Validation gamme de maintenance14U
FIBC1500 | Centrifugeuse Fibri n°2 | U_GAMM000001 | Validation gamme de maintenance | SER | AUTR | U411 | 14U | 487 893,00 | 401769 | 0 | 1 | 0 |  |  | BIOMED_ULIS | FIBC1500Centrifugeuse Fibri n°2U_GAMM000001Validation gamme de maintenance14U
BCHSPC08 | Spectrophotomètre UV Cary 60 | CURA263864 | Métrologie curative | MC |  | U624UAP | 22U | 500 014,00 | 2050-01-01 | 0 | 1 | 0 |  |  | BIOMED_ULIS | BCHSPC08Spectrophotomètre UV Cary 60CURA263864Métrologie curative22U
EXAC01CE037 | Caisson d'extraction cuverie 8RC62 | CURA263881 | Maintenance exterieur annuel | MC | AR | U222AC | 10U | 487 973,00 | 2050-01-01 | 0 | 1 | 0 |  |  | BIOMED_ULIS | EXAC01CE037Caisson d'extraction cuverie 8RC62CURA263881Maintenance exterieur annuel10U
DCGPAL01 | Monorail Lg.3000 Atelier DECONG | U_LEVA000002 | Maintenance périodique appareils de levage AP | MPS | MAINT | U411 | 15U | 600 486,00 | 2024-12-30 | 3 | 1 | 0 | 365 | 0 | BIOMED_ULIS | DCGPAL01Monorail Lg.3000 Atelier DECONGU_LEVA000002Maintenance périodique appareils de levage AP15U365
DCGPAL02 | Potence élévatrice Décongélation | U_LEVA000002 | Maintenance périodique appareils de levage AP | MPS | MAINT | U411 | 15U | 600 487,00 | 2024-12-30 | 3 | 1 | 0 | 365 | 0 | BIOMED_ULIS | DCGPAL02Potence élévatrice DécongélationU_LEVA000002Maintenance périodique appareils de levage AP15U365
FIBPAL01 | Monorail Lg.4000 Atelier FIBRI | U_LEVA000002 | Maintenance périodique appareils de levage AP | MPS | MAINT | U411 | 15U | 600 488,00 | 2024-12-30 | 3 | 1 | 0 | 365 | 0 | BIOMED_ULIS | FIBPAL01Monorail Lg.4000 Atelier FIBRIU_LEVA000002Maintenance périodique appareils de levage AP15U365
FIBPAL02 | Potence élévatrice Fibrinogène | U_LEVA000002 | Maintenance périodique appareils de levage AP | MPS | MAINT | U411 | 15U | 600 489,00 | 2024-12-30 | 3 | 1 | 0 | 365 | 0 | BIOMED_ULIS | FIBPAL02Potence élévatrice FibrinogèneU_LEVA000002Maintenance périodique appareils de levage AP15U365
COMPAL01 | Monorail Lg.6000 Ateliers DECONG-FIBRI | U_LEVA000002 | Maintenance périodique appareils de levage AP | MPS | MAINT | U411 | 15U | 600 484,00 | 2024-12-30 | 3 | 1 | 0 | 365 | 0 | BIOMED_ULIS | COMPAL01Monorail Lg.6000 Ateliers DECONG-FIBRIU_LEVA000002Maintenance périodique appareils de levage AP15U365
COMPAL02 | Monorail Lg.6000 Ateliers DECONG-FIBRI | U_LEVA000002 | Maintenance périodique appareils de levage AP | MPS | MAINT | U411 | 15U | 600 485,00 | 2024-12-30 | 3 | 1 | 0 | 365 | 0 | BIOMED_ULIS | COMPAL02Monorail Lg.6000 Ateliers DECONG-FIBRIU_LEVA000002Maintenance périodique appareils de levage AP15U365
COMELEV01 | Colonne élévatrice Ateliers DECONG-FIBRI | U_LEVA000002 | Maintenance périodique appareils de levage AP | MPS | MAINT | U411 | 15U | 600 481,00 | 2024-12-30 | 3 | 1 | 0 | 365 | 0 | BIOMED_ULIS | COMELEV01Colonne élévatrice Ateliers DECONG-FIBRIU_LEVA000002Maintenance périodique appareils de levage AP15U365
ADEHEX111_003 | Echangeur skid HSFF | CURA263962 | Pose Détecteurs aller/retour Echangeur | MC |  | U421DEAE | 30U |  | 2020-07-20 | 0 | 1 | 0 |  |  | BIOMED_ULIS | ADEHEX111_003Echangeur skid HSFFCURA263962Pose Détecteurs aller/retour Echangeur30U
WFICP101 | Pompe distribution n°1 WFIBD01 | U_MECA000152 | Maintenance pompe LKH-UP | MPS | MECA | U236WFI | 11U | 648 995,00 | 2025-07-30 | 3 | 1 | 0 | 365 | 0 | BIOMED_ULIS | WFICP101Pompe distribution n°1 WFIBD01U_MECA000152Maintenance pompe LKH-UP11U365
WFICP201 | Pompe distribution n°1 WFIBD02 | U_MECA000152 | Maintenance pompe LKH-UP | MPS | MECA | U236WFI | 11U | 648 996,00 | 2025-07-30 | 3 | 1 | 0 | 365 | 0 | BIOMED_ULIS | WFICP201Pompe distribution n°1 WFIBD02U_MECA000152Maintenance pompe LKH-UP11U365
WFICP102 | Pompe distribution n°2 WFIBD01 | U_MECA000152 | Maintenance pompe LKH-UP | MPS | MECA | U236WFI | 11U | 648 864,00 | 2031-07-25 | 3 | 1 | 0 | 365 | 1 | BIOMED_ULIS | WFICP102Pompe distribution n°2 WFIBD01U_MECA000152Maintenance pompe LKH-UP11U365
WFICP202 | Pompe distribution n°2 WFIBD02 | U_MECA000152 | Maintenance pompe LKH-UP | MPS | MECA | U236WFI | 11U | 648 997,00 | 2025-07-30 | 3 | 1 | 0 | 365 | 0 | BIOMED_ULIS | WFICP202Pompe distribution n°2 WFIBD02U_MECA000152Maintenance pompe LKH-UP11U365
CQBCMW01 | Masse autocontrole 50 g - S1611665 | U_LABO000007 | Vérification périodique | MPS | QUAL | U633 | 71U | 658 689,00 | 2025-07-20 | 3 | 1 | 0 | 365 | 0 | BIOTECH_ULIS | CQBCMW01Masse autocontrole 50 g - S1611665U_LABO000007Vérification périodique71U365
CQBCMW02 | Masse autocontrole 10mg S1611664 | U_LABO000007 | Vérification périodique | MPS | QUAL | U633 | 71U | 658 690,00 | 2025-08-20 | 3 | 1 | 0 | 365 | 0 | BIOTECH_ULIS | CQBCMW02Masse autocontrole 10mg S1611664U_LABO000007Vérification périodique71U365
DECMP01 | Pression caloporteur PLAC01 | U_METR000015 | Vérification PERIODIQUE pression | MPS | METR | U410 | 11U | 648 495,00 | 2025-07-30 | 3 | 1 | 0 | 365 | 0 | BIOMED_ULIS | DECMP01Pression caloporteur PLAC01U_METR000015Vérification PERIODIQUE pression11U365
DECMP01 | Pression caloporteur PLAC01 | U_METROLOGIE 15 | Vérification CURATIVE pression | MC | METR | U410 | 11U | 488 283,00 | 2050-01-01 | 0 | 1 | 0 |  |  | BIOMED_ULIS | DECMP01Pression caloporteur PLAC01U_METROLOGIE 15Vérification CURATIVE pression11U
DECMP02 | Pression caloporteur PLAC02 | U_METR000015 | Vérification PERIODIQUE pression | MPS | METR | U410 | 11U | 648 496,00 | 2025-07-30 | 3 | 1 | 0 | 365 | 0 | BIOMED_ULIS | DECMP02Pression caloporteur PLAC02U_METR000015Vérification PERIODIQUE pression11U365
DECMP02 | Pression caloporteur PLAC02 | U_METROLOGIE 15 | Vérification CURATIVE pression | MC | METR | U410 | 11U | 488 284,00 | 2050-01-01 | 0 | 1 | 0 |  |  | BIOMED_ULIS | DECMP02Pression caloporteur PLAC02U_METROLOGIE 15Vérification CURATIVE pression11U
DECMF02 | Régulation débit caloporteur PLAC02 | U_METR000011 | Vérification PERIODIQUE de débit | MPS | METR | U410 | 11U | 648 494,00 | 2025-07-30 | 3 | 1 | 0 | 365 | 0 | BIOMED_ULIS | DECMF02Régulation débit caloporteur PLAC02U_METR000011Vérification PERIODIQUE de débit11U365
DECMF02 | Régulation débit caloporteur PLAC02 | U_METROLOGIE 11 | Vérification CURATIVE de débit | MC | METR | U410 | 11U | 565 779,00 | 401769 | 0 | 1 | 0 |  |  | BIOMED_ULIS | DECMF02Régulation débit caloporteur PLAC02U_METROLOGIE 11Vérification CURATIVE de débit11U
DECMF01 | Régulation débit caloporteur PLAC01 | U_METR000011 | Vérification PERIODIQUE de débit | MPS | METR | U410 | 11U | 648 493,00 | 2025-07-30 | 3 | 1 | 0 | 365 | 0 | BIOMED_ULIS | DECMF01Régulation débit caloporteur PLAC01U_METR000011Vérification PERIODIQUE de débit11U365
DECMF01 | Régulation débit caloporteur PLAC01 | U_METROLOGIE 11 | Vérification CURATIVE de débit | MC | METR | U410 | 11U | 490 587,00 | 2050-01-01 | 0 | 1 | 0 |  |  | BIOMED_ULIS | DECMF01Régulation débit caloporteur PLAC01U_METROLOGIE 11Vérification CURATIVE de débit11U
EXPWCMP22 | Pression sortie pompe PWDUO01 | U_METROLOGIE 15 | Vérification CURATIVE pression | MC | METR | U222DW | 11U | 540 940,00 | 401769 | 0 | 1 | 0 |  |  | BIOMED_ULIS | EXPWCMP22Pression sortie pompe PWDUO01U_METROLOGIE 15Vérification CURATIVE pression11U
EXPWCMP23 | Pression sortie pompe PWDUO02 | U_METROLOGIE 15 | Vérification CURATIVE pression | MC | METR | U222DW | 11U | 540 941,00 | 401769 | 0 | 1 | 0 |  |  | BIOMED_ULIS | EXPWCMP23Pression sortie pompe PWDUO02U_METROLOGIE 15Vérification CURATIVE pression11U
EXPW2CMP102 | Pression sortie pompe PW2DUO101 | U_METROLOGIE 15 | Vérification CURATIVE pression | MC | METR | U222DW | 11U | 488 393,00 | 2050-01-01 | 0 | 1 | 0 |  |  | BIOMED_ULIS | EXPW2CMP102Pression sortie pompe PW2DUO101U_METROLOGIE 15Vérification CURATIVE pression11U
EXPW2CMP202 | Pression sortie pompe PW2DUO201 | U_METROLOGIE 15 | Vérification CURATIVE pression | MC | METR | U222DW | 11U | 488 394,00 | 2050-01-01 | 0 | 1 | 0 |  |  | BIOMED_ULIS | EXPW2CMP202Pression sortie pompe PW2DUO201U_METROLOGIE 15Vérification CURATIVE pression11U
LPRCMQ29 | Pipette 20-200µl n°MU39548 | U_METR000031 | Vérification PERIODIQUE micropipette | MPS | METR | U440COM | 24U | 628 706,00 | 2024-07-28 | 3 | 1 | 0 | 26 | 1 | BIOMED_ULIS | LPRCMQ29Pipette 20-200µl n°MU39548U_METR000031Vérification PERIODIQUE micropipette24U26
LPRCMQ29 | Pipette 20-200µl n°MU39548 | U_METROLOGIE 31 | Vérification CURATIVE micropipette | MC | METR | U440COM | 24U |  | 2049-07-24 | 0 | 1 | 0 |  |  | BIOMED_ULIS | LPRCMQ29Pipette 20-200µl n°MU39548U_METROLOGIE 31Vérification CURATIVE micropipette24U
LPRCMQ30 | Pipette 20-200µl n°MU32537 | U_METR000031 | Vérification PERIODIQUE micropipette | MPS | METR | U440COM | 24U | 628 707,00 | 2024-07-28 | 3 | 1 | 0 | 26 | 1 | BIOMED_ULIS | LPRCMQ30Pipette 20-200µl n°MU32537U_METR000031Vérification PERIODIQUE micropipette24U26
LPRCMQ30 | Pipette 20-200µl n°MU32537 | U_METROLOGIE 31 | Vérification CURATIVE micropipette | MC | METR | U440COM | 24U |  | 2049-07-24 | 0 | 1 | 0 |  |  | BIOMED_ULIS | LPRCMQ30Pipette 20-200µl n°MU32537U_METROLOGIE 31Vérification CURATIVE micropipette24U
LPRCMQ31 | Pipette 100-1000µl n°MU28571 | U_METR000031 | Vérification PERIODIQUE micropipette | MPS | METR | U440COM | 24U | 628 708,00 | 2024-07-28 | 3 | 1 | 0 | 26 | 1 | BIOMED_ULIS | LPRCMQ31Pipette 100-1000µl n°MU28571U_METR000031Vérification PERIODIQUE micropipette24U26
LPRCMQ31 | Pipette 100-1000µl n°MU28571 | U_METROLOGIE 31 | Vérification CURATIVE micropipette | MC | METR | U440COM | 24U |  | 2049-07-27 | 0 | 1 | 0 |  |  | BIOMED_ULIS | LPRCMQ31Pipette 100-1000µl n°MU28571U_METROLOGIE 31Vérification CURATIVE micropipette24U
LPRCMQ32 | Pipette 100-1000µl n°MU03399 | U_METR000031 | Vérification PERIODIQUE micropipette | MPS | METR | U440COM | 24U | 628 709,00 | 2024-07-28 | 3 | 1 | 0 | 26 | 1 | BIOMED_ULIS | LPRCMQ32Pipette 100-1000µl n°MU03399U_METR000031Vérification PERIODIQUE micropipette24U26
LPRCMQ32 | Pipette 100-1000µl n°MU03399 | U_METROLOGIE 31 | Vérification CURATIVE micropipette | MC | METR | U440COM | 24U |  | 2049-07-27 | 0 | 1 | 0 |  |  | BIOMED_ULIS | LPRCMQ32Pipette 100-1000µl n°MU03399U_METROLOGIE 31Vérification CURATIVE micropipette24U
WFISBD51 | Sous boucle de distribution WFI 4°C DCG | U_GAMM000001 | Validation gamme de maintenance | SER | AUTR | U236WFI | 14U | 489 014,00 | 401769 | 0 | 1 | 0 |  |  | BIOMED_ULIS | WFISBD51Sous boucle de distribution WFI 4°C DCGU_GAMM000001Validation gamme de maintenance14U
WFISBD52 | Sous boucle de distribution WFI 4°C FIB | U_GAMM000001 | Validation gamme de maintenance | SER | AUTR | U236WFI | 14U | 489 070,00 | 401769 | 0 | 1 | 0 |  |  | BIOMED_ULIS | WFISBD52Sous boucle de distribution WFI 4°C FIBU_GAMM000001Validation gamme de maintenance14U
WFISBD53 | Sous boucle de distribution WFI 20°C B4 | U_GAMM000001 | Validation gamme de maintenance | SER | AUTR | U236WFI | 14U | 489 073,00 | 401769 | 0 | 1 | 0 |  |  | BIOMED_ULIS | WFISBD53Sous boucle de distribution WFI 20°C B4U_GAMM000001Validation gamme de maintenance14U
TECHCEL09 | Chariot élévateur thermique serv. tech. | U_CONT000032 | Visite réglementaire | MPS | REGL | U200 | 15U | 632 135,00 | 2024-10-10 | 3 | 1 | 0 | 26 | 1 | BIOMED_ULIS | TECHCEL09Chariot élévateur thermique serv. tech.U_CONT000032Visite réglementaire15U26
TECHCEL09 | Chariot élévateur thermique serv. tech. | U_LEVA000019 | Maintenance chariot élévateur | MPS | DEF | U200 | 15U | 632 375,00 | 2025-04-10 | 3 | 1 | 0 | 26 | 1 | BIOMED_ULIS | TECHCEL09Chariot élévateur thermique serv. tech.U_LEVA000019Maintenance chariot élévateur15U26
PLASKID01 | Chariot filtr. envoi plasma avant PLATH | U_PROC000198 | Maintenance skid de filtration | MPS | FLPR | U410 | 11U | 648 975,00 | 2025-07-30 | 3 | 1 | 0 | 365 | 0 | BIOMED_ULIS | PLASKID01Chariot filtr. envoi plasma avant PLATHU_PROC000198Maintenance skid de filtration11U365
PLAF02BIS | Filtre plasma entrée PLATH 5 postes 1µm | U_PROC000199 | Maintenance carter de filtration | MPS | FLPR | U410 | 11U | 522 261,00 | 401769 | 0 | 1 | 0 |  |  | BIOMED_ULIS | PLAF02BISFiltre plasma entrée PLATH 5 postes 1µmU_PROC000199Maintenance carter de filtration11U
PLAF01 | Filtre plasma entrée PLATH 5 postes 1µm | U_PROC000199 | Maintenance carter de filtration | MPS | FLPR | U410 | 11U | 604 433,00 | 2049-09-20 | 3 | 1 | 0 | 365 | 0 | BIOMED_ULIS | PLAF01Filtre plasma entrée PLATH 5 postes 1µmU_PROC000199Maintenance carter de filtration11U365
PLAF03BIS | Filtre plasma entrée PLATH 2 postes 0.5µm | U_PROC000199 | Maintenance carter de filtration | MPS | FLPR | U410 | 11U | 522 263,00 | 401769 | 0 | 1 | 0 |  |  | BIOMED_ULIS | PLAF03BISFiltre plasma entrée PLATH 2 postes 0.5µmU_PROC000199Maintenance carter de filtration11U
CRDCF1250 | Chambre froide -35°C pièce 1250 | CURA264273 | Appel GTC | MC |  | U851 | 11U | 499 819,00 | 2050-01-01 | 0 | 1 | 0 |  |  | BIOTECH_ULIS | CRDCF1250Chambre froide -35°C pièce 1250CURA264273Appel GTC11U
DE4CMT604 | Sonde de température pompe DE4P600 | U_METR000012 | Vérification PERIODIQUE température | MPS | METR | U411 | 11U |  | 2049-08-05 | 3 | 1 | 0 | 365 | 0 | BIOMED_ULIS | DE4CMT604Sonde de température pompe DE4P600U_METR000012Vérification PERIODIQUE température11U365
DE4CMT604 | Sonde de température pompe DE4P600 | U_METROLOGIE 12 | Vérification CURATIVE température | MC | METR | U411 | 11U |  | 2049-08-05 | 0 | 1 | 0 |  |  | BIOMED_ULIS | DE4CMT604Sonde de température pompe DE4P600U_METROLOGIE 12Vérification CURATIVE température11U
DE5CMT1404 | Sonde de température pompe DE5P1400 | U_METR000012 | Vérification PERIODIQUE température | MPS | METR | U411 | 11U |  | 2049-08-05 | 3 | 1 | 0 | 365 | 0 | BIOMED_ULIS | DE5CMT1404Sonde de température pompe DE5P1400U_METR000012Vérification PERIODIQUE température11U365
DE5CMT1404 | Sonde de température pompe DE5P1400 | U_METROLOGIE 12 | Vérification CURATIVE température | MC | METR | U411 | 11U |  | 2049-08-05 | 0 | 1 | 0 |  |  | BIOMED_ULIS | DE5CMT1404Sonde de température pompe DE5P1400U_METROLOGIE 12Vérification CURATIVE température11U
DE5CMT1504 | Sonde de température pompe DE5P1500 | U_METR000012 | Vérification PERIODIQUE température | MPS | METR | U411 | 11U |  | 2049-08-05 | 3 | 1 | 0 | 365 | 0 | BIOMED_ULIS | DE5CMT1504Sonde de température pompe DE5P1500U_METR000012Vérification PERIODIQUE température11U365
DE5CMT1504 | Sonde de température pompe DE5P1500 | U_METROLOGIE 12 | Vérification CURATIVE température | MC | METR | U411 | 11U |  | 2049-08-05 | 0 | 1 | 0 |  |  | BIOMED_ULIS | DE5CMT1504Sonde de température pompe DE5P1500U_METROLOGIE 12Vérification CURATIVE température11U
AC77CE02 | Caisson d'extrac. laverie matériel centri | U_CLIM000221 | Contrôle état caisson | MPS | CLIM | U222AC | 10U | 617 231,00 | 2024-12-07 | 3 | 1 | 0 | 52 | 1 | BIOMED_ULIS | AC77CE02Caisson d'extrac. laverie matériel centriU_CLIM000221Contrôle état caisson10U52
FIBOUT01 | ELINGUE 3 BRINS AVEC LINGUET | U_CONT000032 | Visite réglementaire | MPS | DEF | U411 | 15U | 632 140,00 | 2025-04-11 | 3 | 1 | 0 | 52 | 1 | BIOMED_ULIS | FIBOUT01ELINGUE 3 BRINS AVEC LINGUETU_CONT000032Visite réglementaire15U52
DCGOUT02 | ELINGUE 3 BRINS AVEC LINGUET | U_CONT000032 | Visite réglementaire | MPS | DEF | U411 | 15U | 632 139,00 | 2025-04-11 | 3 | 1 | 0 | 52 | 1 | BIOMED_ULIS | DCGOUT02ELINGUE 3 BRINS AVEC LINGUETU_CONT000032Visite réglementaire15U52
COMOUT22 | ELINGUE 3 BRINS AVEC LINGUET | U_CONT000032 | Visite réglementaire | MPS | DEF | U411 | 15U | 632 137,00 | 2025-04-11 | 3 | 1 | 0 | 52 | 1 | BIOMED_ULIS | COMOUT22ELINGUE 3 BRINS AVEC LINGUETU_CONT000032Visite réglementaire15U52
COMOUT23 | ELINGUE 3 BRINS AVEC LINGUET | U_CONT000032 | Visite réglementaire | MPS | DEF | U411 | 15U | 632 138,00 | 2025-04-11 | 3 | 1 | 0 | 52 | 1 | BIOMED_ULIS | COMOUT23ELINGUE 3 BRINS AVEC LINGUETU_CONT000032Visite réglementaire15U52
EXPW2F01 | Carter de filtration 1 µm | CURA264488 | Remplacement filtre | MC | AR | U222PW | 11U | 523 167,00 | 401769 | 0 | 1 | 0 |  |  | BIOMED_ULIS | EXPW2F01Carter de filtration 1 µmCURA264488Remplacement filtre11U
AC77CE07 | Caisson d'extraction laverie gamma | U_CLIM000205 | Maintenance extraction / ventilation | MPS | CLIM | U222AC | 10U | 645 720,00 | 2025-07-11 | 3 | 1 | 0 | 52 | 1 | BIOMED_ULIS | AC77CE07Caisson d'extraction laverie gammaU_CLIM000205Maintenance extraction / ventilation10U52
CBC11 | Centrifugeuse Thermo X3FR multifuge N°416 75 246 | U_CONT000026 | Vérif. réglementaire machines | MPS | REGL | U880 | 70U | 651 095,00 | 2025-06-30 | 3 | 30 | 0 | 365 | 0 | BIOTECH_ULIS | CBC11Centrifugeuse Thermo X3FR multifuge N°416 75 246U_CONT000026Vérif. réglementaire machines70U365
CBC11 | Centrifugeuse Thermo X3FR multifuge N°416 75 246 | U_CONTROLES | Travaux remise en état suite vérification réglementaire | MC | DEF | U880 | 70U |  | 401769 | 0 | 1 | 0 |  |  | BIOTECH_ULIS | CBC11Centrifugeuse Thermo X3FR multifuge N°416 75 246U_CONTROLESTravaux remise en état suite vérification réglementaire70U
RF14 | Production n°4 fluide frigorigène -40°C | CURA264588 | Défaut capteur + disjonction moteur | MC |  | U222RF | 10U | 493 049,00 | 2050-01-01 | 0 | 1 | 0 |  |  | BIOMED_ULIS | RF14Production n°4 fluide frigorigène -40°CCURA264588Défaut capteur + disjonction moteur10U
ADETC146_066B | Tableau de pontage Aller/Retour ADEHEX111_003 | U_PROC000052 | Remplacement des joints du tableau de pontage | MPS | DEF | U421DEAE | 11U | 633 313,00 | 2025-03-12 | 3 | 1 | 0 | 365 | 0 | BIOMED_ULIS | ADETC146_066BTableau de pontage Aller/Retour ADEHEX111_003U_PROC000052Remplacement des joints du tableau de pontage11U365
WWR02 | Cuve 15 000 litres effluents NEP | CURA264649 | Problème cuve en ph bas | MC |  | U235WW | 11U | 517 492,00 | 401769 | 0 | 1 | 0 |  |  | BIOMED_ULIS | WWR02Cuve 15 000 litres effluents NEPCURA264649Problème cuve en ph bas11U
HNOP401 | Pompe dépotage acide nitrique | CURA264650 | Defaut de pompe | MC |  | U236NEP | 11U | 519 295,00 | 401769 | 0 | 1 | 0 |  |  | BIOMED_ULIS | HNOP401Pompe dépotage acide nitriqueCURA264650Defaut de pompe11U
BCHSPC08 | Spectrophotomètre UV Cary 60 | U_METROLOGIE 37 | CURATIF | MC |  | U624UAP | 22U | 562 607,00 | 401769 | 0 | 1 | 0 |  |  | BIOMED_ULIS | BCHSPC08Spectrophotomètre UV Cary 60U_METROLOGIE 37CURATIF22U
NEP10PV524 | Vanne pilotée NEP leche paroi GAMR41 | CURA264707 | Vanne en defaut | MC |  | U236NEP | 11U | 494 950,00 | 2050-01-01 | 0 | 1 | 0 |  |  | BIOMED_ULIS | NEP10PV524Vanne pilotée NEP leche paroi GAMR41CURA264707Vanne en defaut11U
ALBR08 | Réacteur UF albumine UF2 | CURA264731 | Disque de rupture hs | MC |  | U440 | 11U | 527 079,00 | 401769 | 0 | 1 | 0 |  |  | BIOMED_ULIS | ALBR08Réacteur UF albumine UF2CURA264731Disque de rupture hs11U
WFISBD104 | Ss boucle eau PPI ADEMAL01 | CURA264771 | Défaut de la sous boucle en arrêt | MC | AR | U236WFI | 11U | 512 125,00 | 2050-01-01 | 0 | 1 | 0 |  |  | BIOMED_ULIS | WFISBD104Ss boucle eau PPI ADEMAL01CURA264771Défaut de la sous boucle en arrêt11U
PLABATI814 | Centrifugeuse plasma NS 814 | CURA264796 | Odeur suspecte | MC |  | U410 | 11U | 564 383,00 | 401769 | 0 | 1 | 0 |  |  | BIOMED_ULIS | PLABATI814Centrifugeuse plasma NS 814CURA264796Odeur suspecte11U
ALBR005 | Réacteur n°5 fractionnement albumine | CURA264905 | RAZ pesons | MC |  | U440 | 11U | 562 723,00 | 401769 | 0 | 1 | 0 |  |  | BIOMED_ULIS | ALBR005Réacteur n°5 fractionnement albumineCURA264905RAZ pesons11U
ALBR21 | Cuve ajustement UF2 | CURA264908 | Vidange de la cuve | MC | AR | U440 | 11U | 518 180,00 | 401769 | 0 | 1 | 0 |  |  | BIOMED_ULIS | ALBR21Cuve ajustement UF2CURA264908Vidange de la cuve11U
WFISBD204 | Sous boucle Eau PPI Ateliers GAMMA | CURA264918 | Défaut température de distribution | MC |  | U236WFI | 11U | 501 103,00 | 2050-01-01 | 0 | 1 | 0 |  |  | BIOMED_ULIS | WFISBD204Sous boucle Eau PPI Ateliers GAMMACURA264918Défaut température de distribution11U
MCBAU601 | Autoclave de microbiologie | CURA264933 | Fuite de vapeur | MC |  | U640MCB | 11U | 571 828,00 | 401769 | 0 | 1 | 0 |  |  | BIOMED_ULIS | MCBAU601Autoclave de microbiologieCURA264933Fuite de vapeur11U
EXADECR111_044 | Colonne de chromatographie HSFF | CURA264946 | Colonne débranchée | MC |  | U421DEAE | 11U | 565 723,00 | 401769 | 0 | 1 | 0 |  |  | BIOMED_ULIS | EXADECR111_044Colonne de chromatographie HSFFCURA264946Colonne débranchée11U
WFISBD101 | S. boucle eau PPI décongélation plasma | CURA264964 | Wfi arret de plus de 3 heures | MC |  | U236WFI | 11U | 512 521,00 | 2050-01-01 | 0 | 1 | 0 |  |  | BIOMED_ULIS | WFISBD101S. boucle eau PPI décongélation plasmaCURA264964Wfi arret de plus de 3 heures11U
MGGCMD07 | Densimètre Anton Paar ALEX500 n°83165726 | U_METR000035 | Vérification PERIODIQUE densimètre | MPS | METR | U168 | 50U | 631 530,00 | 2025-05-31 | 3 | 1 | 0 | 365 | 0 | BIOMED_ULIS | MGGCMD07Densimètre Anton Paar ALEX500 n°83165726U_METR000035Vérification PERIODIQUE densimètre50U365
MGGCMD07 | Densimètre Anton Paar ALEX500 n°83165726 | U_METROLOGIE 35 | Verification CURATIVE densimètre | MPS | METR | U168 | 50U | 490 762,00 | 2050-01-01 | 0 | 1 | 0 |  |  | BIOMED_ULIS | MGGCMD07Densimètre Anton Paar ALEX500 n°83165726U_METROLOGIE 35Verification CURATIVE densimètre50U
GAMR43 | Réacteur 15m3 n°43 | CURA265051 | Raz peson | MC |  | U441 | 11U | 562 382,00 | 401769 | 0 | 1 | 0 |  |  | BIOMED_ULIS | GAMR43Réacteur 15m3 n°43CURA265051Raz peson11U
MFPRCMP11 | Manomètre détendeur polyvalent pour bouteille n° de série 053333 | U_METR000015 | Vérification PERIODIQUE pression | MPS | DEF | U868 | 70U | 590 811,00 | 2026-04-30 | 3 | 1 | 0 | 156 | 1 | BIOTECH_ULIS | MFPRCMP11Manomètre détendeur polyvalent pour bouteille n° de série 053333U_METR000015Vérification PERIODIQUE pression70U156
MFPRCMP11 | Manomètre détendeur polyvalent pour bouteille n° de série 053333 | U_METROLOGIE 15 | Vérification CURATIVE pression | MC | DEF | U868 | 70U | 490 860,00 | 2050-01-01 | 0 | 1 | 0 |  |  | BIOTECH_ULIS | MFPRCMP11Manomètre détendeur polyvalent pour bouteille n° de série 053333U_METROLOGIE 15Vérification CURATIVE pression70U
MFPRCMP12 | Manomètre détendeur polyvalent pour bouteille n° de série 053334 | U_METR000015 | Vérification PERIODIQUE pression | MPS | DEF | U868 | 70U | 590 812,00 | 2026-04-30 | 3 | 1 | 0 | 156 | 1 | BIOTECH_ULIS | MFPRCMP12Manomètre détendeur polyvalent pour bouteille n° de série 053334U_METR000015Vérification PERIODIQUE pression70U156
MFPRCMP12 | Manomètre détendeur polyvalent pour bouteille n° de série 053334 | U_METROLOGIE 15 | Vérification CURATIVE pression | MC | DEF | U868 | 70U | 490 861,00 | 2050-01-01 | 0 | 1 | 0 |  |  | BIOTECH_ULIS | MFPRCMP12Manomètre détendeur polyvalent pour bouteille n° de série 053334U_METROLOGIE 15Vérification CURATIVE pression70U
MFPRCMP13 | Manomètre détendeur polyvalent pour bouteille n° de série 033715 | U_METR000015 | Vérification PERIODIQUE pression | MPS | DEF | U868 | 70U | 556 051,00 | 2025-10-31 | 3 | 1 | 0 | 36 | 2 | BIOTECH_ULIS | MFPRCMP13Manomètre détendeur polyvalent pour bouteille n° de série 033715U_METR000015Vérification PERIODIQUE pression70U36
MFPRCMP13 | Manomètre détendeur polyvalent pour bouteille n° de série 033715 | U_METROLOGIE 15 | Vérification CURATIVE pression | MC | DEF | U868 | 70U | 490 863,00 | 2050-01-01 | 0 | 1 | 0 |  |  | BIOTECH_ULIS | MFPRCMP13Manomètre détendeur polyvalent pour bouteille n° de série 033715U_METROLOGIE 15Vérification CURATIVE pression70U
EXGW5/6 | Production distri. eau glycolée +20°C | CURA265116 | Défaut seuil bas pression d'aspiration | MC |  | U222GW | 11U | 500 130,00 | 2050-01-01 | 0 | 1 | 0 |  |  | BIOMED_ULIS | EXGW5/6Production distri. eau glycolée +20°CCURA265116Défaut seuil bas pression d'aspiration11U
NEP07ST07 | Station NEP laverie Gamma | CURA265241 | Défaut contrôle conductivité rinçage final | MC |  | U236NEP | 11U | 518 996,00 | 401769 | 0 | 1 | 0 |  |  | BIOMED_ULIS | NEP07ST07Station NEP laverie GammaCURA265241Défaut contrôle conductivité rinçage final11U
WFISBD103 | Ss boucle PPI centrale pesée/prépa M.S. | CURA265276 | Défaut distribution | MC |  | U236WFI | 11U | 586 762,00 | 401769 | 0 | 1 | 0 |  |  | BIOMED_ULIS | WFISBD103Ss boucle PPI centrale pesée/prépa M.S.CURA265276Défaut distribution11U
ST201 ULIS | SERVICE METHODE MAINTENANCE ULIS | U_METH000001 | Vérification base de données GMAO | MPS | AUTR | U201 | 14U | 519 907,00 | 2021-08-30 | 3 | 1 | 0 | 13 | 1 | BIOMED_ULIS | ST201 ULISSERVICE METHODE MAINTENANCE ULISU_METH000001Vérification base de données GMAO14U13
GAMBOL267 | Bol de centri BKA45 n°267 | CURA265296 | Démonatge et remontage de la double enveloppe | MC |  | U441 | 11U | 555 328,00 | 401769 | 0 | 1 | 0 |  |  | BIOMED_ULIS | GAMBOL267Bol de centri BKA45 n°267CURA265296Démonatge et remontage de la double enveloppe11U
PLAR02 | Mélangeur fondoir plasma n°2 | CURA265487 | Disjonction moteur | MC |  | U410 | 11U | 562 481,00 | 401769 | 0 | 1 | 0 |  |  | BIOMED_ULIS | PLAR02Mélangeur fondoir plasma n°2CURA265487Disjonction moteur11U
WFIBD04 | Boucle distribution Eau PPI BD04 | CURA265491 | Défaut vanne TOCmètre | MC |  | U236WFI | 11U | 512 602,00 | 2050-01-01 | 0 | 1 | 0 |  |  | BIOMED_ULIS | WFIBD04Boucle distribution Eau PPI BD04CURA265491Défaut vanne TOCmètre11U
GAMR43 | Réacteur 15m3 n°43 | CURA265496 | Viadange produit vers WER010 | MC |  | U441 | 11U | 555 441,00 | 401769 | 0 | 1 | 0 |  |  | BIOMED_ULIS | GAMR43Réacteur 15m3 n°43CURA265496Viadange produit vers WER01011U
PLABOL487 | Bol de centri BKA28 N°487 | CURA265502 | Demontage double enveloppe | MC | DEF | U410 | 11U | 626 538,00 | 401769 | 0 | 1 | 0 |  |  | BIOMED_ULIS | PLABOL487Bol de centri BKA28 N°487CURA265502Demontage double enveloppe11U
AQVCMT111 | Collecteur de mesure TESTO n°40508415 | U_METROLOGIE 26 | Vérification CURATIVE labo extérieur | MC | METR | U730 | 52U | 491 742,00 | 2050-01-01 | 0 | 1 | 0 |  |  | BIOMED_ULIS | AQVCMT111Collecteur de mesure TESTO n°40508415U_METROLOGIE 26Vérification CURATIVE labo extérieur52U
AQVCMT111 | Collecteur de mesure TESTO n°40508415 | U_METR000026 | Vérification PERIODIQUE labo extérieur | MPS | METR | U730 | 52U | 635 754,00 | 2025-05-27 | 3 | 1 | 0 | 52 | 1 | BIOMED_ULIS | AQVCMT111Collecteur de mesure TESTO n°40508415U_METR000026Vérification PERIODIQUE labo extérieur52U52
AQVCMT112 | Collecteur de mesure TESTO n°40508416 | U_METR000026 | Vérification PERIODIQUE labo extérieur | MPS | METR | U730 | 52U | 517 097,00 | 2022-05-31 | 3 | 1 | 0 | 52 | 1 | BIOMED_ULIS | AQVCMT112Collecteur de mesure TESTO n°40508416U_METR000026Vérification PERIODIQUE labo extérieur52U52
AQVCMT112 | Collecteur de mesure TESTO n°40508416 | U_METROLOGIE 26 | Vérification CURATIVE labo extérieur | MC | METR | U730 | 52U | 491 743,00 | 2050-01-01 | 0 | 1 | 0 |  |  | BIOMED_ULIS | AQVCMT112Collecteur de mesure TESTO n°40508416U_METROLOGIE 26Vérification CURATIVE labo extérieur52U
AQVCMT113 | Collecteur de mesure TESTO n°40508418 | U_METR000026 | Vérification PERIODIQUE labo extérieur | MPS | METR | U730 | 52U | 635 756,00 | 2025-05-27 | 3 | 1 | 0 | 52 | 1 | BIOMED_ULIS | AQVCMT113Collecteur de mesure TESTO n°40508418U_METR000026Vérification PERIODIQUE labo extérieur52U52
AQVCMT113 | Collecteur de mesure TESTO n°40508418 | U_METROLOGIE 26 | Vérification CURATIVE labo extérieur | MC | METR | U730 | 52U | 491 744,00 | 2050-01-01 | 0 | 1 | 0 |  |  | BIOMED_ULIS | AQVCMT113Collecteur de mesure TESTO n°40508418U_METROLOGIE 26Vérification CURATIVE labo extérieur52U
AQVCMT114 | Collecteur de mesure TESTO n°40508419 | U_METR000026 | Vérification PERIODIQUE labo extérieur | MPS | METR | U730 | 52U | 635 757,00 | 2025-05-27 | 3 | 1 | 0 | 52 | 1 | BIOMED_ULIS | AQVCMT114Collecteur de mesure TESTO n°40508419U_METR000026Vérification PERIODIQUE labo extérieur52U52
AQVCMT114 | Collecteur de mesure TESTO n°40508419 | U_METROLOGIE 26 | Vérification CURATIVE labo extérieur | MC | METR | U730 | 52U | 491 745,00 | 2050-01-01 | 0 | 1 | 0 |  |  | BIOMED_ULIS | AQVCMT114Collecteur de mesure TESTO n°40508419U_METROLOGIE 26Vérification CURATIVE labo extérieur52U
AQVCMT115 | Collecteur de mesure TESTO n°40508420 | U_METR000026 | Vérification PERIODIQUE labo extérieur | MPS | METR | U730 | 52U | 635 758,00 | 2025-05-27 | 3 | 1 | 0 | 52 | 1 | BIOMED_ULIS | AQVCMT115Collecteur de mesure TESTO n°40508420U_METR000026Vérification PERIODIQUE labo extérieur52U52
AQVCMT115 | Collecteur de mesure TESTO n°40508420 | U_METROLOGIE 26 | Vérification CURATIVE labo extérieur | MC | METR | U730 | 52U | 491 748,00 | 2050-01-01 | 0 | 1 | 0 |  |  | BIOMED_ULIS | AQVCMT115Collecteur de mesure TESTO n°40508420U_METROLOGIE 26Vérification CURATIVE labo extérieur52U
AQVCMT116 | Collecteur de mesure TESTO n°40508425 | U_METR000026 | Vérification PERIODIQUE labo extérieur | MPS | METR | U730 | 52U | 635 759,00 | 2025-05-27 | 3 | 1 | 0 | 52 | 1 | BIOMED_ULIS | AQVCMT116Collecteur de mesure TESTO n°40508425U_METR000026Vérification PERIODIQUE labo extérieur52U52
AQVCMT116 | Collecteur de mesure TESTO n°40508425 | U_METROLOGIE 26 | Vérification CURATIVE labo extérieur | MC | METR | U730 | 52U | 491 749,00 | 2050-01-01 | 0 | 1 | 0 |  |  | BIOMED_ULIS | AQVCMT116Collecteur de mesure TESTO n°40508425U_METROLOGIE 26Vérification CURATIVE labo extérieur52U
AQVCMT117 | Collecteur de mesure TESTO n°40508427 | U_METR000026 | Vérification PERIODIQUE labo extérieur | MPS | METR | U730 | 52U | 635 760,00 | 2025-05-27 | 3 | 1 | 0 | 52 | 1 | BIOMED_ULIS | AQVCMT117Collecteur de mesure TESTO n°40508427U_METR000026Vérification PERIODIQUE labo extérieur52U52
AQVCMT117 | Collecteur de mesure TESTO n°40508427 | U_METROLOGIE 26 | Vérification CURATIVE labo extérieur | MC | METR | U730 | 52U | 491 750,00 | 2050-01-01 | 0 | 1 | 0 |  |  | BIOMED_ULIS | AQVCMT117Collecteur de mesure TESTO n°40508427U_METROLOGIE 26Vérification CURATIVE labo extérieur52U
AQVCMT118 | Collecteur de mesure TESTO n°40508428 | U_METR000026 | Vérification PERIODIQUE labo extérieur | MPS | METR | U730 | 52U | 635 761,00 | 2025-05-27 | 3 | 1 | 0 | 52 | 1 | BIOMED_ULIS | AQVCMT118Collecteur de mesure TESTO n°40508428U_METR000026Vérification PERIODIQUE labo extérieur52U52
AQVCMT118 | Collecteur de mesure TESTO n°40508428 | U_METROLOGIE 26 | Vérification CURATIVE labo extérieur | MC | METR | U730 | 52U | 491 751,00 | 2050-01-01 | 0 | 1 | 0 |  |  | BIOMED_ULIS | AQVCMT118Collecteur de mesure TESTO n°40508428U_METROLOGIE 26Vérification CURATIVE labo extérieur52U
AQVCMT119 | Collecteur de mesure TESTO n°40508429 | U_METR000026 | Vérification PERIODIQUE labo extérieur | MPS | METR | U730 | 52U | 635 762,00 | 2025-05-27 | 3 | 1 | 0 | 52 | 1 | BIOMED_ULIS | AQVCMT119Collecteur de mesure TESTO n°40508429U_METR000026Vérification PERIODIQUE labo extérieur52U52
AQVCMT119 | Collecteur de mesure TESTO n°40508429 | U_METROLOGIE 26 | Vérification CURATIVE labo extérieur | MC | METR | U730 | 52U | 491 752,00 | 2050-01-01 | 0 | 1 | 0 |  |  | BIOMED_ULIS | AQVCMT119Collecteur de mesure TESTO n°40508429U_METROLOGIE 26Vérification CURATIVE labo extérieur52U
AQVCMT120 | Collecteur de mesure TESTO n°40508430 | U_METR000026 | Vérification PERIODIQUE labo extérieur | MPS | METR | U730 | 52U | 635 763,00 | 2025-05-27 | 3 | 1 | 0 | 52 | 1 | BIOMED_ULIS | AQVCMT120Collecteur de mesure TESTO n°40508430U_METR000026Vérification PERIODIQUE labo extérieur52U52
AQVCMT120 | Collecteur de mesure TESTO n°40508430 | U_METROLOGIE 26 | Vérification CURATIVE labo extérieur | MC | METR | U730 | 52U | 491 754,00 | 2050-01-01 | 0 | 1 | 0 |  |  | BIOMED_ULIS | AQVCMT120Collecteur de mesure TESTO n°40508430U_METROLOGIE 26Vérification CURATIVE labo extérieur52U
AQVCMT121 | Collecteur de mesure TESTO n°40508432 | U_METR000026 | Vérification PERIODIQUE labo extérieur | MPS | METR | U730 | 52U | 635 764,00 | 2025-05-27 | 3 | 1 | 0 | 52 | 1 | BIOMED_ULIS | AQVCMT121Collecteur de mesure TESTO n°40508432U_METR000026Vérification PERIODIQUE labo extérieur52U52
AQVCMT121 | Collecteur de mesure TESTO n°40508432 | U_METROLOGIE 26 | Vérification CURATIVE labo extérieur | MC | METR | U730 | 52U | 491 755,00 | 2050-01-01 | 0 | 1 | 0 |  |  | BIOMED_ULIS | AQVCMT121Collecteur de mesure TESTO n°40508432U_METROLOGIE 26Vérification CURATIVE labo extérieur52U
AQVCMT122 | Collecteur de mesure TESTO n°40508433 | U_METR000026 | Vérification PERIODIQUE labo extérieur | MPS | METR | U730 | 52U | 635 765,00 | 2025-05-27 | 3 | 1 | 0 | 52 | 1 | BIOMED_ULIS | AQVCMT122Collecteur de mesure TESTO n°40508433U_METR000026Vérification PERIODIQUE labo extérieur52U52
AQVCMT122 | Collecteur de mesure TESTO n°40508433 | U_METROLOGIE 26 | Vérification CURATIVE labo extérieur | MC | METR | U730 | 52U | 491 756,00 | 2050-01-01 | 0 | 1 | 0 |  |  | BIOMED_ULIS | AQVCMT122Collecteur de mesure TESTO n°40508433U_METROLOGIE 26Vérification CURATIVE labo extérieur52U
AQVCMT123 | Collecteur de mesure TESTO n°40508434 | U_METR000026 | Vérification PERIODIQUE labo extérieur | MPS | METR | U730 | 52U | 635 766,00 | 2025-05-27 | 3 | 1 | 0 | 52 | 1 | BIOMED_ULIS | AQVCMT123Collecteur de mesure TESTO n°40508434U_METR000026Vérification PERIODIQUE labo extérieur52U52
AQVCMT123 | Collecteur de mesure TESTO n°40508434 | U_METROLOGIE 26 | Vérification CURATIVE labo extérieur | MC | METR | U730 | 52U | 491 757,00 | 2050-01-01 | 0 | 1 | 0 |  |  | BIOMED_ULIS | AQVCMT123Collecteur de mesure TESTO n°40508434U_METROLOGIE 26Vérification CURATIVE labo extérieur52U
AQVCMT124 | Collecteur de mesure TESTO n°40508435 | U_METR000026 | Vérification PERIODIQUE labo extérieur | MPS | METR | U730 | 52U | 635 767,00 | 2025-05-27 | 3 | 1 | 0 | 52 | 1 | BIOMED_ULIS | AQVCMT124Collecteur de mesure TESTO n°40508435U_METR000026Vérification PERIODIQUE labo extérieur52U52
AQVCMT124 | Collecteur de mesure TESTO n°40508435 | U_METROLOGIE 26 | Vérification CURATIVE labo extérieur | MC | METR | U730 | 52U | 491 758,00 | 2050-01-01 | 0 | 1 | 0 |  |  | BIOMED_ULIS | AQVCMT124Collecteur de mesure TESTO n°40508435U_METROLOGIE 26Vérification CURATIVE labo extérieur52U
AQVCMT125 | Collecteur de mesure TESTO n°40508486 | U_METR000026 | Vérification PERIODIQUE labo extérieur | MPS | METR | U730 | 52U | 635 768,00 | 2025-05-27 | 3 | 1 | 0 | 52 | 1 | BIOMED_ULIS | AQVCMT125Collecteur de mesure TESTO n°40508486U_METR000026Vérification PERIODIQUE labo extérieur52U52
AQVCMT125 | Collecteur de mesure TESTO n°40508486 | U_METROLOGIE 26 | Vérification CURATIVE labo extérieur | MC | METR | U730 | 52U | 491 759,00 | 2050-01-01 | 0 | 1 | 0 |  |  | BIOMED_ULIS | AQVCMT125Collecteur de mesure TESTO n°40508486U_METROLOGIE 26Vérification CURATIVE labo extérieur52U
AQVCMT126 | Collecteur de mesure TESTO n°40508488 | U_METR000026 | Vérification PERIODIQUE labo extérieur | MPS | METR | U730 | 52U | 589 787,00 | 2024-05-28 | 3 | 1 | 0 | 52 | 1 | BIOMED_ULIS | AQVCMT126Collecteur de mesure TESTO n°40508488U_METR000026Vérification PERIODIQUE labo extérieur52U52
AQVCMT126 | Collecteur de mesure TESTO n°40508488 | U_METROLOGIE 26 | Vérification CURATIVE labo extérieur | MC | METR | U730 | 52U | 491 760,00 | 2050-01-01 | 0 | 1 | 0 |  |  | BIOMED_ULIS | AQVCMT126Collecteur de mesure TESTO n°40508488U_METROLOGIE 26Vérification CURATIVE labo extérieur52U
AQVCMT127 | Collecteur de mesure TESTO n°40508490 | U_METR000026 | Vérification PERIODIQUE labo extérieur | MPS | METR | U730 | 52U | 635 770,00 | 2025-05-27 | 3 | 1 | 0 | 52 | 1 | BIOMED_ULIS | AQVCMT127Collecteur de mesure TESTO n°40508490U_METR000026Vérification PERIODIQUE labo extérieur52U52
AQVCMT127 | Collecteur de mesure TESTO n°40508490 | U_METROLOGIE 26 | Vérification CURATIVE labo extérieur | MC | METR | U730 | 52U | 491 761,00 | 2050-01-01 | 0 | 1 | 0 |  |  | BIOMED_ULIS | AQVCMT127Collecteur de mesure TESTO n°40508490U_METROLOGIE 26Vérification CURATIVE labo extérieur52U
AQVCMT128 | Collecteur de mesure TESTO n°40508492 | U_METR000026 | Vérification PERIODIQUE labo extérieur | MPS | METR | U730 | 52U | 635 771,00 | 2025-05-27 | 3 | 1 | 0 | 52 | 1 | BIOMED_ULIS | AQVCMT128Collecteur de mesure TESTO n°40508492U_METR000026Vérification PERIODIQUE labo extérieur52U52
AQVCMT128 | Collecteur de mesure TESTO n°40508492 | U_METROLOGIE 26 | Vérification CURATIVE labo extérieur | MC | METR | U730 | 52U | 491 762,00 | 2050-01-01 | 0 | 1 | 0 |  |  | BIOMED_ULIS | AQVCMT128Collecteur de mesure TESTO n°40508492U_METROLOGIE 26Vérification CURATIVE labo extérieur52U
AQVCMT129 | Collecteur de mesure TESTO n°40508495 | U_METR000026 | Vérification PERIODIQUE labo extérieur | MPS | METR | U730 | 52U | 635 772,00 | 2025-05-27 | 3 | 1 | 0 | 52 | 1 | BIOMED_ULIS | AQVCMT129Collecteur de mesure TESTO n°40508495U_METR000026Vérification PERIODIQUE labo extérieur52U52
AQVCMT129 | Collecteur de mesure TESTO n°40508495 | U_METROLOGIE 26 | Vérification CURATIVE labo extérieur | MC | METR | U730 | 52U | 491 763,00 | 2050-01-01 | 0 | 1 | 0 |  |  | BIOMED_ULIS | AQVCMT129Collecteur de mesure TESTO n°40508495U_METROLOGIE 26Vérification CURATIVE labo extérieur52U
AQVCMT130 | Collecteur de mesure TESTO n°40508417 | U_METR000026 | Vérification PERIODIQUE labo extérieur | MPS | METR | U730 | 52U | 635 773,00 | 2025-05-27 | 3 | 1 | 0 | 52 | 1 | BIOMED_ULIS | AQVCMT130Collecteur de mesure TESTO n°40508417U_METR000026Vérification PERIODIQUE labo extérieur52U52
AQVCMT130 | Collecteur de mesure TESTO n°40508417 | U_METROLOGIE 26 | Vérification CURATIVE labo extérieur | MC | METR | U730 | 52U | 491 793,00 | 2050-01-01 | 0 | 1 | 0 |  |  | BIOMED_ULIS | AQVCMT130Collecteur de mesure TESTO n°40508417U_METROLOGIE 26Vérification CURATIVE labo extérieur52U
BCHCMTU01 | Turbidimétre | U_METR000045 | Vérification PERIODIQUE Turbidimétre | MPS | METR | U624UAP | 24U | 635 667,00 | 2024-07-29 | 3 | 1 | 0 | 13 | 1 | BIOMED_ULIS | BCHCMTU01TurbidimétreU_METR000045Vérification PERIODIQUE Turbidimétre24U13
EXLPRCMTU01 | Turbidimètre | U_METR000045 | Vérification PERIODIQUE Turbidimétre | MPS | DEF | U440COM | 24U | 620 864,00 | 2024-01-29 | 3 | 1 | 0 | 13 | 1 | BIOMED_ULIS | EXLPRCMTU01TurbidimètreU_METR000045Vérification PERIODIQUE Turbidimétre24U13
PLAPLC01 | Station automate centrifugation plasma | CURA265585 | Passage hors fonction renvoi surnageant | CON |  | U410 | 11U | 535 706,00 | 401769 | 0 | 1 | 0 |  |  | BIOMED_ULIS | PLAPLC01Station automate centrifugation plasmaCURA265585Passage hors fonction renvoi surnageant11U
WFIBD04 | Boucle distribution Eau PPI BD04 | CURA265702 | Fuite | MC |  | U236WFI | 11U | 593 329,00 | 401769 | 0 | 1 | 0 |  |  | BIOMED_ULIS | WFIBD04Boucle distribution Eau PPI BD04CURA265702Fuite11U
GTC | Réseaux d'alarmes techniques | CURA265742 | Pas d'appel GTC | MC |  | U200 | 11U | 501 606,00 | 2050-01-01 | 0 | 1 | 0 |  |  | BIOMED_ULIS | GTCRéseaux d'alarmes techniquesCURA265742Pas d'appel GTC11U
ALBFP05 | Filtre presse temps IV | CURA265747 | Défaut de vanne | MC |  | U440 | 11U | 658 927,00 | 401769 | 0 | 1 | 0 |  |  | BIOMED_ULIS | ALBFP05Filtre presse temps IVCURA265747Défaut de vanne11U
RF03 | Prod. fluide frigorigène -8°C chambres froides plasma | U_FROID000059 | Pré-inspection visite réglementaire groupe froid | MPS | FROI | U222RF | 10U | 626 551,00 | 2027-04-07 | 3 | 1 | 0 | 170 | 1 | BIOMED_ULIS | RF03Prod. fluide frigorigène -8°C chambres froides plasmaU_FROID000059Pré-inspection visite réglementaire groupe froid10U170
RF04 | Prod. fluide frigo. - 40°C c.froide R&D | U_FROID000059 | Pré-inspection visite réglementaire groupe froid | MPS | FROI | U222RF | 10U | 626 552,00 | 2027-04-07 | 3 | 1 | 0 | 170 | 1 | BIOMED_ULIS | RF04Prod. fluide frigo. - 40°C c.froide R&DU_FROID000059Pré-inspection visite réglementaire groupe froid10U170
RF08 | Groupe de refroidissement GW9 | U_FROID000059 | Pré-inspection visite réglementaire groupe froid | MPS | FROI | U222RF | 10U | 492 899,00 | 2024-01-03 | 3 | 1 | 0 | 170 | 1 | BIOMED_ULIS | RF08Groupe de refroidissement GW9U_FROID000059Pré-inspection visite réglementaire groupe froid10U170
RF20 | Production fluide frigorigène GW1/2 | U_FROID000059 | Pré-inspection visite réglementaire groupe froid | MPS | FROI | U222GW | 10U | 492 896,00 | 2024-01-03 | 3 | 1 | 0 | 170 | 1 | BIOMED_ULIS | RF20Production fluide frigorigène GW1/2U_FROID000059Pré-inspection visite réglementaire groupe froid10U170
RF24 | Production fluide frigorigène GW1/2 | U_FROID000059 | Pré-inspection visite réglementaire groupe froid | MPS | FROI | U222RF | 10U | 492 897,00 | 2024-01-03 | 3 | 1 | 0 | 170 | 1 | BIOMED_ULIS | RF24Production fluide frigorigène GW1/2U_FROID000059Pré-inspection visite réglementaire groupe froid10U170
RF25 | Production fluide frigorigène GW1/2 | U_FROID000059 | Pré-inspection visite réglementaire groupe froid | MPS | FROI | U222RF | 10U | 492 898,00 | 2024-01-03 | 3 | 1 | 0 | 170 | 1 | BIOMED_ULIS | RF25Production fluide frigorigène GW1/2U_FROID000059Pré-inspection visite réglementaire groupe froid10U170
RF30 | Production fluide frigorigène n°1 GW0 | U_FROID000059 | Pré-inspection visite réglementaire groupe froid | MPS | FROI | U222RF | 10U | 492 900,00 | 2024-01-03 | 3 | 1 | 0 | 170 | 1 | BIOMED_ULIS | RF30Production fluide frigorigène n°1 GW0U_FROID000059Pré-inspection visite réglementaire groupe froid10U170
RF31 | Production fluide frigorigène n°2 GW0 | U_FROID000059 | Pré-inspection visite réglementaire groupe froid | MPS | FROI | U222RF | 10U | 492 901,00 | 2024-01-03 | 3 | 1 | 0 | 170 | 1 | BIOMED_ULIS | RF31Production fluide frigorigène n°2 GW0U_FROID000059Pré-inspection visite réglementaire groupe froid10U170
WFI | Production et distri. eau ppi vrac B8 | CURA265851 | Défaut pression eau de refroidissement | MC |  | U236WFI | 11U | 525 271,00 | 401769 | 0 | 1 | 0 |  |  | BIOMED_ULIS | WFIProduction et distri. eau ppi vrac B8CURA265851Défaut pression eau de refroidissement11U
RF32 | Production fluide frigorigène n°3 GW0 | U_FROID000059 | Pré-inspection visite réglementaire groupe froid | MPS | FROI | U222RF | 10U | 492 902,00 | 2024-01-03 | 3 | 1 | 0 | 170 | 1 | BIOMED_ULIS | RF32Production fluide frigorigène n°3 GW0U_FROID000059Pré-inspection visite réglementaire groupe froid10U170
RF33 | Production fluide frigorigène n°4 GW0 | U_FROID000059 | Pré-inspection visite réglementaire groupe froid | MPS | FROI | U222RF | 10U | 492 903,00 | 2024-01-03 | 3 | 1 | 0 | 170 | 1 | BIOMED_ULIS | RF33Production fluide frigorigène n°4 GW0U_FROID000059Pré-inspection visite réglementaire groupe froid10U170
RF40 | Production fluide frigorigène n°1 GW3/4 | U_FROID000059 | Pré-inspection visite réglementaire groupe froid | MPS | FROI | U222RF | 10U | 492 904,00 | 2024-01-03 | 3 | 1 | 0 | 170 | 1 | BIOMED_ULIS | RF40Production fluide frigorigène n°1 GW3/4U_FROID000059Pré-inspection visite réglementaire groupe froid10U170
RF41 | Production fluide frigorigène n°2 GW3/4 | U_FROID000059 | Pré-inspection visite réglementaire groupe froid | MPS | FROI | U222RF | 10U | 492 905,00 | 2024-01-03 | 3 | 1 | 0 | 170 | 1 | BIOMED_ULIS | RF41Production fluide frigorigène n°2 GW3/4U_FROID000059Pré-inspection visite réglementaire groupe froid10U170
RF42 | Production fluide frigorigène n°3 GW3/4 | U_FROID000059 | Pré-inspection visite réglementaire groupe froid | MPS | FROI | U222RF | 10U | 492 906,00 | 2024-01-03 | 3 | 1 | 0 | 170 | 1 | BIOMED_ULIS | RF42Production fluide frigorigène n°3 GW3/4U_FROID000059Pré-inspection visite réglementaire groupe froid10U170
RF43 | Production fluide frigorigène n°4 GW3/4 | U_FROID000059 | Pré-inspection visite réglementaire groupe froid | MPS | FROI | U222RF | 10U | 492 907,00 | 2024-01-03 | 3 | 1 | 0 | 170 | 1 | BIOMED_ULIS | RF43Production fluide frigorigène n°4 GW3/4U_FROID000059Pré-inspection visite réglementaire groupe froid10U170
RF54/55 | Groupe de production froid GW13 | U_FROID000059 | Pré-inspection visite réglementaire groupe froid | MPS | FROI | U222RF | 10U | 492 908,00 | 2024-01-03 | 3 | 1 | 0 | 170 | 1 | BIOMED_ULIS | RF54/55Groupe de production froid GW13U_FROID000059Pré-inspection visite réglementaire groupe froid10U170
RF69/70 | Production Fluide Frigorigène pour GW5/6 | U_FROID000059 | Pré-inspection visite réglementaire groupe froid | MPS | FROI | U222GW | 10U | 492 910,00 | 2024-01-03 | 3 | 1 | 0 | 170 | 1 | BIOMED_ULIS | RF69/70Production Fluide Frigorigène pour GW5/6U_FROID000059Pré-inspection visite réglementaire groupe froid10U170
RF71/72 | Production Fluide Frigorigène pour GW5/6 | U_FROID000059 | Pré-inspection visite réglementaire groupe froid | MPS | FROI | U222GW | 10U | 492 911,00 | 2024-01-03 | 3 | 1 | 0 | 170 | 1 | BIOMED_ULIS | RF71/72Production Fluide Frigorigène pour GW5/6U_FROID000059Pré-inspection visite réglementaire groupe froid10U170
MGPCF06 | Chambre froide n°6 stockage -40°C | CURA265917 | Plasma : poignée porte cf06 HS | MC |  | U406 | AR |  | 2020-09-22 | 0 | 1 | 0 |  |  | BIOMED_ULIS | MGPCF06Chambre froide n°6 stockage -40°CCURA265917Plasma : poignée porte cf06 HSAR
ADEPV112_016 | Vanne bloc chromato type 4 | CURA265940 | Défaut de vanne | MC |  | U421DEAE | 11U | 651 228,00 | 401769 | 0 | 1 | 0 |  |  | BIOMED_ULIS | ADEPV112_016Vanne bloc chromato type 4CURA265940Défaut de vanne11U
CAF60 | Carter filtre AC séchage ALBFP06 | U_PROC000194 | Test intégrité après utilisation + Remplacement cartouche | MPS | FLPR | U440 | 11U | 648 449,00 | 2025-01-27 | 3 | 1 | 0 | 26 | 1 | BIOMED_ULIS | CAF60Carter filtre AC séchage ALBFP06U_PROC000194Test intégrité après utilisation + Remplacement cartouche11U26
CAF54 | Carter filtration FP TIV | U_PROC000194 | Test intégrité après utilisation + Remplacement cartouche | MPS | FLPR | U440 | 11U | 619 458,00 | 2024-12-30 | 3 | 1 | 0 | 365 | 0 | BIOMED_ULIS | CAF54Carter filtration FP TIVU_PROC000194Test intégrité après utilisation + Remplacement cartouche11U365
CAF502 | Filtre air comprime pousse air GAMTL | U_PROC000194 | Test intégrité après utilisation + Remplacement cartouche | MPS | FLPR | U222CA | 11U | 619 456,00 | 2024-12-30 | 3 | 1 | 0 | 365 | 0 | BIOMED_ULIS | CAF502Filtre air comprime pousse air GAMTLU_PROC000194Test intégrité après utilisation + Remplacement cartouche11U365
AC401F56 | Caisson filtre H14 | U_CLIM000138 | Remplacement filtre HEPA | MPC | CLIM | U222AC | 10U | 557 868,00 | 2028-07-13 | 3 | 1 | 0 | 2 190,00 | 0 | BIOMED_ULIS | AC401F56Caisson filtre H14U_CLIM000138Remplacement filtre HEPA10U2 190,00
AC401F57 | Caisson filtre H14 | U_CLIM000138 | Remplacement filtre HEPA | MPC | CLIM | U222AC | 10U | 557 869,00 | 2028-07-13 | 3 | 1 | 0 | 2 190,00 | 0 | BIOMED_ULIS | AC401F57Caisson filtre H14U_CLIM000138Remplacement filtre HEPA10U2 190,00
AC401F58 | Caisson filtre H14 | U_CLIM000138 | Remplacement filtre HEPA | MPC | CLIM | U222AC | 10U | 557 870,00 | 2028-07-13 | 3 | 1 | 0 | 2 190,00 | 0 | BIOMED_ULIS | AC401F58Caisson filtre H14U_CLIM000138Remplacement filtre HEPA10U2 190,00
AC401F59 | Caisson filtre H14 | U_CLIM000138 | Remplacement filtre HEPA | MPC | CLIM | U222AC | 10U | 557 871,00 | 2028-07-13 | 3 | 1 | 0 | 2 190,00 | 0 | BIOMED_ULIS | AC401F59Caisson filtre H14U_CLIM000138Remplacement filtre HEPA10U2 190,00
PLABOL487 | Bol de centri BKA28 N°487 | CURA266083 | Démontage et remntage de la double enveloppe | MC |  | U410 | 11U | 519 980,00 | 401769 | 0 | 1 | 0 |  |  | BIOMED_ULIS | PLABOL487Bol de centri BKA28 N°487CURA266083Démontage et remntage de la double enveloppe11U
PLAPEL02 | Machine à peler les poches plasma | CURA266090 | Disjonction | MC |  | U410 | 11U | 530 618,00 | 401769 | 0 | 1 | 0 |  |  | BIOMED_ULIS | PLAPEL02Machine à peler les poches plasmaCURA266090Disjonction11U
CAPF0401 | Filtration primaire n°1 | U_PROC000194 | Test intégrité après utilisation + Remplacement cartouche | MPS | FLPR | U222CA | 11U | 644 174,00 | 2024-12-29 | 3 | 1 | 0 | 26 | 1 | BIOMED_ULIS | CAPF0401Filtration primaire n°1U_PROC000194Test intégrité après utilisation + Remplacement cartouche11U26
CAPF0402 | Filtration primaire n°2 | U_PROC000194 | Test intégrité après utilisation + Remplacement cartouche | MPS | FLPR | U222CA | 11U | 644 175,00 | 2024-12-29 | 3 | 1 | 0 | 26 | 1 | BIOMED_ULIS | CAPF0402Filtration primaire n°2U_PROC000194Test intégrité après utilisation + Remplacement cartouche11U26
DWF13 | Filtre 2 amont surpresseur DW NEP | U_PROC000049 | Remplacement cartouche de filtration | MPS | DEF | U222DW | 11U | 648 501,00 | 2025-07-30 | 3 | 1 | 0 | 365 | 0 | BIOMED_ULIS | DWF13Filtre 2 amont surpresseur DW NEPU_PROC000049Remplacement cartouche de filtration11U365
DWF12 | Filtre 1 amont surpresseur DW NEP | U_PROC000049 | Remplacement cartouche de filtration | MPS | DEF | U222DW | 11U | 648 500,00 | 2025-07-30 | 3 | 1 | 0 | 365 | 0 | BIOMED_ULIS | DWF12Filtre 1 amont surpresseur DW NEPU_PROC000049Remplacement cartouche de filtration11U365
CIP01ST01 | Station CIP n°1 Fibrinogéne | U_GAMM000001 | Validation gamme de maintenance | SER | AUTR | U236NEP | 14U | 560 503,00 | 401769 | 0 | 1 | 0 |  |  | BIOMED_ULIS | CIP01ST01Station CIP n°1 FibrinogéneU_GAMM000001Validation gamme de maintenance14U
CAF21 | Carter filtration n°2 atelier mise en poches UF2 | U_PROC000049 | Remplacement cartouche de filtration | MPS | DEF | U440 | 11U | 559 022,00 | 401769 | 0 | 1 | 0 |  |  | BIOMED_ULIS | CAF21Carter filtration n°2 atelier mise en poches UF2U_PROC000049Remplacement cartouche de filtration11U
PLAT001 | Cuve sortie fondoir | U_GAMM000001 | Validation gamme de maintenance | SER | AUTR | U410 | 14U | 493 344,00 | 2050-01-01 | 0 | 1 | 0 |  |  | BIOMED_ULIS | PLAT001Cuve sortie fondoirU_GAMM000001Validation gamme de maintenance14U
EXGAMPLC05 | Station automate réacteurs gamma | CURA266135 | Raz peson | MC |  | U441 | 11U | 555 339,00 | 401769 | 0 | 1 | 0 |  |  | BIOMED_ULIS | EXGAMPLC05Station automate réacteurs gammaCURA266135Raz peson11U
NEPRS01 | Flexible box NEP ADEAE | U_PROC000200 | Remplacement flexible | MPS | MAINT | U421DEAE | 11U | 601 752,00 | 2025-06-29 | 3 | 1 | 0 | 730 | 0 | BIOMED_ULIS | NEPRS01Flexible box NEP ADEAEU_PROC000200Remplacement flexible11U730
NEPRS02 | Flexible box NEP ADEAE | U_PROC000200 | Remplacement flexible | MPS | MAINT | U421DEAE | 11U | 601 753,00 | 2025-06-29 | 3 | 1 | 0 | 730 | 0 | BIOMED_ULIS | NEPRS02Flexible box NEP ADEAEU_PROC000200Remplacement flexible11U730
NEPRS03 | Flexible box NEP ADEAE | U_PROC000200 | Remplacement flexible | MPS | MAINT | U421DEAE | 11U | 601 754,00 | 2025-06-29 | 3 | 1 | 0 | 730 | 0 | BIOMED_ULIS | NEPRS03Flexible box NEP ADEAEU_PROC000200Remplacement flexible11U730
NEPRS04 | Flexible box NEP ADEAE | U_PROC000200 | Remplacement flexible | MPS | MAINT | U421DEAE | 11U | 601 755,00 | 2025-06-29 | 3 | 1 | 0 | 730 | 1 | BIOMED_ULIS | NEPRS04Flexible box NEP ADEAEU_PROC000200Remplacement flexible11U730
NEPRS05 | Flexible box NEP ADEAE | U_PROC000200 | Remplacement flexible | MPS | MAINT | U421DEAE | 11U | 601 756,00 | 2025-06-29 | 3 | 1 | 0 | 730 | 0 | BIOMED_ULIS | NEPRS05Flexible box NEP ADEAEU_PROC000200Remplacement flexible11U730
NEPRS06 | Flexible box NEP ADEAE | U_PROC000200 | Remplacement flexible | MPS | MAINT | U421DEAE | 11U | 601 757,00 | 2025-06-29 | 3 | 1 | 0 | 730 | 0 | BIOMED_ULIS | NEPRS06Flexible box NEP ADEAEU_PROC000200Remplacement flexible11U730
NEPRS07 | Flexible box NEP ADEAE | U_PROC000200 | Remplacement flexible | MPS | MAINT | U421DEAE | 11U | 601 758,00 | 2025-06-29 | 3 | 1 | 0 | 730 | 0 | BIOMED_ULIS | NEPRS07Flexible box NEP ADEAEU_PROC000200Remplacement flexible11U730
NEPRS08 | Flexible box NEP ADEAE | U_PROC000200 | Remplacement flexible | MPS | MAINT | U421DEAE | 11U | 601 759,00 | 2025-06-29 | 3 | 1 | 0 | 730 | 0 | BIOMED_ULIS | NEPRS08Flexible box NEP ADEAEU_PROC000200Remplacement flexible11U730
TAMR148_001 | Cuve préparatoire tampons 1000L | CURA266227 | Défaut fonction de thermo régulation | MC |  | U421DEAE | 11U | 623 849,00 | 401769 | 0 | 1 | 0 |  |  | BIOMED_ULIS | TAMR148_001Cuve préparatoire tampons 1000LCURA266227Défaut fonction de thermo régulation11U
ALBR003 | Réacteur n°3 fractionnement albumine | CURA266265 | Prise en glace solution | MC |  | U440 | 11U | 511 225,00 | 2050-01-01 | 0 | 1 | 0 |  |  | BIOMED_ULIS | ALBR003Réacteur n°3 fractionnement albumineCURA266265Prise en glace solution11U
NEP02ST02 | Sous-station NEP ADEAE | CURA266268 | Défaut Pontage NEP Canal Plasma ALBTU (API Décongélation B4) (appel ST) | MC |  | U236NEP | 11U | 516 882,00 | 2050-01-01 | 0 | 1 | 0 |  |  | BIOMED_ULIS | NEP02ST02Sous-station NEP ADEAECURA266268Défaut Pontage NEP Canal Plasma ALBTU (API Décongélation B4) (appel ST)11U
DEHEX02 | Echangeur refroidissement centri PLAC02 | CURA266277 | Échangeur gelé | MC |  | U410 | 11U | 519 655,00 | 401769 | 0 | 1 | 0 |  |  | BIOMED_ULIS | DEHEX02Echangeur refroidissement centri PLAC02CURA266277Échangeur gelé11U
PLAR01 | Mélangeur fondoir plasma n°1 | CURA266279 | Disjonction | MC |  | U410 | 11U | 546 375,00 | 401769 | 0 | 1 | 0 |  |  | BIOMED_ULIS | PLAR01Mélangeur fondoir plasma n°1CURA266279Disjonction11U
CAF61 | Carter filtre AC | U_PROC000049 | Remplacement cartouche de filtration | MPS | DEF | U222CA | 11U | 648 511,00 | 2026-07-29 | 3 | 1 | 0 | 104 | 1 | BIOMED_ULIS | CAF61Carter filtre ACU_PROC000049Remplacement cartouche de filtration11U104
EX2AC01CT01 | Caisson de trait. d'air zone fabricat B8 | U_GAMM000001 | Validation gamme de maintenance | SER | AUTR | U222AC | 14U | 493 638,00 | 2050-01-01 | 0 | 1 | 0 |  |  | BIOMED_ULIS | EX2AC01CT01Caisson de trait. d'air zone fabricat B8U_GAMM000001Validation gamme de maintenance14U
TECHCMM08 | Sonde hygrometrie avec capteur de température intégré TECHU09 | U_METROLOGIE 26 | Vérification CURATIVE labo extérieur | MC | METR | U205 | 50U | 493 675,00 | 2050-01-01 | 0 | 1 | 0 |  |  | BIOMED_ULIS | TECHCMM08Sonde hygrometrie avec capteur de température intégré TECHU09U_METROLOGIE 26Vérification CURATIVE labo extérieur50U
TECHCMM08 | Sonde hygrometrie avec capteur de température intégré TECHU09 | U_METR000026 | Vérification PERIODIQUE labo extérieur | MPS | METR | U205 | 50U | 626 834,00 | 2025-02-24 | 3 | 1 | 0 | 52 | 1 | BIOMED_ULIS | TECHCMM08Sonde hygrometrie avec capteur de température intégré TECHU09U_METR000026Vérification PERIODIQUE labo extérieur50U52
TECHCMP08 | Multifonction instrument AMI310PRO entrée de pression sur module interchangeable 100à 500Pa TECHU09 | U_METROLOGIE 26 | Vérification CURATIVE labo extérieur | MC | METR | U205 | 50U | 493 676,00 | 2050-01-01 | 0 | 1 | 0 |  |  | BIOMED_ULIS | TECHCMP08Multifonction instrument AMI310PRO entrée de pression sur module interchangeable 100à 500Pa TECHU09U_METROLOGIE 26Vérification CURATIVE labo extérieur50U
TECHCMP08 | Multifonction instrument AMI310PRO entrée de pression sur module interchangeable 100à 500Pa TECHU09 | U_METR000026 | Vérification PERIODIQUE labo extérieur | MPS | METR | U205 | 50U | 626 836,00 | 2025-02-24 | 3 | 1 | 0 | 52 | 1 | BIOMED_ULIS | TECHCMP08Multifonction instrument AMI310PRO entrée de pression sur module interchangeable 100à 500Pa TECHU09U_METR000026Vérification PERIODIQUE labo extérieur50U52
TECHCMP04 | Multifonction instrument AMI310PRO entrée de pression sur module interchangeable 100à 2500Pa TECHU09 | U_METROLOGIE 26 | Vérification CURATIVE labo extérieur | MC | METR | U200 | 50U | 493 677,00 | 2050-01-01 | 0 | 1 | 0 |  |  | BIOMED_ULIS | TECHCMP04Multifonction instrument AMI310PRO entrée de pression sur module interchangeable 100à 2500Pa TECHU09U_METROLOGIE 26Vérification CURATIVE labo extérieur50U
TECHCMP04 | Multifonction instrument AMI310PRO entrée de pression sur module interchangeable 100à 2500Pa TECHU09 | U_METR000026 | Vérification PERIODIQUE labo extérieur | MPS | METR | U205 | 50U | 626 835,00 | 2025-02-24 | 3 | 1 | 0 | 52 | 1 | BIOMED_ULIS | TECHCMP04Multifonction instrument AMI310PRO entrée de pression sur module interchangeable 100à 2500Pa TECHU09U_METR000026Vérification PERIODIQUE labo extérieur50U52
TECHCMS08 | Sonde de vitesse fil chaud télescopique et capteur de température PT100 1/3DIN TECHU09 | U_METROLOGIE 26 | Vérification CURATIVE labo extérieur | MC | DEF | U205 | 50U | 493 678,00 | 2050-01-01 | 0 | 1 | 0 |  |  | BIOMED_ULIS | TECHCMS08Sonde de vitesse fil chaud télescopique et capteur de température PT100 1/3DIN TECHU09U_METROLOGIE 26Vérification CURATIVE labo extérieur50U
TECHCMS08 | Sonde de vitesse fil chaud télescopique et capteur de température PT100 1/3DIN TECHU09 | U_METR000026 | Vérification PERIODIQUE labo extérieur | MPS | METR | U205 | 50U | 626 837,00 | 2025-02-24 | 3 | 1 | 0 | 52 | 1 | BIOMED_ULIS | TECHCMS08Sonde de vitesse fil chaud télescopique et capteur de température PT100 1/3DIN TECHU09U_METR000026Vérification PERIODIQUE labo extérieur50U52
TECHCMS09 | Sonde de vitesse à helice diamètre 100 avec capteur de température intégré type SHT 100 TECHU09 | U_METROLOGIE 26 | Vérification CURATIVE labo extérieur | MC | METR | U205 | 50U | 493 679,00 | 2050-01-01 | 0 | 1 | 0 |  |  | BIOMED_ULIS | TECHCMS09Sonde de vitesse à helice diamètre 100 avec capteur de température intégré type SHT 100 TECHU09U_METROLOGIE 26Vérification CURATIVE labo extérieur50U
TECHCMS09 | Sonde de vitesse à helice diamètre 100 avec capteur de température intégré type SHT 100 TECHU09 | U_METR000026 | Vérification PERIODIQUE labo extérieur | MPS | METR | U205 | 50U | 626 838,00 | 2025-02-24 | 3 | 1 | 0 | 52 | 1 | BIOMED_ULIS | TECHCMS09Sonde de vitesse à helice diamètre 100 avec capteur de température intégré type SHT 100 TECHU09U_METR000026Vérification PERIODIQUE labo extérieur50U52
TECHCMT198 | Capteur de température PT100 1/3DIN couplé à la Sonde de vitesse fil chaud télescopique TECHU09 | U_METROLOGIE 26 | Vérification CURATIVE labo extérieur | MC | METR | U205 | 50U | 493 681,00 | 2050-01-01 | 0 | 1 | 0 |  |  | BIOMED_ULIS | TECHCMT198Capteur de température PT100 1/3DIN couplé à la Sonde de vitesse fil chaud télescopique TECHU09U_METROLOGIE 26Vérification CURATIVE labo extérieur50U
TECHCMT198 | Capteur de température PT100 1/3DIN couplé à la Sonde de vitesse fil chaud télescopique TECHU09 | U_METR000026 | Vérification PERIODIQUE labo extérieur | MPS | METR | U205 | 50U | 626 839,00 | 2025-02-24 | 3 | 1 | 0 | 52 | 1 | BIOMED_ULIS | TECHCMT198Capteur de température PT100 1/3DIN couplé à la Sonde de vitesse fil chaud télescopique TECHU09U_METR000026Vérification PERIODIQUE labo extérieur50U52
ETALCMC430 | Conductivité Conducal TECHU17 | U_METR000026 | Vérification PERIODIQUE labo extérieur | MPS | METR | U720 | 50U | 631 528,00 | 2025-05-27 | 3 | 1 | 0 | 52 | 1 | BIOMED_ULIS | ETALCMC430Conductivité Conducal TECHU17U_METR000026Vérification PERIODIQUE labo extérieur50U52
ETALCMC430 | Conductivité Conducal TECHU17 | U_METROLOGIE 26 | Vérification CURATIVE labo extérieur | MC | METR | U720 | 50U | 493 769,00 | 2050-01-01 | 0 | 1 | 0 |  |  | BIOMED_ULIS | ETALCMC430Conductivité Conducal TECHU17U_METROLOGIE 26Vérification CURATIVE labo extérieur50U
ETALCMT430 | Température Conducal TECHU17 | U_METR000026 | Vérification PERIODIQUE labo extérieur | MPS | METR | U205 | 50U | 631 529,00 | 2025-05-27 | 3 | 1 | 0 | 52 | 1 | BIOMED_ULIS | ETALCMT430Température Conducal TECHU17U_METR000026Vérification PERIODIQUE labo extérieur50U52
ETALCMT430 | Température Conducal TECHU17 | U_METROLOGIE 26 | Vérification CURATIVE labo extérieur | MC | METR | U205 | 50U | 493 770,00 | 2050-01-01 | 0 | 1 | 0 |  |  | BIOMED_ULIS | ETALCMT430Température Conducal TECHU17U_METROLOGIE 26Vérification CURATIVE labo extérieur50U
GAMTN | Tableau de pontage sortie réacteurs | CURA266400 | Capteur hs | MC | AR | U441 | 11U | 611 555,00 | 401769 | 0 | 1 | 0 |  |  | BIOMED_ULIS | GAMTNTableau de pontage sortie réacteursCURA266400Capteur hs11U
ALBR002 | Réacteur n°2 fractionnement albumine | CURA266421 | Investigation pb de peson. | MC |  | U440 | 11U | 493 827,00 | 401769 | 0 | 1 | 0 |  |  | BIOMED_ULIS | ALBR002Réacteur n°2 fractionnement albumineCURA266421Investigation pb de peson.11U
GAMR009 | Réacteur n°09 fractionnement gamma | CURA266510 | RAZ pesons | MC |  | U441 | 11U | 576 547,00 | 401769 | 0 | 1 | 0 |  |  | BIOMED_ULIS | GAMR009Réacteur n°09 fractionnement gammaCURA266510RAZ pesons11U
PW40CMOC0011 | Mesure TOC retour boucle PW40 | U_GAMM000001 | Validation gamme de maintenance | SER | AUTR | U236PW | 14U | 494 113,00 | 401769 | 0 | 1 | 0 |  |  | BIOMED_ULIS | PW40CMOC0011Mesure TOC retour boucle PW40U_GAMM000001Validation gamme de maintenance14U
PWCMOC01 | Mesure carbone organique eau purifiée | U_GAMM000001 | Validation gamme de maintenance | SER | AUTR | U236PW | 14U | 494 114,00 | 401769 | 0 | 1 | 0 |  |  | BIOMED_ULIS | PWCMOC01Mesure carbone organique eau purifiéeU_GAMM000001Validation gamme de maintenance14U
WFICMOC701 | Mesure carbone organique retour boucle BD04 | U_GAMM000001 | Validation gamme de maintenance | SER | AUTR | U236WFI | 14U | 494 115,00 | 401769 | 0 | 1 | 0 |  |  | BIOMED_ULIS | WFICMOC701Mesure carbone organique retour boucle BD04U_GAMM000001Validation gamme de maintenance14U
WFICMOC01 | Mesure carbone organique boucle BD02 | U_GAMM000001 | Validation gamme de maintenance | SER | AUTR | U236WFI | 14U | 494 116,00 | 401769 | 0 | 1 | 0 |  |  | BIOMED_ULIS | WFICMOC01Mesure carbone organique boucle BD02U_GAMM000001Validation gamme de maintenance14U
WFICMOC03 | Mesure carbone organique boucle BD01 | U_GAMM000001 | Validation gamme de maintenance | SER | AUTR | U236WFI | 14U | 494 117,00 | 401769 | 0 | 1 | 0 |  |  | BIOMED_ULIS | WFICMOC03Mesure carbone organique boucle BD01U_GAMM000001Validation gamme de maintenance14U
PE10 | Stockage et distribution éthanol | CURA266609 | Basculement cuve soutirage | MC |  | U236PE | 11U | 507 313,00 | 2050-01-01 | 0 | 1 | 0 |  |  | BIOMED_ULIS | PE10Stockage et distribution éthanolCURA266609Basculement cuve soutirage11U
SSISDI38 | Système détection incendie batiment 8 | U_CONT000018 | Contrôle réglementaire détection incendie | MPS | DEF | U130 | 80U | 529 849,00 | 2022-04-06 | 3 | 1 | 0 | 26 | 1 | BIOMED_ULIS | SSISDI38Système détection incendie batiment 8U_CONT000018Contrôle réglementaire détection incendie80U26
SSISDI38 | Système détection incendie batiment 8 | U_CONT000056 | Contrôle réglementaire détection incendie | MPS | DEF | U130 | 80U | 526 026,00 | 2022-07-06 | 3 | 1 | 0 | 52 | 1 | BIOMED_ULIS | SSISDI38Système détection incendie batiment 8U_CONT000056Contrôle réglementaire détection incendie80U52
GAMOUT03 | Chariot de démontage des bols de centri | CURA266645 | Roue bloqué | MC |  | U441 | 11U | 519 650,00 | 401769 | 0 | 1 | 0 |  |  | BIOMED_ULIS | GAMOUT03Chariot de démontage des bols de centriCURA266645Roue bloqué11U
PLABOL487 | Bol de centri BKA28 N°487 | CURA266647 | Demontage/remontage double enveloppe | MC |  | U410 | 11U | 530 658,00 | 401769 | 0 | 1 | 0 |  |  | BIOMED_ULIS | PLABOL487Bol de centri BKA28 N°487CURA266647Demontage/remontage double enveloppe11U
BCHLAB14 | Photomètre de flamme sherwood n° 29064 | U_LABO000005 | Maintenance préventive | MPS | DEF | U624UAP | 22U | 635 753,00 | 2025-05-26 | 3 | 1 | 0 | 52 | 1 | BIOMED_ULIS | BCHLAB14Photomètre de flamme sherwood n° 29064U_LABO000005Maintenance préventive22U52
PW40R01 | Stockage eau purifiée chaude boucle PW40 | CURA266666 | Flush de la boucle | MC | AR | U236PW | 11U | 498 506,00 | 2050-01-01 | 0 | 1 | 0 |  |  | BIOMED_ULIS | PW40R01Stockage eau purifiée chaude boucle PW40CURA266666Flush de la boucle11U
WFI50R01 | Stockage eau ppi boucle WFI50 | CURA266667 | Flush de la boucle | MC |  | U236WFI | 11U | 499 992,00 | 2050-01-01 | 0 | 1 | 0 |  |  | BIOMED_ULIS | WFI50R01Stockage eau ppi boucle WFI50CURA266667Flush de la boucle11U
WWR03 | Cuve 15 000 litres effluents NEP | CURA266711 | Forçage vidange cuve | MC |  | U235WW | 11U | 555 605,00 | 401769 | 0 | 1 | 0 |  |  | BIOMED_ULIS | WWR03Cuve 15 000 litres effluents NEPCURA266711Forçage vidange cuve11U
TECHOUT117 | Antichute à rappel automatique | U_CONT000032 | Visite réglementaire | MPS | REGL | U130 | 15U | 522 552,00 | 2049-10-09 | 3 | 1 | 0 | 52 | 1 | BIOMED_ULIS | TECHOUT117Antichute à rappel automatiqueU_CONT000032Visite réglementaire15U52
TECHOUT420 | Trépied d'encrage mobile | U_CONT000032 | Visite réglementaire | MPS | DEF | U130 | 15U |  | 2049-10-12 | 3 | 1 | 0 | 26 | 1 | BIOMED_ULIS | TECHOUT420Trépied d'encrage mobileU_CONT000032Visite réglementaire15U26
AC401CT401 | Caisson de traitement d'air Fibrinogene | U_CLIM000201 | Contrôle CTA | MPS | CLIM | U222AC | 10U | 651 413,00 | 2024-10-25 | 3 | 1 | 0 | 30 | 0 | BIOMED_ULIS | AC401CT401Caisson de traitement d'air FibrinogeneU_CLIM000201Contrôle CTA10U30
AC402CT402 | Caisson de traitement d'air Cryo + Decongelation | U_CLIM000201 | Contrôle CTA | MPS | CLIM | U222AC | 10U | 651 414,00 | 2024-10-25 | 3 | 1 | 0 | 30 | 0 | BIOMED_ULIS | AC402CT402Caisson de traitement d'air Cryo + DecongelationU_CLIM000201Contrôle CTA10U30
AC403CT403 | Caisson de traitement d'air Laverie | U_CLIM000201 | Contrôle CTA | MPS | CLIM | U222AC | 10U | 651 415,00 | 2024-10-25 | 3 | 1 | 0 | 30 | 0 | BIOMED_ULIS | AC403CT403Caisson de traitement d'air LaverieU_CLIM000201Contrôle CTA10U30
AC405CT405 | Caisson de traitement d'air Circulation Classe C | U_CLIM000201 | Contrôle CTA | MPS | CLIM | U222AC | 10U | 651 417,00 | 2024-10-25 | 3 | 1 | 0 | 30 | 0 | BIOMED_ULIS | AC405CT405Caisson de traitement d'air Circulation Classe CU_CLIM000201Contrôle CTA10U30
AC404CT404 | Caisson de traitement d'air Decongelation | U_CLIM000201 | Contrôle CTA | MPS | CLIM | U222AC | 10U | 651 416,00 | 2024-10-25 | 3 | 1 | 0 | 30 | 0 | BIOMED_ULIS | AC404CT404Caisson de traitement d'air DecongelationU_CLIM000201Contrôle CTA10U30
RF14 | Production n°4 fluide frigorigène -40°C | CURA266809 | Défaut température couloir | MC |  | U222RF | 11U |  | 2020-10-13 | 0 | 1 | 0 |  |  | BIOMED_ULIS | RF14Production n°4 fluide frigorigène -40°CCURA266809Défaut température couloir11U
MFPRLYO06 | Lyophilisateur lyoflex 0,4 Edwards | SUPPORT BOUTEILLE | Installation d'un support de fixation pour la bouteille d'azote | MC |  | U868 | AR |  | 2020-10-14 | 0 | 1 | 0 |  |  | BIOTECH_ULIS | MFPRLYO06Lyophilisateur lyoflex 0,4 EdwardsSUPPORT BOUTEILLEInstallation d'un support de fixation pour la bouteille d'azoteAR
DET0001 | Réservoir refroidissement centris plasma | CURA266933 | Forcage pour refaire preparation caloporteur | MC |  | U410 | 11U | 532 610,00 | 401769 | 0 | 1 | 0 |  |  | BIOMED_ULIS | DET0001Réservoir refroidissement centris plasmaCURA266933Forcage pour refaire preparation caloporteur11U
PLAR01 | Mélangeur fondoir plasma n°1 | CURA266966 | Défaut de poids | MC |  | U410 | 11U | 664 210,00 | 401769 | 0 | 1 | 0 |  |  | BIOMED_ULIS | PLAR01Mélangeur fondoir plasma n°1CURA266966Défaut de poids11U
PLAPP12 | Pompe sortie fondoir n°2 PLAR02 | CURA267014 | fuite sur la pompe | MC | DEF | U410 | 11U | 515 092,00 | 2050-01-01 | 0 | 1 | 0 |  |  | BIOMED_ULIS | PLAPP12Pompe sortie fondoir n°2 PLAR02CURA267014 fuite sur la pompe11U
NEP07CP02 | Pompe retour uf/cuves mobiles gamma | CURA267078 | Défaut disjonction pompe | MC | DEF | U236NEP | 11U | 526 927,00 | 401769 | 0 | 1 | 0 |  |  | BIOMED_ULIS | NEP07CP02Pompe retour uf/cuves mobiles gammaCURA267078Défaut disjonction pompe11U
BAT01SS28 | Atelier découpe des poches plasma | CURA267148 | Manque identification mur/ grille AC08R04 | MC |  | U200BATP | 14U |  | 2020-10-19 | 0 | 1 | 0 |  |  | BIOMED_ULIS | BAT01SS28Atelier découpe des poches plasmaCURA267148Manque identification mur/ grille AC08R0414U
CQBCONG08 | Cong -20°C n° 218678 stockage échantillons | U_LABO000019 | Qualification initiale | MC | DEF | U633 | 71U | 495 918,00 | 2050-01-01 | 0 | 1 | 0 |  |  | BIOTECH_ULIS | CQBCONG08Cong -20°C n° 218678 stockage échantillonsU_LABO000019Qualification initiale71U
CQBREF02 | Réfrigérateur Liebherr n°79.621.970.9 | U_LABO000006 | Qualification périodique | MPS | QUAL | U633 | 71U | 645 239,00 | 2024-10-29 | 3 | 1 | 0 | 365 | 0 | BIOTECH_ULIS | CQBREF02Réfrigérateur Liebherr n°79.621.970.9U_LABO000006Qualification périodique71U365
CQBCMT10 | Enreg température CQBREF02 | U_LABO000006 | Qualification périodique | MPS | QUAL | U633 | 71U | 645 241,00 | 2024-11-01 | 3 | 1 | 0 | 365 | 0 | BIOTECH_ULIS | CQBCMT10Enreg température CQBREF02U_LABO000006Qualification périodique71U365
CQBCONG08 | Cong -20°C n° 218678 stockage échantillons | U_LABO000006 | Qualification périodique | MPS | QUAL | U633 | 71U | 645 231,00 | 2024-11-01 | 3 | 1 | 0 | 365 | 0 | BIOTECH_ULIS | CQBCONG08Cong -20°C n° 218678 stockage échantillonsU_LABO000006Qualification périodique71U365
CQBCMT25 | Enreg température CQBCONG08 | U_LABO000006 | Qualification périodique | MPS | QUAL | U633 | 71U | 645 232,00 | 2024-11-01 | 3 | 1 | 0 | 365 | 0 | BIOTECH_ULIS | CQBCMT25Enreg température CQBCONG08U_LABO000006Qualification périodique71U365
EXCQBREF03 | Réfrigérateur Froilabo n°217810 | U_LABO000006 | Qualification périodique | MPS | QUAL | U633 | 71U | 607 795,00 | 2050-11-02 | 0 | 1 | 0 |  |  | BIOTECH_ULIS | EXCQBREF03Réfrigérateur Froilabo n°217810U_LABO000006Qualification périodique71U
CQBCMT13 | Enreg température CQBREF03 | U_LABO000006 | Qualification périodique | MPS | QUAL | U633 | 71U | 607 797,00 | 2023-11-02 | 3 | 1 | 0 | 365 | 0 | BIOTECH_ULIS | CQBCMT13Enreg température CQBREF03U_LABO000006Qualification périodique71U365
AC401F60 | Caisson filtre H14 | U_CLIM000138 | Remplacement filtre HEPA | MPC | CLIM | U222AC | 10U | 557 872,00 | 2028-07-13 | 3 | 1 | 0 | 2 190,00 | 0 | BIOMED_ULIS | AC401F60Caisson filtre H14U_CLIM000138Remplacement filtre HEPA10U2 190,00
CQBUR02 | Chaine UPLC Waters Ensemble de 5 modules | U_LABO000018 | Intervention curative | MC | DEF | U633 | 71U | 523 752,00 | 401769 | 0 | 1 | 0 |  |  | BIOTECH_ULIS | CQBUR02Chaine UPLC Waters Ensemble de 5 modulesU_LABO000018Intervention curative71U
CIP02ST02 | Station CIP n°2 Commun | U_GAMM000001 | Validation gamme de maintenance | SER | AUTR | U236NEP | 14U | 560 493,00 | 401769 | 0 | 1 | 0 |  |  | BIOMED_ULIS | CIP02ST02Station CIP n°2 CommunU_GAMM000001Validation gamme de maintenance14U
CQBETUV05 | Enceinte à température ambiante +20°C n°218863 | U_LABO000006 | Qualification périodique | MPS | QUAL | U633 | 71U | 639 182,00 | 2024-10-22 | 3 | 1 | 0 | 365 | 0 | BIOTECH_ULIS | CQBETUV05Enceinte à température ambiante +20°C n°218863U_LABO000006Qualification périodique71U365
CQBETUV05 | Enceinte à température ambiante +20°C n°218863 | U_LABO000018 | Intervention curative | MC | DEF | U633 | 71U |  | 2020-10-23 | 0 | 1 | 0 |  |  | BIOTECH_ULIS | CQBETUV05Enceinte à température ambiante +20°C n°218863U_LABO000018Intervention curative71U
CQBETUV05 | Enceinte à température ambiante +20°C n°218863 | U_LABO000019 | Qualification initiale | MC | DEF | U633 | 71U | 499 950,00 | 2050-01-01 | 0 | 1 | 0 |  |  | BIOTECH_ULIS | CQBETUV05Enceinte à température ambiante +20°C n°218863U_LABO000019Qualification initiale71U
CQBCMT30 | Enreg. température CQBETUV05/BAT01ARM06 | U_LABO000006 | Qualification périodique | MPS | QUAL | U633 | 71U | 639 183,00 | 2024-10-22 | 3 | 1 | 0 | 365 | 0 | BIOTECH_ULIS | CQBCMT30Enreg. température CQBETUV05/BAT01ARM06U_LABO000006Qualification périodique71U365
CQBCMT30 | Enreg. température CQBETUV05/BAT01ARM06 | U_LABO000018 | Intervention curative | MC | DEF | U633 | 71U |  | 2020-10-23 | 0 | 1 | 0 |  |  | BIOTECH_ULIS | CQBCMT30Enreg. température CQBETUV05/BAT01ARM06U_LABO000018Intervention curative71U
CQBETUV04 | Enceinte à température ambiante +20°C n°218862 | U_LABO000006 | Qualification périodique | MPS | QUAL | U633 | 71U | 625 923,00 | 2024-10-22 | 3 | 1 | 0 | 365 | 0 | BIOTECH_ULIS | CQBETUV04Enceinte à température ambiante +20°C n°218862U_LABO000006Qualification périodique71U365
CIP03ST03 | Station CIP n°3 Décongélation | U_GAMM000001 | Validation gamme de maintenance | SER | AUTR | U236NEP | 14U | 560 467,00 | 401769 | 0 | 1 | 0 |  |  | BIOMED_ULIS | CIP03ST03Station CIP n°3 DécongélationU_GAMM000001Validation gamme de maintenance14U
CQBETUV04 | Enceinte à température ambiante +20°C n°218862 | U_LABO000018 | Intervention curative | MC | DEF | U633 | 71U | 512 730,00 | 2050-01-01 | 0 | 1 | 0 |  |  | BIOTECH_ULIS | CQBETUV04Enceinte à température ambiante +20°C n°218862U_LABO000018Intervention curative71U
CQBETUV04 | Enceinte à température ambiante +20°C n°218862 | U_LABO000019 | Qualification initiale | MC | DEF | U633 | 71U | 499 949,00 | 2050-01-01 | 0 | 1 | 0 |  |  | BIOTECH_ULIS | CQBETUV04Enceinte à température ambiante +20°C n°218862U_LABO000019Qualification initiale71U
CQBETUV03 | Enceinte à température ambiante +20°C n°218860 | U_LABO000006 | Qualification périodique | MPS | QUAL | U633 | 71U | 625 917,00 | 2024-10-22 | 3 | 1 | 0 | 365 | 0 | BIOTECH_ULIS | CQBETUV03Enceinte à température ambiante +20°C n°218860U_LABO000006Qualification périodique71U365
CQBETUV03 | Enceinte à température ambiante +20°C n°218860 | U_LABO000018 | Intervention curative | MC | DEF | U633 | 71U | 512 731,00 | 2050-01-01 | 0 | 1 | 0 |  |  | BIOTECH_ULIS | CQBETUV03Enceinte à température ambiante +20°C n°218860U_LABO000018Intervention curative71U
CQBETUV03 | Enceinte à température ambiante +20°C n°218860 | U_LABO000019 | Qualification initiale | MC | DEF | U633 | 71U | 499 948,00 | 2050-01-01 | 0 | 1 | 0 |  |  | BIOTECH_ULIS | CQBETUV03Enceinte à température ambiante +20°C n°218860U_LABO000019Qualification initiale71U
CQBCMT28 | Enreg. température CQBETUV03/BAT01ARM06 | U_LABO000006 | Qualification périodique | MPS | QUAL | U633 | 71U | 625 921,00 | 2024-10-22 | 3 | 1 | 0 | 365 | 0 | BIOTECH_ULIS | CQBCMT28Enreg. température CQBETUV03/BAT01ARM06U_LABO000006Qualification périodique71U365
CQBCMT29 | Enreg. température CQBETUV04/BAT01ARM06 | U_LABO000006 | Qualification périodique | MPS | QUAL | U633 | 71U | 625 925,00 | 2024-10-22 | 3 | 1 | 0 | 365 | 0 | BIOTECH_ULIS | CQBCMT29Enreg. température CQBETUV04/BAT01ARM06U_LABO000006Qualification périodique71U365
CQBCMT28 | Enreg. température CQBETUV03/BAT01ARM06 | U_LABO000019 | Qualification initiale | MC | DEF | U633 | 71U | 499 951,00 | 2050-01-01 | 0 | 1 | 0 |  |  | BIOTECH_ULIS | CQBCMT28Enreg. température CQBETUV03/BAT01ARM06U_LABO000019Qualification initiale71U
CQBCMT29 | Enreg. température CQBETUV04/BAT01ARM06 | U_LABO000019 | Qualification initiale | MC | DEF | U633 | 71U | 499 953,00 | 2050-01-01 | 0 | 1 | 0 |  |  | BIOTECH_ULIS | CQBCMT29Enreg. température CQBETUV04/BAT01ARM06U_LABO000019Qualification initiale71U
CQBCMT30 | Enreg. température CQBETUV05/BAT01ARM06 | U_LABO000019 | Qualification initiale | MC | DEF | U633 | 71U | 499 954,00 | 2050-01-01 | 0 | 1 | 0 |  |  | BIOTECH_ULIS | CQBCMT30Enreg. température CQBETUV05/BAT01ARM06U_LABO000019Qualification initiale71U
PE10R020 | Cuve n°2 de stockage 32 m3 éthanol | CURA267321 | Defaut pression PE10cmp106 | MC |  | U236PE | 11U | 567 796,00 | 401769 | 0 | 1 | 0 |  |  | BIOMED_ULIS | PE10R020Cuve n°2 de stockage 32 m3 éthanolCURA267321Defaut pression PE10cmp10611U
DWHV628 | Point libre DW ADEAE en 8RC215 | U_PROC000074 | Remplacement tuyau souple | MPS | DEF | U222DW | 11U | 648 418,00 | 2025-07-28 | 3 | 1 | 0 | 365 | 0 | BIOMED_ULIS | DWHV628Point libre DW ADEAE en 8RC215U_PROC000074Remplacement tuyau souple11U365
BAT08 | Bâtiment 8 de production | U_CLIM000228 | Réglage DeltaP CTA AT | MPS | CLIM | U200BATP | 10U | 645 760,00 | 2025-07-14 | 3 | 1 | 0 | 365 | 0 | BIOMED_ULIS | BAT08Bâtiment 8 de productionU_CLIM000228Réglage DeltaP CTA AT10U365
BAT08 | Bâtiment 8 de production | U_CLIM000227 | Réglage DeltaP CTA AP | MPS | CLIM | U200BATP | 10U | 617 286,00 | 2024-12-14 | 3 | 1 | 0 | 365 | 0 | BIOMED_ULIS | BAT08Bâtiment 8 de productionU_CLIM000227Réglage DeltaP CTA AP10U365
EXHCLRP101 | Pompe inj. acide chlorhydrique eau purif | CURA267538 | Défaut remplissage bac acide | MC |  | U222PW | 11U | 536 765,00 | 401769 | 0 | 1 | 0 |  |  | BIOMED_ULIS | EXHCLRP101Pompe inj. acide chlorhydrique eau purifCURA267538Défaut remplissage bac acide11U
PLAELEV03 | Elévateur pneumatique plasma n°3 | CURA267642 | Divers problèmes | MC |  | U410 | 11U | 557 047,00 | 401769 | 0 | 1 | 0 |  |  | BIOMED_ULIS | PLAELEV03Elévateur pneumatique plasma n°3CURA267642Divers problèmes11U
GAMJGV258 | Vanne intro produit réacteur GAMR008 | CURA267679 | Défaut de vanne | MC |  | U441 | 11U | 515 353,00 | 2050-01-01 | 0 | 1 | 0 |  |  | BIOMED_ULIS | GAMJGV258Vanne intro produit réacteur GAMR008CURA267679Défaut de vanne11U
GAMEQUIP | Equipements communs gamma | U_GAMM000001 | Validation gamme de maintenance | SER | AUTR | U441 | 14U |  | 2049-11-04 | 0 | 1 | 0 |  |  | BIOMED_ULIS | GAMEQUIPEquipements communs gammaU_GAMM000001Validation gamme de maintenance14U
CQBCMT25 | Enreg température CQBCONG08 | U_LABO000019 | Qualification initiale | MC | DEF | U633 | 71U | 497 675,00 | 2050-01-01 | 0 | 1 | 0 |  |  | BIOTECH_ULIS | CQBCMT25Enreg température CQBCONG08U_LABO000019Qualification initiale71U
ADECR112 | Skid chromato DEAEFF | CURA267749 | Défaut de vanne | MC |  | U421DEAE | 11U | 555 334,00 | 401769 | 0 | 1 | 0 |  |  | BIOMED_ULIS | ADECR112Skid chromato DEAEFFCURA267749Défaut de vanne11U
GAMR007 | Réacteur n°07 fractionnement gamma | CURA267810 | Inhibition vanne event | MC |  | U441 | 11U | 507 310,00 | 2050-01-01 | 0 | 1 | 0 |  |  | BIOMED_ULIS | GAMR007Réacteur n°07 fractionnement gammaCURA267810Inhibition vanne event11U
EXPW1 | Production eau purifiée 1 | CURA267811 | Défaut remplissage bac acide. | MC |  | U222PW | 11U | 532 912,00 | 401769 | 0 | 1 | 0 |  |  | BIOMED_ULIS | EXPW1Production eau purifiée 1CURA267811Défaut remplissage bac acide.11U
GAMBOL964 | Bol de centri BKA45 n°964 | CURA267838 | Démontage nettoyage remontage | MC |  | U441 | 11U | 516 315,00 | 2050-01-01 | 0 | 1 | 0 |  |  | BIOMED_ULIS | GAMBOL964Bol de centri BKA45 n°964CURA267838Démontage nettoyage remontage11U
PLACMT83 | Enregist. temperature PLACONG08 | CURA267845 | Qualification complementaire suite à la qualification 2020 | MC |  | U410 | 52U |  | 2021-04-15 | 0 | 1 | 0 |  |  | BIOMED_ULIS | PLACMT83Enregist. temperature PLACONG08CURA267845Qualification complementaire suite à la qualification 202052U
WFI | Production et distri. eau ppi vrac B8 | CURA267895 | Contrat Beckman | CON |  | U236WFI | 11U |  | 2020-11-10 | 0 | 1 | 0 |  |  | BIOMED_ULIS | WFIProduction et distri. eau ppi vrac B8CURA267895Contrat Beckman11U
GAMCENTRI | Equipements atelier centrifugation gamma | CURA267904 | Investigation particules | MC |  | U441 | 11U |  | 2020-11-10 | 0 | 1 | 0 |  |  | BIOMED_ULIS | GAMCENTRIEquipements atelier centrifugation gammaCURA267904Investigation particules11U
WFISBD102 | Sous boucle eau PPI atelier DEAE | CURA267930 | Défaut température | MC |  | U236WFI | 11U | 532 855,00 | 401769 | 0 | 1 | 0 |  |  | BIOMED_ULIS | WFISBD102Sous boucle eau PPI atelier DEAECURA267930Défaut température11U
GAMR24 | Cuve sortie filtre press | U_GAMM000001 | Validation gamme de maintenance | SER | AUTR | U441 | 14U | 498 433,00 | 401769 | 0 | 1 | 0 |  |  | BIOMED_ULIS | GAMR24Cuve sortie filtre pressU_GAMM000001Validation gamme de maintenance14U
PLASKID01 | Chariot filtr. envoi plasma avant PLATH | CURA268029 | Capteur hs | MC |  | U410 | 11U | 557 045,00 | 401769 | 0 | 1 | 0 |  |  | BIOMED_ULIS | PLASKID01Chariot filtr. envoi plasma avant PLATHCURA268029Capteur hs11U
WW1FOS01 | Fosse OUEST (NEP/PW) relevage eaux usées | CURA268042 | Défaut Ph seuil haute fosse 2/3 | MC |  | U235WW | 11U | 535 351,00 | 401769 | 0 | 1 | 0 |  |  | BIOMED_ULIS | WW1FOS01Fosse OUEST (NEP/PW) relevage eaux uséesCURA268042Défaut Ph seuil haute fosse 2/311U
PLAR01 | Mélangeur fondoir plasma n°1 | CURA268052 | Fourniture d'un joint de couvercle fondoir | CON |  | U410 | 11U | 562 482,00 | 401769 | 0 | 1 | 0 |  |  | BIOMED_ULIS | PLAR01Mélangeur fondoir plasma n°1CURA268052Fourniture d'un joint de couvercle fondoir11U
ALBR001 | Réacteur n°1 fractionnement albumine | U_GAMM000001 | Validation gamme de maintenance | SER | AUTR | U440 | 14U | 498 454,00 | 401769 | 0 | 1 | 0 |  |  | BIOMED_ULIS | ALBR001Réacteur n°1 fractionnement albumineU_GAMM000001Validation gamme de maintenance14U
GAMR009 | Réacteur n°09 fractionnement gamma | U_GAMM000001 | Validation gamme de maintenance | SER | AUTR | U441 | 14U | 538 343,00 | 401769 | 0 | 1 | 0 |  |  | BIOMED_ULIS | GAMR009Réacteur n°09 fractionnement gammaU_GAMM000001Validation gamme de maintenance14U
GAMR008 | Réacteur n°08 fractionnement gamma | U_GAMM000001 | Validation gamme de maintenance | SER | AUTR | U441 | 14U | 593 674,00 | 401769 | 0 | 1 | 0 |  |  | BIOMED_ULIS | GAMR008Réacteur n°08 fractionnement gammaU_GAMM000001Validation gamme de maintenance14U
PNEUBD01 | Réseau de transport par tube pneumatique | CURA268101 | Cartouche bloquée en 3ème étage | MC |  | U200BATP | 11U | 535 702,00 | 401769 | 0 | 1 | 0 |  |  | BIOMED_ULIS | PNEUBD01Réseau de transport par tube pneumatiqueCURA268101Cartouche bloquée en 3ème étage11U
ADEMAL01 | Machine à Laver ADEAE | CURA268130 | Alarmes carte analogique | MC |  | U421DEAE | 11U | 524 568,00 | 401769 | 0 | 1 | 0 |  |  | BIOMED_ULIS | ADEMAL01Machine à Laver ADEAECURA268130Alarmes carte analogique11U
CBFL20 | Hotte flux laminaire (PSM type II) Thermo n° 40653554 | U_LABO000006 | Qualification périodique | MPS | DEF | U880 | 70U | 660 174,00 | 2024-12-25 | 3 | 1 | 0 | 13 | 1 | BIOTECH_ULIS | CBFL20Hotte flux laminaire (PSM type II) Thermo n° 40653554U_LABO000006Qualification périodique70U13
CBFL21 | Hotte flux laminaire (PSM type II) Thermo n° 41122066 | U_LABO000006 | Qualification périodique | MPS | DEF | U880 | 70U | 660 175,00 | 2024-12-25 | 3 | 1 | 0 | 13 | 1 | BIOTECH_ULIS | CBFL21Hotte flux laminaire (PSM type II) Thermo n° 41122066U_LABO000006Qualification périodique70U13
GAMR42 | Réacteur 15m3 n°42 | CURA268224 | Bit proteique | MC |  | U441 | 11U | 653 804,00 | 401769 | 0 | 1 | 0 |  |  | BIOMED_ULIS | GAMR42Réacteur 15m3 n°42CURA268224Bit proteique11U
UDA1LAB14 | CESI 8000+ Electrophorèse capillaire | U_LABO000005 | Maintenance préventive | MPS | MAINT | U855 | 70U | 621 654,00 | 2024-11-29 | 3 | 1 | 0 | 365 | 0 | BIOTECH_ULIS | UDA1LAB14CESI 8000+ Electrophorèse capillaireU_LABO000005Maintenance préventive70U365
AC400 | Centrale de traitement d'air neuf Général | CURA268269 | Alarme gtc | MC |  | U222AC | 11U | 511 223,00 | 2050-01-01 | 0 | 1 | 0 |  |  | BIOMED_ULIS | AC400Centrale de traitement d'air neuf GénéralCURA268269Alarme gtc11U
NEP01CP02 | Pompe retour atelier plasma | U_GAMM000001 | Validation gamme de maintenance | SER | AUTR | U236NEP | 14U |  | 1950-11-24 | 0 | 1 | 0 |  |  | BIOMED_ULIS | NEP01CP02Pompe retour atelier plasmaU_GAMM000001Validation gamme de maintenance14U
BAT02 | Bâtiment 2 | CURA268447 | Réception et Mise en service étalons | PRO |  | S244 | 11U | 499 361,00 | 401769 | 0 | 1 | 0 |  |  | BIOMED_ULIS | BAT02Bâtiment 2CURA268447Réception et Mise en service étalons11U
RF66 | Production fluide frigorigène +15°C (2 circuits) | CURA268460 | Defaut pression d'huile circuit 1 | MC | AR | U222RF | 10U | 536 537,00 | 401769 | 0 | 1 | 0 |  |  | BIOMED_ULIS | RF66Production fluide frigorigène +15°C (2 circuits)CURA268460Defaut pression d'huile circuit 110U
GAMR24 | Cuve sortie filtre press | CURA268472 | Changement etat sanitaire | MC |  | U441 | 11U | 542 577,00 | 401769 | 0 | 1 | 0 |  |  | BIOMED_ULIS | GAMR24Cuve sortie filtre pressCURA268472Changement etat sanitaire11U
CQBEQUIP | Equipements communs CQB | CURA268677 | Fond de paillasse à retirer à retirer pour accueillir le laveur sous paillasse | MC |  | U633 | 70U |  | 2020-11-30 | 0 | 1 | 0 |  |  | BIOTECH_ULIS | CQBEQUIPEquipements communs CQBCURA268677Fond de paillasse à retirer à retirer pour accueillir le laveur sous paillasse70U
LPRCMQ33 | Pipette électronique sartorius 10-300 µl n°39284900 | U_METR000031 | Vérification PERIODIQUE micropipette | MPS | DEF | U440COM | 24U | 599 302,00 | 2024-07-15 | 3 | 1 | 0 | 26 | 1 | BIOMED_ULIS | LPRCMQ33Pipette électronique sartorius 10-300 µl n°39284900U_METR000031Vérification PERIODIQUE micropipette24U26
LPRCMQ33 | Pipette électronique sartorius 10-300 µl n°39284900 | U_METROLOGIE 31 | Vérification CURATIVE micropipette | MC | DEF | U440COM | 24U | 499 831,00 | 2050-01-01 | 0 | 1 | 0 |  |  | BIOMED_ULIS | LPRCMQ33Pipette électronique sartorius 10-300 µl n°39284900U_METROLOGIE 31Vérification CURATIVE micropipette24U
LPRCMQ34 | Pipette électronique sartorius 10-300 µl n°39286814 | U_METR000031 | Vérification PERIODIQUE micropipette | MPS | DEF | U440COM | 24U | 599 303,00 | 2024-07-15 | 3 | 1 | 0 | 26 | 1 | BIOMED_ULIS | LPRCMQ34Pipette électronique sartorius 10-300 µl n°39286814U_METR000031Vérification PERIODIQUE micropipette24U26
LPRCMQ34 | Pipette électronique sartorius 10-300 µl n°39286814 | U_METROLOGIE 31 | Vérification CURATIVE micropipette | MC | DEF | U440COM | 24U | 499 832,00 | 2050-01-01 | 0 | 1 | 0 |  |  | BIOMED_ULIS | LPRCMQ34Pipette électronique sartorius 10-300 µl n°39286814U_METROLOGIE 31Vérification CURATIVE micropipette24U
LPRCMQ35 | Pipette électronique sartorius 50-1000 µl n°39286859 | U_METR000031 | Vérification PERIODIQUE micropipette | MPS | DEF | U440COM | 24U | 599 304,00 | 2024-07-15 | 3 | 1 | 0 | 26 | 1 | BIOMED_ULIS | LPRCMQ35Pipette électronique sartorius 50-1000 µl n°39286859U_METR000031Vérification PERIODIQUE micropipette24U26
LPRCMQ35 | Pipette électronique sartorius 50-1000 µl n°39286859 | U_METROLOGIE 31 | Vérification CURATIVE micropipette | MC | DEF | U440COM | 24U | 499 833,00 | 2050-01-01 | 0 | 1 | 0 |  |  | BIOMED_ULIS | LPRCMQ35Pipette électronique sartorius 50-1000 µl n°39286859U_METROLOGIE 31Vérification CURATIVE micropipette24U
LPRCMQ36 | Pipette électronique sartorius 50-1000 µl n°39388076 | U_METR000031 | Vérification PERIODIQUE micropipette | MPS | DEF | U440COM | 24U | 599 305,00 | 2024-07-15 | 3 | 1 | 0 | 26 | 1 | BIOMED_ULIS | LPRCMQ36Pipette électronique sartorius 50-1000 µl n°39388076U_METR000031Vérification PERIODIQUE micropipette24U26
LPRCMQ36 | Pipette électronique sartorius 50-1000 µl n°39388076 | U_METROLOGIE 31 | Vérification CURATIVE micropipette | MC | DEF | U440COM | 24U | 499 857,00 | 2050-01-01 | 0 | 1 | 0 |  |  | BIOMED_ULIS | LPRCMQ36Pipette électronique sartorius 50-1000 µl n°39388076U_METROLOGIE 31Vérification CURATIVE micropipette24U
LPRCMQ37 | Pipette électronique sartorius 50-1000 µl n°39388077 | U_METR000031 | Vérification PERIODIQUE micropipette | MPS | DEF | U440COM | 24U | 599 306,00 | 2024-07-15 | 3 | 1 | 0 | 26 | 1 | BIOMED_ULIS | LPRCMQ37Pipette électronique sartorius 50-1000 µl n°39388077U_METR000031Vérification PERIODIQUE micropipette24U26
LPRCMQ37 | Pipette électronique sartorius 50-1000 µl n°39388077 | U_METROLOGIE 31 | Vérification CURATIVE micropipette | MC | DEF | U440COM | 24U | 499 858,00 | 401769 | 0 | 1 | 0 |  |  | BIOMED_ULIS | LPRCMQ37Pipette électronique sartorius 50-1000 µl n°39388077U_METROLOGIE 31Vérification CURATIVE micropipette24U
LPRCMQ38 | Pipette électronique sartorius 50-1000 µl n°39388079 | U_METR000031 | Vérification PERIODIQUE micropipette | MPS | DEF | U440COM | 24U | 599 307,00 | 2024-07-15 | 3 | 1 | 0 | 26 | 1 | BIOMED_ULIS | LPRCMQ38Pipette électronique sartorius 50-1000 µl n°39388079U_METR000031Vérification PERIODIQUE micropipette24U26
LPRCMQ38 | Pipette électronique sartorius 50-1000 µl n°39388079 | U_METROLOGIE 31 | Vérification CURATIVE micropipette | MC | DEF | U440COM | 24U | 499 859,00 | 2050-01-01 | 0 | 1 | 0 |  |  | BIOMED_ULIS | LPRCMQ38Pipette électronique sartorius 50-1000 µl n°39388079U_METROLOGIE 31Vérification CURATIVE micropipette24U
LPRCMQ39 | Pipette électronique sartorius 50-1000 µl n°39388082 | U_METR000031 | Vérification PERIODIQUE micropipette | MPS | DEF | U440COM | 24U | 599 308,00 | 2024-07-15 | 3 | 1 | 0 | 26 | 1 | BIOMED_ULIS | LPRCMQ39Pipette électronique sartorius 50-1000 µl n°39388082U_METR000031Vérification PERIODIQUE micropipette24U26
LPRCMQ39 | Pipette électronique sartorius 50-1000 µl n°39388082 | U_METROLOGIE 31 | Vérification CURATIVE micropipette | MC | DEF | U440COM | 24U | 499 860,00 | 2050-01-01 | 0 | 1 | 0 |  |  | BIOMED_ULIS | LPRCMQ39Pipette électronique sartorius 50-1000 µl n°39388082U_METROLOGIE 31Vérification CURATIVE micropipette24U
LPRCMQ40 | Pipette électronique sartorius 500-10000 µl n°39383149 | U_METR000031 | Vérification PERIODIQUE micropipette | MPS | DEF | U440COM | 24U | 599 309,00 | 2024-07-15 | 3 | 1 | 0 | 26 | 1 | BIOMED_ULIS | LPRCMQ40Pipette électronique sartorius 500-10000 µl n°39383149U_METR000031Vérification PERIODIQUE micropipette24U26
LPRCMQ40 | Pipette électronique sartorius 500-10000 µl n°39383149 | U_METROLOGIE 31 | Vérification CURATIVE micropipette | MC | DEF | U440COM | 24U | 499 861,00 | 2050-01-01 | 0 | 1 | 0 |  |  | BIOMED_ULIS | LPRCMQ40Pipette électronique sartorius 500-10000 µl n°39383149U_METROLOGIE 31Vérification CURATIVE micropipette24U
BAT11PTA37 | Porte auto enroul. Nergeco MGPCF37 | CURA268741 | Plasma : porte déroulante Cf36 enfoncée | MC |  | U406 | AR | 499 916,00 | 401769 | 0 | 1 | 0 |  |  | BIOMED_ULIS | BAT11PTA37Porte auto enroul. Nergeco MGPCF37CURA268741Plasma : porte déroulante Cf36 enfoncéeAR
EPL3PORT01 | Portique RFID | CURA268743 | Plasma: changement protection protique RFID | MC |  | U406 | AR |  | 2020-12-31 | 0 | 1 | 0 |  |  | BIOMED_ULIS | EPL3PORT01Portique RFIDCURA268743Plasma: changement protection protique RFIDAR
ADECMW010 | Balance mettler 1500kg/200g n°B424703964 | CURA268776 | Défaut communication balance | MC |  | U421DEAE | 11U | 536 901,00 | 401769 | 0 | 1 | 0 |  |  | BIOMED_ULIS | ADECMW010Balance mettler 1500kg/200g n°B424703964CURA268776Défaut communication balance11U
EXALBPLC10 | Station automate FP TIV | CURA268782 | Ouverture/fermeture | MC |  | U440 | 11U | 515 352,00 | 2050-01-01 | 0 | 1 | 0 |  |  | BIOMED_ULIS | EXALBPLC10Station automate FP TIVCURA268782Ouverture/fermeture11U
EXSCBCF1161 | Chambre froide 1161 +5°C | U_LABO000006 | Qualification périodique | MPS | QUAL | U633 | 71U | 509 160,00 | 2049-12-04 | 0 | 1 | 0 |  |  | BIOTECH_ULIS | EXSCBCF1161Chambre froide 1161 +5°CU_LABO000006Qualification périodique71U
EXSCBCMT04 | Enreg T°C produit SCBCF1161 /BAT01ARM06 | U_LABO000006 | Qualification périodique | MPS | QUAL | U633 | 71U |  | 2049-12-04 | 0 | 1 | 0 |  |  | BIOTECH_ULIS | EXSCBCMT04Enreg T°C produit SCBCF1161 /BAT01ARM06U_LABO000006Qualification périodique71U
CQBCMT05 | Enreg température CQBCONG04 | U_LABO000018 | Intervention curative | MC | DEF | U633 | 10U | 527 834,00 | 401769 | 0 | 1 | 0 |  |  | BIOTECH_ULIS | CQBCMT05Enreg température CQBCONG04U_LABO000018Intervention curative10U
GAMR42 | Réacteur 15m3 n°42 | CURA268859 | Consignation/déconsignation | MC |  | U441 | 11U | 633 530,00 | 401769 | 0 | 1 | 0 |  |  | BIOMED_ULIS | GAMR42Réacteur 15m3 n°42CURA268859Consignation/déconsignation11U
PLABATI815 | Centrifugeuse plasma NS 815 | CURA268860 | Contrôle fonctionnement | MC |  | U410 | 11U | 531 982,00 | 401769 | 0 | 1 | 0 |  |  | BIOMED_ULIS | PLABATI815Centrifugeuse plasma NS 815CURA268860Contrôle fonctionnement11U
BAT08CMP66 | Enregistrement pression en 8RC66 | U_METROLOGIE 15 | Vérification CURATIVE pression | MC | METR | U200BATP | 10U | 500 179,00 | 2050-01-01 | 0 | 1 | 0 |  |  | BIOMED_ULIS | BAT08CMP66Enregistrement pression en 8RC66U_METROLOGIE 15Vérification CURATIVE pression10U
BAT08CMP66 | Enregistrement pression en 8RC66 | U_METR000015 | Vérification PERIODIQUE pression | MPS | METR | U200BATP | 10U | 614 432,00 | 2024-09-30 | 3 | 1 | 0 | 365 | 0 | BIOMED_ULIS | BAT08CMP66Enregistrement pression en 8RC66U_METR000015Vérification PERIODIQUE pression10U365
BAT08CMP119 | Enregistrement pression en 8RC119 | U_METROLOGIE 15 | Vérification CURATIVE pression | MC | METR | U200BATP | 10U | 500 192,00 | 2050-01-01 | 0 | 1 | 0 |  |  | BIOMED_ULIS | BAT08CMP119Enregistrement pression en 8RC119U_METROLOGIE 15Vérification CURATIVE pression10U
BAT08CMP119 | Enregistrement pression en 8RC119 | U_METR000015 | Vérification PERIODIQUE pression | MPS | METR | U200BATP | 10U | 614 492,00 | 2024-10-14 | 3 | 1 | 0 | 365 | 0 | BIOMED_ULIS | BAT08CMP119Enregistrement pression en 8RC119U_METR000015Vérification PERIODIQUE pression10U365
BAT08CMP130 | Enregistement pression en 8RC130 | U_METROLOGIE 15 | Vérification CURATIVE pression | MC | METR | U200BATP | 10U | 628 321,00 | 401769 | 0 | 1 | 0 |  |  | BIOMED_ULIS | BAT08CMP130Enregistement pression en 8RC130U_METROLOGIE 15Vérification CURATIVE pression10U
BAT08CMP130 | Enregistement pression en 8RC130 | U_METR000015 | Vérification PERIODIQUE pression | MPS | METR | U200BATP | 10U | 614 430,00 | 2024-11-30 | 3 | 1 | 0 | 365 | 0 | BIOMED_ULIS | BAT08CMP130Enregistement pression en 8RC130U_METR000015Vérification PERIODIQUE pression10U365
UDP3CMT43 | Thermomètre EBRO n° 15066210 | U_METR000012 | Vérification PERIODIQUE température | MPS | METR | U851 | 70U | 628 115,00 | 2025-01-30 | 3 | 1 | 0 | 365 | 0 | BIOTECH_ULIS | UDP3CMT43Thermomètre EBRO n° 15066210U_METR000012Vérification PERIODIQUE température70U365
UDP3CMT43 | Thermomètre EBRO n° 15066210 | U_METROLOGIE 12 | Vérification CURATIVE température | MC | METR | U851 | 70U |  | 401769 | 0 | 1 | 0 |  |  | BIOTECH_ULIS | UDP3CMT43Thermomètre EBRO n° 15066210U_METROLOGIE 12Vérification CURATIVE température70U
BAT08CMP53 | Enregistement pression en 8RC53 | U_METR000015 | Vérification PERIODIQUE pression | MPS | METR | U200BATP | 10U | 614 431,00 | 2024-09-30 | 3 | 1 | 0 | 365 | 0 | BIOMED_ULIS | BAT08CMP53Enregistement pression en 8RC53U_METR000015Vérification PERIODIQUE pression10U365
BAT08CMP53 | Enregistement pression en 8RC53 | U_METROLOGIE 15 | Vérification CURATIVE pression | MC | METR | U200BATP | 10U | 500 196,00 | 2050-01-01 | 0 | 1 | 0 |  |  | BIOMED_ULIS | BAT08CMP53Enregistement pression en 8RC53U_METROLOGIE 15Vérification CURATIVE pression10U
BAT08CMP51 | Enregistement pression en 8RC51 | U_METR000015 | Vérification PERIODIQUE pression | MPS | METR | U200BATP | 10U | 614 493,00 | 2024-10-14 | 3 | 1 | 0 | 365 | 0 | BIOMED_ULIS | BAT08CMP51Enregistement pression en 8RC51U_METR000015Vérification PERIODIQUE pression10U365
BAT08CMP51 | Enregistement pression en 8RC51 | U_METROLOGIE 15 | Vérification CURATIVE pression | MC | METR | U200BATP | 10U | 500 197,00 | 2050-01-01 | 0 | 1 | 0 |  |  | BIOMED_ULIS | BAT08CMP51Enregistement pression en 8RC51U_METROLOGIE 15Vérification CURATIVE pression10U
UDA1CMT72 | Thermomètre polyvalent EBRO n° 62466221 | U_METR000012 | Vérification PERIODIQUE température | MPS | METR | U855 | 70U | 628 097,00 | 2025-01-30 | 3 | 1 | 0 | 365 | 0 | BIOTECH_ULIS | UDA1CMT72Thermomètre polyvalent EBRO n° 62466221U_METR000012Vérification PERIODIQUE température70U365
UDA1CMT72 | Thermomètre polyvalent EBRO n° 62466221 | U_METROLOGIE 12 | Vérification CURATIVE température | MC | METR | U855 | 70U |  | 401769 | 0 | 1 | 0 |  |  | BIOTECH_ULIS | UDA1CMT72Thermomètre polyvalent EBRO n° 62466221U_METROLOGIE 12Vérification CURATIVE température70U
UDA1CMT73 | Thermomètre Checktemp1 n°2BA235 secours | U_METR000012 | Vérification PERIODIQUE température | MPS | METR | U855 | 70U | 628 098,00 | 2025-01-30 | 3 | 1 | 0 | 365 | 0 | BIOTECH_ULIS | UDA1CMT73Thermomètre Checktemp1 n°2BA235 secoursU_METR000012Vérification PERIODIQUE température70U365
UDA1CMT73 | Thermomètre Checktemp1 n°2BA235 secours | U_METROLOGIE 12 | Vérification CURATIVE température | MC | METR | U855 | 70U |  | 401769 | 0 | 1 | 0 |  |  | BIOTECH_ULIS | UDA1CMT73Thermomètre Checktemp1 n°2BA235 secoursU_METROLOGIE 12Vérification CURATIVE température70U
UDA1CMT74 | Thermomètre Checktemp1 n°2BA0FE secours | U_METR000012 | Vérification PERIODIQUE température | MPS | METR | U855 | 70U | 628 099,00 | 2025-01-30 | 3 | 1 | 0 | 365 | 0 | BIOTECH_ULIS | UDA1CMT74Thermomètre Checktemp1 n°2BA0FE secoursU_METR000012Vérification PERIODIQUE température70U365
UDA1CMT74 | Thermomètre Checktemp1 n°2BA0FE secours | U_METROLOGIE 12 | Vérification CURATIVE température | MC | METR | U855 | 70U |  | 401769 | 0 | 1 | 0 |  |  | BIOTECH_ULIS | UDA1CMT74Thermomètre Checktemp1 n°2BA0FE secoursU_METROLOGIE 12Vérification CURATIVE température70U
GAMR009 | Réacteur n°09 fractionnement gamma | CURA268971 | Mise en place du flexible | MC |  | U441 | 11U | 525 560,00 | 401769 | 0 | 1 | 0 |  |  | BIOMED_ULIS | GAMR009Réacteur n°09 fractionnement gammaCURA268971Mise en place du flexible11U
WFIJDV60 | Vanne commande Retour SBD204 | CURA268973 | Fuite sur la vanne | MC |  | U236WFI | 11U | 523 462,00 | 401769 | 0 | 1 | 0 |  |  | BIOMED_ULIS | WFIJDV60Vanne commande Retour SBD204CURA268973Fuite sur la vanne11U
PLABOL509 | Bol de centri BKA28 N°509 | CURA268977 | démontage et remontage de la double enveloppe | MPS | AR | U410 | 11U | 576 967,00 | 401769 | 0 | 1 | 0 |  |  | BIOMED_ULIS | PLABOL509Bol de centri BKA28 N°509CURA268977 démontage et remontage de la double enveloppe11U
MFPRETUV08 | Enceinte climatique ERATIS n°1709295/3939 | CURA268983 | Alarme GTC | MC |  | U868 | 11U | 519 975,00 | 401769 | 0 | 1 | 0 |  |  | BIOTECH_ULIS | MFPRETUV08Enceinte climatique ERATIS n°1709295/3939CURA268983Alarme GTC11U
EXMFPRCMP14 | Manomètre détendeur polyvalent pour bouteille n° de série 00746 | U_METROLOGIE 15 | Vérification CURATIVE pression | MC | DEF | U868 | 70U | 500 259,00 | 401769 | 0 | 1 | 0 |  |  | BIOTECH_ULIS | EXMFPRCMP14Manomètre détendeur polyvalent pour bouteille n° de série 00746U_METROLOGIE 15Vérification CURATIVE pression70U
MFPRCMP15 | Manomètre détendeur polyvalent pour bouteille n° de série 01090 | U_METR000015 | Vérification PERIODIQUE pression | MPS | DEF | U868 | 70U | 633 743,00 | 2027-04-25 | 3 | 1 | 0 | 36 | 2 | BIOTECH_ULIS | MFPRCMP15Manomètre détendeur polyvalent pour bouteille n° de série 01090U_METR000015Vérification PERIODIQUE pression70U36
MFPRCMP15 | Manomètre détendeur polyvalent pour bouteille n° de série 01090 | U_METROLOGIE 15 | Vérification CURATIVE pression | MC | DEF | U868 | 70U | 500 260,00 | 2050-01-01 | 0 | 1 | 0 |  |  | BIOTECH_ULIS | MFPRCMP15Manomètre détendeur polyvalent pour bouteille n° de série 01090U_METROLOGIE 15Vérification CURATIVE pression70U
PW40R01 | Stockage eau purifiée chaude boucle PW40 | U_CONT000017 | Epreuve décennale pression/vapeur | MPS | DEF | U236PW | 15U |  | 2049-12-09 | 3 | 1 | 0 | 520 | 1 | BIOMED_ULIS | PW40R01Stockage eau purifiée chaude boucle PW40U_CONT000017Epreuve décennale pression/vapeur15U520
WFI50R01 | Stockage eau ppi boucle WFI50 | U_CONT000013 | Visite réglementaire pression/vapeur | MPS | DEF | U236WFI | 15U | 524 340,00 | 2049-12-09 | 3 | 30 | 0 | 1 460,00 | 0 | BIOMED_ULIS | WFI50R01Stockage eau ppi boucle WFI50U_CONT000013Visite réglementaire pression/vapeur15U1 460,00
WFI50R01 | Stockage eau ppi boucle WFI50 | U_CONT000017 | Epreuve décennale pression/vapeur | MPS | DEF | U236WFI | 15U |  | 2049-12-09 | 3 | 1 | 0 | 520 | 1 | BIOMED_ULIS | WFI50R01Stockage eau ppi boucle WFI50U_CONT000017Epreuve décennale pression/vapeur15U520
PW40R01 | Stockage eau purifiée chaude boucle PW40 | U_CONT000013 | Visite réglementaire pression/vapeur | MPS | DEF | U236PW | 15U | 524 341,00 | 2049-12-09 | 3 | 30 | 0 | 1 460,00 | 0 | BIOMED_ULIS | PW40R01Stockage eau purifiée chaude boucle PW40U_CONT000013Visite réglementaire pression/vapeur15U1 460,00
WFI51HEX03 | Echangeur GW0 sous boucle WFI51 | U_CONTROLES | Travaux remise en état suite vérification réglementaire | MC | DEF | U236WFI | 15U | 500 750,00 | 401769 | 0 | 1 | 0 |  |  | BIOMED_ULIS | WFI51HEX03Echangeur GW0 sous boucle WFI51U_CONTROLESTravaux remise en état suite vérification réglementaire15U
WFI51HEX03 | Echangeur GW0 sous boucle WFI51 | U_CONT000013 | Visite réglementaire pression/vapeur | MPS | DEF | U236WFI | 15U | 524 342,00 | 2049-12-09 | 3 | 30 | 0 | 1 460,00 | 0 | BIOMED_ULIS | WFI51HEX03Echangeur GW0 sous boucle WFI51U_CONT000013Visite réglementaire pression/vapeur15U1 460,00
WFI51HEX03 | Echangeur GW0 sous boucle WFI51 | U_CONT000017 | Epreuve décennale pression/vapeur | MPS | DEF | U236WFI | 15U |  | 2049-12-09 | 3 | 1 | 0 | 520 | 1 | BIOMED_ULIS | WFI51HEX03Echangeur GW0 sous boucle WFI51U_CONT000017Epreuve décennale pression/vapeur15U520
WFI52HEX03 | Echangeur GW0 sous boucle WFI52 | U_CONT000013 | Visite réglementaire pression/vapeur | MPS | DEF | U236WFI | 15U | 524 343,00 | 2049-12-09 | 3 | 30 | 0 | 1 460,00 | 0 | BIOMED_ULIS | WFI52HEX03Echangeur GW0 sous boucle WFI52U_CONT000013Visite réglementaire pression/vapeur15U1 460,00
WFI52HEX03 | Echangeur GW0 sous boucle WFI52 | U_CONT000017 | Epreuve décennale pression/vapeur | MPS | DEF | U236WFI | 15U |  | 2049-12-09 | 3 | 1 | 0 | 520 | 1 | BIOMED_ULIS | WFI52HEX03Echangeur GW0 sous boucle WFI52U_CONT000017Epreuve décennale pression/vapeur15U520
WFI52HEX03 | Echangeur GW0 sous boucle WFI52 | U_CONTROLES | Travaux remise en état suite vérification réglementaire | MC | DEF | U236WFI | 15U | 500 749,00 | 401769 | 0 | 1 | 0 |  |  | BIOMED_ULIS | WFI52HEX03Echangeur GW0 sous boucle WFI52U_CONTROLESTravaux remise en état suite vérification réglementaire15U
PW40R01 | Stockage eau purifiée chaude boucle PW40 | U_CONTROLES | Travaux remise en état suite vérification réglementaire | MC | DEF | U236PW | 15U | 500 748,00 | 401769 | 0 | 1 | 0 |  |  | BIOMED_ULIS | PW40R01Stockage eau purifiée chaude boucle PW40U_CONTROLESTravaux remise en état suite vérification réglementaire15U
WFI50R01 | Stockage eau ppi boucle WFI50 | U_CONTROLES | Travaux remise en état suite vérification réglementaire | MC | DEF | U236WFI | 15U | 500 747,00 | 401769 | 0 | 1 | 0 |  |  | BIOMED_ULIS | WFI50R01Stockage eau ppi boucle WFI50U_CONTROLESTravaux remise en état suite vérification réglementaire15U
BAT08RC123 | Salle pontage albumine | CURA269065 | Fuite constaté par la production | MC |  | U200BATP | 11U | 530 662,00 | 401769 | 0 | 1 | 0 |  |  | BIOMED_ULIS | BAT08RC123Salle pontage albumineCURA269065Fuite constaté par la production11U
ADEUF123 | Skid UFAlbumine | CURA269099 | Défaut présence tension | MC |  | U421DEAE | 11U | 532 922,00 | 401769 | 0 | 1 | 0 |  |  | BIOMED_ULIS | ADEUF123Skid UFAlbumineCURA269099Défaut présence tension11U
BAT08PTA44 | Porte auto ouv. PORTALP 8RC215/8RC206 | CURA269152 | Porte BAT08PTA44 ACCES LAVERIE 8RC215 /8RC206 COTE COULOIR HORS SERVICE | MC |  | U200BATP | 62U |  | 2020-12-31 | 0 | 1 | 0 |  |  | BIOMED_ULIS | BAT08PTA44Porte auto ouv. PORTALP 8RC215/8RC206CURA269152Porte BAT08PTA44 ACCES LAVERIE 8RC215 /8RC206 COTE COULOIR HORS SERVICE62U
HNAT002 | Cuve n°2 de stockage soude | CURA269159 | Défaut niveau seuil haut | MC | AR | U236NEP | 11U | 556 829,00 | 401769 | 0 | 1 | 0 |  |  | BIOMED_ULIS | HNAT002Cuve n°2 de stockage soudeCURA269159Défaut niveau seuil haut11U
ADESURG01 | Surgélateur azote liquide | CURA269178 | Projet surgélation -22°c | AME |  | U421DEAE | 11U |  | 2020-12-11 | 0 | 1 | 0 |  |  | BIOMED_ULIS | ADESURG01Surgélateur azote liquideCURA269178Projet surgélation -22°c11U
ALBTK | Tableau entree cuves produit | CURA269185 | Canalisation d'évacuation ALBTK bouchée | MC | AR | U440 | 11U | 536 186,00 | 401769 | 0 | 1 | 0 |  |  | BIOMED_ULIS | ALBTKTableau entree cuves produitCURA269185Canalisation d'évacuation ALBTK bouchée11U
NEP08CMC01 | Mesure conductivité retour NEP08ST08 | U_METR000018 | Vérif. PERIODIQUE mesure conductivité circuit | MPS | METR | U236NEP | 11U | 517 413,00 | 2022-05-11 | 3 | 1 | 0 | 52 | 1 | BIOMED_ULIS | NEP08CMC01Mesure conductivité retour NEP08ST08U_METR000018Vérif. PERIODIQUE mesure conductivité circuit11U52
NEP08CMC01 | Mesure conductivité retour NEP08ST08 | U_METROLOGIE 18 | Vérification CURATIVE conductivité circuit | MC | METR | U236NEP | 11U | 537 842,00 | 401769 | 0 | 1 | 0 |  |  | BIOMED_ULIS | NEP08CMC01Mesure conductivité retour NEP08ST08U_METROLOGIE 18Vérification CURATIVE conductivité circuit11U
NEP08CMC02 | Régul. conductivité départ NEP08ST08 | U_METROLOGIE 18 | Vérification CURATIVE conductivité circuit | MC | METR | U236NEP | 11U | 537 845,00 | 401769 | 0 | 1 | 0 |  |  | BIOMED_ULIS | NEP08CMC02Régul. conductivité départ NEP08ST08U_METROLOGIE 18Vérification CURATIVE conductivité circuit11U
NEP08CMF01 | Mesure débit départ NEP08ST08 | U_METROLOGIE 11 | Vérification CURATIVE de débit | MC | METR | U236NEP | 11U | 577 077,00 | 401769 | 0 | 1 | 0 |  |  | BIOMED_ULIS | NEP08CMF01Mesure débit départ NEP08ST08U_METROLOGIE 11Vérification CURATIVE de débit11U
NEP08CMF01 | Mesure débit départ NEP08ST08 | U_METR000011 | Vérification PERIODIQUE de débit | MPS | METR | U236NEP | 11U | 517 421,00 | 2022-05-11 | 3 | 1 | 0 | 52 | 1 | BIOMED_ULIS | NEP08CMF01Mesure débit départ NEP08ST08U_METR000011Vérification PERIODIQUE de débit11U52
NEP08CMQ01 | Comptage départ NEP08ST08 (NEP08FE01) | U_METR000030 | Vérification PERIODIQUE de comptage | MPS | METR | U236NEP | 11U | 517 427,00 | 2022-05-11 | 3 | 1 | 0 | 52 | 1 | BIOMED_ULIS | NEP08CMQ01Comptage départ NEP08ST08 (NEP08FE01)U_METR000030Vérification PERIODIQUE de comptage11U52
NEP08CMQ01 | Comptage départ NEP08ST08 (NEP08FE01) | U_METROLOGIE 30 | Vérification CURATIVE de comptage | MC | METR | U236NEP | 11U | 577 078,00 | 401769 | 0 | 1 | 0 |  |  | BIOMED_ULIS | NEP08CMQ01Comptage départ NEP08ST08 (NEP08FE01)U_METROLOGIE 30Vérification CURATIVE de comptage11U
NEP08CMT01 | Mesure température retour NEP08ST08 | U_METR000012 | Vérification PERIODIQUE température | MPS | METR | U236NEP | 11U | 517 422,00 | 2022-05-12 | 3 | 1 | 0 | 365 | 0 | BIOMED_ULIS | NEP08CMT01Mesure température retour NEP08ST08U_METR000012Vérification PERIODIQUE température11U365
NEP08CMT01 | Mesure température retour NEP08ST08 | U_METROLOGIE 12 | Vérification CURATIVE température | MC | METR | U236NEP | 11U | 537 851,00 | 401769 | 0 | 1 | 0 |  |  | BIOMED_ULIS | NEP08CMT01Mesure température retour NEP08ST08U_METROLOGIE 12Vérification CURATIVE température11U
NEP08CMT02 | Régulation temp. départ NEP08ST08 | U_METROLOGIE 12 | Vérification CURATIVE température | MC | METR | U236NEP | 11U | 537 853,00 | 401769 | 0 | 1 | 0 |  |  | BIOMED_ULIS | NEP08CMT02Régulation temp. départ NEP08ST08U_METROLOGIE 12Vérification CURATIVE température11U
NEP08CMT02 | Régulation temp. départ NEP08ST08 | U_METR000012 | Vérification PERIODIQUE température | MPS | METR | U236NEP | 11U | 648 199,00 | 2025-05-11 | 3 | 1 | 0 | 365 | 0 | BIOMED_ULIS | NEP08CMT02Régulation temp. départ NEP08ST08U_METR000012Vérification PERIODIQUE température11U365
NEP08CMW01 | Pesage cuve NEP08R01 | U_METR000013 | Vérification PERIODIQUE température | MPS | METR | U236NEP | 11U | 517 415,00 | 2022-05-11 | 3 | 1 | 0 | 52 | 1 | BIOMED_ULIS | NEP08CMW01Pesage cuve NEP08R01U_METR000013Vérification PERIODIQUE température11U52
NEP08CMW01 | Pesage cuve NEP08R01 | U_METROLOGIE 13 | Vérification CURATIVE pesons | MC | METR | U236NEP | 11U | 577 079,00 | 401769 | 0 | 1 | 0 |  |  | BIOMED_ULIS | NEP08CMW01Pesage cuve NEP08R01U_METROLOGIE 13Vérification CURATIVE pesons11U
WW1FOS01 | Fosse OUEST (NEP/PW) relevage eaux usées | CURA269225 | Nettoyage filtre | MC |  | U235WW | 11U | 520 996,00 | 401769 | 0 | 1 | 0 |  |  | BIOMED_ULIS | WW1FOS01Fosse OUEST (NEP/PW) relevage eaux uséesCURA269225Nettoyage filtre11U
WWP400 | Pompe cuve de retention zone de dépotage | CURA269319 | Défaut cuve niveau haut | MC |  | U235WW | 11U | 529 751,00 | 401769 | 0 | 1 | 0 |  |  | BIOMED_ULIS | WWP400Pompe cuve de retention zone de dépotageCURA269319Défaut cuve niveau haut11U
CQBSOR04 | Hotte chimique Erlab n° 25257-16 | U_LABO000017 | Maintenance + Vérification périodique | MPS | QUAL | U633 | 71U | 583 089,00 | 2023-12-16 | 3 | 1 | 0 | 365 | 0 | BIOTECH_ULIS | CQBSOR04Hotte chimique Erlab n° 25257-16U_LABO000017Maintenance + Vérification périodique71U365
CQBSOR04 | Hotte chimique Erlab n° 25257-16 | U_LABO000018 | Intervention curative | MC | DEF | U633 | 71U |  | 2020-12-16 | 0 | 1 | 0 |  |  | BIOTECH_ULIS | CQBSOR04Hotte chimique Erlab n° 25257-16U_LABO000018Intervention curative71U
CQBCMT32 | Enreg T°C ambiance Pièce 1144 | U_LABO000006 | Qualification périodique | MPS | QUAL | U633 | 71U | 636 793,00 | 2024-12-15 | 3 | 1 | 0 | 365 | 0 | BIOTECH_ULIS | CQBCMT32Enreg T°C ambiance Pièce 1144U_LABO000006Qualification périodique71U365
CQBCMT32 | Enreg T°C ambiance Pièce 1144 | U_LABO000018 | Intervention curative | MC | DEF | U633 | 71U |  | 2020-12-16 | 0 | 1 | 0 |  |  | BIOTECH_ULIS | CQBCMT32Enreg T°C ambiance Pièce 1144U_LABO000018Intervention curative71U
CQBCMT33 | Enreg T°C ambiance Pièce 1147 | U_LABO000006 | Qualification périodique | MPS | QUAL | U633 | 71U | 636 798,00 | 2024-12-15 | 3 | 1 | 0 | 365 | 0 | BIOTECH_ULIS | CQBCMT33Enreg T°C ambiance Pièce 1147U_LABO000006Qualification périodique71U365
CQBCMT33 | Enreg T°C ambiance Pièce 1147 | U_LABO000018 | Intervention curative | MC | DEF | U633 | 71U |  | 2020-12-16 | 0 | 1 | 0 |  |  | BIOTECH_ULIS | CQBCMT33Enreg T°C ambiance Pièce 1147U_LABO000018Intervention curative71U
CQBCMT34 | Enreg T°C ambiance Pièce 1148 | U_LABO000006 | Qualification périodique | MPS | QUAL | U633 | 71U | 636 800,00 | 2024-12-15 | 3 | 1 | 0 | 365 | 0 | BIOTECH_ULIS | CQBCMT34Enreg T°C ambiance Pièce 1148U_LABO000006Qualification périodique71U365
CQBCMT34 | Enreg T°C ambiance Pièce 1148 | U_LABO000018 | Intervention curative | MC | DEF | U633 | 71U |  | 2020-12-16 | 0 | 1 | 0 |  |  | BIOTECH_ULIS | CQBCMT34Enreg T°C ambiance Pièce 1148U_LABO000018Intervention curative71U
CQBCMT32 | Enreg T°C ambiance Pièce 1144 | U_LABO000019 | Qualification initiale | MC | DEF | U633 | 71U | 501 291,00 | 401769 | 0 | 1 | 0 |  |  | BIOTECH_ULIS | CQBCMT32Enreg T°C ambiance Pièce 1144U_LABO000019Qualification initiale71U
CQBCMT33 | Enreg T°C ambiance Pièce 1147 | U_LABO000019 | Qualification initiale | MC | DEF | U633 | 71U | 501 289,00 | 401769 | 0 | 1 | 0 |  |  | BIOTECH_ULIS | CQBCMT33Enreg T°C ambiance Pièce 1147U_LABO000019Qualification initiale71U
CQBCMT34 | Enreg T°C ambiance Pièce 1148 | U_LABO000019 | Qualification initiale | MC | DEF | U633 | 71U | 501 290,00 | 401769 | 0 | 1 | 0 |  |  | BIOTECH_ULIS | CQBCMT34Enreg T°C ambiance Pièce 1148U_LABO000019Qualification initiale71U
TAMPP111_118 | Pompe envoi tampon (solution stock) | U_MECA000156 | Maintenance pompe Quattro 1200 | MPS | DEF | U421DEAE | 11U | 633 293,00 | 2025-03-08 | 3 | 1 | 0 | 365 | 0 | BIOMED_ULIS | TAMPP111_118Pompe envoi tampon (solution stock)U_MECA000156Maintenance pompe Quattro 120011U365
TAMPP111_119 | Pompe envoi tampon (solution saline) | U_MECA000156 | Maintenance pompe Quattro 1200 | MPS | DEF | U421DEAE | 11U | 633 294,00 | 2025-03-08 | 3 | 1 | 0 | 365 | 0 | BIOMED_ULIS | TAMPP111_119Pompe envoi tampon (solution saline)U_MECA000156Maintenance pompe Quattro 120011U365
TAMPP111_119 | Pompe envoi tampon (solution saline) | U_GAMM000001 | Validation gamme de maintenance | SER | AUTR | U421DEAE | 14U | 501 272,00 | 401769 | 0 | 1 | 0 |  |  | BIOMED_ULIS | TAMPP111_119Pompe envoi tampon (solution saline)U_GAMM000001Validation gamme de maintenance14U
TAMPP111_118 | Pompe envoi tampon (solution stock) | U_GAMM000001 | Validation gamme de maintenance | SER | AUTR | U421DEAE | 14U | 501 271,00 | 401769 | 0 | 1 | 0 |  |  | BIOMED_ULIS | TAMPP111_118Pompe envoi tampon (solution stock)U_GAMM000001Validation gamme de maintenance14U
WWR02 | Cuve 15 000 litres effluents NEP | CURA269427 | Vidange de la cuve | MC |  | U235WW | 11U | 540 778,00 | 401769 | 0 | 1 | 0 |  |  | BIOMED_ULIS | WWR02Cuve 15 000 litres effluents NEPCURA269427Vidange de la cuve11U
NEP08CMC02 | Régul. conductivité départ NEP08ST08 | U_METR000019 | Vérif. PERIODIQUE mesure conductivité solution | MPS | METR | U236NEP | 11U | 517 414,00 | 2022-05-11 | 3 | 1 | 0 | 52 | 1 | BIOMED_ULIS | NEP08CMC02Régul. conductivité départ NEP08ST08U_METR000019Vérif. PERIODIQUE mesure conductivité solution11U52
NEP08CMC02 | Régul. conductivité départ NEP08ST08 | U_METROLOGIE 19 | Vérification CURATIVE conductivité solution | MC | METR | U236NEP | AR | 563 188,00 | 401769 | 0 | 1 | 0 |  |  | BIOMED_ULIS | NEP08CMC02Régul. conductivité départ NEP08ST08U_METROLOGIE 19Vérification CURATIVE conductivité solutionAR
EXAC01CE037 | Caisson d'extraction cuverie 8RC62 | CURA269465 | Remplacement courroie | MC |  | U222AC | 10U | 501 391,00 | 2050-01-01 | 0 | 1 | 0 |  |  | BIOMED_ULIS | EXAC01CE037Caisson d'extraction cuverie 8RC62CURA269465Remplacement courroie10U
WFISBD106 | Ss boucle PPI uf albumine 8RC45/46/70/76 | CURA269516 | Consignation de la SBD | MC |  | U236WFI | 11U | 501 716,00 | 2050-01-01 | 0 | 1 | 0 |  |  | BIOMED_ULIS | WFISBD106Ss boucle PPI uf albumine 8RC45/46/70/76CURA269516Consignation de la SBD11U
WFISBD108 | Ss boucle PPI régé UF Albumine | CURA269517 | Consignation de la SBD | MC |  | U236WFI | 11U | 501 714,00 | 2050-01-01 | 0 | 1 | 0 |  |  | BIOMED_ULIS | WFISBD108Ss boucle PPI régé UF AlbumineCURA269517Consignation de la SBD11U
NEP09CP01 | Pompe aller station n°9 NEP | U_MECA000171 | Maintenance pompe PROLAC HCP | MPS | DEF | U236NEP | 11U | 648 485,00 | 2025-07-29 | 3 | 1 | 0 | 365 | 0 | BIOMED_ULIS | NEP09CP01Pompe aller station n°9 NEPU_MECA000171Maintenance pompe PROLAC HCP11U365
RF300 | Groupe Frigorifique Tour Prédécong. | U_CONT000060 | Visite réglementaire groupes froid | MPS | DEF | U222RF | 15U | 512 240,00 | 2049-12-23 | 3 | 30 | 0 | 104 | 1 | BIOMED_ULIS | RF300Groupe Frigorifique Tour Prédécong.U_CONT000060Visite réglementaire groupes froid15U104
AC01CT01 | Caisson de traitement d'air ateliers Albumine | U_CLIM000002 | Maintenance caisson de climatisation | MPS | CLIM | U222AC | 10U | 645 748,00 | 2025-07-14 | 3 | 1 | 0 | 365 | 0 | BIOMED_ULIS | AC01CT01Caisson de traitement d'air ateliers AlbumineU_CLIM000002Maintenance caisson de climatisation10U365
AC01CT01 | Caisson de traitement d'air ateliers Albumine | U_CLIM000201 | Contrôle CTA | MPS | CLIM | U222AC | 10U | 651 287,00 | 2024-10-05 | 3 | 1 | 0 | 30 | 0 | BIOMED_ULIS | AC01CT01Caisson de traitement d'air ateliers AlbumineU_CLIM000201Contrôle CTA10U30
GAMC21 | Centrifugeuse n°1 gamma | CURA269902 | Fuite d'huile GAMC21 | MC |  | U441 | 11U | 586 759,00 | 401769 | 0 | 1 | 0 |  |  | BIOMED_ULIS | GAMC21Centrifugeuse n°1 gammaCURA269902Fuite d'huile GAMC2111U
EXNEP07PLC01 | Automate gestion station NEP07 | CURA269903 | Raz peson | CON |  | U236NEP | 11U | 511 222,00 | 2050-01-01 | 0 | 1 | 0 |  |  | BIOMED_ULIS | EXNEP07PLC01Automate gestion station NEP07CURA269903Raz peson11U
BAT0103 | Bâtiment 1 laboratoires de contrôle | CURA269912 | Mise en place de bac pour capter les infiltration | MC |  | U235BATU | 13U | 525 223,00 | 401769 | 0 | 1 | 0 |  |  | BIOMED_ULIS | BAT0103Bâtiment 1 laboratoires de contrôleCURA269912Mise en place de bac pour capter les infiltration13U
RF63 | Groupe froid production GW0 (2 circuits) | CURA269952 | Vidange huile et réparation fuite | MC |  | U222GW | 10U | 502 219,00 | 401769 | 0 | 1 | 0 |  |  | BIOMED_ULIS | RF63Groupe froid production GW0 (2 circuits)CURA269952Vidange huile et réparation fuite10U
RF64 | Groupe froid production GW0 (2 circuits) | CURA269953 | Vidange huile et réparation fuite | MC | AR | U222GW | 10U | 502 220,00 | 401769 | 0 | 1 | 0 |  |  | BIOMED_ULIS | RF64Groupe froid production GW0 (2 circuits)CURA269953Vidange huile et réparation fuite10U
AC400CT400 | Caisson de traitement d'air neuf Général | U_CLIM000201 | Contrôle CTA | MPS | CLIM | U222AC | 10U | 654 930,00 | 2024-12-01 | 3 | 1 | 0 | 30 | 0 | BIOMED_ULIS | AC400CT400Caisson de traitement d'air neuf GénéralU_CLIM000201Contrôle CTA10U30
SSISDI39 | Système détection incendie batiment 4 décongelation | U_CONT000018 | Contrôle réglementaire détection incendie | MPS | DEF | U130 | 80U | 529 850,00 | 2022-04-06 | 3 | 1 | 0 | 26 | 1 | BIOMED_ULIS | SSISDI39Système détection incendie batiment 4 décongelationU_CONT000018Contrôle réglementaire détection incendie80U26
SSISDI39 | Système détection incendie batiment 4 décongelation | U_CONT000056 | Contrôle réglementaire détection incendie | MPS | DEF | U130 | 80U | 517 130,00 | 2022-04-06 | 3 | 1 | 0 | 52 | 1 | BIOMED_ULIS | SSISDI39Système détection incendie batiment 4 décongelationU_CONT000056Contrôle réglementaire détection incendie80U52
PLAR02 | Mélangeur fondoir plasma n°2 | CURA270027 | Porblème décong | MC |  | U410 | 11U | 546 411,00 | 401769 | 0 | 1 | 0 |  |  | BIOMED_ULIS | PLAR02Mélangeur fondoir plasma n°2CURA270027Porblème décong11U
WFISBD203 | Sous boucle eau ppi filtre press T IV | CURA270035 | Réglage du débit de distribution | MC |  | U236WFI | 11U | 632 689,00 | 401769 | 0 | 1 | 0 |  |  | BIOMED_ULIS | WFISBD203Sous boucle eau ppi filtre press T IVCURA270035Réglage du débit de distribution11U
BAT04 | Bâtiment 4 Centrale énergie | CURA270037 | Défaut chaufferie | MC |  | S244 | 11U | 511 199,00 | 2050-01-01 | 0 | 1 | 0 |  |  | BIOMED_ULIS | BAT04Bâtiment 4 Centrale énergieCURA270037Défaut chaufferie11U
MGGCMT65 | Enreg température MGGCONG17/BAT11ARM03 | U_METR000012 | Vérification PERIODIQUE température | MPS | METR | U168 | 11U | 627 867,00 | 2025-02-21 | 3 | 1 | 0 | 52 | 1 | BIOMED_ULIS | MGGCMT65Enreg température MGGCONG17/BAT11ARM03U_METR000012Vérification PERIODIQUE température11U52
MGGCMT65 | Enreg température MGGCONG17/BAT11ARM03 | U_METROLOGIE 12 | Vérification CURATIVE température | MC | METR | U168 | 11U | 502 548,00 | 401769 | 0 | 1 | 0 |  |  | BIOMED_ULIS | MGGCMT65Enreg température MGGCONG17/BAT11ARM03U_METROLOGIE 12Vérification CURATIVE température11U
IS1CHD | Chaudières vapeur PMS 12 bars 4,5 MWatts | U_COMM000001 | Passage de commande | MPS | AUTR | U222IS | 10U | 626 576,00 | 2025-01-06 | 3 | 1 | 0 | 365 | 0 | ULIS | IS1CHDChaudières vapeur PMS 12 bars 4,5 MWattsU_COMM000001Passage de commande10U365
GAMCT21 | Réacteur uf gamma | U_GAMM000001 | Validation gamme de maintenance | SER | AUTR | U441 | 14U | 502 887,00 | 401769 | 0 | 1 | 0 |  |  | BIOMED_ULIS | GAMCT21Réacteur uf gammaU_GAMM000001Validation gamme de maintenance14U
PLAPP10 | Pompe sortie fondoir n°1 PLAR01 | CURA270204 | Remplacement tube | MC |  | U410 | 11U | 586 758,00 | 401769 | 0 | 1 | 0 |  |  | BIOMED_ULIS | PLAPP10Pompe sortie fondoir n°1 PLAR01CURA270204Remplacement tube11U
PLAPP12 | Pompe sortie fondoir n°2 PLAR02 | CURA270258 | Remplacement tube | MC |  | U410 | 11U | 577 780,00 | 401769 | 0 | 1 | 0 |  |  | BIOMED_ULIS | PLAPP12Pompe sortie fondoir n°2 PLAR02CURA270258Remplacement tube11U
GW0 | Production distri. eau glycolée 0°C | CURA270283 | Défaut sur GW0 | MC |  | U222GW | 11U | 539 638,00 | 401769 | 0 | 1 | 0 |  |  | BIOMED_ULIS | GW0Production distri. eau glycolée 0°CCURA270283Défaut sur GW011U
ALBR003 | Réacteur n°3 fractionnement albumine | CURA270284 | Demande de RAZ Peson | MC |  | U440 | 11U | 562 809,00 | 401769 | 0 | 1 | 0 |  |  | BIOMED_ULIS | ALBR003Réacteur n°3 fractionnement albumineCURA270284Demande de RAZ Peson11U
CQBTMI01 | Table de Mirage | U_LABO000018 | Intervention curative | MC | DEF | U633 | 13U | 602 227,00 | 401769 | 0 | 1 | 0 |  |  | BIOTECH_ULIS | CQBTMI01Table de MirageU_LABO000018Intervention curative13U
MCBCOLG41 | Collecteur de germes n°120157 | U_METR000026 | Vérification PERIODIQUE labo extérieur | MPS | METR | U640MCB | 21U | 628 837,00 | 2025-03-27 | 3 | 1 | 0 | 52 | 1 | BIOMED_ULIS | MCBCOLG41Collecteur de germes n°120157U_METR000026Vérification PERIODIQUE labo extérieur21U52
MCBCOLG41 | Collecteur de germes n°120157 | U_METROLOGIE 26 | Vérification CURATIVE labo extérieur | MC | METR | U640MCB | 21U | 503 301,00 | 401769 | 0 | 1 | 0 |  |  | BIOMED_ULIS | MCBCOLG41Collecteur de germes n°120157U_METROLOGIE 26Vérification CURATIVE labo extérieur21U
AC01CT01 | Caisson de traitement d'air ateliers Albumine | U_CLIM000225 | Contrôle et sauvegarde automates Tridium | MPS | CLIM | U222AC | 10U | 596 120,00 | 2024-07-30 | 3 | 1 | 0 | 365 | 0 | BIOMED_ULIS | AC01CT01Caisson de traitement d'air ateliers AlbumineU_CLIM000225Contrôle et sauvegarde automates Tridium10U365
MCBCOLG42 | Collecteur de germes n°120158 | U_METR000026 | Vérification PERIODIQUE labo extérieur | MPS | METR | U640MCB | 21U | 628 838,00 | 2025-03-27 | 3 | 1 | 0 | 52 | 1 | BIOMED_ULIS | MCBCOLG42Collecteur de germes n°120158U_METR000026Vérification PERIODIQUE labo extérieur21U52
MCBCOLG42 | Collecteur de germes n°120158 | U_METROLOGIE 26 | Vérification CURATIVE labo extérieur | MC | METR | U640MCB | 21U | 503 302,00 | 401769 | 0 | 1 | 0 |  |  | BIOMED_ULIS | MCBCOLG42Collecteur de germes n°120158U_METROLOGIE 26Vérification CURATIVE labo extérieur21U
MCBCOLG43 | Collecteur de germes n°120159 | U_METR000026 | Vérification PERIODIQUE labo extérieur | MPS | METR | U640MCB | 21U | 628 839,00 | 2025-03-27 | 3 | 1 | 0 | 52 | 1 | BIOMED_ULIS | MCBCOLG43Collecteur de germes n°120159U_METR000026Vérification PERIODIQUE labo extérieur21U52
MCBCOLG43 | Collecteur de germes n°120159 | U_METROLOGIE 26 | Vérification CURATIVE labo extérieur | MC | METR | U640MCB | 21U | 503 303,00 | 401769 | 0 | 1 | 0 |  |  | BIOMED_ULIS | MCBCOLG43Collecteur de germes n°120159U_METROLOGIE 26Vérification CURATIVE labo extérieur21U
MCBCOLG44 | Collecteur de germes n°120160 | U_METR000026 | Vérification PERIODIQUE labo extérieur | MPS | METR | U640MCB | 21U | 628 840,00 | 2025-03-27 | 3 | 1 | 0 | 52 | 1 | BIOMED_ULIS | MCBCOLG44Collecteur de germes n°120160U_METR000026Vérification PERIODIQUE labo extérieur21U52
MCBCOLG44 | Collecteur de germes n°120160 | U_METROLOGIE 26 | Vérification CURATIVE labo extérieur | MC | METR | U640MCB | 21U | 503 305,00 | 401769 | 0 | 1 | 0 |  |  | BIOMED_ULIS | MCBCOLG44Collecteur de germes n°120160U_METROLOGIE 26Vérification CURATIVE labo extérieur21U
MCBCOLG45 | Collecteur de germes n°120161 | U_METR000026 | Vérification PERIODIQUE labo extérieur | MPS | METR | U640MCB | 21U | 628 841,00 | 2025-03-27 | 3 | 1 | 0 | 52 | 1 | BIOMED_ULIS | MCBCOLG45Collecteur de germes n°120161U_METR000026Vérification PERIODIQUE labo extérieur21U52
MCBCOLG45 | Collecteur de germes n°120161 | U_METROLOGIE 26 | Vérification CURATIVE labo extérieur | MC | METR | U640MCB | 21U | 503 308,00 | 401769 | 0 | 1 | 0 |  |  | BIOMED_ULIS | MCBCOLG45Collecteur de germes n°120161U_METROLOGIE 26Vérification CURATIVE labo extérieur21U
MCBAPL008 | Applicateur Biocontact n°1835-20 | U_METR000026 | Vérification PERIODIQUE labo extérieur | MPS | METR | U640MCB | 21U | 610 769,00 | 2024-10-31 | 3 | 1 | 0 | 365 | 0 | BIOMED_ULIS | MCBAPL008Applicateur Biocontact n°1835-20U_METR000026Vérification PERIODIQUE labo extérieur21U365
MCBAPL008 | Applicateur Biocontact n°1835-20 | U_METROLOGIE 26 | Vérification CURATIVE labo extérieur | MC | METR | U640MCB | 21U | 503 312,00 | 2050-01-01 | 0 | 1 | 0 |  |  | BIOMED_ULIS | MCBAPL008Applicateur Biocontact n°1835-20U_METROLOGIE 26Vérification CURATIVE labo extérieur21U
MCBAPL009 | Applicateur Biocontact n°1836-20 | U_METR000026 | Vérification PERIODIQUE labo extérieur | MPS | METR | U640MCB | 21U | 610 770,00 | 2024-10-31 | 3 | 1 | 0 | 365 | 0 | BIOMED_ULIS | MCBAPL009Applicateur Biocontact n°1836-20U_METR000026Vérification PERIODIQUE labo extérieur21U365
MCBAPL009 | Applicateur Biocontact n°1836-20 | U_METROLOGIE 26 | Vérification CURATIVE labo extérieur | MC | METR | U640MCB | 21U | 503 340,00 | 2050-01-01 | 0 | 1 | 0 |  |  | BIOMED_ULIS | MCBAPL009Applicateur Biocontact n°1836-20U_METROLOGIE 26Vérification CURATIVE labo extérieur21U
MCBAPL010 | Applicateur Biocontact n°1841-20 | U_METR000026 | Vérification PERIODIQUE labo extérieur | MPS | METR | U640MCB | 21U | 610 771,00 | 2024-10-31 | 3 | 1 | 0 | 365 | 0 | BIOMED_ULIS | MCBAPL010Applicateur Biocontact n°1841-20U_METR000026Vérification PERIODIQUE labo extérieur21U365
MCBAPL010 | Applicateur Biocontact n°1841-20 | U_METROLOGIE 26 | Vérification CURATIVE labo extérieur | MC | METR | U640MCB | 21U | 503 341,00 | 401769 | 0 | 1 | 0 |  |  | BIOMED_ULIS | MCBAPL010Applicateur Biocontact n°1841-20U_METROLOGIE 26Vérification CURATIVE labo extérieur21U
MCBAPL011 | Applicateur Biocontact n°1843-20 | U_METR000026 | Vérification PERIODIQUE labo extérieur | MPS | METR | U640MCB | 21U | 610 772,00 | 2024-10-31 | 3 | 1 | 0 | 365 | 0 | BIOMED_ULIS | MCBAPL011Applicateur Biocontact n°1843-20U_METR000026Vérification PERIODIQUE labo extérieur21U365
MCBAPL011 | Applicateur Biocontact n°1843-20 | U_METROLOGIE 26 | Vérification CURATIVE labo extérieur | MC | METR | U640MCB | 21U | 503 343,00 | 2050-01-01 | 0 | 1 | 0 |  |  | BIOMED_ULIS | MCBAPL011Applicateur Biocontact n°1843-20U_METROLOGIE 26Vérification CURATIVE labo extérieur21U
WFISBD313 | Sous boucle de distibut° prépa solutions | U_GAMM000001 | Validation gamme de maintenance | SER | AUTR | U236WFI | 14U | 503 345,00 | 401769 | 0 | 1 | 0 |  |  | BIOMED_ULIS | WFISBD313Sous boucle de distibut° prépa solutionsU_GAMM000001Validation gamme de maintenance14U
MCBAPL012 | Applicateur Biocontact n°1846-20 | U_METR000026 | Vérification PERIODIQUE labo extérieur | MPS | METR | U640MCB | 21U | 610 773,00 | 2024-10-31 | 3 | 1 | 0 | 365 | 0 | BIOMED_ULIS | MCBAPL012Applicateur Biocontact n°1846-20U_METR000026Vérification PERIODIQUE labo extérieur21U365
MCBAPL012 | Applicateur Biocontact n°1846-20 | U_METROLOGIE 26 | Vérification CURATIVE labo extérieur | MC | METR | U640MCB | 21U | 503 346,00 | 2050-01-01 | 0 | 1 | 0 |  |  | BIOMED_ULIS | MCBAPL012Applicateur Biocontact n°1846-20U_METROLOGIE 26Vérification CURATIVE labo extérieur21U
MCBAPL013 | Applicateur Biocontact n°1848-20 | U_METR000026 | Vérification PERIODIQUE labo extérieur | MPS | METR | U640MCB | 21U | 610 774,00 | 2024-10-31 | 3 | 1 | 0 | 365 | 0 | BIOMED_ULIS | MCBAPL013Applicateur Biocontact n°1848-20U_METR000026Vérification PERIODIQUE labo extérieur21U365
MCBAPL013 | Applicateur Biocontact n°1848-20 | U_METROLOGIE 26 | Vérification CURATIVE labo extérieur | MC | METR | U640MCB | 21U | 503 347,00 | 2050-01-01 | 0 | 1 | 0 |  |  | BIOMED_ULIS | MCBAPL013Applicateur Biocontact n°1848-20U_METROLOGIE 26Vérification CURATIVE labo extérieur21U
MCBAPL014 | Applicateur Biocontact n°1850-20 | U_METR000026 | Vérification PERIODIQUE labo extérieur | MPS | METR | U640MCB | 21U | 610 775,00 | 2024-10-31 | 3 | 1 | 0 | 365 | 0 | BIOMED_ULIS | MCBAPL014Applicateur Biocontact n°1850-20U_METR000026Vérification PERIODIQUE labo extérieur21U365
MCBAPL014 | Applicateur Biocontact n°1850-20 | U_METROLOGIE 26 | Vérification CURATIVE labo extérieur | MC | METR | U640MCB | 21U | 503 348,00 | 2050-01-01 | 0 | 1 | 0 |  |  | BIOMED_ULIS | MCBAPL014Applicateur Biocontact n°1850-20U_METROLOGIE 26Vérification CURATIVE labo extérieur21U
AC999CT999 | Groupe de caissons de traitement d'air - Sauvegarde automate Tridium | U_COMM000001 | Passage de commande | SER | AUTR | U222AC | 10U | 583 879,00 | 2024-12-14 | 0 | 1 | 0 |  |  | ULIS | AC999CT999Groupe de caissons de traitement d'air - Sauvegarde automate TridiumU_COMM000001Passage de commande10U
MCBCOLG46 | Collecteur de germes n°120162 | U_METR000026 | Vérification PERIODIQUE labo extérieur | MPS | METR | U640MCB | 21U | 628 842,00 | 2025-03-27 | 3 | 1 | 0 | 52 | 1 | BIOMED_ULIS | MCBCOLG46Collecteur de germes n°120162U_METR000026Vérification PERIODIQUE labo extérieur21U52
MCBCOLG46 | Collecteur de germes n°120162 | U_METROLOGIE 26 | Vérification CURATIVE labo extérieur | MC | METR | U640MCB | 21U | 503 364,00 | 401769 | 0 | 1 | 0 |  |  | BIOMED_ULIS | MCBCOLG46Collecteur de germes n°120162U_METROLOGIE 26Vérification CURATIVE labo extérieur21U
ELEGE999 | Groupes électrogène | U_COMM000001 | Passage de commande | SER | METR | U222ELE | 10U | 583 883,00 | 2024-12-14 | 0 | 1 | 0 |  |  | ULIS | ELEGE999Groupes électrogèneU_COMM000001Passage de commande10U
RF9992 | Groupe d'équipement 2 : Production fluide frig. (RF) | U_COMM000001 | Passage de commande | SER | AUTR | U222RF | 10U | 583 888,00 | 2024-12-14 | 0 | 1 | 0 |  |  | ULIS | RF9992Groupe d'équipement 2 : Production fluide frig. (RF)U_COMM000001Passage de commande10U
RF9991 | Groupe d'équipements 1 : production fluide frig. GW | U_COMM000001 | Passage de commande | SER | AUTR | U222GW | 10U | 583 887,00 | 2024-12-14 | 0 | 1 | 0 |  |  | ULIS | RF9991Groupe d'équipements 1 : production fluide frig. GWU_COMM000001Passage de commande10U
AC999 | Groupe d'équipement : Climatisation | U_COMM000001 | Passage de commande | SER | AUTR | U222AC | 10U | 583 878,00 | 2024-12-14 | 0 | 1 | 0 |  |  | ULIS | AC999Groupe d'équipement : ClimatisationU_COMM000001Passage de commande10U
OND999 | Groupe d'équipement : Onduleurs | U_COMM000001 | Passage de commande | SER | AUTR | U222ELE | 10U | 583 886,00 | 2024-12-14 | 0 | 1 | 0 |  |  | ULIS | OND999Groupe d'équipement : OnduleursU_COMM000001Passage de commande10U
CASECH999 | Groupe d'équipement : Sécheurs d'air comprimé | U_COMM000001 | Passage de commande | SER | AUTR | U222CA | 10U | 583 881,00 | 2024-12-14 | 0 | 1 | 0 |  |  | ULIS | CASECH999Groupe d'équipement : Sécheurs d'air compriméU_COMM000001Passage de commande10U
CACOMP999 | Groupe d'équipement : compresseur d'air comprimé | U_COMM000001 | Passage de commande | SER | AUTR | U222CA | 10U | 583 880,00 | 2024-12-14 | 0 | 1 | 0 |  |  | ULIS | CACOMP999Groupe d'équipement : compresseur d'air compriméU_COMM000001Passage de commande10U
EXOPLCONG16 | Congélateur -40°C | CURA270373 | Inhibition des alarmes OPLCONG 16 et 33 | MC |  | U601OPL | 12U | 503 413,00 | 2050-01-01 | 0 | 1 | 0 |  |  | BIOMED_ULIS | EXOPLCONG16Congélateur -40°CCURA270373Inhibition des alarmes OPLCONG 16 et 3312U
AC998CT998 | Groupe d'équipement : Caissons de traitement d'air (sauvegarde autom) | U_COMM000001 | Passage de commande | SER | AUTR | U222AC | 10U | 583 877,00 | 2024-12-14 | 0 | 1 | 0 |  |  | ULIS | AC998CT998Groupe d'équipement : Caissons de traitement d'air (sauvegarde autom)U_COMM000001Passage de commande10U
DCGC600 | Centrifugeuse décongélation UDECNEW | U_CONT000026 | Vérif. réglementaire machines | MPS | DEF | U411 | 15U | 600 478,00 | 2024-12-26 | 3 | 60 | 0 | 52 | 1 | BIOMED_ULIS | DCGC600Centrifugeuse décongélation UDECNEWU_CONT000026Vérif. réglementaire machines15U52
FIBC1400 | Centrifugeuse Fibri n°1 | U_CONT000026 | Vérif. réglementaire machines | MPS | DEF | U411 | 15U | 600 479,00 | 2024-12-26 | 3 | 60 | 0 | 52 | 1 | BIOMED_ULIS | FIBC1400Centrifugeuse Fibri n°1U_CONT000026Vérif. réglementaire machines15U52
FIBC1500 | Centrifugeuse Fibri n°2 | U_CONT000026 | Vérif. réglementaire machines | MPS | DEF | U411 | 15U | 600 480,00 | 2024-12-26 | 3 | 60 | 0 | 52 | 1 | BIOMED_ULIS | FIBC1500Centrifugeuse Fibri n°2U_CONT000026Vérif. réglementaire machines15U52
ADEUF123 | Skid UFAlbumine | CURA270393 | Demande de remplacement de la tablette sur le SKID123 | MC |  | U421DEAE | 11U | 503 478,00 | 401769 | 0 | 1 | 0 |  |  | BIOMED_ULIS | ADEUF123Skid UFAlbumineCURA270393Demande de remplacement de la tablette sur le SKID12311U
IS999 | Groupe d'équipements : chaudières & SHW | U_COMM000001 | Passage de commande | SER | AUTR | U222IS | 10U | 583 885,00 | 2024-12-14 | 0 | 1 | 0 |  |  | ULIS | IS999Groupe d'équipements : chaudières & SHWU_COMM000001Passage de commande10U
GW999 | Groupe d'équipements : Production distri. eau glycolée | U_COMM000001 | Passage de commande | SER | AUTR | U222GW | 10U | 583 884,00 | 2024-12-14 | 0 | 1 | 0 |  |  | ULIS | GW999Groupe d'équipements : Production distri. eau glycoléeU_COMM000001Passage de commande10U
DES999 | Groupe d'équipement : Déshumidificateurs d'air | U_COMM000001 | Passage de commande | SER | AUTR | U222RF | 10U | 583 882,00 | 2024-12-14 | 0 | 1 | 0 |  |  | ULIS | DES999Groupe d'équipement : Déshumidificateurs d'airU_COMM000001Passage de commande10U
PLAEQUIP | Equipements spécifiques plasma | CURA270426 | Fourniture de rouleaux + bagues | CON |  | U410 | 11U | 580 935,00 | 401769 | 0 | 1 | 0 |  |  | BIOMED_ULIS | PLAEQUIPEquipements spécifiques plasmaCURA270426Fourniture de rouleaux + bagues11U
MCBCOLG47 | Collecteur de germes n°55981 | U_METR000026 | Vérification PERIODIQUE labo extérieur | MPS | METR | U640MCB | 21U | 640 865,00 | 2025-06-26 | 3 | 1 | 0 | 52 | 1 | BIOMED_ULIS | MCBCOLG47Collecteur de germes n°55981U_METR000026Vérification PERIODIQUE labo extérieur21U52
MCBCOLG47 | Collecteur de germes n°55981 | U_METROLOGIE 26 | Vérification CURATIVE labo extérieur | MC | METR | U640MCB | 21U | 507 184,00 | 401769 | 0 | 1 | 0 |  |  | BIOMED_ULIS | MCBCOLG47Collecteur de germes n°55981U_METROLOGIE 26Vérification CURATIVE labo extérieur21U
NEP08ST08 | Station NEP atelier décongélation | U_PROC000033 | Maintenance station et réseau NEP | MPS | DEF | U236NEP | 11U |  | 2022-05-19 | 3 | 1 | 0 | 365 | 0 | BIOMED_ULIS | NEP08ST08Station NEP atelier décongélationU_PROC000033Maintenance station et réseau NEP11U365
EXNEP08CP01 | Pompe aller station n°8 NEP | U_MECA000045 | Maintenance pompe | MPS | DEF | U236NEP | 11U |  | 2022-05-27 | 3 | 1 | 0 | 52 | 1 | BIOMED_ULIS | EXNEP08CP01Pompe aller station n°8 NEPU_MECA000045Maintenance pompe11U52
EXNEP08CP02 | Pompe retour laverie 1SS28 NEP08 | U_MECA000045 | Maintenance pompe | MPS | DEF | U236NEP | 11U |  | 2022-07-10 | 3 | 1 | 0 | 52 | 1 | BIOMED_ULIS | EXNEP08CP02Pompe retour laverie 1SS28 NEP08U_MECA000045Maintenance pompe11U52
NEP08F02 | Carter filtre event cuve NEP08R01 | U_PROC000026 | Remplacement cartouche filtration | MPC | DEF | U236NEP | 11U |  | 2022-05-08 | 3 | 1 | 0 | 52 | 1 | BIOMED_ULIS | NEP08F02Carter filtre event cuve NEP08R01U_PROC000026Remplacement cartouche filtration11U52
NEP08PLC01 | Automate gestion station NEP08 | U_PROC000053 | Remplacement pile automate TSX | MPS | DEF | U236NEP | 11U |  | 2023-07-31 | 3 | 1 | 0 | 156 | 1 | BIOMED_ULIS | NEP08PLC01Automate gestion station NEP08U_PROC000053Remplacement pile automate TSX11U156
BCHCMQ98 | Multipipette M4 n°M47923J | U_METR000026 | Vérification PERIODIQUE labo extérieur | MPS | METR | U624UAP | 22U | 628 573,00 | 2024-07-23 | 3 | 1 | 0 | 26 | 1 | BIOMED_ULIS | BCHCMQ98Multipipette M4 n°M47923JU_METR000026Vérification PERIODIQUE labo extérieur22U26
BCHCMQ98 | Multipipette M4 n°M47923J | U_METROLOGIE 26 | Vérification CURATIVE labo extérieur | MC | METR | U624UAP | 22U | 505 913,00 | 2050-01-01 | 0 | 1 | 0 |  |  | BIOMED_ULIS | BCHCMQ98Multipipette M4 n°M47923JU_METROLOGIE 26Vérification CURATIVE labo extérieur22U
BCHCMQ99 | Multipipette M4 n°M48102J | U_METR000026 | Vérification PERIODIQUE labo extérieur | MPS | METR | U624UAP | 22U | 628 574,00 | 2024-07-23 | 3 | 1 | 0 | 26 | 1 | BIOMED_ULIS | BCHCMQ99Multipipette M4 n°M48102JU_METR000026Vérification PERIODIQUE labo extérieur22U26
BCHCMQ99 | Multipipette M4 n°M48102J | U_METROLOGIE 26 | Vérification CURATIVE labo extérieur | MC | METR | U624UAP | 22U | 505 915,00 | 2050-01-01 | 0 | 1 | 0 |  |  | BIOMED_ULIS | BCHCMQ99Multipipette M4 n°M48102JU_METROLOGIE 26Vérification CURATIVE labo extérieur22U
BCHCMQ100 | Multipipette M4 n°M48163J | U_METR000026 | Vérification PERIODIQUE labo extérieur | MPS | METR | U624UAP | 22U | 628 569,00 | 2024-07-23 | 3 | 1 | 0 | 26 | 1 | BIOMED_ULIS | BCHCMQ100Multipipette M4 n°M48163JU_METR000026Vérification PERIODIQUE labo extérieur22U26
BCHCMQ100 | Multipipette M4 n°M48163J | U_METROLOGIE 26 | Vérification CURATIVE labo extérieur | MC | METR | U624UAP | 22U | 505 918,00 | 2050-01-01 | 0 | 1 | 0 |  |  | BIOMED_ULIS | BCHCMQ100Multipipette M4 n°M48163JU_METROLOGIE 26Vérification CURATIVE labo extérieur22U
BCHCMQ101 | Multipipette M4 n°M48192J | U_METR000026 | Vérification PERIODIQUE labo extérieur | MPS | METR | U624UAP | 22U | 628 570,00 | 2024-07-23 | 3 | 1 | 0 | 26 | 1 | BIOMED_ULIS | BCHCMQ101Multipipette M4 n°M48192JU_METR000026Vérification PERIODIQUE labo extérieur22U26
BCHCMQ101 | Multipipette M4 n°M48192J | U_METROLOGIE 26 | Vérification CURATIVE labo extérieur | MC | METR | U624UAP | 22U | 505 919,00 | 2050-01-01 | 0 | 1 | 0 |  |  | BIOMED_ULIS | BCHCMQ101Multipipette M4 n°M48192JU_METROLOGIE 26Vérification CURATIVE labo extérieur22U
BCHCMQ102 | Multipipette M4 n°M48024J | U_METR000026 | Vérification PERIODIQUE labo extérieur | MPS | METR | U624UAP | 22U | 628 571,00 | 2024-07-23 | 3 | 1 | 0 | 26 | 1 | BIOMED_ULIS | BCHCMQ102Multipipette M4 n°M48024JU_METR000026Vérification PERIODIQUE labo extérieur22U26
BCHCMQ102 | Multipipette M4 n°M48024J | U_METROLOGIE 26 | Vérification CURATIVE labo extérieur | MC | METR | U624UAP | 22U | 505 920,00 | 2050-01-01 | 0 | 1 | 0 |  |  | BIOMED_ULIS | BCHCMQ102Multipipette M4 n°M48024JU_METROLOGIE 26Vérification CURATIVE labo extérieur22U
BCHCMQ103 | Multipipette M4 n°M48209J | U_METR000026 | Vérification PERIODIQUE labo extérieur | MPS | METR | U624UAP | 22U | 628 572,00 | 2024-07-23 | 3 | 1 | 0 | 26 | 1 | BIOMED_ULIS | BCHCMQ103Multipipette M4 n°M48209JU_METR000026Vérification PERIODIQUE labo extérieur22U26
BCHCMQ103 | Multipipette M4 n°M48209J | U_METROLOGIE 26 | Vérification CURATIVE labo extérieur | MC | METR | U624UAP | 22U | 505 921,00 | 2050-01-01 | 0 | 1 | 0 |  |  | BIOMED_ULIS | BCHCMQ103Multipipette M4 n°M48209JU_METROLOGIE 26Vérification CURATIVE labo extérieur22U
GW5 | Boucle n°1 de distrib eau glycolée +20°C | CURA270609 | Défaut pression basse | MC |  | U222GW | 11U | 523 881,00 | 401769 | 0 | 1 | 0 |  |  | BIOMED_ULIS | GW5Boucle n°1 de distrib eau glycolée +20°CCURA270609Défaut pression basse11U
COMPAL01 | Monorail Lg.6000 Ateliers DECONG-FIBRI | U_CLIM000228 | Réglage DeltaP CTA AT | MPS | CLIM | U411 | 10U | 645 860,00 | 2025-07-30 | 3 | 1 | 0 | 365 | 0 | BIOMED_ULIS | COMPAL01Monorail Lg.6000 Ateliers DECONG-FIBRIU_CLIM000228Réglage DeltaP CTA AT10U365
COMPAL01 | Monorail Lg.6000 Ateliers DECONG-FIBRI | U_CLIM000227 | Réglage DeltaP CTA AP | MPS | CLIM | U411 | 10U | 617 392,00 | 2024-12-30 | 3 | 1 | 0 | 365 | 0 | BIOMED_ULIS | COMPAL01Monorail Lg.6000 Ateliers DECONG-FIBRIU_CLIM000227Réglage DeltaP CTA AP10U365
COMPAL02 | Monorail Lg.6000 Ateliers DECONG-FIBRI | U_CLIM000228 | Réglage DeltaP CTA AT | MPS | CLIM | U411 | 10U | 645 861,00 | 2025-07-30 | 3 | 1 | 0 | 365 | 0 | BIOMED_ULIS | COMPAL02Monorail Lg.6000 Ateliers DECONG-FIBRIU_CLIM000228Réglage DeltaP CTA AT10U365
COMPAL02 | Monorail Lg.6000 Ateliers DECONG-FIBRI | U_CLIM000227 | Réglage DeltaP CTA AP | MPS | CLIM | U411 | 10U | 617 393,00 | 2024-12-30 | 3 | 1 | 0 | 365 | 0 | BIOMED_ULIS | COMPAL02Monorail Lg.6000 Ateliers DECONG-FIBRIU_CLIM000227Réglage DeltaP CTA AP10U365
DCGPAL01 | Monorail Lg.3000 Atelier DECONG | U_CLIM000227 | Réglage DeltaP CTA AP | MPS | CLIM | U411 | 10U | 617 394,00 | 2024-12-30 | 3 | 1 | 0 | 365 | 0 | BIOMED_ULIS | DCGPAL01Monorail Lg.3000 Atelier DECONGU_CLIM000227Réglage DeltaP CTA AP10U365
DCGPAL01 | Monorail Lg.3000 Atelier DECONG | U_CLIM000228 | Réglage DeltaP CTA AT | MPS | CLIM | U411 | 10U | 645 862,00 | 2025-07-30 | 3 | 1 | 0 | 365 | 0 | BIOMED_ULIS | DCGPAL01Monorail Lg.3000 Atelier DECONGU_CLIM000228Réglage DeltaP CTA AT10U365
FIBPAL01 | Monorail Lg.4000 Atelier FIBRI | U_CLIM000227 | Réglage DeltaP CTA AP | MPS | CLIM | U411 | 10U | 617 395,00 | 2024-12-30 | 3 | 1 | 0 | 365 | 0 | BIOMED_ULIS | FIBPAL01Monorail Lg.4000 Atelier FIBRIU_CLIM000227Réglage DeltaP CTA AP10U365
FIBPAL01 | Monorail Lg.4000 Atelier FIBRI | U_CLIM000228 | Réglage DeltaP CTA AT | MPS | CLIM | U411 | 10U | 645 863,00 | 2025-07-30 | 3 | 1 | 0 | 365 | 0 | BIOMED_ULIS | FIBPAL01Monorail Lg.4000 Atelier FIBRIU_CLIM000228Réglage DeltaP CTA AT10U365
COMELEV01 | Colonne élévatrice Ateliers DECONG-FIBRI | U_LEVA000001 | Maintenance périodique appareils de levage AT | MPS | MAINT | U411 | 15U | 632 275,00 | 2025-07-30 | 3 | 1 | 0 | 365 | 0 | BIOMED_ULIS | COMELEV01Colonne élévatrice Ateliers DECONG-FIBRIU_LEVA000001Maintenance périodique appareils de levage AT15U365
COMPAL01 | Monorail Lg.6000 Ateliers DECONG-FIBRI | U_LEVA000001 | Maintenance périodique appareils de levage AT | MPS | MAINT | U411 | 15U | 656 225,00 | 401769 | 0 | 1 | 0 |  |  | BIOMED_ULIS | COMPAL01Monorail Lg.6000 Ateliers DECONG-FIBRIU_LEVA000001Maintenance périodique appareils de levage AT15U
COMPAL02 | Monorail Lg.6000 Ateliers DECONG-FIBRI | U_LEVA000001 | Maintenance périodique appareils de levage AT | MPS | MAINT | U411 | 15U | 656 226,00 | 401769 | 0 | 1 | 0 |  |  | BIOMED_ULIS | COMPAL02Monorail Lg.6000 Ateliers DECONG-FIBRIU_LEVA000001Maintenance périodique appareils de levage AT15U
DCGPAL01 | Monorail Lg.3000 Atelier DECONG | U_LEVA000001 | Maintenance périodique appareils de levage AT | MPS | MAINT | U411 | 15U | 632 279,00 | 2025-07-30 | 3 | 1 | 0 | 365 | 0 | BIOMED_ULIS | DCGPAL01Monorail Lg.3000 Atelier DECONGU_LEVA000001Maintenance périodique appareils de levage AT15U365
FIBPAL01 | Monorail Lg.4000 Atelier FIBRI | U_LEVA000001 | Maintenance périodique appareils de levage AT | MPS | MAINT | U411 | 15U | 632 283,00 | 2025-07-30 | 3 | 1 | 0 | 365 | 0 | BIOMED_ULIS | FIBPAL01Monorail Lg.4000 Atelier FIBRIU_LEVA000001Maintenance périodique appareils de levage AT15U365
DCGPAL02 | Potence élévatrice Décongélation | U_LEVA000001 | Maintenance périodique appareils de levage AT | MPS | MAINT | U411 | 15U | 632 281,00 | 2025-07-30 | 3 | 1 | 0 | 365 | 0 | BIOMED_ULIS | DCGPAL02Potence élévatrice DécongélationU_LEVA000001Maintenance périodique appareils de levage AT15U365
FIBPAL02 | Potence élévatrice Fibrinogène | U_LEVA000001 | Maintenance périodique appareils de levage AT | MPS | MAINT | U411 | 15U | 632 284,00 | 2025-07-30 | 3 | 1 | 0 | 365 | 0 | BIOMED_ULIS | FIBPAL02Potence élévatrice FibrinogèneU_LEVA000001Maintenance périodique appareils de levage AT15U365
NEP09CP01 | Pompe aller station n°9 NEP | U_GAMM000001 | Validation gamme de maintenance | SER | AUTR | U236NEP | 14U | 506 513,00 | 401769 | 0 | 1 | 0 |  |  | BIOMED_ULIS | NEP09CP01Pompe aller station n°9 NEPU_GAMM000001Validation gamme de maintenance14U
PLAR02 | Mélangeur fondoir plasma n°2 | CURA270761 | Suivie T° | MC |  | U410 | 11U | 538 662,00 | 401769 | 0 | 1 | 0 |  |  | BIOMED_ULIS | PLAR02Mélangeur fondoir plasma n°2CURA270761Suivie T°11U
GAMCP23 | Pompe transfert du tableau GAMTA vers FP | CURA270791 | Défaut CAPV77 | MC |  | U222CA | 11U | 513 735,00 | 2050-01-01 | 0 | 1 | 0 |  |  | BIOMED_ULIS | GAMCP23Pompe transfert du tableau GAMTA vers FPCURA270791Défaut CAPV7711U
PWCMOC100 | Mesure Carbone organique PWBD03 | CURA270792 | Mesure TOC hors échelle | MC |  | U236PW | 11U | 527 091,00 | 401769 | 0 | 1 | 0 |  |  | BIOMED_ULIS | PWCMOC100Mesure Carbone organique PWBD03CURA270792Mesure TOC hors échelle11U
PWPLC06 | Automate boucles BD02-BD03 | CURA270886 | Alarme GTC | MC |  | U236PW | 11U | 511 613,00 | 2050-01-01 | 0 | 1 | 0 |  |  | BIOMED_ULIS | PWPLC06Automate boucles BD02-BD03CURA270886Alarme GTC11U
NEP06ST06 | Station NEP réacteurs Gamma | U_GAMM000001 | Validation gamme de maintenance | SER | AUTR | U236NEP | 14U | 509 151,00 | 401769 | 0 | 1 | 0 |  |  | BIOMED_ULIS | NEP06ST06Station NEP réacteurs GammaU_GAMM000001Validation gamme de maintenance14U
ALBR016 | Cuve tampon | U_GAMM000001 | Validation gamme de maintenance | SER | AUTR | U440 | 14U | 507 374,00 | 401769 | 0 | 1 | 0 |  |  | BIOMED_ULIS | ALBR016Cuve tamponU_GAMM000001Validation gamme de maintenance14U
ALBR017 | Cuve tampon | U_GAMM000001 | Validation gamme de maintenance | SER | AUTR | U440 | 14U |  | 2049-01-25 | 0 | 1 | 0 |  |  | BIOMED_ULIS | ALBR017Cuve tamponU_GAMM000001Validation gamme de maintenance14U
AC405CT405 | Caisson de traitement d'air Circulation Classe C | CURA270958 | Commande boitier Belimo pour réglage pression | MC | AR | U222AC | 10U | 507 454,00 | 401769 | 0 | 1 | 0 |  |  | BIOMED_ULIS | AC405CT405Caisson de traitement d'air Circulation Classe CCURA270958Commande boitier Belimo pour réglage pression10U
TECHEQUIP | Equipements et outillages techniques | CURA270965 | Outillage pour nouveaux arrivants | SER |  | U200 | 11U | 507 468,00 | 401769 | 0 | 1 | 0 |  |  | BIOMED_ULIS | TECHEQUIPEquipements et outillages techniquesCURA270965Outillage pour nouveaux arrivants11U
ETALCMP16 | Basse pression WIKA CPC 2000 n°10662720 | U_METR000015 | Vérification PERIODIQUE pression | MPS | AR | U205 | 50U | 631 523,00 | 2025-05-10 | 3 | 1 | 0 | 52 | 1 | BIOMED_ULIS | ETALCMP16Basse pression WIKA CPC 2000 n°10662720U_METR000015Vérification PERIODIQUE pression50U52
ETALCMP16 | Basse pression WIKA CPC 2000 n°10662720 | U_METROLOGIE 15 | Vérification CURATIVE pression | AME | AR | U205 | 50U | 508 114,00 | 2050-01-01 | 0 | 1 | 0 |  |  | BIOMED_ULIS | ETALCMP16Basse pression WIKA CPC 2000 n°10662720U_METROLOGIE 15Vérification CURATIVE pression50U
TECHCP03 | Pompe à vide n°1 atelier frigo | U_LABO000007 | Vérification périodique | MPS | FLDT | U222RF | 10U | 626 739,00 | 2025-02-11 | 3 | 1 | 0 | 52 | 1 | BIOMED_ULIS | TECHCP03Pompe à vide n°1 atelier frigoU_LABO000007Vérification périodique10U52
TECHCP04 | Pompe à vide n°2 atelier frigo | U_LABO000007 | Vérification périodique | MPS | FLDT | U222RF | 10U | 614 485,00 | 2024-10-11 | 3 | 1 | 0 | 52 | 1 | BIOMED_ULIS | TECHCP04Pompe à vide n°2 atelier frigoU_LABO000007Vérification périodique10U52
TECHOUT118 | Station de charge ROTHENBERGER n°2 G2"" | U_CONT000055 | Controle réglementaire appareil | MPS | AR | U222 | 10U | 612 474,00 | 2024-09-11 | 3 | 1 | 0 | 52 | 1 | BIOMED_ULIS | TECHOUT118Station de charge ROTHENBERGER n°2 G2""U_CONT000055Controle réglementaire appareil10U52
TECHOUT119 | MANIFOLD G2"" | U_CONT000055 | Controle réglementaire appareil | MPS | AR | U222RF | 10U | 612 475,00 | 2024-09-11 | 3 | 1 | 0 | 52 | 1 | BIOMED_ULIS | TECHOUT119MANIFOLD G2""U_CONT000055Controle réglementaire appareil10U52
TECHOUT120 | MANIFOLD CO2 | U_CONT000055 | Controle réglementaire appareil | MPS | AR | U222RF | 10U | 626 740,00 | 2025-02-11 | 3 | 1 | 0 | 52 | 1 | BIOMED_ULIS | TECHOUT120MANIFOLD CO2U_CONT000055Controle réglementaire appareil10U52
TECHOUT121 | Détecteur de fuite CO2 | U_CONT000055 | Controle réglementaire appareil | MPS | AR | U222RF | 10U | 626 741,00 | 2025-02-11 | 3 | 1 | 0 | 52 | 1 | BIOMED_ULIS | TECHOUT121Détecteur de fuite CO2U_CONT000055Controle réglementaire appareil10U52
TECHOUT122 | Détendeur CO2 | U_CONT000055 | Controle réglementaire appareil | MPS | AR | U222RF | 10U | 626 742,00 | 2025-02-11 | 3 | 1 | 0 | 52 | 1 | BIOMED_ULIS | TECHOUT122Détendeur CO2U_CONT000055Controle réglementaire appareil10U52
TECHOUT123 | Manomètre 410 G2"" | U_CONT000055 | Controle réglementaire appareil | MPS | AR | U222RF | 10U | 612 476,00 | 2024-09-11 | 3 | 1 | 0 | 52 | 1 | BIOMED_ULIS | TECHOUT123Manomètre 410 G2""U_CONT000055Controle réglementaire appareil10U52
TECHCMT209 | Thermomètre électronique n°102020022-SRH77A-E G2"" | U_CONT000055 | Controle réglementaire appareil | MPS | AR | U222RF | 50U | 631 535,00 | 2025-09-10 | 3 | 1 | 0 | 52 | 1 | BIOMED_ULIS | TECHCMT209Thermomètre électronique n°102020022-SRH77A-E G2""U_CONT000055Controle réglementaire appareil50U52
TECHCMT205 | Thermomètre électronique n°121217013-SRH77A-E G1"" | U_CONT000055 | Controle réglementaire appareil | MPS | AR | U222RF | 10U | 584 859,00 | 2024-02-13 | 3 | 1 | 0 | 52 | 1 | BIOMED_ULIS | TECHCMT205Thermomètre électronique n°121217013-SRH77A-E G1""U_CONT000055Controle réglementaire appareil10U52
GAMR007 | Réacteur n°07 fractionnement gamma | CURA271032 | RAZ peson | MC |  | U441 | 11U | 580 943,00 | 401769 | 0 | 1 | 0 |  |  | BIOMED_ULIS | GAMR007Réacteur n°07 fractionnement gammaCURA271032RAZ peson11U
ADEPP127_001 | Pompe introduction skid filtration ATIII | CURA271096 | Pb fonctionnement | MC |  | U421DEAE | 11U | 524 323,00 | 401769 | 0 | 1 | 0 |  |  | BIOMED_ULIS | ADEPP127_001Pompe introduction skid filtration ATIIICURA271096Pb fonctionnement11U
EXCQBCMT35 | Enreg température CQBCONG03 | U_LABO000006 | Qualification périodique | MPS | QUAL | U633 | 71U | 509 537,00 | 2022-01-29 | 3 | 1 | 0 | 365 | 0 | BIOTECH_ULIS | EXCQBCMT35Enreg température CQBCONG03U_LABO000006Qualification périodique71U365
EX1MGGCEL01 | Chariot élévateur élec. n°1 tridirect. | CURA271168 | Pas de translation des fourches | MC |  | U168 | 15U | 509 578,00 | 2050-01-01 | 0 | 1 | 0 |  |  | BIOMED_ULIS | EX1MGGCEL01Chariot élévateur élec. n°1 tridirect.CURA271168Pas de translation des fourches15U
CQBCMT12 | Enreg température CQBCONG03 | U_LABO000006 | Qualification périodique | MPS | QUAL | U633 | 71U | 658 688,00 | 2025-02-27 | 3 | 1 | 0 | 365 | 0 | BIOTECH_ULIS | CQBCMT12Enreg température CQBCONG03U_LABO000006Qualification périodique71U365
CQBCMT12 | Enreg température CQBCONG03 | U_METROLOGIE 26 | Vérification CURATIVE labo extérieur | MC | METR | U633 | 71U | 509 914,00 | 2050-01-01 | 0 | 1 | 0 |  |  | BIOTECH_ULIS | CQBCMT12Enreg température CQBCONG03U_METROLOGIE 26Vérification CURATIVE labo extérieur71U
CQBCMT12 | Enreg température CQBCONG03 | U_METR000026 | Vérification PERIODIQUE labo extérieur | MPS | METR | U633 | 71U |  | 2049-02-01 | 3 | 1 | 0 | 365 | 0 | BIOTECH_ULIS | CQBCMT12Enreg température CQBCONG03U_METR000026Vérification PERIODIQUE labo extérieur71U365
GAMCT12 | Cuve n°2 préparation tampon | U_GAMM000001 | Validation gamme de maintenance | SER | AUTR | U441 | 14U | 510 257,00 | 401769 | 0 | 1 | 0 |  |  | BIOMED_ULIS | GAMCT12Cuve n°2 préparation tamponU_GAMM000001Validation gamme de maintenance14U
ALBFP05 | Filtre presse temps IV | CURA271301 | Défaut vanne de purge | MC |  | U440 | 11U | 539 614,00 | 401769 | 0 | 1 | 0 |  |  | BIOMED_ULIS | ALBFP05Filtre presse temps IVCURA271301Défaut vanne de purge11U
PWBD03 | Boucle de distribution PW | CURA270792 | Mesure TOC hors échelle | MC |  | U236PW | 11U | 511 098,00 | 2050-01-01 | 0 | 1 | 0 |  |  | BIOMED_ULIS | PWBD03Boucle de distribution PWCURA270792Mesure TOC hors échelle11U
GAMR42 | Réacteur 15m3 n°42 | CURA271394 | Activvation du bit proteique et RAZ | MC |  | U441 | 11U | 618 862,00 | 401769 | 0 | 1 | 0 |  |  | BIOMED_ULIS | GAMR42Réacteur 15m3 n°42CURA271394Activvation du bit proteique et RAZ11U
WFISBD51 | Sous boucle de distribution WFI 4°C DCG | CURA271401 | Boucle à l'arrêt | MC |  | U236WFI | 11U | 658 151,00 | 401769 | 0 | 1 | 0 |  |  | BIOMED_ULIS | WFISBD51Sous boucle de distribution WFI 4°C DCGCURA271401Boucle à l'arrêt11U
BAT04 | Bâtiment 4 Centrale énergie | CURA271418 | Détection incendie BAT04 udec | MC |  | S244 | 11U | 511 200,00 | 401769 | 0 | 1 | 0 |  |  | BIOMED_ULIS | BAT04Bâtiment 4 Centrale énergieCURA271418Détection incendie BAT04 udec11U
PLAEQUIP | Equipements spécifiques plasma | CURA271419 | Outil démontage bol HS | MC |  | U410 | 11U | 541 781,00 | 401769 | 0 | 1 | 0 |  |  | BIOMED_ULIS | PLAEQUIPEquipements spécifiques plasmaCURA271419Outil démontage bol HS11U
PLAEQUIP | Equipements spécifiques plasma | CURA271430 | Réarmement AU | MC |  | U410 | 11U | 658 790,00 | 401769 | 0 | 1 | 0 |  |  | BIOMED_ULIS | PLAEQUIPEquipements spécifiques plasmaCURA271430Réarmement AU11U
GAMBOL964 | Bol de centri BKA45 n°964 | CURA271436 | Démontage, nettoyage et remontage de la double enveloppe | MC |  | U441 | 11U | 524 730,00 | 401769 | 0 | 1 | 0 |  |  | BIOMED_ULIS | GAMBOL964Bol de centri BKA45 n°964CURA271436Démontage, nettoyage et remontage de la double enveloppe11U
UDA2CMT30 | Thermomètre EBRO n°62530317 / UDA2CONG02 | U_METR000012 | Vérification PERIODIQUE température | MPS | DEF | U880 | 70U | 633 749,00 | 2025-02-27 | 3 | 1 | 0 | 365 | 0 | BIOTECH_ULIS | UDA2CMT30Thermomètre EBRO n°62530317 / UDA2CONG02U_METR000012Vérification PERIODIQUE température70U365
UDA2CMT30 | Thermomètre EBRO n°62530317 / UDA2CONG02 | U_METROLOGIE 12 | Vérification CURATIVE température | MC | DEF | U880 | 70U | 511 572,00 | 2050-01-01 | 0 | 1 | 0 |  |  | BIOTECH_ULIS | UDA2CMT30Thermomètre EBRO n°62530317 / UDA2CONG02U_METROLOGIE 12Vérification CURATIVE température70U
PE10CP101 | Pompe distribution éthanol | CURA271541 | Défaut pompe de distribution | MC |  | U236PE | 11U | 524 747,00 | 401769 | 0 | 1 | 0 |  |  | BIOMED_ULIS | PE10CP101Pompe distribution éthanolCURA271541Défaut pompe de distribution11U
OPLETUV20 | Enceinte climatique SECASI n° *016350020 | CURA271544 | Alarme GTC | MC |  | U601OPL | 11U | 570 095,00 | 401769 | 0 | 1 | 0 |  |  | BIOMED_ULIS | OPLETUV20Enceinte climatique SECASI n° *016350020CURA271544Alarme GTC11U
NEP07ST07 | Station NEP laverie Gamma | U_GAMM000001 | Validation gamme de maintenance | SER | AUTR | U236NEP | 14U | 511 639,00 | 401769 | 0 | 1 | 0 |  |  | BIOMED_ULIS | NEP07ST07Station NEP laverie GammaU_GAMM000001Validation gamme de maintenance14U
MCBAU601 | Autoclave de microbiologie | U_LABO000007 | Vérification périodique | MPS | QUAL | U640MCB | 21U | 610 715,00 | 2024-09-26 | 3 | 1 | 0 | 52 | 1 | BIOMED_ULIS | MCBAU601Autoclave de microbiologieU_LABO000007Vérification périodique21U52
RF100 | Groupe Frigorifique Tour Prédécong. | U_CONTROLES | Travaux remise en état suite vérification réglementaire | MC | DEF | U222RF | 15U | 512 093,00 | 2050-01-01 | 0 | 1 | 0 |  |  | BIOMED_ULIS | RF100Groupe Frigorifique Tour Prédécong.U_CONTROLESTravaux remise en état suite vérification réglementaire15U
RF200 | Groupe Frigorifique Tour Prédécong. | U_CONTROLES | Travaux remise en état suite vérification réglementaire | MC | DEF | U222RF | 15U | 512 244,00 | 2050-01-01 | 0 | 1 | 0 |  |  | BIOMED_ULIS | RF200Groupe Frigorifique Tour Prédécong.U_CONTROLESTravaux remise en état suite vérification réglementaire15U
RF300 | Groupe Frigorifique Tour Prédécong. | U_CONTROLES | Travaux remise en état suite vérification réglementaire | MC | DEF | U222RF | 15U | 512 242,00 | 2050-01-01 | 0 | 1 | 0 |  |  | BIOMED_ULIS | RF300Groupe Frigorifique Tour Prédécong.U_CONTROLESTravaux remise en état suite vérification réglementaire15U
PLACEL02 | Chariot élévateur déchargement plasma | U_LEVA000022 | Contrôle mensuelle Niveau d'eau Batterie Chariots élévateurs | MPS | MAINT | U440LEV | 15U | 632 295,00 | 2024-09-10 | 3 | 1 | 0 | 30 | 0 | BIOMED_ULIS | PLACEL02Chariot élévateur déchargement plasmaU_LEVA000022Contrôle mensuelle Niveau d'eau Batterie Chariots élévateurs15U30
SFIGV02 | Générateur de vapeur pure | U_CONTROLES | Travaux remise en état suite vérification réglementaire | MC | DEF | U236SFI | 13U | 512 082,00 | 401769 | 0 | 1 | 0 |  |  | BIOMED_ULIS | SFIGV02Générateur de vapeur pureU_CONTROLESTravaux remise en état suite vérification réglementaire13U
CAT01 | Réservoir air comprimé supérieur 1 | U_CONT000016 | Visite réglementaire PRESSION GAZ | MPS | DEF | U222CA | 15U |  | 2025-03-30 | 3 | 30 | 0 | 1 460,00 | 0 | BIOMED_ULIS | CAT01Réservoir air comprimé supérieur 1U_CONT000016Visite réglementaire PRESSION GAZ15U1 460,00
CAT01 | Réservoir air comprimé supérieur 1 | U_CONT000019 | Epreuve décennale pression gaz | MPS | DEF | U222CA | 15U |  | 2029-03-30 | 3 | 30 | 0 | 3 650,00 | 0 | BIOMED_ULIS | CAT01Réservoir air comprimé supérieur 1U_CONT000019Epreuve décennale pression gaz15U3 650,00
CAT01 | Réservoir air comprimé supérieur 1 | U_CONTROLES | Travaux remise en état suite vérification réglementaire | MC | DEF | U222CA | 11U | 512 086,00 | 401769 | 0 | 1 | 0 |  |  | BIOMED_ULIS | CAT01Réservoir air comprimé supérieur 1U_CONTROLESTravaux remise en état suite vérification réglementaire11U
CAT01 | Réservoir air comprimé supérieur 1 | U_FROID000060 | Inspection et Nettoyage des Réservoirs d'air Comprimé | MPS | FLDT | U222CA | 10U | 645 857,00 | 2025-07-29 | 3 | 1 | 0 | 365 | 0 | BIOMED_ULIS | CAT01Réservoir air comprimé supérieur 1U_FROID000060Inspection et Nettoyage des Réservoirs d'air Comprimé10U365
CAT02 | Réservoir air comprimé inférieur 2 | U_CONT000016 | Visite réglementaire PRESSION GAZ | MPS | DEF | U222CA | 15U |  | 2025-03-30 | 3 | 30 | 0 | 1 460,00 | 0 | BIOMED_ULIS | CAT02Réservoir air comprimé inférieur 2U_CONT000016Visite réglementaire PRESSION GAZ15U1 460,00
CAT02 | Réservoir air comprimé inférieur 2 | U_CONT000019 | Epreuve décennale pression gaz | MPS | DEF | U222CA | 15U |  | 2029-03-30 | 3 | 30 | 0 | 3 650,00 | 0 | BIOMED_ULIS | CAT02Réservoir air comprimé inférieur 2U_CONT000019Epreuve décennale pression gaz15U3 650,00
CAT02 | Réservoir air comprimé inférieur 2 | U_CONTROLES | Travaux remise en état suite vérification réglementaire | MC | DEF | U222CA | 11U | 512 091,00 | 401769 | 0 | 1 | 0 |  |  | BIOMED_ULIS | CAT02Réservoir air comprimé inférieur 2U_CONTROLESTravaux remise en état suite vérification réglementaire11U
CAT02 | Réservoir air comprimé inférieur 2 | U_FROID000060 | Inspection et Nettoyage des Réservoirs d'air Comprimé | MPS | FLDT | U222CA | 10U | 645 858,00 | 2025-07-29 | 3 | 1 | 0 | 365 | 0 | BIOMED_ULIS | CAT02Réservoir air comprimé inférieur 2U_FROID000060Inspection et Nettoyage des Réservoirs d'air Comprimé10U365
CRDCF1251 | Chambre froide -20°C pièce 1251 | CURA271646 | Appel gtc/défaut température | MC |  | U851 | 11U | 564 394,00 | 401769 | 0 | 1 | 0 |  |  | BIOTECH_ULIS | CRDCF1251Chambre froide -20°C pièce 1251CURA271646Appel gtc/défaut température11U
GAMR010 | Réacteur n°10 fractionnement gamma | CURA271647 | Probleme descente en température | MC |  | U441 | 11U | 524 624,00 | 401769 | 0 | 1 | 0 |  |  | BIOMED_ULIS | GAMR010Réacteur n°10 fractionnement gammaCURA271647Probleme descente en température11U
DWCMP500 | Manomètre arrivée edv | U_METROLOGIE 15 | Vérification CURATIVE pression | MC | METR | U236PW | 11U | 519 378,00 | 401769 | 0 | 1 | 0 |  |  | BIOMED_ULIS | DWCMP500Manomètre arrivée edvU_METROLOGIE 15Vérification CURATIVE pression11U
DWCMP501 | Manomètre amont filtration 10 µm n°1 | U_METROLOGIE 15 | Vérification CURATIVE pression | MC | METR | U236PW | 11U | 519 377,00 | 401769 | 0 | 1 | 0 |  |  | BIOMED_ULIS | DWCMP501Manomètre amont filtration 10 µm n°1U_METROLOGIE 15Vérification CURATIVE pression11U
DWCMP502 | Manomètre aval filtration 10 µm n°1 | U_METROLOGIE 15 | Vérification CURATIVE pression | MC | METR | U236PW | 11U | 519 375,00 | 401769 | 0 | 1 | 0 |  |  | BIOMED_ULIS | DWCMP502Manomètre aval filtration 10 µm n°1U_METROLOGIE 15Vérification CURATIVE pression11U
DWCMP503 | Manomètre amont filtration 10 µm n°2 | U_METROLOGIE 15 | Vérification CURATIVE pression | MC | METR | U236PW | 11U | 519 374,00 | 401769 | 0 | 1 | 0 |  |  | BIOMED_ULIS | DWCMP503Manomètre amont filtration 10 µm n°2U_METROLOGIE 15Vérification CURATIVE pression11U
DWCMP504 | Manomètre aval filtration 10 µm n°2 | U_METROLOGIE 15 | Vérification CURATIVE pression | MC | METR | U236PW | 11U | 519 373,00 | 401769 | 0 | 1 | 0 |  |  | BIOMED_ULIS | DWCMP504Manomètre aval filtration 10 µm n°2U_METROLOGIE 15Vérification CURATIVE pression11U
SW7CMP01 | Manomètre aval adoucisseur n°1 | U_METROLOGIE 15 | Vérification CURATIVE pression | MC | METR | U236PW | 11U | 519 372,00 | 401769 | 0 | 1 | 0 |  |  | BIOMED_ULIS | SW7CMP01Manomètre aval adoucisseur n°1U_METROLOGIE 15Vérification CURATIVE pression11U
SW7CMP02 | Manomètre aval adoucisseur n°2 | U_METROLOGIE 15 | Vérification CURATIVE pression | MC | METR | U236PW | 11U | 519 370,00 | 401769 | 0 | 1 | 0 |  |  | BIOMED_ULIS | SW7CMP02Manomètre aval adoucisseur n°2U_METROLOGIE 15Vérification CURATIVE pression11U
SW7CMP03 | Manomètre amont filtration 5 µm | U_METROLOGIE 15 | Vérification CURATIVE pression | MC | METR | U236PW | 11U | 519 369,00 | 401769 | 0 | 1 | 0 |  |  | BIOMED_ULIS | SW7CMP03Manomètre amont filtration 5 µmU_METROLOGIE 15Vérification CURATIVE pression11U
SW7CMP04 | Manomètre aval filtration 5 µm | U_METROLOGIE 15 | Vérification CURATIVE pression | MC | METR | U236PW | 11U | 519 367,00 | 401769 | 0 | 1 | 0 |  |  | BIOMED_ULIS | SW7CMP04Manomètre aval filtration 5 µmU_METROLOGIE 15Vérification CURATIVE pression11U
SW7CMP05 | Capteur de pression aval pompe distrib. saumure | U_METROLOGIE 15 | Vérification CURATIVE pression | MC | METR | U236PW | 11U | 519 309,00 | 401769 | 0 | 1 | 0 |  |  | BIOMED_ULIS | SW7CMP05Capteur de pression aval pompe distrib. saumureU_METROLOGIE 15Vérification CURATIVE pression11U
SW7CMP06 | Manomètre aval pompe distrib. Saumure | U_METROLOGIE 15 | Vérification CURATIVE pression | MC | METR | U236PW | 11U | 519 307,00 | 401769 | 0 | 1 | 0 |  |  | BIOMED_ULIS | SW7CMP06Manomètre aval pompe distrib. SaumureU_METROLOGIE 15Vérification CURATIVE pression11U
MCBCMCT94 | Chronomètre n°200713211 | U_METR000005 | Vérification PERIODIQUE temps | MPS | METR | U640MCB | 21U | 628 807,00 | 2025-03-25 | 3 | 1 | 0 | 52 | 1 | BIOMED_ULIS | MCBCMCT94Chronomètre n°200713211U_METR000005Vérification PERIODIQUE temps21U52
MCBCMCT94 | Chronomètre n°200713211 | U_METROLOGIE 05 | Vérification CURATIVE temps | MC | METR | U640MCB | 21U | 512 152,00 | 401769 | 0 | 1 | 0 |  |  | BIOMED_ULIS | MCBCMCT94Chronomètre n°200713211U_METROLOGIE 05Vérification CURATIVE temps21U
MCBCMCT95 | Chronomètre n°200713205 | U_METR000005 | Vérification PERIODIQUE temps | MPS | METR | U640MCB | 21U | 628 808,00 | 2025-03-25 | 3 | 1 | 0 | 52 | 1 | BIOMED_ULIS | MCBCMCT95Chronomètre n°200713205U_METR000005Vérification PERIODIQUE temps21U52
MCBCMCT95 | Chronomètre n°200713205 | U_METROLOGIE 05 | Vérification CURATIVE temps | MC | METR | U640MCB | 21U | 512 176,00 | 401769 | 0 | 1 | 0 |  |  | BIOMED_ULIS | MCBCMCT95Chronomètre n°200713205U_METROLOGIE 05Vérification CURATIVE temps21U
MCBCMCT96 | Chronomètre n°200713175 | U_METR000005 | Vérification PERIODIQUE temps | MPS | METR | U640MCB | 21U | 628 809,00 | 2025-03-25 | 3 | 1 | 0 | 52 | 1 | BIOMED_ULIS | MCBCMCT96Chronomètre n°200713175U_METR000005Vérification PERIODIQUE temps21U52
MCBCMCT96 | Chronomètre n°200713175 | U_METROLOGIE 05 | Vérification CURATIVE temps | MC | METR | U640MCB | 21U | 512 180,00 | 401769 | 0 | 1 | 0 |  |  | BIOMED_ULIS | MCBCMCT96Chronomètre n°200713175U_METROLOGIE 05Vérification CURATIVE temps21U
MCBCMCT97 | Chronomètre n°200713196 | U_METR000005 | Vérification PERIODIQUE temps | MPS | METR | U640MCB | 21U | 628 810,00 | 2025-03-25 | 3 | 1 | 0 | 52 | 1 | BIOMED_ULIS | MCBCMCT97Chronomètre n°200713196U_METR000005Vérification PERIODIQUE temps21U52
MCBCMCT97 | Chronomètre n°200713196 | U_METROLOGIE 05 | Vérification CURATIVE temps | MC | METR | U640MCB | 21U | 512 195,00 | 401769 | 0 | 1 | 0 |  |  | BIOMED_ULIS | MCBCMCT97Chronomètre n°200713196U_METROLOGIE 05Vérification CURATIVE temps21U
MCBCMCT98 | Chronomètre n°200713228 | U_METR000005 | Vérification PERIODIQUE temps | MPS | METR | U640MCB | 21U | 628 811,00 | 2025-03-25 | 3 | 1 | 0 | 52 | 1 | BIOMED_ULIS | MCBCMCT98Chronomètre n°200713228U_METR000005Vérification PERIODIQUE temps21U52
MCBCMCT98 | Chronomètre n°200713228 | U_METROLOGIE 05 | Vérification CURATIVE temps | MC | METR | U640MCB | 21U | 512 196,00 | 401769 | 0 | 1 | 0 |  |  | BIOMED_ULIS | MCBCMCT98Chronomètre n°200713228U_METROLOGIE 05Vérification CURATIVE temps21U
MCBCMCT99 | Chronomètre n°200713199 | U_METR000005 | Vérification PERIODIQUE temps | MPS | METR | U640MCB | 21U | 628 812,00 | 2025-03-25 | 3 | 1 | 0 | 52 | 1 | BIOMED_ULIS | MCBCMCT99Chronomètre n°200713199U_METR000005Vérification PERIODIQUE temps21U52
MCBCMCT99 | Chronomètre n°200713199 | U_METROLOGIE 05 | Vérification CURATIVE temps | MC | METR | U640MCB | 21U | 512 204,00 | 401769 | 0 | 1 | 0 |  |  | BIOMED_ULIS | MCBCMCT99Chronomètre n°200713199U_METROLOGIE 05Vérification CURATIVE temps21U
MCBCMCT100 | Chronomètre n°200713213 | U_METR000005 | Vérification PERIODIQUE temps | MPS | METR | U640MCB | 21U | 628 803,00 | 2025-03-25 | 3 | 1 | 0 | 52 | 1 | BIOMED_ULIS | MCBCMCT100Chronomètre n°200713213U_METR000005Vérification PERIODIQUE temps21U52
MCBCMCT100 | Chronomètre n°200713213 | U_METROLOGIE 05 | Vérification CURATIVE temps | MC | METR | U640MCB | 21U | 512 205,00 | 401769 | 0 | 1 | 0 |  |  | BIOMED_ULIS | MCBCMCT100Chronomètre n°200713213U_METROLOGIE 05Vérification CURATIVE temps21U
MCBCMCT101 | Chronomètre n°200713207 | U_METR000005 | Vérification PERIODIQUE temps | MPS | METR | U640MCB | 21U | 628 804,00 | 2025-03-25 | 3 | 1 | 0 | 52 | 1 | BIOMED_ULIS | MCBCMCT101Chronomètre n°200713207U_METR000005Vérification PERIODIQUE temps21U52
MCBCMCT101 | Chronomètre n°200713207 | U_METROLOGIE 05 | Vérification CURATIVE temps | MC | METR | U640MCB | 21U | 512 207,00 | 401769 | 0 | 1 | 0 |  |  | BIOMED_ULIS | MCBCMCT101Chronomètre n°200713207U_METROLOGIE 05Vérification CURATIVE temps21U
MCBCMCT102 | Chronomètre n°200713190 | U_METR000005 | Vérification PERIODIQUE temps | MPS | METR | U640MCB | 21U | 628 805,00 | 2025-03-25 | 3 | 1 | 0 | 52 | 1 | BIOMED_ULIS | MCBCMCT102Chronomètre n°200713190U_METR000005Vérification PERIODIQUE temps21U52
MCBCMCT102 | Chronomètre n°200713190 | U_METROLOGIE 05 | Vérification CURATIVE temps | MC | METR | U640MCB | 21U | 512 208,00 | 401769 | 0 | 1 | 0 |  |  | BIOMED_ULIS | MCBCMCT102Chronomètre n°200713190U_METROLOGIE 05Vérification CURATIVE temps21U
MCBCMCT103 | Chronomètre n°200713177 | U_METR000005 | Vérification PERIODIQUE temps | MPS | METR | U640MCB | 21U | 628 813,00 | 2025-03-26 | 3 | 1 | 0 | 52 | 1 | BIOMED_ULIS | MCBCMCT103Chronomètre n°200713177U_METR000005Vérification PERIODIQUE temps21U52
MCBCMCT103 | Chronomètre n°200713177 | U_METROLOGIE 05 | Vérification CURATIVE temps | MC | METR | U640MCB | 21U | 512 209,00 | 401769 | 0 | 1 | 0 |  |  | BIOMED_ULIS | MCBCMCT103Chronomètre n°200713177U_METROLOGIE 05Vérification CURATIVE temps21U
MCBCMCT104 | Chronomètre n°200713197 | U_METR000005 | Vérification PERIODIQUE temps | MPS | METR | U640MCB | 21U | 628 814,00 | 2025-03-26 | 3 | 1 | 0 | 52 | 1 | BIOMED_ULIS | MCBCMCT104Chronomètre n°200713197U_METR000005Vérification PERIODIQUE temps21U52
MCBCMCT104 | Chronomètre n°200713197 | U_METROLOGIE 05 | Vérification CURATIVE temps | MC | METR | U640MCB | 21U | 512 348,00 | 401769 | 0 | 1 | 0 |  |  | BIOMED_ULIS | MCBCMCT104Chronomètre n°200713197U_METROLOGIE 05Vérification CURATIVE temps21U
MCBCMCT105 | Chronomètre n°200713203 | U_METR000005 | Vérification PERIODIQUE temps | MPS | METR | U640MCB | 21U | 628 815,00 | 2025-03-26 | 3 | 1 | 0 | 52 | 1 | BIOMED_ULIS | MCBCMCT105Chronomètre n°200713203U_METR000005Vérification PERIODIQUE temps21U52
MCBCMCT105 | Chronomètre n°200713203 | U_METROLOGIE 05 | Vérification CURATIVE temps | MC | METR | U640MCB | 21U | 512 349,00 | 401769 | 0 | 1 | 0 |  |  | BIOMED_ULIS | MCBCMCT105Chronomètre n°200713203U_METROLOGIE 05Vérification CURATIVE temps21U
MCBCMCT106 | Chronomètre n°200713215 | U_METR000005 | Vérification PERIODIQUE temps | MPS | METR | U640MCB | 21U | 628 816,00 | 2025-03-26 | 3 | 1 | 0 | 52 | 1 | BIOMED_ULIS | MCBCMCT106Chronomètre n°200713215U_METR000005Vérification PERIODIQUE temps21U52
MCBCMCT106 | Chronomètre n°200713215 | U_METROLOGIE 05 | Vérification CURATIVE temps | MC | METR | U640MCB | 21U | 512 350,00 | 401769 | 0 | 1 | 0 |  |  | BIOMED_ULIS | MCBCMCT106Chronomètre n°200713215U_METROLOGIE 05Vérification CURATIVE temps21U
MCBCMCT107 | Chronomètre n°200713209 | U_METR000005 | Vérification PERIODIQUE temps | MPS | METR | U640MCB | 21U | 628 817,00 | 2025-03-26 | 3 | 1 | 0 | 52 | 1 | BIOMED_ULIS | MCBCMCT107Chronomètre n°200713209U_METR000005Vérification PERIODIQUE temps21U52
MCBCMCT107 | Chronomètre n°200713209 | U_METROLOGIE 05 | Vérification CURATIVE temps | MC | METR | U640MCB | 21U | 512 351,00 | 401769 | 0 | 1 | 0 |  |  | BIOMED_ULIS | MCBCMCT107Chronomètre n°200713209U_METROLOGIE 05Vérification CURATIVE temps21U
MCBCMCT108 | Chronomètre n°200713195 | U_METR000005 | Vérification PERIODIQUE temps | MPS | METR | U640MCB | 21U | 628 818,00 | 2025-03-26 | 3 | 1 | 0 | 52 | 1 | BIOMED_ULIS | MCBCMCT108Chronomètre n°200713195U_METR000005Vérification PERIODIQUE temps21U52
MCBCMCT108 | Chronomètre n°200713195 | U_METROLOGIE 05 | Vérification CURATIVE temps | MC | METR | U640MCB | 21U | 512 352,00 | 401769 | 0 | 1 | 0 |  |  | BIOMED_ULIS | MCBCMCT108Chronomètre n°200713195U_METROLOGIE 05Vérification CURATIVE temps21U
MCBCMCT109 | Chronomètre n°200713186 | U_METR000005 | Vérification PERIODIQUE temps | MPS | METR | U640MCB | 21U | 628 819,00 | 2025-03-26 | 3 | 1 | 0 | 52 | 1 | BIOMED_ULIS | MCBCMCT109Chronomètre n°200713186U_METR000005Vérification PERIODIQUE temps21U52
MCBCMCT109 | Chronomètre n°200713186 | U_METROLOGIE 05 | Vérification CURATIVE temps | MC | METR | U640MCB | 21U | 512 353,00 | 401769 | 0 | 1 | 0 |  |  | BIOMED_ULIS | MCBCMCT109Chronomètre n°200713186U_METROLOGIE 05Vérification CURATIVE temps21U
MCBCMCT110 | Chronomètre n°200713198 | U_METR000005 | Vérification PERIODIQUE temps | MPS | METR | U640MCB | 21U | 628 820,00 | 2025-03-26 | 3 | 1 | 0 | 52 | 1 | BIOMED_ULIS | MCBCMCT110Chronomètre n°200713198U_METR000005Vérification PERIODIQUE temps21U52
MCBCMCT110 | Chronomètre n°200713198 | U_METROLOGIE 05 | Vérification CURATIVE temps | MC | METR | U640MCB | 21U | 512 354,00 | 401769 | 0 | 1 | 0 |  |  | BIOMED_ULIS | MCBCMCT110Chronomètre n°200713198U_METROLOGIE 05Vérification CURATIVE temps21U
MCBCMCT111 | Chronomètre n°200713183 | U_METR000005 | Vérification PERIODIQUE temps | MPS | METR | U640MCB | 21U | 628 821,00 | 2025-03-26 | 3 | 1 | 0 | 52 | 1 | BIOMED_ULIS | MCBCMCT111Chronomètre n°200713183U_METR000005Vérification PERIODIQUE temps21U52
MCBCMCT111 | Chronomètre n°200713183 | U_METROLOGIE 05 | Vérification CURATIVE temps | MC | METR | U640MCB | 21U | 512 355,00 | 401769 | 0 | 1 | 0 |  |  | BIOMED_ULIS | MCBCMCT111Chronomètre n°200713183U_METROLOGIE 05Vérification CURATIVE temps21U
MCBCMCT112 | Chronomètre n°200713230 | U_METR000005 | Vérification PERIODIQUE temps | MPS | METR | U640MCB | 21U | 628 822,00 | 2025-03-26 | 3 | 1 | 0 | 52 | 1 | BIOMED_ULIS | MCBCMCT112Chronomètre n°200713230U_METR000005Vérification PERIODIQUE temps21U52
MCBCMCT112 | Chronomètre n°200713230 | U_METROLOGIE 05 | Vérification CURATIVE temps | MC | METR | U640MCB | 21U | 512 356,00 | 401769 | 0 | 1 | 0 |  |  | BIOMED_ULIS | MCBCMCT112Chronomètre n°200713230U_METROLOGIE 05Vérification CURATIVE temps21U
MCBCMCT113 | Chronomètre n°200713202 | U_METR000005 | Vérification PERIODIQUE temps | MPS | METR | U640MCB | 21U | 628 823,00 | 2025-03-26 | 3 | 1 | 0 | 52 | 1 | BIOMED_ULIS | MCBCMCT113Chronomètre n°200713202U_METR000005Vérification PERIODIQUE temps21U52
MCBCMCT113 | Chronomètre n°200713202 | U_METROLOGIE 05 | Vérification CURATIVE temps | MC | METR | U640MCB | 21U | 512 357,00 | 401769 | 0 | 1 | 0 |  |  | BIOMED_ULIS | MCBCMCT113Chronomètre n°200713202U_METROLOGIE 05Vérification CURATIVE temps21U
MCBCMCT114 | Chronomètre n°200713218 | U_METR000005 | Vérification PERIODIQUE temps | MPS | METR | U640MCB | 21U | 628 824,00 | 2025-03-26 | 3 | 1 | 0 | 52 | 1 | BIOMED_ULIS | MCBCMCT114Chronomètre n°200713218U_METR000005Vérification PERIODIQUE temps21U52
MCBCMCT114 | Chronomètre n°200713218 | U_METROLOGIE 05 | Vérification CURATIVE temps | MC | METR | U640MCB | 21U | 512 359,00 | 401769 | 0 | 1 | 0 |  |  | BIOMED_ULIS | MCBCMCT114Chronomètre n°200713218U_METROLOGIE 05Vérification CURATIVE temps21U
MCBCMCT115 | Chronomètre n°200713188 | U_METR000005 | Vérification PERIODIQUE temps | MPS | METR | U640MCB | 21U | 628 825,00 | 2025-03-26 | 3 | 1 | 0 | 52 | 1 | BIOMED_ULIS | MCBCMCT115Chronomètre n°200713188U_METR000005Vérification PERIODIQUE temps21U52
MCBCMCT115 | Chronomètre n°200713188 | U_METROLOGIE 05 | Vérification CURATIVE temps | MC | METR | U640MCB | 21U | 512 361,00 | 401769 | 0 | 1 | 0 |  |  | BIOMED_ULIS | MCBCMCT115Chronomètre n°200713188U_METROLOGIE 05Vérification CURATIVE temps21U
MCBCMCT116 | Chronomètre n°200713172 | U_METR000005 | Vérification PERIODIQUE temps | MPS | METR | U640MCB | 21U | 628 826,00 | 2025-03-26 | 3 | 1 | 0 | 52 | 1 | BIOMED_ULIS | MCBCMCT116Chronomètre n°200713172U_METR000005Vérification PERIODIQUE temps21U52
MCBCMCT116 | Chronomètre n°200713172 | U_METROLOGIE 05 | Vérification CURATIVE temps | MC | METR | U640MCB | 21U | 512 363,00 | 401769 | 0 | 1 | 0 |  |  | BIOMED_ULIS | MCBCMCT116Chronomètre n°200713172U_METROLOGIE 05Vérification CURATIVE temps21U
MCBCMCT117 | Chronomètre n°200713223 | U_METR000005 | Vérification PERIODIQUE temps | MPS | METR | U640MCB | 21U | 628 827,00 | 2025-03-26 | 3 | 1 | 0 | 52 | 1 | BIOMED_ULIS | MCBCMCT117Chronomètre n°200713223U_METR000005Vérification PERIODIQUE temps21U52
MCBCMCT117 | Chronomètre n°200713223 | U_METROLOGIE 05 | Vérification CURATIVE temps | MC | METR | U640MCB | 21U | 512 365,00 | 401769 | 0 | 1 | 0 |  |  | BIOMED_ULIS | MCBCMCT117Chronomètre n°200713223U_METROLOGIE 05Vérification CURATIVE temps21U
MCBCMCT118 | Chronomètre n°200713192 | U_METR000005 | Vérification PERIODIQUE temps | MPS | METR | U640MCB | 21U | 628 828,00 | 2025-03-26 | 3 | 1 | 0 | 52 | 1 | BIOMED_ULIS | MCBCMCT118Chronomètre n°200713192U_METR000005Vérification PERIODIQUE temps21U52
MCBCMCT118 | Chronomètre n°200713192 | U_METROLOGIE 05 | Vérification CURATIVE temps | MC | METR | U640MCB | 21U | 512 367,00 | 401769 | 0 | 1 | 0 |  |  | BIOMED_ULIS | MCBCMCT118Chronomètre n°200713192U_METROLOGIE 05Vérification CURATIVE temps21U
MCBCMCT119 | Chronomètre n°200713212 | U_METR000005 | Vérification PERIODIQUE temps | MPS | METR | U640MCB | 21U | 628 829,00 | 2025-03-26 | 3 | 1 | 0 | 52 | 1 | BIOMED_ULIS | MCBCMCT119Chronomètre n°200713212U_METR000005Vérification PERIODIQUE temps21U52
MCBCMCT119 | Chronomètre n°200713212 | U_METROLOGIE 05 | Vérification CURATIVE temps | MC | METR | U640MCB | 21U | 512 368,00 | 401769 | 0 | 1 | 0 |  |  | BIOMED_ULIS | MCBCMCT119Chronomètre n°200713212U_METROLOGIE 05Vérification CURATIVE temps21U
MCBCMCT120 | Chronomètre n°200713179 | U_METR000005 | Vérification PERIODIQUE temps | MPS | METR | U640MCB | 21U | 628 830,00 | 2025-03-26 | 3 | 1 | 0 | 52 | 1 | BIOMED_ULIS | MCBCMCT120Chronomètre n°200713179U_METR000005Vérification PERIODIQUE temps21U52
MCBCMCT120 | Chronomètre n°200713179 | U_METROLOGIE 05 | Vérification CURATIVE temps | MC | METR | U640MCB | 21U | 512 370,00 | 401769 | 0 | 1 | 0 |  |  | BIOMED_ULIS | MCBCMCT120Chronomètre n°200713179U_METROLOGIE 05Vérification CURATIVE temps21U
MCBCMCT121 | Chronomètre n°200713174 | U_METR000005 | Vérification PERIODIQUE temps | MPS | METR | U640MCB | 21U | 628 831,00 | 2025-03-26 | 3 | 1 | 0 | 52 | 1 | BIOMED_ULIS | MCBCMCT121Chronomètre n°200713174U_METR000005Vérification PERIODIQUE temps21U52
MCBCMCT121 | Chronomètre n°200713174 | U_METROLOGIE 05 | Vérification CURATIVE temps | MC | METR | U640MCB | 21U | 512 371,00 | 401769 | 0 | 1 | 0 |  |  | BIOMED_ULIS | MCBCMCT121Chronomètre n°200713174U_METROLOGIE 05Vérification CURATIVE temps21U
MCBCMCT122 | Chronomètre n°200713200 | U_METR000005 | Vérification PERIODIQUE temps | MPS | METR | U640MCB | 21U | 628 832,00 | 2025-03-26 | 3 | 1 | 0 | 52 | 1 | BIOMED_ULIS | MCBCMCT122Chronomètre n°200713200U_METR000005Vérification PERIODIQUE temps21U52
MCBCMCT122 | Chronomètre n°200713200 | U_METROLOGIE 05 | Vérification CURATIVE temps | MC | METR | U640MCB | 21U | 512 373,00 | 401769 | 0 | 1 | 0 |  |  | BIOMED_ULIS | MCBCMCT122Chronomètre n°200713200U_METROLOGIE 05Vérification CURATIVE temps21U
TECHBT11 | Bain d'étalonnage LAUDA n° LCK 1897-11-0008 | CURA271775 | Vidange et nettoyage | MC |  | U720 | 11U | 531 560,00 | 401769 | 0 | 1 | 0 |  |  | BIOMED_ULIS | TECHBT11Bain d'étalonnage LAUDA n° LCK 1897-11-0008CURA271775Vidange et nettoyage11U
GAMCP22 | Disperseur Fibri TI | CURA271855 | Fourniture Disperseur | MC |  | U441 | 11U | 562 495,00 | 401769 | 0 | 1 | 0 |  |  | BIOMED_ULIS | GAMCP22Disperseur Fibri TICURA271855Fourniture Disperseur11U
ALBFP06 | Filtre-presse albumine T I+II+III | CURA271862 | Pion cassé sur une plaque | MC |  | U440 | 11U | 524 732,00 | 401769 | 0 | 1 | 0 |  |  | BIOMED_ULIS | ALBFP06Filtre-presse albumine T I+II+IIICURA271862Pion cassé sur une plaque11U
MCBLAB05 | Chemscan de Laboratoire Microbiologie | U_LABO000005 | Maintenance préventive | MPS | DEF | U640MCB | 21U | 655 210,00 | 2025-04-15 | 3 | 1 | 0 | 26 | 1 | BIOMED_ULIS | MCBLAB05Chemscan de Laboratoire MicrobiologieU_LABO000005Maintenance préventive21U26
MCBLAB05 | Chemscan de Laboratoire Microbiologie | U_LABO000006 | Qualification périodique | MPS | QUAL | U640MCB | 21U | 548 331,00 | 2049-04-30 | 0 | 1 | 0 |  |  | BIOMED_ULIS | MCBLAB05Chemscan de Laboratoire MicrobiologieU_LABO000006Qualification périodique21U
GAMC22 | Centrifugeuse n°2 gamma | CURA271943 | Vis et écrous de la berblanterie HS | MC |  | U441 | 11U | 598 646,00 | 401769 | 0 | 1 | 0 |  |  | BIOMED_ULIS | GAMC22Centrifugeuse n°2 gammaCURA271943Vis et écrous de la berblanterie HS11U
GAMCT22 | Réacteur uf gamma | U_GAMM000001 | Validation gamme de maintenance | SER | AUTR | U441 | 14U | 512 728,00 | 401769 | 0 | 1 | 0 |  |  | BIOMED_ULIS | GAMCT22Réacteur uf gammaU_GAMM000001Validation gamme de maintenance14U
WFISBD203 | Sous boucle eau ppi filtre press T IV | CURA271944 | Fuite sur la vanne aller | MC |  | U236WFI | 11U | 548 291,00 | 401769 | 0 | 1 | 0 |  |  | BIOMED_ULIS | WFISBD203Sous boucle eau ppi filtre press T IVCURA271944Fuite sur la vanne aller11U
ALBTP | Tableau de pontage ALBFPTIV | U_GAMM000001 | Validation gamme de maintenance | SER | AUTR | U440 | 14U | 512 751,00 | 401769 | 0 | 1 | 0 |  |  | BIOMED_ULIS | ALBTPTableau de pontage ALBFPTIVU_GAMM000001Validation gamme de maintenance14U
MCBCMCT123 | Chronomètre n°200713206 | U_METR000005 | Vérification PERIODIQUE temps | MPS | METR | U640MCB | 21U | 628 806,00 | 2025-03-25 | 3 | 1 | 0 | 52 | 1 | BIOMED_ULIS | MCBCMCT123Chronomètre n°200713206U_METR000005Vérification PERIODIQUE temps21U52
MCBCMCT123 | Chronomètre n°200713206 | U_METROLOGIE 05 | Vérification CURATIVE temps | MC | METR | U640MCB | 21U | 512 753,00 | 401769 | 0 | 1 | 0 |  |  | BIOMED_ULIS | MCBCMCT123Chronomètre n°200713206U_METROLOGIE 05Vérification CURATIVE temps21U
CASECH04 | Sécheur d'air comprimé n°4 | U_CONT000017 | Epreuve décennale pression/vapeur | MPS | DEF | U222CA | 15U | 528 673,00 | 2031-05-04 | 3 | 7 | 0 | 3 650,00 | 0 | BIOMED_ULIS | CASECH04Sécheur d'air comprimé n°4U_CONT000017Epreuve décennale pression/vapeur15U3 650,00
WFIR500 | Condenseur primaire WFIDIST05 | U_CONT000013 | Visite réglementaire pression/vapeur | MPS | DEF | U236WFI | 15U | 525 144,00 | 2024-09-24 | 3 | 30 | 0 | 160 | 1 | BIOMED_ULIS | WFIR500Condenseur primaire WFIDIST05U_CONT000013Visite réglementaire pression/vapeur15U160
WFIR509 | Colonne No1 sur DIST05 | U_CONT000013 | Visite réglementaire pression/vapeur | MPS | DEF | U236WFI | 15U | 525 145,00 | 2024-09-24 | 3 | 30 | 0 | 160 | 1 | BIOMED_ULIS | WFIR509Colonne No1 sur DIST05U_CONT000013Visite réglementaire pression/vapeur15U160
WFIR510 | Colonne No2 sur DIST05 | U_CONT000013 | Visite réglementaire pression/vapeur | MPS | DEF | U236WFI | 15U | 525 146,00 | 2024-09-24 | 3 | 30 | 0 | 160 | 1 | BIOMED_ULIS | WFIR510Colonne No2 sur DIST05U_CONT000013Visite réglementaire pression/vapeur15U160
WFIR511 | Colonne No3 sur DIST05 | U_CONT000013 | Visite réglementaire pression/vapeur | MPS | DEF | U236WFI | 15U | 525 147,00 | 2024-09-24 | 3 | 30 | 0 | 160 | 1 | BIOMED_ULIS | WFIR511Colonne No3 sur DIST05U_CONT000013Visite réglementaire pression/vapeur15U160
WFIR512 | Colonne No4 sur DIST05 | U_CONT000013 | Visite réglementaire pression/vapeur | MPS | DEF | U236WFI | 15U | 525 148,00 | 2024-09-24 | 3 | 30 | 0 | 160 | 1 | BIOMED_ULIS | WFIR512Colonne No4 sur DIST05U_CONT000013Visite réglementaire pression/vapeur15U160
WFIR513 | Colonne No5 sur DIST05 | U_CONT000013 | Visite réglementaire pression/vapeur | MPS | DEF | U236WFI | 15U | 525 149,00 | 2024-09-24 | 3 | 30 | 0 | 160 | 1 | BIOMED_ULIS | WFIR513Colonne No5 sur DIST05U_CONT000013Visite réglementaire pression/vapeur15U160
WFIR514 | Colonne No6 sur DIST05 | U_CONT000013 | Visite réglementaire pression/vapeur | MPS | DEF | U236WFI | 15U | 525 150,00 | 2024-09-24 | 3 | 30 | 0 | 160 | 1 | BIOMED_ULIS | WFIR514Colonne No6 sur DIST05U_CONT000013Visite réglementaire pression/vapeur15U160
WFIR515 | Colonne No7 sur DIST05 | U_CONT000013 | Visite réglementaire pression/vapeur | MPS | DEF | U236WFI | 15U | 525 151,00 | 2024-09-24 | 3 | 30 | 0 | 160 | 1 | BIOMED_ULIS | WFIR515Colonne No7 sur DIST05U_CONT000013Visite réglementaire pression/vapeur15U160
WFIR516 | Colonne No8 sur DIST05 | U_CONT000013 | Visite réglementaire pression/vapeur | MPS | DEF | U236WFI | 15U | 525 152,00 | 2024-09-24 | 3 | 30 | 0 | 160 | 1 | BIOMED_ULIS | WFIR516Colonne No8 sur DIST05U_CONT000013Visite réglementaire pression/vapeur15U160
PWT06 | Cuve tampon alimentation WFIDIST03 | U_CONT000013 | Visite réglementaire pression/vapeur | MPS | DEF | U236WFI | 15U | 632 214,00 | 2028-07-01 | 3 | 30 | 0 | 48 | 2 | BIOMED_ULIS | PWT06Cuve tampon alimentation WFIDIST03U_CONT000013Visite réglementaire pression/vapeur15U48
WFIR500 | Condenseur primaire WFIDIST05 | U_CONT000017 | Epreuve décennale pression/vapeur | MPS | DEF | U236WFI | 15U |  | 2028-08-31 | 3 | 30 | 0 | 520 | 1 | BIOMED_ULIS | WFIR500Condenseur primaire WFIDIST05U_CONT000017Epreuve décennale pression/vapeur15U520
WFIR509 | Colonne No1 sur DIST05 | U_CONT000017 | Epreuve décennale pression/vapeur | MPS | DEF | U236WFI | 15U |  | 2028-08-31 | 3 | 30 | 0 | 520 | 1 | BIOMED_ULIS | WFIR509Colonne No1 sur DIST05U_CONT000017Epreuve décennale pression/vapeur15U520
WFIR510 | Colonne No2 sur DIST05 | U_CONT000017 | Epreuve décennale pression/vapeur | MPS | DEF | U236WFI | 15U |  | 2028-08-31 | 3 | 30 | 0 | 520 | 1 | BIOMED_ULIS | WFIR510Colonne No2 sur DIST05U_CONT000017Epreuve décennale pression/vapeur15U520
WFIR511 | Colonne No3 sur DIST05 | U_CONT000017 | Epreuve décennale pression/vapeur | MPS | DEF | U236WFI | 15U |  | 2028-08-31 | 3 | 30 | 0 | 520 | 1 | BIOMED_ULIS | WFIR511Colonne No3 sur DIST05U_CONT000017Epreuve décennale pression/vapeur15U520
WFIR512 | Colonne No4 sur DIST05 | U_CONT000017 | Epreuve décennale pression/vapeur | MPS | DEF | U236WFI | 15U |  | 2028-08-31 | 3 | 30 | 0 | 520 | 1 | BIOMED_ULIS | WFIR512Colonne No4 sur DIST05U_CONT000017Epreuve décennale pression/vapeur15U520
WFIR513 | Colonne No5 sur DIST05 | U_CONT000017 | Epreuve décennale pression/vapeur | MPS | DEF | U236WFI | 15U |  | 2028-08-31 | 3 | 30 | 0 | 520 | 1 | BIOMED_ULIS | WFIR513Colonne No5 sur DIST05U_CONT000017Epreuve décennale pression/vapeur15U520
WFIR514 | Colonne No6 sur DIST05 | U_CONT000017 | Epreuve décennale pression/vapeur | MPS | DEF | U236WFI | 15U |  | 2028-08-31 | 3 | 30 | 0 | 520 | 1 | BIOMED_ULIS | WFIR514Colonne No6 sur DIST05U_CONT000017Epreuve décennale pression/vapeur15U520
WFIR515 | Colonne No7 sur DIST05 | U_CONT000017 | Epreuve décennale pression/vapeur | MPS | DEF | U236WFI | 15U |  | 2028-08-31 | 3 | 30 | 0 | 520 | 1 | BIOMED_ULIS | WFIR515Colonne No7 sur DIST05U_CONT000017Epreuve décennale pression/vapeur15U520
WFIR516 | Colonne No8 sur DIST05 | U_CONT000017 | Epreuve décennale pression/vapeur | MPS | DEF | U236WFI | 15U |  | 2028-08-31 | 3 | 30 | 0 | 520 | 1 | BIOMED_ULIS | WFIR516Colonne No8 sur DIST05U_CONT000017Epreuve décennale pression/vapeur15U520
PWT06 | Cuve tampon alimentation WFIDIST03 | U_CONT000017 | Epreuve décennale pression/vapeur | MPS | DEF | U236WFI | 15U |  | 2027-08-31 | 3 | 30 | 0 | 520 | 1 | BIOMED_ULIS | PWT06Cuve tampon alimentation WFIDIST03U_CONT000017Epreuve décennale pression/vapeur15U520
ADE | Atelier DEAE | CURA271961 | RPLCT VARIATEUR CUVES MOBILES | PRO |  | U421DEAE | 11U |  | 2021-02-18 | 0 | 1 | 0 |  |  | BIOMED_ULIS | ADEAtelier DEAECURA271961RPLCT VARIATEUR CUVES MOBILES11U
EXOPLCONG30 | Congélateur -80°C n°30 plasmathèque | CURA272027 | Appel GTC défaut température | MC |  | U601OPL | 11U | 513 744,00 | 2050-01-01 | 0 | 1 | 0 |  |  | BIOMED_ULIS | EXOPLCONG30Congélateur -80°C n°30 plasmathèqueCURA272027Appel GTC défaut température11U
GAMR20 | Réacteur UF gamma | CURA272036 | Défaut de detection manchette | MC |  | U441 | 11U | 532 852,00 | 401769 | 0 | 1 | 0 |  |  | BIOMED_ULIS | GAMR20Réacteur UF gammaCURA272036Défaut de detection manchette11U
MGGEQUIP | Equipements spécif. magasin général | CURA272070 | Tableau éclairage magasin 11RC27 | MC |  | U168 | 10U | 513 956,00 | 401769 | 0 | 1 | 0 |  |  | BIOMED_ULIS | MGGEQUIPEquipements spécif. magasin généralCURA272070Tableau éclairage magasin 11RC2710U
GAMR41 | Réacteur de fractionnement 15 000 litres n°41 | CURA272129 | bit protéique | MC |  | U441 | 11U | 531 852,00 | 401769 | 0 | 1 | 0 |  |  | BIOMED_ULIS | GAMR41Réacteur de fractionnement 15 000 litres n°41CURA272129 bit protéique11U
BCHCMO05 | Osmomètre n°20091132E | U_METR000026 | Vérification PERIODIQUE labo extérieur | MPS | METR | U624UAP | 22U | 542 010,00 | 2049-03-24 | 0 | 1 | 0 |  |  | BIOMED_ULIS | BCHCMO05Osmomètre n°20091132EU_METR000026Vérification PERIODIQUE labo extérieur22U
BCHCMO05 | Osmomètre n°20091132E | U_METROLOGIE 26 | Vérification CURATIVE labo extérieur | MC | METR | U624UAP | 22U | 514 397,00 | 401769 | 0 | 1 | 0 |  |  | BIOMED_ULIS | BCHCMO05Osmomètre n°20091132EU_METROLOGIE 26Vérification CURATIVE labo extérieur22U
GAMR42 | Réacteur 15m3 n°42 | CURA272172 | bit protéique | MC |  | U441 | 11U | 609 988,00 | 401769 | 0 | 1 | 0 |  |  | BIOMED_ULIS | GAMR42Réacteur 15m3 n°42CURA272172 bit protéique11U
ADEUF124 | Skid UF1 Alfa1&2 | CURA272178 | Défaut seuil très haut Vitesse d'agitateur | MC |  | U421DEAE | 11U | 518 736,00 | 401769 | 0 | 1 | 0 |  |  | BIOMED_ULIS | ADEUF124Skid UF1 Alfa1&2CURA272178Défaut seuil très haut Vitesse d'agitateur11U
PLAEQUIP | Equipements spécifiques plasma | CURA272208 | Bacs de réception déformés | MC |  | U410 | 11U |  | 2021-02-25 | 0 | 1 | 0 |  |  | BIOMED_ULIS | PLAEQUIPEquipements spécifiques plasmaCURA272208Bacs de réception déformés11U
OPLCMT120 | Enreg. temp. OPLCONG46 | U_METR000012 | Vérification PERIODIQUE température | MPS | AR | U601OPL | 20U | 628 765,00 | 2025-02-23 | 3 | 1 | 0 | 52 | 1 | BIOMED_ULIS | OPLCMT120Enreg. temp. OPLCONG46U_METR000012Vérification PERIODIQUE température20U52
OPLCMT120 | Enreg. temp. OPLCONG46 | U_METROLOGIE 12 | Vérification CURATIVE température | MC | DEF | U601OPL | 20U | 514 210,00 | 2050-01-01 | 0 | 1 | 0 |  |  | BIOMED_ULIS | OPLCMT120Enreg. temp. OPLCONG46U_METROLOGIE 12Vérification CURATIVE température20U
GW15 | Production / distrib. eau glacée 15/20°C | CURA272224 | Défaut sur RF66 | MC |  | U222GW | 11U | 643 149,00 | 401769 | 0 | 1 | 0 |  |  | BIOMED_ULIS | GW15Production / distrib. eau glacée 15/20°CCURA272224Défaut sur RF6611U
FIBR1100 | Cuve de précipitation T1 | CURA272227 | Consignation de la cuve | MC | AR | U411 | 11U | 587 471,00 | 401769 | 0 | 1 | 0 |  |  | BIOMED_ULIS | FIBR1100Cuve de précipitation T1CURA272227Consignation de la cuve11U
BAT11PLC01 | Automate monitoring congélateurs B11 | CURA272264 | Rajout nouveau équipement | MC |  | U168 | 11U | 611 437,00 | 401769 | 0 | 1 | 0 |  |  | BIOMED_ULIS | BAT11PLC01Automate monitoring congélateurs B11CURA272264Rajout nouveau équipement11U
ALBR19 | Cuve sortie produit n°2 UF2 | CURA272272 | Remplacement du filtre | MC |  | U440 | 11U | 567 891,00 | 401769 | 0 | 1 | 0 |  |  | BIOMED_ULIS | ALBR19Cuve sortie produit n°2 UF2CURA272272Remplacement du filtre11U
GW5 | Boucle n°1 de distrib eau glycolée +20°C | CURA272286 | Défaut de pression | MC |  | U222GW | 11U | 522 449,00 | 401769 | 0 | 1 | 0 |  |  | BIOMED_ULIS | GW5Boucle n°1 de distrib eau glycolée +20°CCURA272286Défaut de pression11U
PLAPEL01 | Machine à peler les poches plasma | CURA272362 | Fourniture de rouleaux | MC |  | U410 | 11U | 530 331,00 | 401769 | 0 | 1 | 0 |  |  | BIOMED_ULIS | PLAPEL01Machine à peler les poches plasmaCURA272362Fourniture de rouleaux11U
NEP05ST05 | Station NEP laverie Albumine | CURA272364 | Fuite | MC |  | U236NEP | 11U | 615 702,00 | 401769 | 0 | 1 | 0 |  |  | BIOMED_ULIS | NEP05ST05Station NEP laverie AlbumineCURA272364Fuite11U
EX1MGGCEL01 | Chariot élévateur élec. n°1 tridirect. | CURA272385 | Remplacement résines filtrantes | MC |  | U168 | 15U | 514 620,00 | 2050-01-01 | 0 | 1 | 0 |  |  | BIOMED_ULIS | EX1MGGCEL01Chariot élévateur élec. n°1 tridirect.CURA272385Remplacement résines filtrantes15U
PACMT28 | Enreg temp EBRO 62530318 / PAETUV03 | U_METR000012 | Vérification PERIODIQUE température | MPS | DEF | U880 | 70U | 636 110,00 | 2025-03-30 | 3 | 1 | 0 | 365 | 0 | BIOTECH_ULIS | PACMT28Enreg temp EBRO 62530318 / PAETUV03U_METR000012Vérification PERIODIQUE température70U365
PACMT28 | Enreg temp EBRO 62530318 / PAETUV03 | U_METROLOGIE 12 | Vérification CURATIVE température | MC | DEF | U880 | 70U | 515 478,00 | 401769 | 0 | 1 | 0 |  |  | BIOTECH_ULIS | PACMT28Enreg temp EBRO 62530318 / PAETUV03U_METROLOGIE 12Vérification CURATIVE température70U
PACMT29 | Enreg temp EBRO 62530319 / PAREF04 | U_METR000012 | Vérification PERIODIQUE température | MPS | DEF | U880 | 70U | 636 111,00 | 2025-03-30 | 3 | 1 | 0 | 365 | 0 | BIOTECH_ULIS | PACMT29Enreg temp EBRO 62530319 / PAREF04U_METR000012Vérification PERIODIQUE température70U365
PACMT29 | Enreg temp EBRO 62530319 / PAREF04 | U_METROLOGIE 12 | Vérification CURATIVE température | MC | DEF | U880 | 70U | 515 477,00 | 401769 | 0 | 1 | 0 |  |  | BIOTECH_ULIS | PACMT29Enreg temp EBRO 62530319 / PAREF04U_METROLOGIE 12Vérification CURATIVE température70U
CBCMT87 | Sonde de température EBRO n°62530316 Secours | U_METR000012 | Vérification PERIODIQUE température | MPS | METR | U880 | 70U | 636 103,00 | 2025-03-30 | 3 | 1 | 0 | 365 | 0 | BIOTECH_ULIS | CBCMT87Sonde de température EBRO n°62530316 SecoursU_METR000012Vérification PERIODIQUE température70U365
CBCMT87 | Sonde de température EBRO n°62530316 Secours | U_METROLOGIE 12 | Vérification CURATIVE température | MC | METR | U880 | 70U | 515 476,00 | 401769 | 0 | 1 | 0 |  |  | BIOTECH_ULIS | CBCMT87Sonde de température EBRO n°62530316 SecoursU_METROLOGIE 12Vérification CURATIVE température70U
CBCMT88 | Sonde de température EBRO n°62530320 Secours | U_METR000012 | Vérification PERIODIQUE température | MPS | METR | U880 | 70U | 636 104,00 | 2025-03-30 | 3 | 1 | 0 | 365 | 0 | BIOTECH_ULIS | CBCMT88Sonde de température EBRO n°62530320 SecoursU_METR000012Vérification PERIODIQUE température70U365
CBCMT88 | Sonde de température EBRO n°62530320 Secours | U_METROLOGIE 12 | Vérification CURATIVE température | MC | METR | U880 | 70U | 515 474,00 | 401769 | 0 | 1 | 0 |  |  | BIOTECH_ULIS | CBCMT88Sonde de température EBRO n°62530320 SecoursU_METROLOGIE 12Vérification CURATIVE température70U
BAT08 | Bâtiment 8 de production | CURA272511 | Coupure électrique | MC |  | U200BATP | 10U | 563 697,00 | 401769 | 0 | 1 | 0 |  |  | BIOMED_ULIS | BAT08Bâtiment 8 de productionCURA272511Coupure électrique10U
WFISBD207 | Sous boucle eau PPI cuverie albumine | CURA272574 | Appel GTC pour défaut sous boucle | MC |  | U236WFI | 11U | 519 029,00 | 401769 | 0 | 1 | 0 |  |  | BIOMED_ULIS | WFISBD207Sous boucle eau PPI cuverie albumineCURA272574Appel GTC pour défaut sous boucle11U
OPLETUV20 | Enceinte climatique SECASI n° *016350020 | CURA272625 | Alarme GTC | MC |  | U601OPL | 11U | 614 956,00 | 401769 | 0 | 1 | 0 |  |  | BIOMED_ULIS | OPLETUV20Enceinte climatique SECASI n° *016350020CURA272625Alarme GTC11U
DWCMF500 | Mesure débit DW pour PW3 | U_METROLOGIE 11 | Vérification CURATIVE de débit | MC | METR | U236PW | 11U | 519 418,00 | 401769 | 0 | 1 | 0 |  |  | BIOMED_ULIS | DWCMF500Mesure débit DW pour PW3U_METROLOGIE 11Vérification CURATIVE de débit11U
SW7CMF01 | Mesure débit adoucisseur n°1 | U_METROLOGIE 11 | Vérification CURATIVE de débit | MC | METR | U236PW | 11U | 519 419,00 | 401769 | 0 | 1 | 0 |  |  | BIOMED_ULIS | SW7CMF01Mesure débit adoucisseur n°1U_METROLOGIE 11Vérification CURATIVE de débit11U
SW7CMF02 | Mesure débit adoucisseur n°2 | U_METROLOGIE 11 | Vérification CURATIVE de débit | MC | METR | U236PW | 11U | 519 420,00 | 401769 | 0 | 1 | 0 |  |  | BIOMED_ULIS | SW7CMF02Mesure débit adoucisseur n°2U_METROLOGIE 11Vérification CURATIVE de débit11U
SW7CMQ02 | Comptage consommation adoucisseur n°2 | U_METROLOGIE 30 | Vérification CURATIVE de comptage | MC | METR | U236PW | 11U | 519 435,00 | 401769 | 0 | 1 | 0 |  |  | BIOMED_ULIS | SW7CMQ02Comptage consommation adoucisseur n°2U_METROLOGIE 30Vérification CURATIVE de comptage11U
SW7CMQ01 | Comptage consommation adoucisseur n°1 | U_METROLOGIE 30 | Vérification CURATIVE de comptage | MC | METR | U236PW | 11U | 519 434,00 | 401769 | 0 | 1 | 0 |  |  | BIOMED_ULIS | SW7CMQ01Comptage consommation adoucisseur n°1U_METROLOGIE 30Vérification CURATIVE de comptage11U
DWCMQ500 | Comptage consommation DW pour PW3 | U_METROLOGIE 30 | Vérification CURATIVE de comptage | MC | METR | U236PW | 11U | 519 433,00 | 401769 | 0 | 1 | 0 |  |  | BIOMED_ULIS | DWCMQ500Comptage consommation DW pour PW3U_METROLOGIE 30Vérification CURATIVE de comptage11U
WECP06 | Pompe vidange bac FP TIV | CURA272686 | Pompe désarmorcée | MC |  | U440 | 11U | 536 364,00 | 401769 | 0 | 1 | 0 |  |  | BIOMED_ULIS | WECP06Pompe vidange bac FP TIVCURA272686Pompe désarmorcée11U
TECHOUT421 | Anneau de levage charge 250 kg | U_CONT000032 | Visite réglementaire | MPS | DEF | U411 | 15U | 632 272,00 | 2025-07-29 | 3 | 1 | 0 | 365 | 0 | BIOMED_ULIS | TECHOUT421Anneau de levage charge 250 kgU_CONT000032Visite réglementaire15U365
RF10 | Production fluide frig. +4°C c.froide B1 | U_FROID000059 | Pré-inspection visite réglementaire groupe froid | MPS | FROI | U222RF | 10U | 651 239,00 | 2027-12-05 | 3 | 1 | 0 | 170 | 1 | BIOMED_ULIS | RF10Production fluide frig. +4°C c.froide B1U_FROID000059Pré-inspection visite réglementaire groupe froid10U170
UPILCMF03 | Débimètre massique Promass A300 n° RC077EO2000 | U_METR000011 | Vérification PERIODIQUE de débit | MPS | DEF | U851 | 70U |  | 401769 | 0 | 1 | 0 |  |  | BIOTECH_ULIS | UPILCMF03Débimètre massique Promass A300 n° RC077EO2000U_METR000011Vérification PERIODIQUE de débit70U
UPILCMF03 | Débimètre massique Promass A300 n° RC077EO2000 | U_METROLOGIE 11 | Vérification CURATIVE de débit | MC | DEF | U851 | 70U |  | 401769 | 0 | 1 | 0 |  |  | BIOTECH_ULIS | UPILCMF03Débimètre massique Promass A300 n° RC077EO2000U_METROLOGIE 11Vérification CURATIVE de débit70U
EX1MGGCEL01 | Chariot élévateur élec. n°1 tridirect. | CURA272766 | Montée des fourches très lente | MC |  | U168 | 15U | 515 475,00 | 2050-01-01 | 0 | 1 | 0 |  |  | BIOMED_ULIS | EX1MGGCEL01Chariot élévateur élec. n°1 tridirect.CURA272766Montée des fourches très lente15U
BCHEQUIP | Equipements spécifiques de biochimie | CURA272801 | Changement du tuyau d'arrivée d'air en pièce 1322 | MC |  | U624UAP | 22U | 515 534,00 | 401769 | 0 | 1 | 0 |  |  | BIOMED_ULIS | BCHEQUIPEquipements spécifiques de biochimieCURA272801Changement du tuyau d'arrivée d'air en pièce 132222U
PWF101 | Piège à CO2 BD03PWR10 | U_PROC000202 | Remplacements billes piège à CO2 | MPS | FLPR | U236PW | 11U | 648 802,00 | 2025-07-14 | 3 | 1 | 1 | 52 | 1 | BIOMED_ULIS | PWF101Piège à CO2 BD03PWR10U_PROC000202Remplacements billes piège à CO211U52
ADEPP127_001 | Pompe introduction skid filtration ATIII | U_GAMM000001 | Validation gamme de maintenance | SER | AUTR | U421DEAE | 14U | 515 587,00 | 401769 | 0 | 1 | 0 |  |  | BIOMED_ULIS | ADEPP127_001Pompe introduction skid filtration ATIIIU_GAMM000001Validation gamme de maintenance14U
LPLPLC05 | Automate microplaques ETIMAX3000 | U_LABO000020 | Maintenance mensuelle décontamination | MPS | DEF | U602LPL | 23U | 628 849,00 | 2024-04-07 | 3 | 1 | 0 | 5 | 1 | BIOMED_ULIS | LPLPLC05Automate microplaques ETIMAX3000U_LABO000020Maintenance mensuelle décontamination23U5
GAMR009 | Réacteur n°09 fractionnement gamma | CURA272833 | Mise en place du flexible | MC |  | U441 | 11U | 530 995,00 | 401769 | 0 | 1 | 0 |  |  | BIOMED_ULIS | GAMR009Réacteur n°09 fractionnement gammaCURA272833Mise en place du flexible11U
PLAEQUIP | Equipements spécifiques plasma | CURA272838 | Arrêt d'urgence enclenché | MC |  | U410 | 11U | 611 887,00 | 401769 | 0 | 1 | 0 |  |  | BIOMED_ULIS | PLAEQUIPEquipements spécifiques plasmaCURA272838Arrêt d'urgence enclenché11U
PWF02 | Piège à CO2 PWT01 | U_PROC000202 | Remplacements billes piège à CO2 | MPS | FLPR | U236PW | 11U | 648 801,00 | 2025-07-14 | 3 | 1 | 1 | 52 | 1 | BIOMED_ULIS | PWF02Piège à CO2 PWT01U_PROC000202Remplacements billes piège à CO211U52
PWT01 | Cuve de stockage eau purifiée | U_EAUX000063 | Désinfection périodique acide peracétique cuve PWT01 | MPS | FLPR | U236PW | 11U | 648 991,00 | 2024-09-24 | 3 | 1 | 1 | 8 | 1 | BIOMED_ULIS | PWT01Cuve de stockage eau purifiéeU_EAUX000063Désinfection périodique acide peracétique cuve PWT0111U8
PWT01 | Cuve de stockage eau purifiée | U_GAMM000001 | Validation gamme de maintenance | SER | AUTR | U236PW | 14U | 515 879,00 | 401769 | 0 | 1 | 0 |  |  | BIOMED_ULIS | PWT01Cuve de stockage eau purifiéeU_GAMM000001Validation gamme de maintenance14U
NEP02ST02 | Sous-station NEP ADEAE | CURA272888 | Envoi du débitmètre en expertise | MC |  | U236NEP | 11U |  | 2021-03-15 | 0 | 1 | 0 |  |  | BIOMED_ULIS | NEP02ST02Sous-station NEP ADEAECURA272888Envoi du débitmètre en expertise11U
NEP05ST05 | Station NEP laverie Albumine | CURA272889 | Demande de vidange après abandon | MC |  | U236NEP | 11U | 518 816,00 | 401769 | 0 | 1 | 0 |  |  | BIOMED_ULIS | NEP05ST05Station NEP laverie AlbumineCURA272889Demande de vidange après abandon11U
ALBPV63 | Vanne de mise à l'égoût réseau Filtrat ( Bâti 4 ) | CURA272913 | Défaut compte rendu | MC |  | U440 | 11U | 525 743,00 | 401769 | 0 | 1 | 0 |  |  | BIOMED_ULIS | ALBPV63Vanne de mise à l'égoût réseau Filtrat ( Bâti 4 )CURA272913Défaut compte rendu11U
CQBLAB24 | Flacon étalon 3 ml en verre fuite 2,5 | U_LABO000006 | Qualification périodique | MPS | QUAL | U633 | 71U | 625 945,00 | 2024-03-15 | 3 | 1 | 0 | 365 | 0 | BIOTECH_ULIS | CQBLAB24Flacon étalon 3 ml en verre fuite 2,5U_LABO000006Qualification périodique71U365
WECP06 | Pompe vidange bac FP TIV | CURA273060 | Garniture HS | MC |  | U440 | 11U | 526 483,00 | 401769 | 0 | 1 | 0 |  |  | BIOMED_ULIS | WECP06Pompe vidange bac FP TIVCURA273060Garniture HS11U
WFIPV703 | Vanne Auto isolement TOCmètre | CURA273063 | Défaut de crf | MC |  | U236WFI | 11U | 574 209,00 | 401769 | 0 | 1 | 0 |  |  | BIOMED_ULIS | WFIPV703Vanne Auto isolement TOCmètreCURA273063Défaut de crf11U
WEV01 | Cuve surnageant UF albumine | CURA273065 | Pompe désamorcée | MC |  | U236WE | 11U | 565 726,00 | 401769 | 0 | 1 | 0 |  |  | BIOMED_ULIS | WEV01Cuve surnageant UF albumineCURA273065Pompe désamorcée11U
SEAI14-1SS15 | Extinct. auto PLAARM02 1SS15 | CURA273116 | Remplacement panneau lumineux | MC |  | U130 | 80U | 516 395,00 | 401769 | 0 | 1 | 0 |  |  | BIOMED_ULIS | SEAI14-1SS15Extinct. auto PLAARM02 1SS15CURA273116Remplacement panneau lumineux80U
SEAI27-E-SOL-B8 | Extinct. auto AC06-07-77 ARM01 Entresol B8 | CURA273121 | Panneau lumineux et sirène HS | MC |  | U130 | 80U | 516 408,00 | 401769 | 0 | 1 | 0 |  |  | BIOMED_ULIS | SEAI27-E-SOL-B8Extinct. auto AC06-07-77 ARM01 Entresol B8CURA273121Panneau lumineux et sirène HS80U
SEAI29-T-B1/B8 | Extinct. auto RF08ARM01 terrasse B1/B8 | CURA273140 | Panneau lumineux défectueux | MC |  | U130 | 80U | 516 426,00 | 401769 | 0 | 1 | 0 |  |  | BIOMED_ULIS | SEAI29-T-B1/B8Extinct. auto RF08ARM01 terrasse B1/B8CURA273140Panneau lumineux défectueux80U
MCBCMP12 | Manométre.Indic pression pompe à vide | U_METROLOGIE 15 | Vérification CURATIVE pression | MC | METR | U640MCB | 21U | 516 428,00 | 401769 | 0 | 1 | 0 |  |  | BIOMED_ULIS | MCBCMP12Manométre.Indic pression pompe à videU_METROLOGIE 15Vérification CURATIVE pression21U
MCBCMP12 | Manométre.Indic pression pompe à vide | U_METR000015 | Vérification PERIODIQUE pression | MPS | METR | U640MCB | 21U |  | 2049-03-22 | 3 | 1 | 0 | 365 | 0 | BIOMED_ULIS | MCBCMP12Manométre.Indic pression pompe à videU_METR000015Vérification PERIODIQUE pression21U365
BAT02 | Bâtiment 2 | CURA273148 | Commande d'étiquettes | MC |  | S244 | 11U | 573 098,00 | 401769 | 0 | 1 | 0 |  |  | BIOMED_ULIS | BAT02Bâtiment 2CURA273148Commande d'étiquettes11U
DCGCMT101 | Transmetteur temp. boucle principal TT01 | U_METR000012 | Vérification PERIODIQUE température | MPS | METR | U411 | 11U | 633 348,00 | 2025-03-14 | 3 | 1 | 0 | 365 | 0 | BIOMED_ULIS | DCGCMT101Transmetteur temp. boucle principal TT01U_METR000012Vérification PERIODIQUE température11U365
DCGCMT211 | Sonde temp. Ambiante R4 DCGSURG02 | U_METR000012 | Vérification PERIODIQUE température | MPS | METR | U411 | 11U | 633 351,00 | 2025-03-14 | 3 | 1 | 0 | 365 | 0 | BIOMED_ULIS | DCGCMT211Sonde temp. Ambiante R4 DCGSURG02U_METR000012Vérification PERIODIQUE température11U365
DCGCMT111 | Sonde temp. Ambiante R4 DCGSURG01 | U_METR000012 | Vérification PERIODIQUE température | MPS | METR | U411 | 11U | 633 350,00 | 2025-03-14 | 3 | 1 | 0 | 365 | 0 | BIOMED_ULIS | DCGCMT111Sonde temp. Ambiante R4 DCGSURG01U_METR000012Vérification PERIODIQUE température11U365
DCGCMT102 | Transmetteur de temp. Reserv.Soude TT02 | U_METR000012 | Vérification PERIODIQUE température | MPS | METR | U411 | 11U | 633 349,00 | 2025-03-14 | 3 | 1 | 0 | 365 | 0 | BIOMED_ULIS | DCGCMT102Transmetteur de temp. Reserv.Soude TT02U_METR000012Vérification PERIODIQUE température11U365
SORB99 | Groupe d'équipement : Armoires ventilées ERLAB"" | U_COMM000001 | Passage de commande | MPS | MAINT | U855 | 10U | 516 497,00 | 2049-03-23 | 3 | 1 | 0 | 365 | 0 | BIOTECH_ULIS | SORB99Groupe d'équipement : Armoires ventilées ERLAB""U_COMM000001Passage de commande10U365
PLABOL487 | Bol de centri BKA28 N°487 | CURA273196 | Demontage double enveloppe | MC |  | U410 | 11U | 587 329,00 | 401769 | 0 | 1 | 0 |  |  | BIOMED_ULIS | PLABOL487Bol de centri BKA28 N°487CURA273196Demontage double enveloppe11U
WFIT0001 | Cuve de stockage d'eau ppi | CURA273297 | Defaut pompe bd01 et bd02 | MC |  | U236WFI | 11U | 535 485,00 | 401769 | 0 | 1 | 0 |  |  | BIOMED_ULIS | WFIT0001Cuve de stockage d'eau ppiCURA273297Defaut pompe bd01 et bd0211U
EXMCBFL09 | Hotte sécurité microbio (PSM) | CURA273328 | Vitesse du flux non conforme + bruit anormal | MC |  | U640MCB | 21U | 516 789,00 | 401769 | 0 | 1 | 0 |  |  | BIOMED_ULIS | EXMCBFL09Hotte sécurité microbio (PSM)CURA273328Vitesse du flux non conforme + bruit anormal21U
WFIT310_000 | Cuve n°310 WFI | CURA273368 | Défaut boucle principale | MC |  | U236WFI | 11U | 601 498,00 | 401769 | 0 | 1 | 0 |  |  | BIOMED_ULIS | WFIT310_000Cuve n°310 WFICURA273368Défaut boucle principale11U
WFIBD01 | Boucle n°1 distribution d'eau ppi | CURA273408 | Fuite | MC |  | U236WFI | 11U | 541 456,00 | 401769 | 0 | 1 | 0 |  |  | BIOMED_ULIS | WFIBD01Boucle n°1 distribution d'eau ppiCURA273408Fuite11U
NEP02PV102 | Vanne envoi NEP vers TP DEAE | CURA273417 | Défaut vanne | MC |  | U236NEP | 11U | 519 031,00 | 401769 | 0 | 1 | 0 |  |  | BIOMED_ULIS | NEP02PV102Vanne envoi NEP vers TP DEAECURA273417Défaut vanne11U
WW | Réseaux eaux usées | CURA273457 | Cuve WWR02 et WWR03 pleine | MC |  | U235BATU | 11U | 530 520,00 | 401769 | 0 | 1 | 0 |  |  | BIOMED_ULIS | WWRéseaux eaux uséesCURA273457Cuve WWR02 et WWR03 pleine11U
UDA2LAB06 | Fluorimètre avec injecteur Synergy HT196767 | U_LABO000005 | Maintenance préventive | MPS | DEF | U880 | 70U | 636 122,00 | 2025-03-30 | 3 | 1 | 0 | 365 | 0 | BIOTECH_ULIS | UDA2LAB06Fluorimètre avec injecteur Synergy HT196767U_LABO000005Maintenance préventive70U365
NEP10ST10 | Station de nettoyage en place n°10 | CURA273509 | Blocage du NEP a la PW | MC |  | U236NEP | 11U | 534 772,00 | 401769 | 0 | 1 | 0 |  |  | BIOMED_ULIS | NEP10ST10Station de nettoyage en place n°10CURA273509Blocage du NEP a la PW11U
MGGCF08 | Chambre froide n°8 -40°C m. géné. pi/pf | CURA273533 | Défaut température | MC |  | U168 | 10U | 517 193,00 | 401769 | 0 | 1 | 0 |  |  | BIOMED_ULIS | MGGCF08Chambre froide n°8 -40°C m. géné. pi/pfCURA273533Défaut température10U
GAMR010 | Réacteur n°10 fractionnement gamma | U_GAMM000001 | Validation gamme de maintenance | SER | AUTR | U441 | 14U | 538 345,00 | 401769 | 0 | 1 | 0 |  |  | BIOMED_ULIS | GAMR010Réacteur n°10 fractionnement gammaU_GAMM000001Validation gamme de maintenance14U
WE10R010 | Cuve de stockage 140 m3 surnageant éthan | CURA273628 | Défaut regard eau polué | MC |  | U236PE | 11U | 522 281,00 | 401769 | 0 | 1 | 0 |  |  | BIOMED_ULIS | WE10R010Cuve de stockage 140 m3 surnageant éthanCURA273628Défaut regard eau polué11U
NEP06ST06 | Station NEP réacteurs Gamma | CURA273668 | Défaut objet non prêt | MC |  | U236NEP | 11U | 556 942,00 | 401769 | 0 | 1 | 0 |  |  | BIOMED_ULIS | NEP06ST06Station NEP réacteurs GammaCURA273668Défaut objet non prêt11U
GNF0400 | Carter filtre azote cuverie FIB | CURA2604810 | Remplacement Accessoire | MC | DEF | U236DIV | 11U | 518 273,00 | 2050-01-01 | 0 | 1 | 0 |  |  | BIOMED_ULIS | GNF0400Carter filtre azote cuverie FIBCURA2604810Remplacement Accessoire11U
FIBR1700 | Cuve de remise en suspension pâte T1 | CURA2604811 | Modification d'un accessoire | MC | AR | U222 | 11U | 518 275,00 | 2050-01-01 | 0 | 1 | 0 |  |  | BIOMED_ULIS | FIBR1700Cuve de remise en suspension pâte T1CURA2604811Modification d'un accessoire11U
UDA1UR02 | AKTA Purifier 10 n° série 18140000-1257143 | U_LABO000005 | Maintenance préventive | MPS | SCI | U855 | 70U | 636 120,00 | 401769 | 0 | 1 | 0 |  |  | BIOTECH_ULIS | UDA1UR02AKTA Purifier 10 n° série 18140000-1257143U_LABO000005Maintenance préventive70U
BCHSPC08 | Spectrophotomètre UV Cary 60 | U_METROLOGIE_37 | Vérification curative spectrophotomètre | MC |  | U624UAP | 22U | 529 874,00 | 401769 | 0 | 1 | 0 |  |  | BIOMED_ULIS | BCHSPC08Spectrophotomètre UV Cary 60U_METROLOGIE_37Vérification curative spectrophotomètre22U
MFPRETUV05 | Enceinte climatique 25°C, HR=60% | U_LABO000005 | Maintenance préventive | MPS | MAINT | U868 | 70U | 587 309,00 | 2024-02-28 | 3 | 1 | 0 | 365 | 0 | BIOTECH_ULIS | MFPRETUV05Enceinte climatique 25°C, HR=60%U_LABO000005Maintenance préventive70U365
EXMFPRETUV07 | Enceinte climatique polyvalente 25-30-40°C | U_LABO000005 | Maintenance préventive | MPS | MAINT | U868 | 70U | 587 310,00 | 401769 | 0 | 1 | 0 |  |  | BIOTECH_ULIS | EXMFPRETUV07Enceinte climatique polyvalente 25-30-40°CU_LABO000005Maintenance préventive70U
MFPRETUV08 | Enceinte climatique ERATIS n°1709295/3939 | U_LABO000005 | Maintenance préventive | MPS | DEF | U868 | 70U | 633 744,00 | 2025-02-27 | 3 | 1 | 0 | 365 | 0 | BIOTECH_ULIS | MFPRETUV08Enceinte climatique ERATIS n°1709295/3939U_LABO000005Maintenance préventive70U365
WFISBD202 | Sous boucle Eau PPI Réacteurs GAMMA | CURA273979 | Remise en service | MC |  | U236WFI | 11U | 522 283,00 | 401769 | 0 | 1 | 0 |  |  | BIOMED_ULIS | WFISBD202Sous boucle Eau PPI Réacteurs GAMMACURA273979Remise en service11U
WFISBD106 | Ss boucle PPI uf albumine 8RC45/46/70/76 | CURA273984 | Défaut de boucle | MC |  | U236WFI | 11U |  | 2021-04-09 | 0 | 1 | 0 |  |  | BIOMED_ULIS | WFISBD106Ss boucle PPI uf albumine 8RC45/46/70/76CURA273984Défaut de boucle11U
PWBD02 | Boucle de distribution d' eau purifiée | CURA273994 | Défaut ozone | MC |  | U236PW | 11U | 524 262,00 | 401769 | 0 | 1 | 0 |  |  | BIOMED_ULIS | PWBD02Boucle de distribution d' eau purifiéeCURA273994Défaut ozone11U
ALBR09 | Cuve régénération cassettes UF2 | CURA274008 | Joint trou d'homme HS | MC |  | U440 | 11U | 564 408,00 | 401769 | 0 | 1 | 0 |  |  | BIOMED_ULIS | ALBR09Cuve régénération cassettes UF2CURA274008Joint trou d'homme HS11U
ALBFP06 | Filtre-presse albumine T I+II+III | CURA274217 | Fourniture de pions de centrage plaques | MC |  | U440 | 11U | 536 175,00 | 401769 | 0 | 1 | 0 |  |  | BIOMED_ULIS | ALBFP06Filtre-presse albumine T I+II+IIICURA274217Fourniture de pions de centrage plaques11U
DET0001 | Réservoir refroidissement centris plasma | CURA274247 | Vidange | MC |  | U410 | 11U | 591 726,00 | 401769 | 0 | 1 | 0 |  |  | BIOMED_ULIS | DET0001Réservoir refroidissement centris plasmaCURA274247Vidange11U
PWBD30 | Boucle distribution PW froide B4 | U_EAUX000065 | Désinfection périodique à l'ozone PWBD30 | MPS | FLPR | U236PW | 11U | 655 605,00 | 2049-12-31 | 0 | 1 | 0 |  |  | BIOMED_ULIS | PWBD30Boucle distribution PW froide B4U_EAUX000065Désinfection périodique à l'ozone PWBD3011U
GAMR42 | Réacteur 15m3 n°42 | CURA274266 | Passage du bit protéique | MC |  | U441 | 11U | 561 064,00 | 401769 | 0 | 1 | 0 |  |  | BIOMED_ULIS | GAMR42Réacteur 15m3 n°42CURA274266Passage du bit protéique11U
UDA1PP11 | Pompe Speed Vac concentrator | U_LABO000005 | Maintenance préventive | MPS | SCI | U855 | 70U | 622 655,00 | 2025-06-30 | 0 | 1 | 0 |  |  | BIOTECH_ULIS | UDA1PP11Pompe Speed Vac concentratorU_LABO000005Maintenance préventive70U
EXMGPOND02 | Onduleur sonde temp. Cong. -80°C | CURA274403 | Commande BSAV remplacement onduleur | MC | AR | U222ELE | 10U | 518 991,00 | 401769 | 0 | 1 | 0 |  |  | BIOMED_ULIS | EXMGPOND02Onduleur sonde temp. Cong. -80°CCURA274403Commande BSAV remplacement onduleur10U
EXRF52OND01 | Onduleur coffret CO2 | CURA274404 | Commande BSAV remplacement onduleur | MC | AR | U222ELE | 10U | 518 992,00 | 401769 | 0 | 1 | 0 |  |  | BIOMED_ULIS | EXRF52OND01Onduleur coffret CO2CURA274404Commande BSAV remplacement onduleur10U
TAMR149_001 | Cuve préparatoire tampons 2000L | CURA274409 | Défaut pression | MC |  | U421DEAE | 11U | 546 391,00 | 401769 | 0 | 1 | 0 |  |  | BIOMED_ULIS | TAMR149_001Cuve préparatoire tampons 2000LCURA274409Défaut pression11U
WWR400 | Cuve de rétention | CURA274483 | Défaut niveau haut | MC |  | U235WW | 11U | 535 701,00 | 401769 | 0 | 1 | 0 |  |  | BIOMED_ULIS | WWR400Cuve de rétentionCURA274483Défaut niveau haut11U
LSBFL06 | Hotte flux laminaire (PSM) n°série 21010 pièce 1258 | U_LABO000006 | Qualification périodique | MPS | AR | U880 | 70U | 660 179,00 | 2024-12-25 | 3 | 1 | 0 | 13 | 1 | BIOTECH_ULIS | LSBFL06Hotte flux laminaire (PSM) n°série 21010 pièce 1258U_LABO000006Qualification périodique70U13
DCGCONV01 | Convoyeur SAS Déchets | CURA274539 | Poubelle bloquée | MCU |  | U411 | 11U | 627 201,00 | 401769 | 0 | 1 | 0 |  |  | BIOMED_ULIS | DCGCONV01Convoyeur SAS DéchetsCURA274539Poubelle bloquée11U
PALAB06 | Thromboelastomètre ROTEM n° série 3169 | U_LABO000005 | Maintenance préventive | MPS | DEF | U880 | 70U | 560 770,00 | 2049-12-26 | 0 | 1 | 0 |  |  | BIOTECH_ULIS | PALAB06Thromboelastomètre ROTEM n° série 3169U_LABO000005Maintenance préventive70U
EXUDA2CMT31 | Thermomètre EBRO n°62460961 / UDA2CONG01 | U_METR000012 | Vérification PERIODIQUE température | MPS | DEF | U880 | 70U | 556 061,00 | 2049-12-26 | 0 | 1 | 0 |  |  | BIOTECH_ULIS | EXUDA2CMT31Thermomètre EBRO n°62460961 / UDA2CONG01U_METR000012Vérification PERIODIQUE température70U
EXUDA2CMT31 | Thermomètre EBRO n°62460961 / UDA2CONG01 | U_METROLOGIE 12 | Vérification CURATIVE température | MC | DEF | U880 | 70U | 519 290,00 | 2050-01-01 | 0 | 1 | 0 |  |  | BIOTECH_ULIS | EXUDA2CMT31Thermomètre EBRO n°62460961 / UDA2CONG01U_METROLOGIE 12Vérification CURATIVE température70U
PW3CMP101 | Interrupteur de pression recirculation pré-traitement | U_METR000015 | Vérification PERIODIQUE pression | MPS | METR | U236PW | 11U | 595 041,00 | 2024-04-22 | 3 | 1 | 0 | 1 | 3 | BIOMED_ULIS | PW3CMP101Interrupteur de pression recirculation pré-traitementU_METR000015Vérification PERIODIQUE pression11U1
PW3CMP105 | Interrupteur de pression ciel de cuve | U_METR000015 | Vérification PERIODIQUE pression | MPS | METR | U236PW | 11U | 595 042,00 | 2024-04-22 | 3 | 1 | 0 | 1 | 3 | BIOMED_ULIS | PW3CMP105Interrupteur de pression ciel de cuveU_METR000015Vérification PERIODIQUE pression11U1
PW3CMP111 | Mesure de pression sortie concentrat CDI n°3 & 4 | U_METR000015 | Vérification PERIODIQUE pression | MPS | METR | U236PW | 11U | 595 048,00 | 2024-04-22 | 3 | 1 | 0 | 1 | 3 | BIOMED_ULIS | PW3CMP111Mesure de pression sortie concentrat CDI n°3 & 4U_METR000015Vérification PERIODIQUE pression11U1
PW3CMP112 | Mesure pression aval CDI | U_METR000015 | Vérification PERIODIQUE pression | MPS | METR | U236PW | 11U | 595 049,00 | 2024-04-22 | 3 | 1 | 0 | 1 | 3 | BIOMED_ULIS | PW3CMP112Mesure pression aval CDIU_METR000015Vérification PERIODIQUE pression11U1
PW3CMP113 | Capteur de pression entrée pompe distrib | U_METR000015 | Vérification PERIODIQUE pression | MPS | METR | U236PW | 11U | 595 050,00 | 2024-04-22 | 3 | 1 | 0 | 1 | 3 | BIOMED_ULIS | PW3CMP113Capteur de pression entrée pompe distribU_METR000015Vérification PERIODIQUE pression11U1
PW3CMP114 | Capteur de pression sortie pompe distrib | U_METR000015 | Vérification PERIODIQUE pression | MPS | METR | U236PW | 11U | 595 051,00 | 2024-04-22 | 3 | 1 | 0 | 1 | 3 | BIOMED_ULIS | PW3CMP114Capteur de pression sortie pompe distribU_METR000015Vérification PERIODIQUE pression11U1
PW3CMP115 | Mesure de pression sortie osmose concentrat recirculé | U_METR000015 | Vérification PERIODIQUE pression | MPS | METR | U236PW | 11U | 595 052,00 | 2024-04-22 | 3 | 1 | 0 | 1 | 3 | BIOMED_ULIS | PW3CMP115Mesure de pression sortie osmose concentrat recirculéU_METR000015Vérification PERIODIQUE pression11U1
PW3CMP116 | Mesure de pression sortie concentrat retraité | U_METR000015 | Vérification PERIODIQUE pression | MPS | METR | U236PW | 11U | 595 053,00 | 2024-04-22 | 3 | 1 | 0 | 1 | 3 | BIOMED_ULIS | PW3CMP116Mesure de pression sortie concentrat retraitéU_METR000015Vérification PERIODIQUE pression11U1
DWCMP505 | Manomètre arrivée DW avant détendeur | U_METROLOGIE 15 | Vérification CURATIVE pression | MC | METR | U236PW | 11U |  | 2021-04-23 | 0 | 1 | 0 |  |  | BIOMED_ULIS | DWCMP505Manomètre arrivée DW avant détendeurU_METROLOGIE 15Vérification CURATIVE pression11U
DWCMP506 | Manomètre arrivée DW après détendeur | U_METROLOGIE 15 | Vérification CURATIVE pression | MC | METR | U236PW | 11U |  | 2021-04-23 | 0 | 1 | 0 |  |  | BIOMED_ULIS | DWCMP506Manomètre arrivée DW après détendeurU_METROLOGIE 15Vérification CURATIVE pression11U
DWCMP507 | Manomètre Amont filtres 10 µm | U_METROLOGIE 15 | Vérification CURATIVE pression | MC | METR | U236PW | 11U |  | 2021-04-23 | 0 | 1 | 0 |  |  | BIOMED_ULIS | DWCMP507Manomètre Amont filtres 10 µmU_METROLOGIE 15Vérification CURATIVE pression11U
DWCMP508 | Manomètre Aval Filtre 10µm | U_METROLOGIE 15 | Vérification CURATIVE pression | MC | METR | U236PW | 11U |  | 2021-04-23 | 0 | 1 | 0 |  |  | BIOMED_ULIS | DWCMP508Manomètre Aval Filtre 10µmU_METROLOGIE 15Vérification CURATIVE pression11U
SW7CMP107 | Manomètre à cadran sortie adou 1 | U_METROLOGIE 15 | Vérification CURATIVE pression | MC | METR | U236PW | 11U |  | 2021-04-23 | 0 | 1 | 0 |  |  | BIOMED_ULIS | SW7CMP107Manomètre à cadran sortie adou 1U_METROLOGIE 15Vérification CURATIVE pression11U
SW7CMP108 | Manomètre à cadran sortie adou 2 | U_METROLOGIE 15 | Vérification CURATIVE pression | MC | METR | U236PW | 11U |  | 2021-04-23 | 0 | 1 | 0 |  |  | BIOMED_ULIS | SW7CMP108Manomètre à cadran sortie adou 2U_METROLOGIE 15Vérification CURATIVE pression11U
ISCMP110 | Manomètre entrée vapeur | U_METROLOGIE 15 | Vérification CURATIVE pression | MC | METR | U236PW | 11U |  | 2021-04-23 | 0 | 1 | 0 |  |  | BIOMED_ULIS | ISCMP110Manomètre entrée vapeurU_METROLOGIE 15Vérification CURATIVE pression11U
ISCMP111 | Manomètre entrée serpentin vapeur contrôlé | U_METROLOGIE 15 | Vérification CURATIVE pression | MC | METR | U236PW | 11U |  | 2021-04-23 | 0 | 1 | 0 |  |  | BIOMED_ULIS | ISCMP111Manomètre entrée serpentin vapeur contrôléU_METROLOGIE 15Vérification CURATIVE pression11U
GW0CMP110 | Manomètre arrivée eau glacée | U_METROLOGIE 15 | Vérification CURATIVE pression | MC | METR | U236PW | 11U |  | 2021-04-23 | 0 | 1 | 0 |  |  | BIOMED_ULIS | GW0CMP110Manomètre arrivée eau glacéeU_METROLOGIE 15Vérification CURATIVE pression11U
GW0CMP111 | Manomètre arrivée eau glacée aval filtre Y | U_METROLOGIE 15 | Vérification CURATIVE pression | MC | METR | U236PW | 11U |  | 2021-04-23 | 0 | 1 | 0 |  |  | BIOMED_ULIS | GW0CMP111Manomètre arrivée eau glacée aval filtre YU_METROLOGIE 15Vérification CURATIVE pression11U
GW0CMP112 | Manomètre retour eau glacée | U_METROLOGIE 15 | Vérification CURATIVE pression | MC | METR | U236PW | 11U |  | 2021-04-23 | 0 | 1 | 0 |  |  | BIOMED_ULIS | GW0CMP112Manomètre retour eau glacéeU_METROLOGIE 15Vérification CURATIVE pression11U
CA5CMP101 | Manodétendeur AC membrane dégazage | U_METROLOGIE 15 | Vérification CURATIVE pression | MC | METR | U236PW | 11U |  | 2021-04-23 | 0 | 1 | 0 |  |  | BIOMED_ULIS | CA5CMP101Manodétendeur AC membrane dégazageU_METROLOGIE 15Vérification CURATIVE pression11U
CA5CMP102 | Manodétendeur AC concentrat CDI | U_METROLOGIE 15 | Vérification CURATIVE pression | MC | METR | U236PW | 11U |  | 2021-04-23 | 0 | 1 | 0 |  |  | BIOMED_ULIS | CA5CMP102Manodétendeur AC concentrat CDIU_METROLOGIE 15Vérification CURATIVE pression11U
PW3CMP102 | Manomètre à cadran amont filtre 1 µm | U_METROLOGIE 15 | Vérification CURATIVE pression | MC | METR | U236PW | 11U |  | 2021-04-23 | 0 | 1 | 0 |  |  | BIOMED_ULIS | PW3CMP102Manomètre à cadran amont filtre 1 µmU_METROLOGIE 15Vérification CURATIVE pression11U
PW3CMP103 | Manomètre à cadran aval filtre 1 µm | U_METROLOGIE 15 | Vérification CURATIVE pression | MC | METR | U236PW | 11U |  | 2021-04-23 | 0 | 1 | 0 |  |  | BIOMED_ULIS | PW3CMP103Manomètre à cadran aval filtre 1 µmU_METROLOGIE 15Vérification CURATIVE pression11U
PW3CMP104 | Manomètre pression ciel de cuve | U_METROLOGIE 15 | Vérification CURATIVE pression | MC | METR | U236PW | 11U |  | 2021-04-23 | 0 | 1 | 0 |  |  | BIOMED_ULIS | PW3CMP104Manomètre pression ciel de cuveU_METROLOGIE 15Vérification CURATIVE pression11U
PW3CMP106 | Capteur pression aval pompe distrib. tubes Osmose | U_METR000015 | Vérification PERIODIQUE pression | MPS | METR | U236PW | 11U | 595 043,00 | 2024-04-22 | 3 | 1 | 0 | 1 | 3 | BIOMED_ULIS | PW3CMP106Capteur pression aval pompe distrib. tubes OsmoseU_METR000015Vérification PERIODIQUE pression11U1
PW3CMP107 | Mesure de pression amont CDI | U_METR000015 | Vérification PERIODIQUE pression | MPS | METR | U236PW | 11U | 595 044,00 | 2024-04-22 | 3 | 1 | 0 | 1 | 3 | BIOMED_ULIS | PW3CMP107Mesure de pression amont CDIU_METR000015Vérification PERIODIQUE pression11U1
PW3CMP108 | Mesure de pression entrée concentrat CDI n°1 & 2 | U_METR000015 | Vérification PERIODIQUE pression | MPS | METR | U236PW | 11U | 595 045,00 | 2024-04-22 | 3 | 1 | 0 | 1 | 3 | BIOMED_ULIS | PW3CMP108Mesure de pression entrée concentrat CDI n°1 & 2U_METR000015Vérification PERIODIQUE pression11U1
PW3CMP109 | Mesure de pression sortie concentrat CDI n°1 & 2 | U_METR000015 | Vérification PERIODIQUE pression | MPS | METR | U236PW | 11U | 595 046,00 | 2024-04-22 | 3 | 1 | 0 | 1 | 3 | BIOMED_ULIS | PW3CMP109Mesure de pression sortie concentrat CDI n°1 & 2U_METR000015Vérification PERIODIQUE pression11U1
PW3CMP110 | Mesure de pression entrée concentrat CDI n°3 & 4 | U_METR000015 | Vérification PERIODIQUE pression | MPS | METR | U236PW | 11U | 595 047,00 | 2024-04-22 | 3 | 1 | 0 | 1 | 3 | BIOMED_ULIS | PW3CMP110Mesure de pression entrée concentrat CDI n°3 & 4U_METR000015Vérification PERIODIQUE pression11U1
DWCMQ501 | Comptage conso edv vers adou ORION n°1 | U_METROLOGIE 30 | Vérification CURATIVE de comptage | MC | METR | U236PW | 11U | 519 431,00 | 401769 | 0 | 1 | 0 |  |  | BIOMED_ULIS | DWCMQ501Comptage conso edv vers adou ORION n°1U_METROLOGIE 30Vérification CURATIVE de comptage11U
PW3CMQ102 | Comptage conso amont cuve ORION | U_METROLOGIE 30 | Vérification CURATIVE de comptage | MC | METR | U236PW | 11U | 519 432,00 | 401769 | 0 | 1 | 0 |  |  | BIOMED_ULIS | PW3CMQ102Comptage conso amont cuve ORIONU_METROLOGIE 30Vérification CURATIVE de comptage11U
DWCMF501 | Mesure débit edv vers adou ORION n°1 | U_METROLOGIE 11 | Vérification CURATIVE de débit | MC | METR | U236PW | 11U | 519 421,00 | 401769 | 0 | 1 | 0 |  |  | BIOMED_ULIS | DWCMF501Mesure débit edv vers adou ORION n°1U_METROLOGIE 11Vérification CURATIVE de débit11U
CA5FCS101 | Débit mètre à ludion AC membrane dégazage | U_METROLOGIE 11 | Vérification CURATIVE de débit | MC | METR | U236PW | 11U |  | 2021-04-23 | 0 | 1 | 0 |  |  | BIOMED_ULIS | CA5FCS101Débit mètre à ludion AC membrane dégazageU_METROLOGIE 11Vérification CURATIVE de débit11U
CA5FCS102 | Débit mètre à ludion concentrat CDI | U_METROLOGIE 11 | Vérification CURATIVE de débit | MC | METR | U236PW | 11U |  | 2021-04-23 | 0 | 1 | 0 |  |  | BIOMED_ULIS | CA5FCS102Débit mètre à ludion concentrat CDIU_METROLOGIE 11Vérification CURATIVE de débit11U
PW3CMF101 | Débitmètre à ailette analogique aval pompe recirculation pré-traitement | U_METROLOGIE 11 | Vérification CURATIVE de débit | MC | METR | U236PW | 11U | 519 422,00 | 401769 | 0 | 1 | 0 |  |  | BIOMED_ULIS | PW3CMF101Débitmètre à ailette analogique aval pompe recirculation pré-traitementU_METROLOGIE 11Vérification CURATIVE de débit11U
PW3CMF102 | Mesure débit amont cuve ORION | U_METROLOGIE 11 | Vérification CURATIVE de débit | MC | METR | U236PW | 11U | 519 423,00 | 401769 | 0 | 1 | 0 |  |  | BIOMED_ULIS | PW3CMF102Mesure débit amont cuve ORIONU_METROLOGIE 11Vérification CURATIVE de débit11U
PW3CMF103 | Mesure débit perméat | U_METROLOGIE 11 | Vérification CURATIVE de débit | MC | METR | U236PW | 11U | 519 424,00 | 401769 | 0 | 1 | 0 |  |  | BIOMED_ULIS | PW3CMF103Mesure débit perméatU_METROLOGIE 11Vérification CURATIVE de débit11U
PW3CMF104 | Mesure débit concentrat CDI 1&2 | U_METROLOGIE 11 | Vérification CURATIVE de débit | MC | METR | U236PW | 11U | 519 425,00 | 401769 | 0 | 1 | 0 |  |  | BIOMED_ULIS | PW3CMF104Mesure débit concentrat CDI 1&2U_METROLOGIE 11Vérification CURATIVE de débit11U
PW3CMF105 | Mesure débit concentrat CDI 3&4 | U_METROLOGIE 11 | Vérification CURATIVE de débit | MC | METR | U236PW | 11U | 519 426,00 | 401769 | 0 | 1 | 0 |  |  | BIOMED_ULIS | PW3CMF105Mesure débit concentrat CDI 3&4U_METROLOGIE 11Vérification CURATIVE de débit11U
PW3CMF106 | Mesure débit évacuation concentrat | U_METROLOGIE 11 | Vérification CURATIVE de débit | MC | METR | U236PW | 11U | 519 427,00 | 401769 | 0 | 1 | 0 |  |  | BIOMED_ULIS | PW3CMF106Mesure débit évacuation concentratU_METROLOGIE 11Vérification CURATIVE de débit11U
PW3CMF107 | Mesure débit concentrat recirculé | U_METROLOGIE 11 | Vérification CURATIVE de débit | MC | METR | U236PW | 11U | 519 428,00 | 401769 | 0 | 1 | 0 |  |  | BIOMED_ULIS | PW3CMF107Mesure débit concentrat recirculéU_METROLOGIE 11Vérification CURATIVE de débit11U
PW3CMF108 | Mesure débit concentrat retraité | U_METROLOGIE 11 | Vérification CURATIVE de débit | MC | METR | U236PW | 11U | 519 430,00 | 401769 | 0 | 1 | 0 |  |  | BIOMED_ULIS | PW3CMF108Mesure débit concentrat retraitéU_METROLOGIE 11Vérification CURATIVE de débit11U
DWCMT500 | Thermomètre Température arrivée DW | U_METROLOGIE 12 | Vérification CURATIVE température | MC | METR | U236PW | 11U | 519 450,00 | 401769 | 0 | 1 | 0 |  |  | BIOMED_ULIS | DWCMT500Thermomètre Température arrivée DWU_METROLOGIE 12Vérification CURATIVE température11U
GW0CMT110 | Thermomètre arrivée eau glacée | U_METROLOGIE 12 | Vérification CURATIVE température | MC | METR | U236PW | 11U | 519 451,00 | 401769 | 0 | 1 | 0 |  |  | BIOMED_ULIS | GW0CMT110Thermomètre arrivée eau glacéeU_METROLOGIE 12Vérification CURATIVE température11U
GW0CMT111 | Thermomètre retour eau glacée | U_METROLOGIE 12 | Vérification CURATIVE température | MC | METR | U236PW | 11U | 519 452,00 | 401769 | 0 | 1 | 0 |  |  | BIOMED_ULIS | GW0CMT111Thermomètre retour eau glacéeU_METROLOGIE 12Vérification CURATIVE température11U
PW3CMT101 | Capteur de température filtre évent | U_METR000012 | Vérification PERIODIQUE température | MPS | METR | U236PW | 11U | 544 554,00 | 401769 | 0 | 1 | 0 |  |  | BIOMED_ULIS | PW3CMT101Capteur de température filtre éventU_METR000012Vérification PERIODIQUE température11U
PW3CMT102 | Sonde de température PT100 cuve | U_METR000012 | Vérification PERIODIQUE température | MPS | METR | U236PW | 11U | 595 054,00 | 2024-04-22 | 3 | 1 | 0 | 1 | 3 | BIOMED_ULIS | PW3CMT102Sonde de température PT100 cuveU_METR000012Vérification PERIODIQUE température11U1
PW3CMT103 | Sonde temp. eau recyclée depuis V3V | U_METR000012 | Vérification PERIODIQUE température | MPS | METR | U236PW | 11U | 595 055,00 | 2024-04-22 | 3 | 1 | 0 | 1 | 3 | BIOMED_ULIS | PW3CMT103Sonde temp. eau recyclée depuis V3VU_METR000012Vérification PERIODIQUE température11U1
PW3CMT104 | Sonde temp. amont tubes osmose (mesure double conduc. PW3CMC104) | U_METR000012 | Vérification PERIODIQUE température | MPS | METR | U236PW | 11U | 595 056,00 | 2024-04-22 | 3 | 1 | 0 | 365 | 0 | BIOMED_ULIS | PW3CMT104Sonde temp. amont tubes osmose (mesure double conduc. PW3CMC104)U_METR000012Vérification PERIODIQUE température11U365
PW3CMT105 | Sonde Temp. perméat (aval osmose inverse) (mesure double conduc. PW3CMC105) | U_METR000012 | Vérification PERIODIQUE température | MPS | METR | U236PW | 11U | 595 057,00 | 2024-04-22 | 3 | 1 | 0 | 1 | 3 | BIOMED_ULIS | PW3CMT105Sonde Temp. perméat (aval osmose inverse) (mesure double conduc. PW3CMC105)U_METR000012Vérification PERIODIQUE température11U1
PW3CMT106 | Sonde de Temp. UV final av distrib (mesure double conduc. PW3CMC106) | U_METR000012 | Vérification PERIODIQUE température | MPS | METR | U236PW | 11U | 595 058,00 | 2024-04-22 | 3 | 1 | 0 | 1 | 3 | BIOMED_ULIS | PW3CMT106Sonde de Temp. UV final av distrib (mesure double conduc. PW3CMC106)U_METR000012Vérification PERIODIQUE température11U1
PW3CMT107 | Mesure de température amont V3V distrib | U_METR000012 | Vérification PERIODIQUE température | MPS | METR | U236PW | 11U | 595 059,00 | 2024-04-22 | 3 | 1 | 0 | 1 | 3 | BIOMED_ULIS | PW3CMT107Mesure de température amont V3V distribU_METR000012Vérification PERIODIQUE température11U1
PW3CMC104 | Sonde conduc. amont tubes osmose (mesure double temp. PW3CMT104) | U_METR000018 | Vérif. PERIODIQUE mesure conductivité circuit | MPS | METR | U236PW | 11U | 595 013,00 | 2024-04-19 | 3 | 1 | 0 | 1 | 3 | BIOMED_ULIS | PW3CMC104Sonde conduc. amont tubes osmose (mesure double temp. PW3CMT104)U_METR000018Vérif. PERIODIQUE mesure conductivité circuit11U1
PW3CMC105 | Sonde conduct. perméat (aval osmose inverse) (mesure double temp. PW3CMT105) | U_METR000018 | Vérif. PERIODIQUE mesure conductivité circuit | MPS | METR | U236PW | 11U | 595 014,00 | 2024-04-19 | 3 | 1 | 0 | 1 | 3 | BIOMED_ULIS | PW3CMC105Sonde conduct. perméat (aval osmose inverse) (mesure double temp. PW3CMT105)U_METR000018Vérif. PERIODIQUE mesure conductivité circuit11U1
PW3CMC106 | Sonde de conduct. UV final av distrib (mesure double temp. PW3CMT106) | U_METR000018 | Vérif. PERIODIQUE mesure conductivité circuit | MPS | METR | U236PW | 11U | 595 015,00 | 2024-04-19 | 3 | 1 | 0 | 1 | 3 | BIOMED_ULIS | PW3CMC106Sonde de conduct. UV final av distrib (mesure double temp. PW3CMT106)U_METR000018Vérif. PERIODIQUE mesure conductivité circuit11U1
PW3CMCH101 | Analyseur taux de Chlore (cmd DWPP500) | U_METR000026 | Vérification PERIODIQUE labo extérieur | MPS | METR | U236PW | 11U | 633 425,00 | 401769 | 0 | 1 | 0 |  |  | BIOMED_ULIS | PW3CMCH101Analyseur taux de Chlore (cmd DWPP500)U_METR000026Vérification PERIODIQUE labo extérieur11U
PW3CMCH102 | Analyseur chlore aval Déchlorateur UV | U_METR000026 | Vérification PERIODIQUE labo extérieur | MPS | METR | U236PW | 11U | 633 426,00 | 401769 | 0 | 1 | 0 |  |  | BIOMED_ULIS | PW3CMCH102Analyseur chlore aval Déchlorateur UVU_METR000026Vérification PERIODIQUE labo extérieur11U
PW3CMOC101 | Mesure de TOC final av distrib | U_METR000026 | Vérification PERIODIQUE labo extérieur | MC | METR | U236PW | 50U | 519 449,00 | 2021-04-23 | 0 | 1 | 0 |  |  | BIOMED_ULIS | PW3CMOC101Mesure de TOC final av distribU_METR000026Vérification PERIODIQUE labo extérieur50U
PW3CMTH101 | Analyseur de dureté TESTOMAT | U_METR000026 | Vérification PERIODIQUE labo extérieur | MPS | METR | U236PW | 11U | 641 036,00 | 2024-10-30 | 3 | 1 | 0 | 182 | 0 | BIOMED_ULIS | PW3CMTH101Analyseur de dureté TESTOMATU_METR000026Vérification PERIODIQUE labo extérieur11U182
SW7CMTH01 | Analyseur de dureté TESTOMAT | U_METR000026 | Vérification PERIODIQUE labo extérieur | MPS | METR | U236PW | 11U | 641 038,00 | 2024-10-30 | 3 | 1 | 0 | 182 | 0 | BIOMED_ULIS | SW7CMTH01Analyseur de dureté TESTOMATU_METR000026Vérification PERIODIQUE labo extérieur11U182
DWCMP505 | Manomètre arrivée DW avant détendeur | U_METROLOGIE 15 | Vérification CURATIVE pression | MC | METR | U236PW | 11U | 519 379,00 | 401769 | 0 | 1 | 0 |  |  | BIOMED_ULIS | DWCMP505Manomètre arrivée DW avant détendeurU_METROLOGIE 15Vérification CURATIVE pression11U
DWCMP506 | Manomètre arrivée DW après détendeur | U_METROLOGIE 15 | Vérification CURATIVE pression | MC | METR | U236PW | 11U | 519 380,00 | 401769 | 0 | 1 | 0 |  |  | BIOMED_ULIS | DWCMP506Manomètre arrivée DW après détendeurU_METROLOGIE 15Vérification CURATIVE pression11U
DWCMP507 | Manomètre Amont filtres 10 µm | U_METROLOGIE 15 | Vérification CURATIVE pression | MC | METR | U236PW | 11U | 519 381,00 | 401769 | 0 | 1 | 0 |  |  | BIOMED_ULIS | DWCMP507Manomètre Amont filtres 10 µmU_METROLOGIE 15Vérification CURATIVE pression11U
DWCMP508 | Manomètre Aval Filtre 10µm | U_METROLOGIE 15 | Vérification CURATIVE pression | MC | METR | U236PW | 11U | 519 382,00 | 401769 | 0 | 1 | 0 |  |  | BIOMED_ULIS | DWCMP508Manomètre Aval Filtre 10µmU_METROLOGIE 15Vérification CURATIVE pression11U
SW7CMP107 | Manomètre à cadran sortie adou 1 | U_METROLOGIE 15 | Vérification CURATIVE pression | MC | METR | U236PW | 11U | 519 383,00 | 401769 | 0 | 1 | 0 |  |  | BIOMED_ULIS | SW7CMP107Manomètre à cadran sortie adou 1U_METROLOGIE 15Vérification CURATIVE pression11U
SW7CMP108 | Manomètre à cadran sortie adou 2 | U_METROLOGIE 15 | Vérification CURATIVE pression | MC | METR | U236PW | 11U | 519 384,00 | 401769 | 0 | 1 | 0 |  |  | BIOMED_ULIS | SW7CMP108Manomètre à cadran sortie adou 2U_METROLOGIE 15Vérification CURATIVE pression11U
ISCMP110 | Manomètre entrée vapeur | U_METROLOGIE 15 | Vérification CURATIVE pression | MC | METR | U236PW | 11U | 519 385,00 | 401769 | 0 | 1 | 0 |  |  | BIOMED_ULIS | ISCMP110Manomètre entrée vapeurU_METROLOGIE 15Vérification CURATIVE pression11U
ISCMP111 | Manomètre entrée serpentin vapeur contrôlé | U_METROLOGIE 15 | Vérification CURATIVE pression | MC | METR | U236PW | 11U | 519 386,00 | 401769 | 0 | 1 | 0 |  |  | BIOMED_ULIS | ISCMP111Manomètre entrée serpentin vapeur contrôléU_METROLOGIE 15Vérification CURATIVE pression11U
GW0CMP110 | Manomètre arrivée eau glacée | U_METROLOGIE 15 | Vérification CURATIVE pression | MC | METR | U236PW | 11U | 519 387,00 | 401769 | 0 | 1 | 0 |  |  | BIOMED_ULIS | GW0CMP110Manomètre arrivée eau glacéeU_METROLOGIE 15Vérification CURATIVE pression11U
GW0CMP111 | Manomètre arrivée eau glacée aval filtre Y | U_METROLOGIE 15 | Vérification CURATIVE pression | MC | METR | U236PW | 11U | 519 389,00 | 401769 | 0 | 1 | 0 |  |  | BIOMED_ULIS | GW0CMP111Manomètre arrivée eau glacée aval filtre YU_METROLOGIE 15Vérification CURATIVE pression11U
GW0CMP112 | Manomètre retour eau glacée | U_METROLOGIE 15 | Vérification CURATIVE pression | MC | METR | U236PW | 11U | 519 390,00 | 401769 | 0 | 1 | 0 |  |  | BIOMED_ULIS | GW0CMP112Manomètre retour eau glacéeU_METROLOGIE 15Vérification CURATIVE pression11U
CA5CMP101 | Manodétendeur AC membrane dégazage | U_METROLOGIE 15 | Vérification CURATIVE pression | MC | METR | U236PW | 11U | 519 391,00 | 2050-01-01 | 0 | 1 | 0 |  |  | BIOMED_ULIS | CA5CMP101Manodétendeur AC membrane dégazageU_METROLOGIE 15Vérification CURATIVE pression11U
CA5CMP102 | Manodétendeur AC concentrat CDI | U_METROLOGIE 15 | Vérification CURATIVE pression | MC | METR | U236PW | 11U | 519 393,00 | 2050-01-01 | 0 | 1 | 0 |  |  | BIOMED_ULIS | CA5CMP102Manodétendeur AC concentrat CDIU_METROLOGIE 15Vérification CURATIVE pression11U
PW3CMP102 | Manomètre à cadran amont filtre 1 µm | U_METROLOGIE 15 | Vérification CURATIVE pression | MC | METR | U236PW | 11U | 519 395,00 | 401769 | 0 | 1 | 0 |  |  | BIOMED_ULIS | PW3CMP102Manomètre à cadran amont filtre 1 µmU_METROLOGIE 15Vérification CURATIVE pression11U
PW3CMP103 | Manomètre à cadran aval filtre 1 µm | U_METROLOGIE 15 | Vérification CURATIVE pression | MC | METR | U236PW | 11U | 519 396,00 | 401769 | 0 | 1 | 0 |  |  | BIOMED_ULIS | PW3CMP103Manomètre à cadran aval filtre 1 µmU_METROLOGIE 15Vérification CURATIVE pression11U
PW3CMP104 | Manomètre pression ciel de cuve | U_METROLOGIE 15 | Vérification CURATIVE pression | MC | METR | U236PW | 11U | 519 397,00 | 401769 | 0 | 1 | 0 |  |  | BIOMED_ULIS | PW3CMP104Manomètre pression ciel de cuveU_METROLOGIE 15Vérification CURATIVE pression11U
NEP01ST01 | Station NEP décongélation | U_GAMM000001 | Validation gamme de maintenance | SER | AUTR | U236NEP | 14U | 519 478,00 | 401769 | 0 | 1 | 0 |  |  | BIOMED_ULIS | NEP01ST01Station NEP décongélationU_GAMM000001Validation gamme de maintenance14U
GW0CMT10 | Thermomètre arrivée eau glacée échangeur | U_METROLOGIE 12 | Vérification CURATIVE température | MC | METR | U236PW | 11U | 519 470,00 | 401769 | 0 | 1 | 0 |  |  | BIOMED_ULIS | GW0CMT10Thermomètre arrivée eau glacée échangeurU_METROLOGIE 12Vérification CURATIVE température11U
GW0CMT11 | Thermomètre sortie eau glacée échangeur | U_METROLOGIE 12 | Vérification CURATIVE température | MC | METR | U236PW | 11U | 519 469,00 | 401769 | 0 | 1 | 0 |  |  | BIOMED_ULIS | GW0CMT11Thermomètre sortie eau glacée échangeurU_METROLOGIE 12Vérification CURATIVE température11U
DWCMT503 | Sonde de température DW amont échangeur | U_METR000012 | Vérification PERIODIQUE température | MPS | METR | U236PW | 11U | 619 476,00 | 2037-12-27 | 3 | 1 | 0 | 730 | 0 | BIOMED_ULIS | DWCMT503Sonde de température DW amont échangeurU_METR000012Vérification PERIODIQUE température11U730
DWCMT504 | Sonde de température DW aval échangeur | U_METR000012 | Vérification PERIODIQUE température | MPS | METR | U236PW | 11U | 619 477,00 | 2037-12-27 | 3 | 1 | 0 | 730 | 0 | BIOMED_ULIS | DWCMT504Sonde de température DW aval échangeurU_METR000012Vérification PERIODIQUE température11U730
GW0CMP14 | Manomètre arrivée eau glacée échangeur | U_METROLOGIE 15 | Vérification CURATIVE pression | MC | METR | U236PW | 11U | 519 471,00 | 401769 | 0 | 1 | 0 |  |  | BIOMED_ULIS | GW0CMP14Manomètre arrivée eau glacée échangeurU_METROLOGIE 15Vérification CURATIVE pression11U
GW0CMP15 | Manomètre sortie eau glacée échangeur | U_METROLOGIE 15 | Vérification CURATIVE pression | MC | METR | U236PW | 11U | 519 472,00 | 401769 | 0 | 1 | 0 |  |  | BIOMED_ULIS | GW0CMP15Manomètre sortie eau glacée échangeurU_METROLOGIE 15Vérification CURATIVE pression11U
DWCMF504 | Mesure débit entrée eau de ville échangeur | U_METROLOGIE 11 | Vérification CURATIVE de débit | MC | METR | U236PW | 11U | 519 466,00 | 401769 | 0 | 1 | 0 |  |  | BIOMED_ULIS | DWCMF504Mesure débit entrée eau de ville échangeurU_METROLOGIE 11Vérification CURATIVE de débit11U
PW3CMP101 | Interrupteur de pression recirculation pré-traitement | U_METROLOGIE 15 | Vérification CURATIVE pression | MC | METR | U236PW | 11U | 519 525,00 | 401769 | 0 | 1 | 0 |  |  | BIOMED_ULIS | PW3CMP101Interrupteur de pression recirculation pré-traitementU_METROLOGIE 15Vérification CURATIVE pression11U
PW3CMCH101 | Analyseur taux de Chlore (cmd DWPP500) | U_METROLOGIE 26 | Vérification CURATIVE labo extérieur | MC | METR | U236PW | 11U | 519 527,00 | 401769 | 0 | 1 | 0 |  |  | BIOMED_ULIS | PW3CMCH101Analyseur taux de Chlore (cmd DWPP500)U_METROLOGIE 26Vérification CURATIVE labo extérieur11U
PW3CMTH101 | Analyseur de dureté TESTOMAT | U_METROLOGIE 26 | Vérification CURATIVE labo extérieur | MC | METR | U236PW | 11U | 519 528,00 | 401769 | 0 | 1 | 0 |  |  | BIOMED_ULIS | PW3CMTH101Analyseur de dureté TESTOMATU_METROLOGIE 26Vérification CURATIVE labo extérieur11U
PW3CMT101 | Capteur de température filtre évent | U_METROLOGIE 12 | Vérification CURATIVE température | MC | METR | U236PW | 11U | 519 529,00 | 401769 | 0 | 1 | 0 |  |  | BIOMED_ULIS | PW3CMT101Capteur de température filtre éventU_METROLOGIE 12Vérification CURATIVE température11U
PW3CMP105 | Interrupteur de pression ciel de cuve | U_METROLOGIE 15 | Vérification CURATIVE pression | MC | METR | U236PW | 11U | 519 602,00 | 401769 | 0 | 1 | 0 |  |  | BIOMED_ULIS | PW3CMP105Interrupteur de pression ciel de cuveU_METROLOGIE 15Vérification CURATIVE pression11U
PW3CMT102 | Sonde de température PT100 cuve | U_METROLOGIE 12 | Vérification CURATIVE température | MC | METR | U236PW | 11U | 519 603,00 | 401769 | 0 | 1 | 0 |  |  | BIOMED_ULIS | PW3CMT102Sonde de température PT100 cuveU_METROLOGIE 12Vérification CURATIVE température11U
PW3CMT103 | Sonde temp. eau recyclée depuis V3V | U_METROLOGIE 12 | Vérification CURATIVE température | MC | METR | U236PW | 11U | 519 604,00 | 401769 | 0 | 1 | 0 |  |  | BIOMED_ULIS | PW3CMT103Sonde temp. eau recyclée depuis V3VU_METROLOGIE 12Vérification CURATIVE température11U
PW3CMT104 | Sonde temp. amont tubes osmose (mesure double conduc. PW3CMC104) | U_METROLOGIE 12 | Vérification CURATIVE température | MC | METR | U236PW | 11U | 519 605,00 | 401769 | 0 | 1 | 0 |  |  | BIOMED_ULIS | PW3CMT104Sonde temp. amont tubes osmose (mesure double conduc. PW3CMC104)U_METROLOGIE 12Vérification CURATIVE température11U
PW3CMC104 | Sonde conduc. amont tubes osmose (mesure double temp. PW3CMT104) | U_METROLOGIE 18 | Vérification CURATIVE conductivité circuit | MC | METR | U236PW | 11U | 519 606,00 | 401769 | 0 | 1 | 0 |  |  | BIOMED_ULIS | PW3CMC104Sonde conduc. amont tubes osmose (mesure double temp. PW3CMT104)U_METROLOGIE 18Vérification CURATIVE conductivité circuit11U
PW3CMCH102 | Analyseur chlore aval Déchlorateur UV | U_METROLOGIE 26 | Vérification CURATIVE labo extérieur | MC | METR | U236PW | 11U | 519 608,00 | 401769 | 0 | 1 | 0 |  |  | BIOMED_ULIS | PW3CMCH102Analyseur chlore aval Déchlorateur UVU_METROLOGIE 26Vérification CURATIVE labo extérieur11U
PW3CMP106 | Capteur pression aval pompe distrib. tubes Osmose | U_METROLOGIE 15 | Vérification CURATIVE pression | MC | METR | U236PW | 11U | 519 609,00 | 401769 | 0 | 1 | 0 |  |  | BIOMED_ULIS | PW3CMP106Capteur pression aval pompe distrib. tubes OsmoseU_METROLOGIE 15Vérification CURATIVE pression11U
PW3CMC105 | Sonde conduct. perméat (aval osmose inverse) (mesure double temp. PW3CMT105) | U_METROLOGIE 18 | Vérification CURATIVE conductivité circuit | MC | METR | U236PW | 11U | 602 624,00 | 401769 | 0 | 1 | 0 |  |  | BIOMED_ULIS | PW3CMC105Sonde conduct. perméat (aval osmose inverse) (mesure double temp. PW3CMT105)U_METROLOGIE 18Vérification CURATIVE conductivité circuit11U
PW3CMT105 | Sonde Temp. perméat (aval osmose inverse) (mesure double conduc. PW3CMC105) | U_METROLOGIE 12 | Vérification CURATIVE température | MC | METR | U236PW | 11U | 519 611,00 | 401769 | 0 | 1 | 0 |  |  | BIOMED_ULIS | PW3CMT105Sonde Temp. perméat (aval osmose inverse) (mesure double conduc. PW3CMC105)U_METROLOGIE 12Vérification CURATIVE température11U
PW3CMP107 | Mesure de pression amont CDI | U_METROLOGIE 15 | Vérification CURATIVE pression | MC | METR | U236PW | 11U | 519 612,00 | 401769 | 0 | 1 | 0 |  |  | BIOMED_ULIS | PW3CMP107Mesure de pression amont CDIU_METROLOGIE 15Vérification CURATIVE pression11U
PW3CMP108 | Mesure de pression entrée concentrat CDI n°1 & 2 | U_METROLOGIE 15 | Vérification CURATIVE pression | MC | METR | U236PW | 11U | 519 613,00 | 401769 | 0 | 1 | 0 |  |  | BIOMED_ULIS | PW3CMP108Mesure de pression entrée concentrat CDI n°1 & 2U_METROLOGIE 15Vérification CURATIVE pression11U
PW3CMP109 | Mesure de pression sortie concentrat CDI n°1 & 2 | U_METROLOGIE 15 | Vérification CURATIVE pression | MC | METR | U236PW | 11U | 519 614,00 | 401769 | 0 | 1 | 0 |  |  | BIOMED_ULIS | PW3CMP109Mesure de pression sortie concentrat CDI n°1 & 2U_METROLOGIE 15Vérification CURATIVE pression11U
PW3CMP110 | Mesure de pression entrée concentrat CDI n°3 & 4 | U_METROLOGIE 15 | Vérification CURATIVE pression | MC | METR | U236PW | 11U | 519 615,00 | 401769 | 0 | 1 | 0 |  |  | BIOMED_ULIS | PW3CMP110Mesure de pression entrée concentrat CDI n°3 & 4U_METROLOGIE 15Vérification CURATIVE pression11U
PW3CMP111 | Mesure de pression sortie concentrat CDI n°3 & 4 | U_METROLOGIE 15 | Vérification CURATIVE pression | MC | METR | U236PW | 11U | 519 616,00 | 401769 | 0 | 1 | 0 |  |  | BIOMED_ULIS | PW3CMP111Mesure de pression sortie concentrat CDI n°3 & 4U_METROLOGIE 15Vérification CURATIVE pression11U
PW3CMP112 | Mesure pression aval CDI | U_METROLOGIE 15 | Vérification CURATIVE pression | MC | METR | U236PW | 11U | 519 617,00 | 401769 | 0 | 1 | 0 |  |  | BIOMED_ULIS | PW3CMP112Mesure pression aval CDIU_METROLOGIE 15Vérification CURATIVE pression11U
PW3CMP113 | Capteur de pression entrée pompe distrib | U_METROLOGIE 15 | Vérification CURATIVE pression | MC | METR | U236PW | 11U | 519 618,00 | 401769 | 0 | 1 | 0 |  |  | BIOMED_ULIS | PW3CMP113Capteur de pression entrée pompe distribU_METROLOGIE 15Vérification CURATIVE pression11U
PW3CMP114 | Capteur de pression sortie pompe distrib | U_METROLOGIE 15 | Vérification CURATIVE pression | MC | METR | U236PW | 11U | 519 619,00 | 401769 | 0 | 1 | 0 |  |  | BIOMED_ULIS | PW3CMP114Capteur de pression sortie pompe distribU_METROLOGIE 15Vérification CURATIVE pression11U
PW3CMC106 | Sonde de conduct. UV final av distrib (mesure double temp. PW3CMT106) | U_METROLOGIE 18 | Vérification CURATIVE conductivité circuit | MC | METR | U236PW | 11U | 519 620,00 | 401769 | 0 | 1 | 0 |  |  | BIOMED_ULIS | PW3CMC106Sonde de conduct. UV final av distrib (mesure double temp. PW3CMT106)U_METROLOGIE 18Vérification CURATIVE conductivité circuit11U
PW3CMT106 | Sonde de Temp. UV final av distrib (mesure double conduc. PW3CMC106) | U_METROLOGIE 12 | Vérification CURATIVE température | MC | METR | U236PW | 11U | 519 622,00 | 401769 | 0 | 1 | 0 |  |  | BIOMED_ULIS | PW3CMT106Sonde de Temp. UV final av distrib (mesure double conduc. PW3CMC106)U_METROLOGIE 12Vérification CURATIVE température11U
PW3CMT107 | Mesure de température amont V3V distrib | U_METROLOGIE 12 | Vérification CURATIVE température | MC | METR | U236PW | 11U | 519 623,00 | 401769 | 0 | 1 | 0 |  |  | BIOMED_ULIS | PW3CMT107Mesure de température amont V3V distribU_METROLOGIE 12Vérification CURATIVE température11U
PW3CMOC101 | Mesure de TOC final av distrib | U_METROLOGIE 26 | Vérification CURATIVE labo extérieur | MC | METR | U236PW | 50U | 519 624,00 | 401769 | 0 | 1 | 0 |  |  | BIOMED_ULIS | PW3CMOC101Mesure de TOC final av distribU_METROLOGIE 26Vérification CURATIVE labo extérieur50U
PW3CMP115 | Mesure de pression sortie osmose concentrat recirculé | U_METROLOGIE 15 | Vérification CURATIVE pression | MC | METR | U236PW | 11U | 519 625,00 | 401769 | 0 | 1 | 0 |  |  | BIOMED_ULIS | PW3CMP115Mesure de pression sortie osmose concentrat recirculéU_METROLOGIE 15Vérification CURATIVE pression11U
PW3CMP116 | Mesure de pression sortie concentrat retraité | U_METROLOGIE 15 | Vérification CURATIVE pression | MC | METR | U236PW | 11U | 519 627,00 | 401769 | 0 | 1 | 0 |  |  | BIOMED_ULIS | PW3CMP116Mesure de pression sortie concentrat retraitéU_METROLOGIE 15Vérification CURATIVE pression11U
SW7CMTH01 | Analyseur de dureté TESTOMAT | U_METROLOGIE 26 | Vérification CURATIVE labo extérieur | MC | METR | U236PW | 11U | 519 628,00 | 401769 | 0 | 1 | 0 |  |  | BIOMED_ULIS | SW7CMTH01Analyseur de dureté TESTOMATU_METROLOGIE 26Vérification CURATIVE labo extérieur11U
DWCMT503 | Sonde de température DW amont échangeur | U_METROLOGIE 12 | Vérification CURATIVE température | MC | METR | U236PW | 11U | 519 629,00 | 401769 | 0 | 1 | 0 |  |  | BIOMED_ULIS | DWCMT503Sonde de température DW amont échangeurU_METROLOGIE 12Vérification CURATIVE température11U
DWCMT504 | Sonde de température DW aval échangeur | U_METROLOGIE 12 | Vérification CURATIVE température | MC | METR | U236PW | 11U | 519 630,00 | 401769 | 0 | 1 | 0 |  |  | BIOMED_ULIS | DWCMT504Sonde de température DW aval échangeurU_METROLOGIE 12Vérification CURATIVE température11U
BAT04CMPR404 | Pression Centrifugation 4RC404 | CURA274721 | Allumage verrines en 4RC404 et 4RC430 | MC |  | U200BATP | 11U |  | 2021-04-23 | 0 | 1 | 0 |  |  | BIOMED_ULIS | BAT04CMPR404Pression Centrifugation 4RC404CURA274721Allumage verrines en 4RC404 et 4RC43011U
PLABOL267 | Bol de centri BKA28 N°267 | CURA274736 | Double enveloppe. | MC |  | U410 | 11U | 571 919,00 | 401769 | 0 | 1 | 0 |  |  | BIOMED_ULIS | PLABOL267Bol de centri BKA28 N°267CURA274736Double enveloppe.11U
TECHCMP16 | Pression voie 3 / TECHUR10 | U_METROLOGIE 16 | Vérif. CURATIVE température enceinte | MC | AR | U108 | 11U | 519 971,00 | 401769 | 0 | 1 | 0 |  |  | BIOMED_ULIS | TECHCMP16Pression voie 3 / TECHUR10U_METROLOGIE 16Vérif. CURATIVE température enceinte11U
CQBETUV06 | Enceinte climatique +20°C n°218861 | U_LABO000006 | Qualification périodique | MPS | QUAL | U633 | 71U | 625 926,00 | 2024-05-30 | 3 | 1 | 0 | 365 | 0 | BIOTECH_ULIS | CQBETUV06Enceinte climatique +20°C n°218861U_LABO000006Qualification périodique71U365
CQBETUV06 | Enceinte climatique +20°C n°218861 | U_LABO000018 | Intervention curative | MC | DEF | U633 | 71U |  | 2021-04-29 | 0 | 1 | 0 |  |  | BIOTECH_ULIS | CQBETUV06Enceinte climatique +20°C n°218861U_LABO000018Intervention curative71U
CQBETUV06 | Enceinte climatique +20°C n°218861 | U_LABO000019 | Qualification initiale | MC | DEF | U633 | 71U | 522 310,00 | 401769 | 0 | 1 | 0 |  |  | BIOTECH_ULIS | CQBETUV06Enceinte climatique +20°C n°218861U_LABO000019Qualification initiale71U
CQBCMT36 | Enreg. température CQBETUV06/BAT01ARM06 | U_LABO000006 | Qualification périodique | MPS | QUAL | U633 | 71U | 625 927,00 | 2024-05-30 | 3 | 1 | 0 | 365 | 0 | BIOTECH_ULIS | CQBCMT36Enreg. température CQBETUV06/BAT01ARM06U_LABO000006Qualification périodique71U365
CQBCMT36 | Enreg. température CQBETUV06/BAT01ARM06 | U_LABO000018 | Intervention curative | MC | DEF | U633 | 71U |  | 2021-04-29 | 0 | 1 | 0 |  |  | BIOTECH_ULIS | CQBCMT36Enreg. température CQBETUV06/BAT01ARM06U_LABO000018Intervention curative71U
CQBCONG11 | Congélateur -80°C n°503457 | U_LABO000006 | Qualification périodique | MPS | QUAL | U633 | 71U | 645 248,00 | 2025-04-28 | 3 | 1 | 0 | 365 | 0 | BIOTECH_ULIS | CQBCONG11Congélateur -80°C n°503457U_LABO000006Qualification périodique71U365
CQBCMT39 | Enreg. température CQBCONG11/BAT01ARM06 | U_LABO000006 | Qualification périodique | MPS | QUAL | U633 | 71U | 645 249,00 | 2025-04-28 | 3 | 1 | 0 | 365 | 0 | BIOTECH_ULIS | CQBCMT39Enreg. température CQBCONG11/BAT01ARM06U_LABO000006Qualification périodique71U365
CQBCMT39 | Enreg. température CQBCONG11/BAT01ARM06 | U_LABO000018 | Intervention curative | MC | DEF | U633 | 10U | 565 259,00 | 401769 | 0 | 1 | 0 |  |  | BIOTECH_ULIS | CQBCMT39Enreg. température CQBCONG11/BAT01ARM06U_LABO000018Intervention curative10U
CQBCMT39 | Enreg. température CQBCONG11/BAT01ARM06 | U_LABO000019 | Qualification initiale | MC | DEF | U633 | 71U | 531 895,00 | 401769 | 0 | 1 | 0 |  |  | BIOTECH_ULIS | CQBCMT39Enreg. température CQBCONG11/BAT01ARM06U_LABO000019Qualification initiale71U
CQBCONG11 | Congélateur -80°C n°503457 | U_LABO000018 | Intervention curative | MC | DEF | U633 | 71U |  | 2021-04-29 | 0 | 1 | 0 |  |  | BIOTECH_ULIS | CQBCONG11Congélateur -80°C n°503457U_LABO000018Intervention curative71U
CQBCONG11 | Congélateur -80°C n°503457 | U_LABO000019 | Qualification initiale | MC | DEF | U633 | 71U | 531 894,00 | 401769 | 0 | 1 | 0 |  |  | BIOTECH_ULIS | CQBCONG11Congélateur -80°C n°503457U_LABO000019Qualification initiale71U
CQBCONG10 | Congélateur -80°C n°503458 | U_LABO000006 | Qualification périodique | MPS | QUAL | U633 | 71U | 645 238,00 | 2025-04-28 | 3 | 1 | 0 | 365 | 0 | BIOTECH_ULIS | CQBCONG10Congélateur -80°C n°503458U_LABO000006Qualification périodique71U365
CQBCONG10 | Congélateur -80°C n°503458 | U_LABO000018 | Intervention curative | MC | DEF | U633 | 71U |  | 2021-04-29 | 0 | 1 | 0 |  |  | BIOTECH_ULIS | CQBCONG10Congélateur -80°C n°503458U_LABO000018Intervention curative71U
CQBCONG10 | Congélateur -80°C n°503458 | U_LABO000019 | Qualification initiale | MC | DEF | U633 | 71U | 530 306,00 | 401769 | 0 | 1 | 0 |  |  | BIOTECH_ULIS | CQBCONG10Congélateur -80°C n°503458U_LABO000019Qualification initiale71U
CQBCMT38 | Enreg. température CQBCONG10/BAT01ARM06 | U_LABO000006 | Qualification périodique | MPS | QUAL | U633 | 71U | 645 240,00 | 2025-04-28 | 3 | 1 | 0 | 365 | 0 | BIOTECH_ULIS | CQBCMT38Enreg. température CQBCONG10/BAT01ARM06U_LABO000006Qualification périodique71U365
CQBCMT38 | Enreg. température CQBCONG10/BAT01ARM06 | U_LABO000018 | Intervention curative | MC | DEF | U633 | 71U | 611 107,00 | 401769 | 0 | 1 | 0 |  |  | BIOTECH_ULIS | CQBCMT38Enreg. température CQBCONG10/BAT01ARM06U_LABO000018Intervention curative71U
CQBCMT38 | Enreg. température CQBCONG10/BAT01ARM06 | U_LABO000019 | Qualification initiale | MC | DEF | U633 | 71U | 530 307,00 | 401769 | 0 | 1 | 0 |  |  | BIOTECH_ULIS | CQBCMT38Enreg. température CQBCONG10/BAT01ARM06U_LABO000019Qualification initiale71U
CQBCONG12 | Congélateur -80°C n°503456 | U_LABO000006 | Qualification périodique | MPS | QUAL | U633 | 71U | 645 246,00 | 2025-04-28 | 3 | 1 | 0 | 365 | 0 | BIOTECH_ULIS | CQBCONG12Congélateur -80°C n°503456U_LABO000006Qualification périodique71U365
CQBCONG12 | Congélateur -80°C n°503456 | U_LABO000018 | Intervention curative | MC | DEF | U633 | 71U |  | 2021-04-29 | 0 | 1 | 0 |  |  | BIOTECH_ULIS | CQBCONG12Congélateur -80°C n°503456U_LABO000018Intervention curative71U
CQBCONG12 | Congélateur -80°C n°503456 | U_LABO000019 | Qualification initiale | MC | DEF | U633 | 71U | 531 896,00 | 401769 | 0 | 1 | 0 |  |  | BIOTECH_ULIS | CQBCONG12Congélateur -80°C n°503456U_LABO000019Qualification initiale71U
CQBCMT40 | Enreg. température CQBCONG12/BAT01ARM06 | U_LABO000006 | Qualification périodique | MPS | QUAL | U633 | 71U | 645 247,00 | 2025-04-28 | 3 | 1 | 0 | 365 | 0 | BIOTECH_ULIS | CQBCMT40Enreg. température CQBCONG12/BAT01ARM06U_LABO000006Qualification périodique71U365
CQBCMT40 | Enreg. température CQBCONG12/BAT01ARM06 | U_LABO000018 | Intervention curative | MC | DEF | U633 | 10U | 614 129,00 | 401769 | 0 | 1 | 0 |  |  | BIOTECH_ULIS | CQBCMT40Enreg. température CQBCONG12/BAT01ARM06U_LABO000018Intervention curative10U
CQBCMT40 | Enreg. température CQBCONG12/BAT01ARM06 | U_LABO000019 | Qualification initiale | MC | DEF | U633 | 71U | 531 897,00 | 401769 | 0 | 1 | 0 |  |  | BIOTECH_ULIS | CQBCMT40Enreg. température CQBCONG12/BAT01ARM06U_LABO000019Qualification initiale71U
HNAR400 | Cuve 20m3 soude avec rétention | CURA274966 | Dépotage impossible | MC |  | U236NEP | 11U | 532 018,00 | 401769 | 0 | 1 | 0 |  |  | BIOMED_ULIS | HNAR400Cuve 20m3 soude avec rétentionCURA274966Dépotage impossible11U
WFISBD103 | Ss boucle PPI centrale pesée/prépa M.S. | CURA274972 | Demande de puisage impossible | MC |  | U236WFI | 11U | 580 942,00 | 401769 | 0 | 1 | 0 |  |  | BIOMED_ULIS | WFISBD103Ss boucle PPI centrale pesée/prépa M.S.CURA274972Demande de puisage impossible11U
PE10R010 | Cuve n°1 de stockage 32 m3 éthanol | CURA275183 | Défaut pression de distribution | MC |  | U236PE | 11U | 591 353,00 | 401769 | 0 | 1 | 0 |  |  | BIOMED_ULIS | PE10R010Cuve n°1 de stockage 32 m3 éthanolCURA275183Défaut pression de distribution11U
EXUTCCMT338 | Enreg. Temp. UTCETUV009/BAT01ARM04 | CURA275244 | Changement de pile suite problème d'affichage sur Monitoring | MC |  | U640MCB | 21U | 522 280,00 | 401769 | 0 | 1 | 0 |  |  | BIOMED_ULIS | EXUTCCMT338Enreg. Temp. UTCETUV009/BAT01ARM04CURA275244Changement de pile suite problème d'affichage sur Monitoring21U
CQBCMT36 | Enreg. température CQBETUV06/BAT01ARM06 | U_LABO000019 | Qualification initiale | MC | DEF | U633 | 71U | 522 312,00 | 401769 | 0 | 1 | 0 |  |  | BIOTECH_ULIS | CQBCMT36Enreg. température CQBETUV06/BAT01ARM06U_LABO000019Qualification initiale71U
CA | Production et distribution air comprimé | CURA275360 | UPCACOM: Projet de Remplacement des Compresseurs d'air Comprimé | MC |  | U222CA | 30U |  | 2021-05-06 | 0 | 1 | 0 |  |  | BIOMED_ULIS | CAProduction et distribution air compriméCURA275360UPCACOM: Projet de Remplacement des Compresseurs d'air Comprimé30U
ALBR001 | Réacteur n°1 fractionnement albumine | CURA275386 | Raz peson | MC |  | U440 | 11U | 538 831,00 | 401769 | 0 | 1 | 0 |  |  | BIOMED_ULIS | ALBR001Réacteur n°1 fractionnement albumineCURA275386Raz peson11U
BAT08PTA22 | Porte auto coulis. PORTALP 8RC143/8RC130 | CURA275434 | Porte bloqué fermée | MC |  | U200BATP | 13U | 562 730,00 | 401769 | 0 | 1 | 0 |  |  | BIOMED_ULIS | BAT08PTA22Porte auto coulis. PORTALP 8RC143/8RC130CURA275434Porte bloqué fermée13U
BAT08RC123 | Salle pontage albumine | CURA275465 | Refaire les étiquettes d'identification fluides (ligne process")" | MC |  | U200BATP | 11U |  | 2021-04-30 | 0 | 1 | 0 |  |  | BIOMED_ULIS | BAT08RC123Salle pontage albumineCURA275465Refaire les étiquettes d'identification fluides (ligne process")"11U
TECHOUT124 | Autobloc pour harnais de sécurité n°20619117006 | U_CONT000032 | Visite réglementaire | MPS | DEF | U130 | 15U | 632 141,00 | 2025-04-11 | 3 | 1 | 0 | 52 | 1 | BIOMED_ULIS | TECHOUT124Autobloc pour harnais de sécurité n°20619117006U_CONT000032Visite réglementaire15U52
TECHOUT125 | Harnais de sécurité n°0072 | U_CONT000032 | Visite réglementaire | MPS | DEF | U130 | 15U | 632 176,00 | 2025-05-05 | 3 | 1 | 0 | 52 | 1 | BIOMED_ULIS | TECHOUT125Harnais de sécurité n°0072U_CONT000032Visite réglementaire15U52
TECHOUT126 | Stop chute à rappel automatique n°1018015 | U_CONT000032 | Visite réglementaire | MPS | DEF | U130 | 15U | 632 166,00 | 2025-04-26 | 3 | 1 | 0 | 52 | 1 | BIOMED_ULIS | TECHOUT126Stop chute à rappel automatique n°1018015U_CONT000032Visite réglementaire15U52
TECHOUT127 | Stop chute à rappel automatique n°40450 | U_CONT000032 | Visite réglementaire | MPS | DEF | U130 | 15U | 632 167,00 | 2025-04-26 | 3 | 1 | 0 | 52 | 1 | BIOMED_ULIS | TECHOUT127Stop chute à rappel automatique n°40450U_CONT000032Visite réglementaire15U52
TECHOUT128 | Stop chute à cable n°E17508-006 | U_CONT000032 | Visite réglementaire | MPS | DEF | U130 | 15U | 632 168,00 | 2025-04-26 | 3 | 1 | 0 | 52 | 1 | BIOMED_ULIS | TECHOUT128Stop chute à cable n°E17508-006U_CONT000032Visite réglementaire15U52
CQBCMT37 | Enreg T° CQBREF04 /BAT01ARM06 | U_LABO000019 | Qualification initiale | MC | DEF | U633 | 71U |  | 2021-05-10 | 0 | 1 | 0 |  |  | BIOTECH_ULIS | CQBCMT37Enreg T° CQBREF04 /BAT01ARM06U_LABO000019Qualification initiale71U
CQBCMT37 | Enreg T° CQBREF04 /BAT01ARM06 | U_LABO000018 | Intervention curative | MC | DEF | U633 | 71U | 591 040,00 | 401769 | 0 | 1 | 0 |  |  | BIOTECH_ULIS | CQBCMT37Enreg T° CQBREF04 /BAT01ARM06U_LABO000018Intervention curative71U
DDPEQUIP | Equipements dévelop. préclinique r & d | CURA275532 | Révision d'un bain marie zone pilote (1280) | MC |  | U850 | 11U | 522 701,00 | 401769 | 0 | 1 | 0 |  |  | BIOTECH_ULIS | DDPEQUIPEquipements dévelop. préclinique r & dCURA275532Révision d'un bain marie zone pilote (1280)11U
SW7CMP05 | Capteur de pression aval pompe distrib. saumure | U_METR000015 | Vérification PERIODIQUE pression | MPS | METR | U236PW | 11U | 598 264,00 | 401769 | 0 | 1 | 0 |  |  | BIOMED_ULIS | SW7CMP05Capteur de pression aval pompe distrib. saumureU_METR000015Vérification PERIODIQUE pression11U
DECMF02 | Régulation débit caloporteur PLAC02 | CURA275539 | Seuil bas débit calo | MC |  | U410 | 11U | 571 897,00 | 401769 | 0 | 1 | 0 |  |  | BIOMED_ULIS | DECMF02Régulation débit caloporteur PLAC02CURA275539Seuil bas débit calo11U
GAMR43 | Réacteur 15m3 n°43 | CURA275548 | Descente en température trop lent | MC |  | U441 | 11U | 538 832,00 | 401769 | 0 | 1 | 0 |  |  | BIOMED_ULIS | GAMR43Réacteur 15m3 n°43CURA275548Descente en température trop lent11U
GAMC21 | Centrifugeuse n°1 gamma | CURA275586 | Achat Fibroscope suite particule Fibri | SER |  | U441 | 11U |  | 2021-05-11 | 0 | 1 | 0 |  |  | BIOMED_ULIS | GAMC21Centrifugeuse n°1 gammaCURA275586Achat Fibroscope suite particule Fibri11U
WFIDIST05 | Distillateur Eau PPI n°5 STERIS | CURA275639 | Défaut température colonne 2 | MC |  | U236WFI | 11U | 562 873,00 | 401769 | 0 | 1 | 0 |  |  | BIOMED_ULIS | WFIDIST05Distillateur Eau PPI n°5 STERISCURA275639Défaut température colonne 211U
NEP02ST02 | Sous-station NEP ADEAE | CURA275645 | Changement de soupape | MC |  | U236NEP | 11U | 522 855,00 | 401769 | 0 | 1 | 0 |  |  | BIOMED_ULIS | NEP02ST02Sous-station NEP ADEAECURA275645Changement de soupape11U
NEP04ST04 | Station NEP réacteurs + UF Albumine | CURA275645 | Changement de soupape | MC |  | U236NEP | 11U | 522 856,00 | 401769 | 0 | 1 | 0 |  |  | BIOMED_ULIS | NEP04ST04Station NEP réacteurs + UF AlbumineCURA275645Changement de soupape11U
NEP09ST09 | Sous-station NEP ADEAE | CURA275645 | Changement de soupape | MC |  | U236NEP | 11U | 523 009,00 | 401769 | 0 | 1 | 0 |  |  | BIOMED_ULIS | NEP09ST09Sous-station NEP ADEAECURA275645Changement de soupape11U
ALBFP06 | Filtre-presse albumine T I+II+III | CURA275726 | Demande de forcage ouverture Filtre presse | MC |  | U440 | 11U | 629 274,00 | 401769 | 0 | 1 | 0 |  |  | BIOMED_ULIS | ALBFP06Filtre-presse albumine T I+II+IIICURA275726Demande de forcage ouverture Filtre presse11U
LSBCMT37 | Sonde Température EBRO n° 62554785 / LSBREF06 | U_METR000012 | Vérification PERIODIQUE température | MPS | METR | U803 | 70U | 638 907,00 | 2025-04-29 | 3 | 1 | 0 | 365 | 0 | BIOTECH_ULIS | LSBCMT37Sonde Température EBRO n° 62554785 / LSBREF06U_METR000012Vérification PERIODIQUE température70U365
LSBCMT37 | Sonde Température EBRO n° 62554785 / LSBREF06 | U_METROLOGIE 12 | Vérification CURATIVE température | MC | METR | U803 | 70U |  | 2049-12-26 | 0 | 1 | 0 |  |  | BIOTECH_ULIS | LSBCMT37Sonde Température EBRO n° 62554785 / LSBREF06U_METROLOGIE 12Vérification CURATIVE température70U
LSBCMT38 | Sonde Température EBRO n° 62554786 / LSBCONG07 | U_METR000012 | Vérification PERIODIQUE température | MPS | METR | U803 | 70U | 647 477,00 | 2025-05-30 | 3 | 1 | 0 | 365 | 0 | BIOTECH_ULIS | LSBCMT38Sonde Température EBRO n° 62554786 / LSBCONG07U_METR000012Vérification PERIODIQUE température70U365
LSBCMT38 | Sonde Température EBRO n° 62554786 / LSBCONG07 | U_METROLOGIE 12 | Vérification CURATIVE température | MC | METR | U803 | 70U |  | 2049-12-26 | 0 | 1 | 0 |  |  | BIOTECH_ULIS | LSBCMT38Sonde Température EBRO n° 62554786 / LSBCONG07U_METROLOGIE 12Vérification CURATIVE température70U
LSBCMT39 | Sonde Température EBRO n° 62554806 / LSBETUV10 | U_METR000012 | Vérification PERIODIQUE température | MPS | METR | U803 | 70U | 651 071,00 | 2025-06-29 | 3 | 1 | 0 | 365 | 0 | BIOTECH_ULIS | LSBCMT39Sonde Température EBRO n° 62554806 / LSBETUV10U_METR000012Vérification PERIODIQUE température70U365
LSBCMT39 | Sonde Température EBRO n° 62554806 / LSBETUV10 | U_METROLOGIE 12 | Vérification CURATIVE température | MC | METR | U803 | 70U |  | 2049-12-26 | 0 | 1 | 0 |  |  | BIOTECH_ULIS | LSBCMT39Sonde Température EBRO n° 62554806 / LSBETUV10U_METROLOGIE 12Vérification CURATIVE température70U
LSBCMT40 | Sonde Température EBRO n° 62554807 (secours) | U_METR000012 | Vérification PERIODIQUE température | MPS | METR | U803 | 70U | 654 827,00 | 2025-07-30 | 3 | 1 | 0 | 365 | 0 | BIOTECH_ULIS | LSBCMT40Sonde Température EBRO n° 62554807 (secours)U_METR000012Vérification PERIODIQUE température70U365
LSBCMT40 | Sonde Température EBRO n° 62554807 (secours) | U_METROLOGIE 12 | Vérification CURATIVE température | MC | METR | U803 | 70U | 523 571,00 | 401769 | 0 | 1 | 0 |  |  | BIOTECH_ULIS | LSBCMT40Sonde Température EBRO n° 62554807 (secours)U_METROLOGIE 12Vérification CURATIVE température70U
ALBF02 | Carter de filtration lenticulaire | CURA275767 | Tige HS | MC | AR | U440 | 11U |  | 2021-05-17 | 0 | 1 | 0 |  |  | BIOMED_ULIS | ALBF02Carter de filtration lenticulaireCURA275767Tige HS11U
PLAT001 | Cuve sortie fondoir | CURA275901 | Problème descente de froid | MC |  | U410 | 11U | 564 392,00 | 401769 | 0 | 1 | 0 |  |  | BIOMED_ULIS | PLAT001Cuve sortie fondoirCURA275901Problème descente de froid11U
CQBREF01 | Réfrigérateur Liebherr n°79.621.984.6 | U_LABO000018 | Intervention curative | MC | DEF | U633 | 71U | 598 964,00 | 401769 | 0 | 1 | 0 |  |  | BIOTECH_ULIS | CQBREF01Réfrigérateur Liebherr n°79.621.984.6U_LABO000018Intervention curative71U
EXSCBCF1161 | Chambre froide 1161 +5°C | U_METR000012 | Vérification PERIODIQUE température | MPS | METR | U850 | 71U |  | 2049-01-01 | 0 | 1 | 0 |  |  | BIOTECH_ULIS | EXSCBCF1161Chambre froide 1161 +5°CU_METR000012Vérification PERIODIQUE température71U
ADER146_070 | Cuve de Disconnexion | CURA275943 | Défaut de vanne évent | MC |  | U421DEAE | 11U | 524 759,00 | 401769 | 0 | 1 | 0 |  |  | BIOMED_ULIS | ADER146_070Cuve de DisconnexionCURA275943Défaut de vanne évent11U
EXAC10CE011 | Caisson d'extraction local déchets 8rc68 | CURA275978 | Courroie cassée | MC |  | U222AC | 10U | 523 400,00 | 401769 | 0 | 1 | 0 |  |  | BIOMED_ULIS | EXAC10CE011Caisson d'extraction local déchets 8rc68CURA275978Courroie cassée10U
PW3 | Production Eau Purifiée 3 | CURA275986 | Orion 1 | MC |  | U236PW | 11U | 529 603,00 | 401769 | 0 | 1 | 0 |  |  | BIOMED_ULIS | PW3Production Eau Purifiée 3CURA275986Orion 111U
WFISBD314 | Sous boucle de distibution Alfalastin1 | CURA276027 | Fuite | MC |  | U236WFI | 11U | 608 428,00 | 401769 | 0 | 1 | 0 |  |  | BIOMED_ULIS | WFISBD314Sous boucle de distibution Alfalastin1CURA276027Fuite11U
ALBFP06 | Filtre-presse albumine T I+II+III | CURA276055 | Défaut vitesse de montée en pression | MC |  | U440 | 11U | 633 504,00 | 401769 | 0 | 1 | 0 |  |  | BIOMED_ULIS | ALBFP06Filtre-presse albumine T I+II+IIICURA276055Défaut vitesse de montée en pression11U
ADECR111_044BIS | Colonne de chromatographie HSFF1 | U_PROC000073 | Maintenance colonne de chromatographie | MPS | DEF | U421DEAE | 11U | 643 376,00 | 2025-05-30 | 3 | 1 | 0 | 365 | 0 | BIOMED_ULIS | ADECR111_044BISColonne de chromatographie HSFF1U_PROC000073Maintenance colonne de chromatographie11U365
PLAR02 | Mélangeur fondoir plasma n°2 | CURA276195 | Contrôle pale d'agitation | MC |  | U410 | 11U | 550 397,00 | 401769 | 0 | 1 | 0 |  |  | BIOMED_ULIS | PLAR02Mélangeur fondoir plasma n°2CURA276195Contrôle pale d'agitation11U
SECUEVAC02 | Réseau sirènes d'évacuation | CURA276234 | Remplacement boîtier sirène évacuation | MC |  | U130 | 10U | 523 831,00 | 401769 | 0 | 1 | 0 |  |  | BIOMED_ULIS | SECUEVAC02Réseau sirènes d'évacuationCURA276234Remplacement boîtier sirène évacuation10U
GAMFP01 | Filtre presse gamma | CURA276258 | Présence de particule sur les cadres | MC |  | U441 | 11U |  | 2021-05-29 | 0 | 1 | 0 |  |  | BIOMED_ULIS | GAMFP01Filtre presse gammaCURA276258Présence de particule sur les cadres11U
NEP06ST06 | Station NEP réacteurs Gamma | CURA276263 | Défaut manque solution lavage en HNO | MC |  | U236NEP | 11U | 523 867,00 | 401769 | 0 | 1 | 0 |  |  | BIOMED_ULIS | NEP06ST06Station NEP réacteurs GammaCURA276263Défaut manque solution lavage en HNO11U
PLAPEL02 | Machine à peler les poches plasma | CURA276264 | Fourniture de rouleaux et bagues | MC |  | U410 | 11U | 530 332,00 | 401769 | 0 | 1 | 0 |  |  | BIOMED_ULIS | PLAPEL02Machine à peler les poches plasmaCURA276264Fourniture de rouleaux et bagues11U
PWT01 | Cuve de stockage eau purifiée | CURA276335 | Désinfection préventive PWBD02 à l'ozone | MC | AR | U236PW | 11U | 532 868,00 | 401769 | 0 | 1 | 0 |  |  | BIOMED_ULIS | PWT01Cuve de stockage eau purifiéeCURA276335Désinfection préventive PWBD02 à l'ozone11U
WW1FOS01 | Fosse OUEST (NEP/PW) relevage eaux usées | CURA276347 | Défaut pression haute filtre reciculation | MC |  | U235WW | 11U | 535 708,00 | 401769 | 0 | 1 | 0 |  |  | BIOMED_ULIS | WW1FOS01Fosse OUEST (NEP/PW) relevage eaux uséesCURA276347Défaut pression haute filtre reciculation11U
GAMF01 | Filtre Pall N°1 FP Gamma | CURA276358 | Tige carter désoudée | MC |  | U441 | 11U |  | 2021-06-02 | 0 | 1 | 0 |  |  | BIOMED_ULIS | GAMF01Filtre Pall N°1 FP GammaCURA276358Tige carter désoudée11U
PLAELEV04 | Elévateur pneumatique plasma n°4 | CURA276380 | Contrôle élévateur | MC |  | U410 | 11U | 580 941,00 | 401769 | 0 | 1 | 0 |  |  | BIOMED_ULIS | PLAELEV04Elévateur pneumatique plasma n°4CURA276380Contrôle élévateur11U
SFIGV02 | Générateur de vapeur pure | CURA276403 | Arret du GVP | MC |  | U236SFI | 11U | 565 729,00 | 401769 | 0 | 1 | 0 |  |  | BIOMED_ULIS | SFIGV02Générateur de vapeur pureCURA276403Arret du GVP11U
EXMGGCONG12 | Congélateur Froilabo n° 216881 | CURA276404 | Alarme GTC seuil haut | MC |  | U168 | 11U | 524 746,00 | 401769 | 0 | 1 | 0 |  |  | BIOMED_ULIS | EXMGGCONG12Congélateur Froilabo n° 216881CURA276404Alarme GTC seuil haut11U
BAT08RC207 | Local Alfalastin 1 | CURA276414 | REPRISE D'EXTREMITES DE CALORIFUGE INOX Pt WFI112 | MC |  | U421DEAE | 11U |  | 2021-06-03 | 0 | 1 | 0 |  |  | BIOMED_ULIS | BAT08RC207Local Alfalastin 1CURA276414REPRISE D'EXTREMITES DE CALORIFUGE INOX Pt WFI11211U
GAMR010 | Réacteur n°10 fractionnement gamma | CURA276473 | Démontage lèche paroi | MC |  | U441 | 11U | 570 566,00 | 401769 | 0 | 1 | 0 |  |  | BIOMED_ULIS | GAMR010Réacteur n°10 fractionnement gammaCURA276473Démontage lèche paroi11U
ALBF02 | Carter de filtration lenticulaire | CURA276478 | Fourniture de joint | CON |  | U440 | 11U | 590 063,00 | 401769 | 0 | 1 | 0 |  |  | BIOMED_ULIS | ALBF02Carter de filtration lenticulaireCURA276478Fourniture de joint11U
CAF06 | Carter de filtration air comprimé b8 | U_GAMM000001 | Validation gamme de maintenance | SER | AUTR | U222CA | 14U | 524 216,00 | 401769 | 0 | 1 | 0 |  |  | BIOMED_ULIS | CAF06Carter de filtration air comprimé b8U_GAMM000001Validation gamme de maintenance14U
GAMCT21 | Réacteur uf gamma | CURA276532 | Défaut de gw | MC |  | U441 | 11U | 653 803,00 | 401769 | 0 | 1 | 0 |  |  | BIOMED_ULIS | GAMCT21Réacteur uf gammaCURA276532Défaut de gw11U
GAMR010 | Réacteur n°10 fractionnement gamma | CURA276545 | Démontage lèche paroi | MC |  | U441 | 11U | 619 960,00 | 401769 | 0 | 1 | 0 |  |  | BIOMED_ULIS | GAMR010Réacteur n°10 fractionnement gammaCURA276545Démontage lèche paroi11U
CQBLAB01 | Appareil de test d'intégrité pour flacons | U_LABO000019 | Qualification initiale | MC | DEF | U633 | 71U | 524 295,00 | 401769 | 0 | 1 | 0 |  |  | BIOTECH_ULIS | CQBLAB01Appareil de test d'intégrité pour flaconsU_LABO000019Qualification initiale71U
CQBLAB24 | Flacon étalon 3 ml en verre fuite 2,5 | U_LABO000019 | Qualification initiale | MC | DEF | U633 | 71U |  | 2021-06-07 | 0 | 1 | 0 |  |  | BIOTECH_ULIS | CQBLAB24Flacon étalon 3 ml en verre fuite 2,5U_LABO000019Qualification initiale71U
COMCMF21 | Indication débit sortie (Palltronic UDECNEW) | U_METR000026 | Vérification PERIODIQUE labo extérieur | MPS | DEF | U440COM | 11U | 644 145,00 | 2025-06-28 | 3 | 1 | 0 | 365 | 0 | BIOMED_ULIS | COMCMF21Indication débit sortie (Palltronic UDECNEW)U_METR000026Vérification PERIODIQUE labo extérieur11U365
COMCMF21 | Indication débit sortie (Palltronic UDECNEW) | U_METROLOGIE 26 | Vérification CURATIVE labo extérieur | MC | DEF | U440COM | 11U | 525 225,00 | 401769 | 0 | 1 | 0 |  |  | BIOMED_ULIS | COMCMF21Indication débit sortie (Palltronic UDECNEW)U_METROLOGIE 26Vérification CURATIVE labo extérieur11U
COMCMP22 | Indication pression réseau (Palltronic UDECNEW) | U_METR000026 | Vérification PERIODIQUE labo extérieur | MPS | DEF | U440COM | 11U | 644 146,00 | 2025-06-28 | 3 | 1 | 0 | 365 | 0 | BIOMED_ULIS | COMCMP22Indication pression réseau (Palltronic UDECNEW)U_METR000026Vérification PERIODIQUE labo extérieur11U365
COMCMP22 | Indication pression réseau (Palltronic UDECNEW) | U_METROLOGIE 26 | Vérification CURATIVE labo extérieur | MC | DEF | U440COM | 11U | 525 226,00 | 401769 | 0 | 1 | 0 |  |  | BIOMED_ULIS | COMCMP22Indication pression réseau (Palltronic UDECNEW)U_METROLOGIE 26Vérification CURATIVE labo extérieur11U
COMCMP23 | Indication pression entrée (Palltronic UDECNEW) | U_METR000026 | Vérification PERIODIQUE labo extérieur | MPS | DEF | U440COM | 11U | 644 147,00 | 2025-06-28 | 3 | 1 | 0 | 365 | 0 | BIOMED_ULIS | COMCMP23Indication pression entrée (Palltronic UDECNEW)U_METR000026Vérification PERIODIQUE labo extérieur11U365
COMCMP23 | Indication pression entrée (Palltronic UDECNEW) | U_METROLOGIE 26 | Vérification CURATIVE labo extérieur | MC | DEF | U440COM | 11U | 525 227,00 | 401769 | 0 | 1 | 0 |  |  | BIOMED_ULIS | COMCMP23Indication pression entrée (Palltronic UDECNEW)U_METROLOGIE 26Vérification CURATIVE labo extérieur11U
COMCMP24 | Indication pression sortie (Palltronic UDECNEW) | U_METR000026 | Vérification PERIODIQUE labo extérieur | MPS | DEF | U440COM | 11U | 644 148,00 | 2025-06-28 | 3 | 1 | 0 | 365 | 0 | BIOMED_ULIS | COMCMP24Indication pression sortie (Palltronic UDECNEW)U_METR000026Vérification PERIODIQUE labo extérieur11U365
COMCMP24 | Indication pression sortie (Palltronic UDECNEW) | U_METROLOGIE 26 | Vérification CURATIVE labo extérieur | MC | DEF | U440COM | 11U | 525 228,00 | 401769 | 0 | 1 | 0 |  |  | BIOMED_ULIS | COMCMP24Indication pression sortie (Palltronic UDECNEW)U_METROLOGIE 26Vérification CURATIVE labo extérieur11U
COMU02 | Testeur d'intégrité de filtres PALL | U_MECA000139 | Maintenance annuelle Palltronic | MPS | DEF | U411 | 11U | 644 149,00 | 2033-02-28 | 3 | 1 | 0 | 104 | 2 | BIOMED_ULIS | COMU02Testeur d'intégrité de filtres PALLU_MECA000139Maintenance annuelle Palltronic11U104
PW3 | Production Eau Purifiée 3 | U_EAUX000066 | Ronde de surveillance hebdomadaire ORIONs PW3 | CON | FLPR | U236PW | 11U | 649 053,00 | 2024-09-02 | 3 | 1 | 0 | 1 | 1 | BIOMED_ULIS | PW3Production Eau Purifiée 3U_EAUX000066Ronde de surveillance hebdomadaire ORIONs PW311U1
PW31 | Prod. Eau purifiée ORION n°1 | U_EAUX000067 | Désinfection thermique ORION PW3 | MPS | FLPR | U236PW | 11U | 649 051,00 | 2024-10-05 | 3 | 1 | 0 | 42 | 0 | BIOMED_ULIS | PW31Prod. Eau purifiée ORION n°1U_EAUX000067Désinfection thermique ORION PW311U42
PW3 | Production Eau Purifiée 3 | U_EAUX000068 | Relevés et vérifications trimestrielle des équipements ORIONs PW3 | CON | FLPR | U236PW | 11U | 635 920,00 | 2048-04-23 | 3 | 1 | 0 | 1 | 2 | BIOMED_ULIS | PW3Production Eau Purifiée 3U_EAUX000068Relevés et vérifications trimestrielle des équipements ORIONs PW311U1
PW3 | Production Eau Purifiée 3 | U_EAUX000069 | Maintenance préventive semestrielle des ORIONs PW3 (AP-AT) | MPS | FLPR | U236PW | 11U | 619 504,00 | 401769 | 3 | 1 | 1 | 6 | 2 | BIOMED_ULIS | PW3Production Eau Purifiée 3U_EAUX000069Maintenance préventive semestrielle des ORIONs PW3 (AP-AT)11U6
PW3 | Production Eau Purifiée 3 | U_EAUX000070 | Maintenance préventive annuelle des ORIONs PW3 (AT) | MPS | FLPR | U236PW | 11U | 648 821,00 | 2025-07-18 | 3 | 1 | 0 | 1 | 3 | BIOMED_ULIS | PW3Production Eau Purifiée 3U_EAUX000070Maintenance préventive annuelle des ORIONs PW3 (AT)11U1
PW3PP103 | Pompe centrifuge verticale surpression osmoseur | U_MECA000143 | Maintenance pompes GRUNDFOS type centrifuge multicellulaire verticale | MPS | FLPR | U236PW | 11U | 648 823,00 | 2025-07-18 | 3 | 1 | 0 | 1 | 3 | BIOMED_ULIS | PW3PP103Pompe centrifuge verticale surpression osmoseurU_MECA000143Maintenance pompes GRUNDFOS type centrifuge multicellulaire verticale11U1
PW3PP101 | Pompe de recirculation boucle de recyclage cuve vers pré-traitement | U_MECA000143 | Maintenance pompes GRUNDFOS type centrifuge multicellulaire verticale | MPS | FLPR | U236PW | 11U | 648 822,00 | 2025-07-18 | 3 | 1 | 0 | 1 | 3 | BIOMED_ULIS | PW3PP101Pompe de recirculation boucle de recyclage cuve vers pré-traitementU_MECA000143Maintenance pompes GRUNDFOS type centrifuge multicellulaire verticale11U1
ISST110 | Purgeur d'air | U_CHAU000011 | Vérification annuelle des purgeurs | MPS | FLPR | U236PW | 11U | 648 332,00 | 2025-07-18 | 3 | 1 | 0 | 1 | 3 | BIOMED_ULIS | ISST110Purgeur d'airU_CHAU000011Vérification annuelle des purgeurs11U1
ISST112 | Purgeur condensat sortie condensat | U_CHAU000011 | Vérification annuelle des purgeurs | MPS | FLPR | U236PW | 11U | 648 333,00 | 2025-07-18 | 3 | 1 | 0 | 1 | 3 | BIOMED_ULIS | ISST112Purgeur condensat sortie condensatU_CHAU000011Vérification annuelle des purgeurs11U1
CQBCMT05 | Enreg température CQBCONG04 | U_LABO000019 | Qualification initiale | MC | DEF | U633 | 71U | 524 406,00 | 401769 | 0 | 1 | 0 |  |  | BIOTECH_ULIS | CQBCMT05Enreg température CQBCONG04U_LABO000019Qualification initiale71U
CQBCMT15 | Enreg température CQBCONG06 | U_LABO000019 | Qualification initiale | MC | DEF | U633 | 71U | 524 405,00 | 401769 | 0 | 1 | 0 |  |  | BIOTECH_ULIS | CQBCMT15Enreg température CQBCONG06U_LABO000019Qualification initiale71U
SW7CP01 | Pompe centrifuge magnétique distrib. saumure vers ORIONs PW3 | U_MECA000237 | Maintenance pompe VERDERMAG type GLMD | MPS | FLPR | U236PW | 11U | 613 661,00 | 2050-01-01 | 3 | 1 | 0 | 1 | 3 | BIOMED_ULIS | SW7CP01Pompe centrifuge magnétique distrib. saumure vers ORIONs PW3U_MECA000237Maintenance pompe VERDERMAG type GLMD11U1
PW3PP104 | Pompe distrib. PW3 vers PWR10 | U_MECA000238 | Maintenance pompes ALFA LAVAL type SolidC 1 | MPS | FLPR | U236PW | 11U | 648 824,00 | 2027-07-18 | 3 | 1 | 0 | 3 | 3 | BIOMED_ULIS | PW3PP104Pompe distrib. PW3 vers PWR10U_MECA000238Maintenance pompes ALFA LAVAL type SolidC 111U3
PW3HEX101 | Echangeur froid à plaque osmose concentra recirculé et GW0 | U_MECA000044 | Remplacement joints de plaques | MPS | FLPR | U236PW | 11U |  | 2026-07-18 | 3 | 1 | 0 | 260 | 1 | BIOMED_ULIS | PW3HEX101Echangeur froid à plaque osmose concentra recirculé et GW0U_MECA000044Remplacement joints de plaques11U260
SW7SW103 | Adoucisseur duplex n°1 1250L | U_EAUX000025 | Remplacement des résines d'adoucisseurs | MPS | FLPR | U236PW | 11U |  | 2026-07-18 | 3 | 1 | 0 | 5 | 3 | BIOMED_ULIS | SW7SW103Adoucisseur duplex n°1 1250LU_EAUX000025Remplacement des résines d'adoucisseurs11U5
SW7SW104 | Adoucisseur duplex n°2 1250L | U_EAUX000025 | Remplacement des résines d'adoucisseurs | MPS | DEF | U236PW | AR |  | 2026-07-18 | 3 | 1 | 0 | 5 | 3 | BIOMED_ULIS | SW7SW104Adoucisseur duplex n°2 1250LU_EAUX000025Remplacement des résines d'adoucisseursAR5
SW7SW01 | Adoucisseur duplex 75L n°1 | U_EAUX000025 | Remplacement des résines d'adoucisseurs | MPS | FLPR | U236PW | 11U |  | 2026-07-18 | 3 | 1 | 0 | 5 | 3 | BIOMED_ULIS | SW7SW01Adoucisseur duplex 75L n°1U_EAUX000025Remplacement des résines d'adoucisseurs11U5
SW7SW02 | Adoucisseur duplex 75L n°2 | U_EAUX000025 | Remplacement des résines d'adoucisseurs | MPS | FLPR | U236PW | 11U |  | 2026-07-18 | 3 | 1 | 0 | 5 | 3 | BIOMED_ULIS | SW7SW02Adoucisseur duplex 75L n°2U_EAUX000025Remplacement des résines d'adoucisseurs11U5
RF32 | Production fluide frigorigène n°3 GW0 | CURA276649 | Travaux remise en état suite vérification réglementaire | MC |  | U222RF | 10U | 524 454,00 | 401769 | 0 | 1 | 0 |  |  | BIOMED_ULIS | RF32Production fluide frigorigène n°3 GW0CURA276649Travaux remise en état suite vérification réglementaire10U
NEP10ST10 | Station de nettoyage en place n°10 | CURA276673 | Appoint en PW de la sous station | MC |  | U236NEP | 11U | 524 741,00 | 401769 | 0 | 1 | 0 |  |  | BIOMED_ULIS | NEP10ST10Station de nettoyage en place n°10CURA276673Appoint en PW de la sous station11U
PLABOL267 | Bol de centri BKA28 N°267 | U_PROC000057 | Remplacement des joints | MPS | MECA | U410 | 11U | 533 583,00 | 2049-12-15 | 3 | 1 | 0 | 15 | 0 | BIOMED_ULIS | PLABOL267Bol de centri BKA28 N°267U_PROC000057Remplacement des joints11U15
PLABOL487 | Bol de centri BKA28 N°487 | U_PROC000057 | Remplacement des joints | MPS | MECA | U410 | 11U | 533 584,00 | 2049-12-15 | 3 | 1 | 0 | 15 | 0 | BIOMED_ULIS | PLABOL487Bol de centri BKA28 N°487U_PROC000057Remplacement des joints11U15
PLABOL509 | Bol de centri BKA28 N°509 | U_PROC000057 | Remplacement des joints | MPS | MECA | U410 | 11U | 533 586,00 | 2049-12-15 | 0 | 1 | 0 |  |  | BIOMED_ULIS | PLABOL509Bol de centri BKA28 N°509U_PROC000057Remplacement des joints11U
PLABOL815 | Bol de centri BKA28 N°815 | U_PROC000057 | Remplacement des joints | MPS | MECA | U410 | 11U | 664 550,00 | 2049-11-29 | 3 | 1 | 0 | 15 | 0 | BIOMED_ULIS | PLABOL815Bol de centri BKA28 N°815U_PROC000057Remplacement des joints11U15
GAMBOL267 | Bol de centri BKA45 n°267 | U_PROC000057 | Remplacement des joints | MPS | MECA | U441 | 11U | 613 634,00 | 2049-09-06 | 3 | 1 | 0 | 15 | 0 | BIOMED_ULIS | GAMBOL267Bol de centri BKA45 n°267U_PROC000057Remplacement des joints11U15
GAMBOL287 | Bol de centri BKA45 n°287 | U_PROC000057 | Remplacement des joints | MPS | MECA | U441 | 11U | 533 567,00 | 2049-12-15 | 0 | 1 | 0 |  |  | BIOMED_ULIS | GAMBOL287Bol de centri BKA45 n°287U_PROC000057Remplacement des joints11U
GAMBOL566 | Bol de centri BKA45 n°566 | U_PROC000057 | Remplacement des joints | MPS | MECA | U441 | 11U | 533 568,00 | 2049-12-15 | 3 | 1 | 0 | 15 | 0 | BIOMED_ULIS | GAMBOL566Bol de centri BKA45 n°566U_PROC000057Remplacement des joints11U15
GAMBOL964 | Bol de centri BKA45 n°964 | U_PROC000057 | Remplacement des joints | MPS | MECA | U441 | 11U | 533 569,00 | 2049-12-15 | 3 | 1 | 0 | 15 | 0 | BIOMED_ULIS | GAMBOL964Bol de centri BKA45 n°964U_PROC000057Remplacement des joints11U15
UDP2CMW05 | Masse autocontrôle de 20Kg n°G210696 | U_METROLOGIE 32 | Vérif. CURATIVE masse autocontrôle | MC | METR | U851 | 70U | 524 582,00 | 401769 | 0 | 1 | 0 |  |  | BIOTECH_ULIS | UDP2CMW05Masse autocontrôle de 20Kg n°G210696U_METROLOGIE 32Vérif. CURATIVE masse autocontrôle70U
UDP2CMW05 | Masse autocontrôle de 20Kg n°G210696 | U_METR000032 | Vérif. périodique masse autocontrôle | MPS | METR | U851 | 70U | 633 751,00 | 2025-02-27 | 3 | 61 | 0 | 365 | 0 | BIOTECH_ULIS | UDP2CMW05Masse autocontrôle de 20Kg n°G210696U_METR000032Vérif. périodique masse autocontrôle70U365
EXHNAP400 | Pompe transfert soude | CURA276723 | Défaut evolution poids en transfert HNO | MC |  | U236NEP | 11U | 524 591,00 | 401769 | 0 | 1 | 0 |  |  | BIOMED_ULIS | EXHNAP400Pompe transfert soudeCURA276723Défaut evolution poids en transfert HNO11U
WFIBD01 | Boucle n°1 distribution d'eau ppi | U_GAMM000001 | Validation gamme de maintenance | SER | AUTR | U236WFI | 14U | 539 788,00 | 401769 | 0 | 1 | 0 |  |  | BIOMED_ULIS | WFIBD01Boucle n°1 distribution d'eau ppiU_GAMM000001Validation gamme de maintenance14U
WFIBD02 | Boucle distribution eau ppi n°2 | U_GAMM000001 | Validation gamme de maintenance | SER | AUTR | U236WFI | 14U | 539 734,00 | 401769 | 0 | 1 | 0 |  |  | BIOMED_ULIS | WFIBD02Boucle distribution eau ppi n°2U_GAMM000001Validation gamme de maintenance14U
WFIBD04 | Boucle distribution Eau PPI BD04 | U_GAMM000001 | Validation gamme de maintenance | SER | AUTR | U236WFI | 14U | 539 735,00 | 401769 | 0 | 1 | 0 |  |  | BIOMED_ULIS | WFIBD04Boucle distribution Eau PPI BD04U_GAMM000001Validation gamme de maintenance14U
PLAELEV05 | Elévateur pneumatique plasma n°5 | CURA276743 | Remise en état | MC |  | U410 | 11U | 580 940,00 | 401769 | 0 | 1 | 0 |  |  | BIOMED_ULIS | PLAELEV05Elévateur pneumatique plasma n°5CURA276743Remise en état11U
ADECMP001 | Manomètre point d'alimentation Scelleuse 8RC213 | U_METR000015 | Vérification PERIODIQUE pression | MPS | METR | U421DEAE | 11U | 648 315,00 | 2027-07-15 | 3 | 1 | 0 | 1 095,00 | 0 | BIOMED_ULIS | ADECMP001Manomètre point d'alimentation Scelleuse 8RC213U_METR000015Vérification PERIODIQUE pression11U1 095,00
ADECMP001 | Manomètre point d'alimentation Scelleuse 8RC213 | U_METROLOGIE 15 | Vérification CURATIVE pression | MC | METR | U421DEAE | 11U | 524 707,00 | 401769 | 0 | 1 | 0 |  |  | BIOMED_ULIS | ADECMP001Manomètre point d'alimentation Scelleuse 8RC213U_METROLOGIE 15Vérification CURATIVE pression11U
ETALCMF08 | Débitmètre E&H Promass P 8P3B15 DN15 [0-6500 kg/h] | U_METR000026 | Vérification PERIODIQUE labo extérieur | MPS | METR | U205 | 50U | 631 521,00 | 2025-04-19 | 3 | 1 | 0 | 365 | 0 | BIOMED_ULIS | ETALCMF08Débitmètre E&H Promass P 8P3B15 DN15 [0-6500 kg/h]U_METR000026Vérification PERIODIQUE labo extérieur50U365
ETALCMF08 | Débitmètre E&H Promass P 8P3B15 DN15 [0-6500 kg/h] | U_METROLOGIE 26 | Vérification CURATIVE labo extérieur | MC | METR | U205 | 50U | 524 719,00 | 401769 | 0 | 1 | 0 |  |  | BIOMED_ULIS | ETALCMF08Débitmètre E&H Promass P 8P3B15 DN15 [0-6500 kg/h]U_METROLOGIE 26Vérification CURATIVE labo extérieur50U
ETALCMF09 | Débitmètre E&H Promass P 8P3B15 DN15 [0-18000 kg/h] | U_METROLOGIE 26 | Vérification CURATIVE labo extérieur | MC | METR | U205 | 50U | 524 722,00 | 401769 | 0 | 1 | 0 |  |  | BIOMED_ULIS | ETALCMF09Débitmètre E&H Promass P 8P3B15 DN15 [0-18000 kg/h]U_METROLOGIE 26Vérification CURATIVE labo extérieur50U
ETALCMF09 | Débitmètre E&H Promass P 8P3B15 DN15 [0-18000 kg/h] | U_METR000026 | Vérification PERIODIQUE labo extérieur | MPS | METR | U205 | 50U | 631 526,00 | 2025-05-19 | 3 | 1 | 0 | 365 | 0 | BIOMED_ULIS | ETALCMF09Débitmètre E&H Promass P 8P3B15 DN15 [0-18000 kg/h]U_METR000026Vérification PERIODIQUE labo extérieur50U365
PLABOL815 | Bol de centri BKA28 N°815 | CURA276916 | Demontage et remontage double enveloppe | MC |  | U410 | 11U | 545 198,00 | 401769 | 0 | 1 | 0 |  |  | BIOMED_ULIS | PLABOL815Bol de centri BKA28 N°815CURA276916Demontage et remontage double enveloppe11U
EXMGGCMW02 | Masse d'auto controle 20 Kg | U_METROLOGIE 32 | Vérif. CURATIVE masse autocontrôle | MC | METR | U168 | 11U | 524 851,00 | 401769 | 0 | 1 | 0 |  |  | BIOMED_ULIS | EXMGGCMW02Masse d'auto controle 20 KgU_METROLOGIE 32Vérif. CURATIVE masse autocontrôle11U
EXMGGCMW02 | Masse d'auto controle 20 Kg | U_METR000032 | Vérif. périodique masse autocontrôle | MPS | METR | U168 | 11U | 538 099,00 | 2049-06-29 | 0 | 61 | 0 |  |  | BIOMED_ULIS | EXMGGCMW02Masse d'auto controle 20 KgU_METR000032Vérif. périodique masse autocontrôle11U
LPRCMTU02 | Turbidimètre n°2020100C0043 | U_METROLOGIE 26 | Vérification CURATIVE labo extérieur | MC | METR | U440COM | 24U | 524 872,00 | 401769 | 0 | 1 | 0 |  |  | BIOMED_ULIS | LPRCMTU02Turbidimètre n°2020100C0043U_METROLOGIE 26Vérification CURATIVE labo extérieur24U
LPRCMTU02 | Turbidimètre n°2020100C0043 | U_METR000026 | Vérification PERIODIQUE labo extérieur | MPS | METR | U440COM | 24U | 620 858,00 | 2024-10-11 | 3 | 1 | 0 | 52 | 1 | BIOMED_ULIS | LPRCMTU02Turbidimètre n°2020100C0043U_METR000026Vérification PERIODIQUE labo extérieur24U52
LPRCMTU02 | Turbidimètre n°2020100C0043 | U_METR000045 | Vérification PERIODIQUE Turbidimétre | MPS | METR | U440COM | 24U | 649 500,00 | 2024-11-22 | 3 | 1 | 0 | 13 | 1 | BIOMED_ULIS | LPRCMTU02Turbidimètre n°2020100C0043U_METR000045Vérification PERIODIQUE Turbidimétre24U13
PLABATI815 | Centrifugeuse plasma NS 815 | CURA276988 | Contrôle hauteur de bol et jeu de turbine | MC |  | U410 | 11U | 563 765,00 | 401769 | 0 | 1 | 0 |  |  | BIOMED_ULIS | PLABATI815Centrifugeuse plasma NS 815CURA276988Contrôle hauteur de bol et jeu de turbine11U
PLABATI509 | Centrifugeuse plasma NS 509 | U_PROC000057 | Remplacement des joints | MPS | MECA | U410 | 11U |  | 2049-09-01 | 3 | 1 | 0 | 15 | 0 | BIOMED_ULIS | PLABATI509Centrifugeuse plasma NS 509U_PROC000057Remplacement des joints11U15
PLABATI814 | Centrifugeuse plasma NS 814 | U_PROC000057 | Remplacement des joints | MPS | MECA | U410 | 11U | 533 580,00 | 2021-12-15 | 3 | 1 | 0 | 15 | 0 | BIOMED_ULIS | PLABATI814Centrifugeuse plasma NS 814U_PROC000057Remplacement des joints11U15
PLABATI815 | Centrifugeuse plasma NS 815 | U_PROC000057 | Remplacement des joints | MPS | MECA | U410 | 11U | 533 581,00 | 2021-12-15 | 3 | 1 | 0 | 15 | 0 | BIOMED_ULIS | PLABATI815Centrifugeuse plasma NS 815U_PROC000057Remplacement des joints11U15
GAMC22 | Centrifugeuse n°2 gamma | U_PROC000057 | Remplacement des joints | MPS | MECA | U441 | 11U | 639 868,00 | 2024-04-10 | 3 | 1 | 0 | 60 | 0 | BIOMED_ULIS | GAMC22Centrifugeuse n°2 gammaU_PROC000057Remplacement des joints11U60
GAMC21 | Centrifugeuse n°1 gamma | U_PROC000057 | Remplacement des joints | MPS | MECA | U441 | 11U | 594 992,00 | 2023-06-15 | 3 | 1 | 0 | 60 | 0 | BIOMED_ULIS | GAMC21Centrifugeuse n°1 gammaU_PROC000057Remplacement des joints11U60
BAT08RC201 | Atelier réacteurs de fractionnement | CURA277060 | Demande d'achat AT 2021 | MC |  | U200BATP | 14U |  | 2021-06-09 | 0 | 1 | 0 |  |  | BIOMED_ULIS | BAT08RC201Atelier réacteurs de fractionnementCURA277060Demande d'achat AT 202114U
DET0001 | Réservoir refroidissement centris plasma | CURA277064 | Problème niveau caloporteur | MC |  | U410 | 11U | 531 976,00 | 401769 | 0 | 1 | 0 |  |  | BIOMED_ULIS | DET0001Réservoir refroidissement centris plasmaCURA277064Problème niveau caloporteur11U
ADETC146_066B | Tableau de pontage Aller/Retour ADEHEX111_003 | U_GAMM000001 | Validation gamme de maintenance | SER | AUTR | U421DEAE | 14U | 525 048,00 | 401769 | 0 | 1 | 0 |  |  | BIOMED_ULIS | ADETC146_066BTableau de pontage Aller/Retour ADEHEX111_003U_GAMM000001Validation gamme de maintenance14U
AC38CE38 | Caisson d'extraction vestiaires B8 | U_GAMM000001 | Validation gamme de maintenance | SER | AUTR | U222AC | 14U | 525 065,00 | 401769 | 0 | 1 | 0 |  |  | BIOMED_ULIS | AC38CE38Caisson d'extraction vestiaires B8U_GAMM000001Validation gamme de maintenance14U
UDA2CMT32 | Enreg Temp UDA2CONG12 / BAT01PLC17 | U_METR000012 | Vérification PERIODIQUE température | MPS | DEF | U855 | 70U | 616 956,00 | 2024-10-30 | 3 | 1 | 0 | 365 | 0 | BIOTECH_ULIS | UDA2CMT32Enreg Temp UDA2CONG12 / BAT01PLC17U_METR000012Vérification PERIODIQUE température70U365
UDA2CMT32 | Enreg Temp UDA2CONG12 / BAT01PLC17 | U_METROLOGIE 12 | Vérification CURATIVE température | MC | DEF | U855 | 70U | 531 603,00 | 401769 | 0 | 1 | 0 |  |  | BIOTECH_ULIS | UDA2CMT32Enreg Temp UDA2CONG12 / BAT01PLC17U_METROLOGIE 12Vérification CURATIVE température70U
DECMF02 | Régulation débit caloporteur PLAC02 | CURA277192 | Défaut débit bas | MC |  | U410 | 11U | 525 568,00 | 401769 | 0 | 1 | 0 |  |  | BIOMED_ULIS | DECMF02Régulation débit caloporteur PLAC02CURA277192Défaut débit bas11U
WFISBD204 | Sous boucle Eau PPI Ateliers GAMMA | CURA277198 | Défaut sous boucle | MC |  | U236WFI | 11U | 557 124,00 | 401769 | 0 | 1 | 0 |  |  | BIOMED_ULIS | WFISBD204Sous boucle Eau PPI Ateliers GAMMACURA277198Défaut sous boucle11U
GAMR009 | Réacteur n°09 fractionnement gamma | CURA277274 | Démontage leche paroi | MC |  | U441 | 11U | 626 459,00 | 401769 | 0 | 1 | 0 |  |  | BIOMED_ULIS | GAMR009Réacteur n°09 fractionnement gammaCURA277274Démontage leche paroi11U
MGGCMT66 | Enreg température ambiante MGGCONG17/BAT11ARM03 | U_METR000012 | Vérification PERIODIQUE température | MPS | METR | U168 | 11U | 627 873,00 | 2025-02-22 | 3 | 1 | 0 | 52 | 1 | BIOMED_ULIS | MGGCMT66Enreg température ambiante MGGCONG17/BAT11ARM03U_METR000012Vérification PERIODIQUE température11U52
MGGCMT66 | Enreg température ambiante MGGCONG17/BAT11ARM03 | U_METROLOGIE 12 | Vérification CURATIVE température | MC | METR | U168 | 11U | 525 328,00 | 401769 | 0 | 1 | 0 |  |  | BIOMED_ULIS | MGGCMT66Enreg température ambiante MGGCONG17/BAT11ARM03U_METROLOGIE 12Vérification CURATIVE température11U
INDUSBKP1 | Serveur de sauvegarde | CURA277316 | Achat disque de spare pour le serveur INDUSBKP1 | MC |  | U236DIV | 12U | 525 349,00 | 401769 | 0 | 1 | 0 |  |  | BIOMED_ULIS | INDUSBKP1Serveur de sauvegardeCURA277316Achat disque de spare pour le serveur INDUSBKP112U
GAMR010 | Réacteur n°10 fractionnement gamma | CURA277322 | Démontage leche paroi | MC |  | U441 | 11U | 565 727,00 | 401769 | 0 | 1 | 0 |  |  | BIOMED_ULIS | GAMR010Réacteur n°10 fractionnement gammaCURA277322Démontage leche paroi11U
AC38CE38 | Caisson d'extraction vestiaires B8 | U_CLIM000229 | Maintenance des grilles de reprise CTA | MPS | CLIM | U222AC | 10U | 525 429,00 | 2049-08-02 | 0 | 1 | 0 |  |  | BIOMED_ULIS | AC38CE38Caisson d'extraction vestiaires B8U_CLIM000229Maintenance des grilles de reprise CTA10U
QCTSUR04 | Chaine UPLC WATERS ensemble de 7 modules | U_LABO000014 | Maintenance + Qualification | MPS | QUAL | U855 | 70U | 628 094,00 | 2025-01-30 | 3 | 1 | 0 | 365 | 0 | BIOTECH_ULIS | QCTSUR04Chaine UPLC WATERS ensemble de 7 modulesU_LABO000014Maintenance + Qualification70U365
AC77CT77 | Caisson trait. air ateliers gamma B8 | CURA277406 | Changement registre soufflage | MC |  | U222AC | 10U | 525 488,00 | 401769 | 0 | 1 | 0 |  |  | BIOMED_ULIS | AC77CT77Caisson trait. air ateliers gamma B8CURA277406Changement registre soufflage10U
DEHEX02 | Echangeur refroidissement centri PLAC02 | U_GAMM000001 | Validation gamme de maintenance | SER | AUTR | U410 | 14U | 525 492,00 | 401769 | 0 | 1 | 0 |  |  | BIOMED_ULIS | DEHEX02Echangeur refroidissement centri PLAC02U_GAMM000001Validation gamme de maintenance14U
DEHEX01 | Echangeur refroidissement centri PLAC01 | U_GAMM000001 | Validation gamme de maintenance | SER | AUTR | U410 | 14U | 593 807,00 | 401769 | 0 | 1 | 0 |  |  | BIOMED_ULIS | DEHEX01Echangeur refroidissement centri PLAC01U_GAMM000001Validation gamme de maintenance14U
DEHEX02 | Echangeur refroidissement centri PLAC02 | U_MECA000211 | Démontage et nettoyage échangeur AP | MPS | MECA | U410 | 11U | 619 212,00 | 2024-12-14 | 3 | 1 | 0 | 365 | 0 | BIOMED_ULIS | DEHEX02Echangeur refroidissement centri PLAC02U_MECA000211Démontage et nettoyage échangeur AP11U365
DEHEX01 | Echangeur refroidissement centri PLAC01 | U_MECA000211 | Démontage et nettoyage échangeur AP | MPS | MECA | U410 | 11U | 619 211,00 | 2024-12-14 | 3 | 1 | 0 | 365 | 0 | BIOMED_ULIS | DEHEX01Echangeur refroidissement centri PLAC01U_MECA000211Démontage et nettoyage échangeur AP11U365
PLAARM02 | Armoire électrique décongélation plasma | CURA277425 | Relevé pour MaJ Schémas | MC |  | U410 | 11U |  | 2021-06-25 | 0 | 1 | 0 |  |  | BIOMED_ULIS | PLAARM02Armoire électrique décongélation plasmaCURA277425Relevé pour MaJ Schémas11U
ADERS112_034 | Flexible colonne (jetable) | U_PROC000200 | Remplacement flexible | MPS | PROD | U421DEAE | 11U | 589 620,00 | 2024-03-28 | 3 | 1 | 0 | 365 | 0 | BIOMED_ULIS | ADERS112_034Flexible colonne (jetable)U_PROC000200Remplacement flexible11U365
ADERS112_035 | Flexible colonne (jetable) | U_PROC000200 | Remplacement flexible | MPS | PROD | U421DEAE | 11U | 589 621,00 | 2024-03-28 | 3 | 1 | 0 | 365 | 0 | BIOMED_ULIS | ADERS112_035Flexible colonne (jetable)U_PROC000200Remplacement flexible11U365
ADECR112_044 | Colonne chromato DEAE FF | U_GAMM000001 | Validation gamme de maintenance | SER | AUTR | U421DEAE | 14U |  | 2049-06-28 | 0 | 1 | 0 |  |  | BIOMED_ULIS | ADECR112_044Colonne chromato DEAE FFU_GAMM000001Validation gamme de maintenance14U
BAT08RC224 | Local Cuves fixes Tampons | CURA277467 | Cache mural pour équipement sprinkler tombé du plafond | MC |  | U200BATP | 80U |  | 2021-06-22 | 0 | 1 | 0 |  |  | BIOMED_ULIS | BAT08RC224Local Cuves fixes TamponsCURA277467Cache mural pour équipement sprinkler tombé du plafond80U
GW | Circuit de refroidissement Production | U_GAMM000001 | Validation gamme de maintenance | SER | AUTR | U222GW | 14U | 525 707,00 | 401769 | 0 | 1 | 0 |  |  | BIOMED_ULIS | GWCircuit de refroidissement ProductionU_GAMM000001Validation gamme de maintenance14U
CRDCF1251 | Chambre froide -20°C pièce 1251 | CURA277535 | Appel GTC / défaut température | MC |  | U851 | 11U | 563 708,00 | 401769 | 0 | 1 | 0 |  |  | BIOTECH_ULIS | CRDCF1251Chambre froide -20°C pièce 1251CURA277535Appel GTC / défaut température11U
ADERS112_034 | Flexible colonne (jetable) | U_GAMM000001 | Validation gamme de maintenance | SER | AUTR | U421DEAE | 14U | 525 927,00 | 401769 | 0 | 1 | 0 |  |  | BIOMED_ULIS | ADERS112_034Flexible colonne (jetable)U_GAMM000001Validation gamme de maintenance14U
OPLCMT121 | Enreg. temp. OPLCONG47 | U_METROLOGIE 12 | Vérification CURATIVE température | MC | METR | U601OPL | 11U | 525 932,00 | 401769 | 0 | 1 | 0 |  |  | BIOMED_ULIS | OPLCMT121Enreg. temp. OPLCONG47U_METROLOGIE 12Vérification CURATIVE température11U
OPLCMT121 | Enreg. temp. OPLCONG47 | U_METR000012 | Vérification PERIODIQUE température | MPS | METR | U601OPL | 20U | 610 707,00 | 2024-09-21 | 3 | 1 | 0 | 365 | 0 | BIOMED_ULIS | OPLCMT121Enreg. temp. OPLCONG47U_METR000012Vérification PERIODIQUE température20U365
EX1ELEARM01 | Armoire contrôle/ distribution GE1 | U_ELEC000035 | Vérification Armoires | MPS | ELEC | U222ELE | 10U | 565 405,00 | 2024-08-29 | 3 | 1 | 0 | 104 | 1 | BIOMED_ULIS | EX1ELEARM01Armoire contrôle/ distribution GE1U_ELEC000035Vérification Armoires10U104
OPLCMT122 | Enreg. temp. OPLCONG48 | U_METR000012 | Vérification PERIODIQUE température | MPS | METR | U601OPL | 20U | 610 708,00 | 2024-09-21 | 3 | 1 | 0 | 365 | 0 | BIOMED_ULIS | OPLCMT122Enreg. temp. OPLCONG48U_METR000012Vérification PERIODIQUE température20U365
OPLCMT122 | Enreg. temp. OPLCONG48 | U_METROLOGIE 12 | Vérification CURATIVE température | MC | METR | U601OPL | 11U | 525 933,00 | 401769 | 0 | 1 | 0 |  |  | BIOMED_ULIS | OPLCMT122Enreg. temp. OPLCONG48U_METROLOGIE 12Vérification CURATIVE température11U
OPLCMT123 | Enreg. temp. OPLCONG49 | U_METR000012 | Vérification PERIODIQUE température | MPS | METR | U601OPL | 20U | 620 539,00 | 2024-10-04 | 3 | 1 | 0 | 365 | 0 | BIOMED_ULIS | OPLCMT123Enreg. temp. OPLCONG49U_METR000012Vérification PERIODIQUE température20U365
OPLCMT123 | Enreg. temp. OPLCONG49 | U_METROLOGIE 12 | Vérification CURATIVE température | MC | METR | U601OPL | 11U | 525 935,00 | 401769 | 0 | 1 | 0 |  |  | BIOMED_ULIS | OPLCMT123Enreg. temp. OPLCONG49U_METROLOGIE 12Vérification CURATIVE température11U
OPLCMT124 | Enreg. temp. OPLCONG50 | U_METR000012 | Vérification PERIODIQUE température | MPS | METR | U601OPL | 20U | 620 541,00 | 2024-10-04 | 3 | 1 | 0 | 365 | 0 | BIOMED_ULIS | OPLCMT124Enreg. temp. OPLCONG50U_METR000012Vérification PERIODIQUE température20U365
OPLCMT124 | Enreg. temp. OPLCONG50 | U_METROLOGIE 12 | Vérification CURATIVE température | MC | METR | U601OPL | 11U | 525 936,00 | 401769 | 0 | 1 | 0 |  |  | BIOMED_ULIS | OPLCMT124Enreg. temp. OPLCONG50U_METROLOGIE 12Vérification CURATIVE température11U
EX1ELEARM02 | Armoire contrôle/ distribution GE2 | U_ELEC000035 | Vérification Armoires | MPS | ELEC | U222ELE | 10U | 565 406,00 | 2024-08-29 | 3 | 1 | 0 | 104 | 1 | BIOMED_ULIS | EX1ELEARM02Armoire contrôle/ distribution GE2U_ELEC000035Vérification Armoires10U104
EXELEARM03D | Armoire distribution GE3 | U_ELEC000035 | Vérification Armoires | MPS | ELEC | U222ELE | 10U | 606 229,00 | 2024-07-14 | 3 | 1 | 0 | 365 | 0 | BIOMED_ULIS | EXELEARM03DArmoire distribution GE3U_ELEC000035Vérification Armoires10U365
EXELEARM03C | Armoire contrôle GE3 | U_ELEC000035 | Vérification Armoires | MPS | ELEC | U222ELE | 10U | 606 187,00 | 2024-06-30 | 3 | 1 | 0 | 365 | 0 | BIOMED_ULIS | EXELEARM03CArmoire contrôle GE3U_ELEC000035Vérification Armoires10U365
PLAR01 | Mélangeur fondoir plasma n°1 | CURA277627 | Agitation bruyante. | MC |  | U410 | 11U | 581 628,00 | 401769 | 0 | 1 | 0 |  |  | BIOMED_ULIS | PLAR01Mélangeur fondoir plasma n°1CURA277627Agitation bruyante.11U
PLABATI815 | Centrifugeuse plasma NS 815 | CURA277629 | Fuite diffuseur | MC |  | U410 | 11U | 538 906,00 | 401769 | 0 | 1 | 0 |  |  | BIOMED_ULIS | PLABATI815Centrifugeuse plasma NS 815CURA277629Fuite diffuseur11U
PLACMT85 | SONDE TEMP MONITORING AMBIANCE PLACONG10 | U_METR000012 | Vérification PERIODIQUE température | MPS | METR | U420 | 11U | 649 029,00 | 2025-08-13 | 3 | 1 | 0 | 365 | 0 | BIOMED_ULIS | PLACMT85SONDE TEMP MONITORING AMBIANCE PLACONG10U_METR000012Vérification PERIODIQUE température11U365
PLACMT85 | SONDE TEMP MONITORING AMBIANCE PLACONG10 | U_METROLOGIE 12 | Vérification CURATIVE température | MC | DEF | U420 | 11U | 636 898,00 | 401769 | 0 | 1 | 0 |  |  | BIOMED_ULIS | PLACMT85SONDE TEMP MONITORING AMBIANCE PLACONG10U_METROLOGIE 12Vérification CURATIVE température11U
PLACMT86 | SONDE TEMP MONITORING AMBIANCE PLACONG02 | U_METR000012 | Vérification PERIODIQUE température | MPS | METR | U420 | 11U | 648 865,00 | 2025-07-27 | 3 | 1 | 0 | 365 | 0 | BIOMED_ULIS | PLACMT86SONDE TEMP MONITORING AMBIANCE PLACONG02U_METR000012Vérification PERIODIQUE température11U365
PLACMT86 | SONDE TEMP MONITORING AMBIANCE PLACONG02 | U_METROLOGIE 12 | Vérification CURATIVE température | MC | DEF | U420 | 11U | 526 163,00 | 401769 | 0 | 1 | 0 |  |  | BIOMED_ULIS | PLACMT86SONDE TEMP MONITORING AMBIANCE PLACONG02U_METROLOGIE 12Vérification CURATIVE température11U
NEP07ST07 | Station NEP laverie Gamma | CURA277662 | Problème conductivité | MC |  | U236NEP | 11U | 548 242,00 | 401769 | 0 | 1 | 0 |  |  | BIOMED_ULIS | NEP07ST07Station NEP laverie GammaCURA277662Problème conductivité11U
ALBFP06 | Filtre-presse albumine T I+II+III | CURA277697 | Remplacement cadre pleins plus joints | MC |  | U440 | 11U |  | 2021-07-05 | 0 | 1 | 0 |  |  | BIOMED_ULIS | ALBFP06Filtre-presse albumine T I+II+IIICURA277697Remplacement cadre pleins plus joints11U
GAMFP01 | Filtre presse gamma | CURA277698 | Remplacement cadre creux, pleins plus joints | MC |  | U441 | 11U |  | 2021-07-05 | 0 | 1 | 0 |  |  | BIOMED_ULIS | GAMFP01Filtre presse gammaCURA277698Remplacement cadre creux, pleins plus joints11U
TECHOUT500 | Longe 1m80 stop chute | U_CONT000032 | Visite réglementaire | MPS | DEF | U130 | 15U | 632 181,00 | 2025-06-01 | 3 | 1 | 0 | 52 | 1 | BIOMED_ULIS | TECHOUT500Longe 1m80 stop chuteU_CONT000032Visite réglementaire15U52
TECHOUT501 | Longe 1m80 stop chute | U_CONT000032 | Visite réglementaire | MPS | DEF | U130 | 15U | 632 182,00 | 2025-06-01 | 3 | 1 | 0 | 52 | 1 | BIOMED_ULIS | TECHOUT501Longe 1m80 stop chuteU_CONT000032Visite réglementaire15U52
TECHOUT502 | Longe 1m80 stop chute | U_CONT000032 | Visite réglementaire | MPS | DEF | U130 | 15U | 632 183,00 | 2025-06-01 | 3 | 1 | 0 | 52 | 1 | BIOMED_ULIS | TECHOUT502Longe 1m80 stop chuteU_CONT000032Visite réglementaire15U52
TECHOUT503 | Longe 1m80 stop chute | U_CONT000032 | Visite réglementaire | MPS | DEF | U130 | 15U | 632 184,00 | 2025-06-01 | 3 | 1 | 0 | 52 | 1 | BIOMED_ULIS | TECHOUT503Longe 1m80 stop chuteU_CONT000032Visite réglementaire15U52
TECHOUT504 | Longe 1m80 stop chute | U_CONT000032 | Visite réglementaire | MPS | DEF | U130 | 15U | 632 185,00 | 2025-06-01 | 3 | 1 | 0 | 52 | 1 | BIOMED_ULIS | TECHOUT504Longe 1m80 stop chuteU_CONT000032Visite réglementaire15U52
TECHOUT505 | Harnais de sécurité | U_CONT000032 | Visite réglementaire | MPS | DEF | U130 | 15U | 632 186,00 | 2025-06-01 | 3 | 1 | 0 | 52 | 1 | BIOMED_ULIS | TECHOUT505Harnais de sécuritéU_CONT000032Visite réglementaire15U52
TECHOUT506 | Harnais de sécurité | U_CONT000032 | Visite réglementaire | MPS | DEF | U130 | 15U | 632 187,00 | 2025-06-01 | 3 | 1 | 0 | 52 | 1 | BIOMED_ULIS | TECHOUT506Harnais de sécuritéU_CONT000032Visite réglementaire15U52
TECHOUT507 | Harnais de sécurité | U_CONT000032 | Visite réglementaire | MPS | DEF | U130 | 15U | 632 188,00 | 2025-06-01 | 3 | 1 | 0 | 52 | 1 | BIOMED_ULIS | TECHOUT507Harnais de sécuritéU_CONT000032Visite réglementaire15U52
TECHOUT508 | Harnais de sécurité | U_CONT000032 | Visite réglementaire | MPS | DEF | U130 | 15U | 632 189,00 | 2025-06-01 | 3 | 1 | 0 | 52 | 1 | BIOMED_ULIS | TECHOUT508Harnais de sécuritéU_CONT000032Visite réglementaire15U52
TECHOUT509 | Harnais de sécurité | U_CONT000032 | Visite réglementaire | MPS | DEF | U130 | 15U | 632 190,00 | 2025-06-01 | 3 | 1 | 0 | 52 | 1 | BIOMED_ULIS | TECHOUT509Harnais de sécuritéU_CONT000032Visite réglementaire15U52
GW6CMP11 | Indic pression calo GW6 de WFISBD103 | U_METR000015 | Vérification PERIODIQUE pression | MPS | METR | U222GW | 11U | 603 771,00 | 2025-07-22 | 3 | 1 | 0 | 104 | 1 | BIOMED_ULIS | GW6CMP11Indic pression calo GW6 de WFISBD103U_METR000015Vérification PERIODIQUE pression11U104
GW6CMP11 | Indic pression calo GW6 de WFISBD103 | U_METROLOGIE 15 | Vérification CURATIVE pression | MC | METR | U222GW | 11U | 526 252,00 | 401769 | 0 | 1 | 0 |  |  | BIOMED_ULIS | GW6CMP11Indic pression calo GW6 de WFISBD103U_METROLOGIE 15Vérification CURATIVE pression11U
GW0CMP04 | Indic pression calo GW0 de WFISBD103 | U_METROLOGIE 15 | Vérification CURATIVE pression | MC | METR | U222GW | 11U | 526 253,00 | 401769 | 0 | 1 | 0 |  |  | BIOMED_ULIS | GW0CMP04Indic pression calo GW0 de WFISBD103U_METROLOGIE 15Vérification CURATIVE pression11U
GW0CMP04 | Indic pression calo GW0 de WFISBD103 | U_METR000015 | Vérification PERIODIQUE pression | MPS | METR | U222GW | 11U | 603 770,00 | 2025-07-22 | 3 | 1 | 0 | 104 | 1 | BIOMED_ULIS | GW0CMP04Indic pression calo GW0 de WFISBD103U_METR000015Vérification PERIODIQUE pression11U104
NEP07ST07 | Station NEP laverie Gamma | CURA277719 | Défaut conductivité rinçage final | MC |  | U236NEP | 11U | 639 081,00 | 401769 | 0 | 1 | 0 |  |  | BIOMED_ULIS | NEP07ST07Station NEP laverie GammaCURA277719Défaut conductivité rinçage final11U
EXOPLCONG37 | Congélateur -80°C | CURA277721 | Alarme température haute | MC |  | U601OPL | 11U | 532 608,00 | 401769 | 0 | 1 | 0 |  |  | BIOMED_ULIS | EXOPLCONG37Congélateur -80°CCURA277721Alarme température haute11U
EX1MGGCEL01 | Chariot élévateur élec. n°1 tridirect. | CURA277727 | Chariot Tridi B11 | MC |  | U168 | 15U | 526 276,00 | 401769 | 0 | 1 | 0 |  |  | BIOMED_ULIS | EX1MGGCEL01Chariot élévateur élec. n°1 tridirect.CURA277727Chariot Tridi B1115U
ADER141_070 | Cuve de réception du Surnageant I+II+III | CURA277741 | Raz pesons | CON |  | U421DEAE | 11U | 563 731,00 | 401769 | 0 | 1 | 0 |  |  | BIOMED_ULIS | ADER141_070Cuve de réception du Surnageant I+II+IIICURA277741Raz pesons11U
ADECMT48 | SONDE MONITORING AMBIANCE ADECONG04 | U_METROLOGIE 12 | Vérification CURATIVE température | MC | METR | U421DEAE | 11U | 576 122,00 | 401769 | 0 | 1 | 0 |  |  | BIOMED_ULIS | ADECMT48SONDE MONITORING AMBIANCE ADECONG04U_METROLOGIE 12Vérification CURATIVE température11U
ADECMT48 | SONDE MONITORING AMBIANCE ADECONG04 | U_METR000012 | Vérification PERIODIQUE température | MPS | METR | U421DEAE | 11U | 655 613,00 | 2025-10-04 | 3 | 1 | 0 | 365 | 0 | BIOMED_ULIS | ADECMT48SONDE MONITORING AMBIANCE ADECONG04U_METR000012Vérification PERIODIQUE température11U365
CQBUR03 | Chaine UPLC Waters avec ensemble de 6 modules | U_LABO000018 | Intervention curative | MC | DEF | U855 | 71U | 613 272,00 | 401769 | 0 | 1 | 0 |  |  | BIOTECH_ULIS | CQBUR03Chaine UPLC Waters avec ensemble de 6 modulesU_LABO000018Intervention curative71U
EPL2TRP23 | Transpalette grande hauteur | CURA277810 | Commande de câble d'alimentation | MC |  | U406 | 15U | 548 033,00 | 401769 | 0 | 1 | 0 |  |  | BIOMED_ULIS | EPL2TRP23Transpalette grande hauteurCURA277810Commande de câble d'alimentation15U
BCHLAB08 | Photomètre de flamme | U_LABO000005 | Maintenance préventive | MPS | DEF | U624UAP | 22U | 635 752,00 | 2025-05-26 | 3 | 1 | 0 | 52 | 1 | BIOMED_ULIS | BCHLAB08Photomètre de flammeU_LABO000005Maintenance préventive22U52
CAF21 | Carter filtration n°2 atelier mise en poches UF2 | U_PROC000194 | Test intégrité après utilisation + Remplacement cartouche | MPS | FLPR | U440 | 11U | 648 440,00 | 2025-01-27 | 3 | 1 | 0 | 26 | 1 | BIOMED_ULIS | CAF21Carter filtration n°2 atelier mise en poches UF2U_PROC000194Test intégrité après utilisation + Remplacement cartouche11U26
WFIF01 | Carter filtre évent 0,2 µm cuve WFIT0001 | U_PROC000203 | Test intégrité après utilisation | MPS | MAINT | U236WFI | 11U | 648 842,00 | 2025-07-24 | 3 | 1 | 0 | 365 | 0 | BIOMED_ULIS | WFIF01Carter filtre évent 0,2 µm cuve WFIT0001U_PROC000203Test intégrité après utilisation11U365
WFIF01 | Carter filtre évent 0,2 µm cuve WFIT0001 | U_PROC000204 | Test intégrité avant utilisation | MPS | MAINT | U236WFI | 11U | 648 843,00 | 2025-07-24 | 3 | 1 | 0 | 365 | 0 | BIOMED_ULIS | WFIF01Carter filtre évent 0,2 µm cuve WFIT0001U_PROC000204Test intégrité avant utilisation11U365
WFIF01 | Carter filtre évent 0,2 µm cuve WFIT0001 | U_GAMM000001 | Validation gamme de maintenance | SER | AUTR | U236WFI | 14U |  | 2021-07-09 | 0 | 1 | 0 |  |  | BIOMED_ULIS | WFIF01Carter filtre évent 0,2 µm cuve WFIT0001U_GAMM000001Validation gamme de maintenance14U
WFIF301 | Carter de filtre event cuve WFIR301 | U_PROC000203 | Test intégrité après utilisation | MPS | MAINT | U236WFI | 11U | 648 845,00 | 2025-07-24 | 3 | 1 | 0 | 365 | 0 | BIOMED_ULIS | WFIF301Carter de filtre event cuve WFIR301U_PROC000203Test intégrité après utilisation11U365
WFIF301 | Carter de filtre event cuve WFIR301 | U_PROC000204 | Test intégrité avant utilisation | MPS | MAINT | U236WFI | 11U | 648 846,00 | 2025-07-24 | 3 | 1 | 0 | 365 | 0 | BIOMED_ULIS | WFIF301Carter de filtre event cuve WFIR301U_PROC000204Test intégrité avant utilisation11U365
WFIF301 | Carter de filtre event cuve WFIR301 | U_GAMM000001 | Validation gamme de maintenance | SER | AUTR | U236WFI | 14U |  | 2021-07-09 | 0 | 1 | 0 |  |  | BIOMED_ULIS | WFIF301Carter de filtre event cuve WFIR301U_GAMM000001Validation gamme de maintenance14U
WFIF701 | Carter filtre évent cuve EPPI | U_PROC000203 | Test intégrité après utilisation | MPS | MAINT | U236WFI | 11U | 648 851,00 | 2025-07-24 | 3 | 1 | 0 | 365 | 0 | BIOMED_ULIS | WFIF701Carter filtre évent cuve EPPIU_PROC000203Test intégrité après utilisation11U365
WFIF701 | Carter filtre évent cuve EPPI | U_PROC000204 | Test intégrité avant utilisation | MPS | MAINT | U236WFI | 11U | 648 852,00 | 2025-07-24 | 3 | 1 | 0 | 365 | 0 | BIOMED_ULIS | WFIF701Carter filtre évent cuve EPPIU_PROC000204Test intégrité avant utilisation11U365
WFIF701 | Carter filtre évent cuve EPPI | U_GAMM000001 | Validation gamme de maintenance | SER | AUTR | U236WFI | 14U |  | 2021-07-09 | 0 | 1 | 0 |  |  | BIOMED_ULIS | WFIF701Carter filtre évent cuve EPPIU_GAMM000001Validation gamme de maintenance14U
WFIF310_074 | Filtre évent cuve 310 WFI | U_PROC000203 | Test intégrité après utilisation | MPS | MAINT | U236WFI | 11U | 648 848,00 | 2025-07-24 | 3 | 1 | 0 | 365 | 0 | BIOMED_ULIS | WFIF310_074Filtre évent cuve 310 WFIU_PROC000203Test intégrité après utilisation11U365
WFIF310_074 | Filtre évent cuve 310 WFI | U_PROC000204 | Test intégrité avant utilisation | MPS | MAINT | U236WFI | 11U | 648 849,00 | 2025-07-24 | 3 | 1 | 0 | 365 | 0 | BIOMED_ULIS | WFIF310_074Filtre évent cuve 310 WFIU_PROC000204Test intégrité avant utilisation11U365
WFIF701 | Carter filtre évent cuve EPPI | U_PROC000026 | Remplacement cartouche filtration | MPS | DEF | U236WFI | 11U | 648 850,00 | 2025-07-24 | 3 | 1 | 0 | 365 | 0 | BIOMED_ULIS | WFIF701Carter filtre évent cuve EPPIU_PROC000026Remplacement cartouche filtration11U365
WFIF310_074 | Filtre évent cuve 310 WFI | U_PROC000026 | Remplacement cartouche filtration | MPS | DEF | U236WFI | 11U | 648 847,00 | 2025-07-24 | 3 | 1 | 0 | 365 | 0 | BIOMED_ULIS | WFIF310_074Filtre évent cuve 310 WFIU_PROC000026Remplacement cartouche filtration11U365
NEP01ST01 | Station NEP décongélation | CURA277872 | Defaut nep | MC |  | U236NEP | 11U | 553 641,00 | 401769 | 0 | 1 | 0 |  |  | BIOMED_ULIS | NEP01ST01Station NEP décongélationCURA277872Defaut nep11U
ADECR113 | Skid chromato S200 | CURA278011 | Consignation électrique | MPC |  | U421DEAE | 11U | 565 722,00 | 401769 | 0 | 1 | 0 |  |  | BIOMED_ULIS | ADECR113Skid chromato S200CURA278011Consignation électrique11U
GAMR010 | Réacteur n°10 fractionnement gamma | CURA278039 | Garniture bruyantes | MC |  | U441 | 11U | 531 448,00 | 401769 | 0 | 1 | 0 |  |  | BIOMED_ULIS | GAMR010Réacteur n°10 fractionnement gammaCURA278039Garniture bruyantes11U
ENVHV | Vannes démontables points libres WFI | U_GAMM000001 | Validation gamme de maintenance | SER | AUTR | U236WFI | 14U | 539 458,00 | 401769 | 0 | 1 | 0 |  |  | BIOMED_ULIS | ENVHVVannes démontables points libres WFIU_GAMM000001Validation gamme de maintenance14U
ELEBTOUEST | Distribution électrique BT poste OUEST | CURA278068 | Pas de retour GTC sur déclenchement départs Utilités et Process Extension B8 | MC |  | U222ELE | 10U | 527 202,00 | 401769 | 0 | 1 | 0 |  |  | BIOMED_ULIS | ELEBTOUESTDistribution électrique BT poste OUESTCURA278068Pas de retour GTC sur déclenchement départs Utilités et Process Extension B810U
CACMP001 | Manomètre | U_METROLOGIE 15 | Vérification CURATIVE pression | MC | METR | U440 | 11U | 609 744,00 | 401769 | 0 | 1 | 0 |  |  | BIOMED_ULIS | CACMP001ManomètreU_METROLOGIE 15Vérification CURATIVE pression11U
CACMP001 | Manomètre | U_METR000015 | Vérification PERIODIQUE pression | MPS | METR | U440 | 11U | 648 566,00 | 2025-09-15 | 3 | 1 | 0 | 365 | 0 | BIOMED_ULIS | CACMP001ManomètreU_METR000015Vérification PERIODIQUE pression11U365
WFICP201 | Pompe distribution n°1 WFIBD02 | CURA278167 | Remplacement garniture | MC | MECA | U236WFI | 11U | 541 355,00 | 401769 | 0 | 1 | 0 |  |  | BIOMED_ULIS | WFICP201Pompe distribution n°1 WFIBD02CURA278167Remplacement garniture11U
DCGRG01 | Volet d'air n°1 - registre CTA extraction tunnel ligne de coupe | U_CLIM000230 | Maintenance annuelle registre CTA | MPS | CLIM | 222AC | 10U | 645 854,00 | 2025-07-27 | 3 | 1 | 0 | 52 | 1 | BIOMED_ULIS | DCGRG01Volet d'air n°1 - registre CTA extraction tunnel ligne de coupeU_CLIM000230Maintenance annuelle registre CTA10U52
DCGRG02 | Volet d'air n°2 - registre CTA extraction tunnel ligne de coupe | U_CLIM000230 | Maintenance annuelle registre CTA | MPS | CLIM | 222AC | 10U | 645 855,00 | 2025-07-27 | 3 | 1 | 0 | 52 | 1 | BIOMED_ULIS | DCGRG02Volet d'air n°2 - registre CTA extraction tunnel ligne de coupeU_CLIM000230Maintenance annuelle registre CTA10U52
CIPP01 | Pompe retour CIPP01 | U_GAMM000001 | Validation gamme de maintenance | SER | AUTR | U236NEP | 14U | 527 355,00 | 401769 | 0 | 1 | 0 |  |  | BIOMED_ULIS | CIPP01Pompe retour CIPP01U_GAMM000001Validation gamme de maintenance14U
CIPP03 | Pompe retour CIPP03 | U_GAMM000001 | Validation gamme de maintenance | SER | AUTR | U236NEP | 14U | 527 362,00 | 401769 | 0 | 1 | 0 |  |  | BIOMED_ULIS | CIPP03Pompe retour CIPP03U_GAMM000001Validation gamme de maintenance14U
CIPP03 | Pompe retour CIPP03 | U_MECA000181 | Maintenance pompe Fristam | MPS | MECA | U236NEP | 11U | 619 370,00 | 2025-09-15 | 3 | 1 | 0 | 104 | 1 | BIOMED_ULIS | CIPP03Pompe retour CIPP03U_MECA000181Maintenance pompe Fristam11U104
CIPP01 | Pompe retour CIPP01 | U_MECA000181 | Maintenance pompe Fristam | MPS | MECA | U236NEP | 11U | 533 690,00 | 2023-12-29 | 3 | 1 | 0 | 104 | 1 | BIOMED_ULIS | CIPP01Pompe retour CIPP01U_MECA000181Maintenance pompe Fristam11U104
CIPP04 | Pompe retour CIPP04 | U_GAMM000001 | Validation gamme de maintenance | SER | AUTR | U236NEP | 14U | 527 361,00 | 401769 | 0 | 1 | 0 |  |  | BIOMED_ULIS | CIPP04Pompe retour CIPP04U_GAMM000001Validation gamme de maintenance14U
CIPP05 | Pompe retour Poste CIP commun Cuves Mobiles | U_GAMM000001 | Validation gamme de maintenance | SER | AUTR | U236NEP | 14U | 527 363,00 | 401769 | 0 | 1 | 0 |  |  | BIOMED_ULIS | CIPP05Pompe retour Poste CIP commun Cuves MobilesU_GAMM000001Validation gamme de maintenance14U
CIPP05 | Pompe retour Poste CIP commun Cuves Mobiles | U_MECA000181 | Maintenance pompe Fristam | MPS | MECA | U236NEP | 11U | 533 696,00 | 2023-12-29 | 3 | 1 | 0 | 104 | 1 | BIOMED_ULIS | CIPP05Pompe retour Poste CIP commun Cuves MobilesU_MECA000181Maintenance pompe Fristam11U104
CIPP04 | Pompe retour CIPP04 | U_MECA000181 | Maintenance pompe Fristam | MPS | MECA | U236NEP | 11U | 533 695,00 | 2023-12-29 | 3 | 1 | 0 | 104 | 1 | BIOMED_ULIS | CIPP04Pompe retour CIPP04U_MECA000181Maintenance pompe Fristam11U104
CIPP0300 | Pompe station CIP03 | U_GAMM000001 | Validation gamme de maintenance | SER | AUTR | U236NEP | 14U | 527 365,00 | 401769 | 0 | 1 | 0 |  |  | BIOMED_ULIS | CIPP0300Pompe station CIP03U_GAMM000001Validation gamme de maintenance14U
CIPP0300 | Pompe station CIP03 | U_MECA000181 | Maintenance pompe Fristam | MPS | MECA | U236NEP | 11U | 533 694,00 | 2023-12-29 | 3 | 1 | 0 | 104 | 1 | BIOMED_ULIS | CIPP0300Pompe station CIP03U_MECA000181Maintenance pompe Fristam11U104
CIPP0300 | Pompe station CIP03 | U_MECA000177 | Remplacement pompe pour révision | MPS | MECA | U236NEP | 11U |  | 2024-09-15 | 3 | 1 | 0 | 730 | 0 | BIOMED_ULIS | CIPP0300Pompe station CIP03U_MECA000177Remplacement pompe pour révision11U730
CIPP0200 | Pompe station CIP02 | U_GAMM000001 | Validation gamme de maintenance | SER | AUTR | U236NEP | 14U | 527 367,00 | 401769 | 0 | 1 | 0 |  |  | BIOMED_ULIS | CIPP0200Pompe station CIP02U_GAMM000001Validation gamme de maintenance14U
CIPP0200 | Pompe station CIP02 | U_MECA000181 | Maintenance pompe Fristam | MPS | MECA | U236NEP | 11U | 619 369,00 | 2025-12-26 | 3 | 1 | 0 | 104 | 1 | BIOMED_ULIS | CIPP0200Pompe station CIP02U_MECA000181Maintenance pompe Fristam11U104
CIPP0200 | Pompe station CIP02 | U_MECA000177 | Remplacement pompe pour révision | MPS | MECA | U236NEP | 11U |  | 2024-10-15 | 3 | 1 | 0 | 730 | 0 | BIOMED_ULIS | CIPP0200Pompe station CIP02U_MECA000177Remplacement pompe pour révision11U730
CIPP0100 | Pompe station CIP01 | U_GAMM000001 | Validation gamme de maintenance | SER | AUTR | U236NEP | 14U | 527 368,00 | 401769 | 0 | 1 | 0 |  |  | BIOMED_ULIS | CIPP0100Pompe station CIP01U_GAMM000001Validation gamme de maintenance14U
CIPP0100 | Pompe station CIP01 | U_MECA000181 | Maintenance pompe Fristam | MPS | MECA | U236NEP | 11U | 619 368,00 | 2025-11-15 | 3 | 1 | 0 | 104 | 1 | BIOMED_ULIS | CIPP0100Pompe station CIP01U_MECA000181Maintenance pompe Fristam11U104
CIPP0100 | Pompe station CIP01 | U_MECA000177 | Remplacement pompe pour révision | MPS | MECA | U236NEP | 11U |  | 2024-11-15 | 3 | 1 | 0 | 1 825,00 | 0 | BIOMED_ULIS | CIPP0100Pompe station CIP01U_MECA000177Remplacement pompe pour révision11U1 825,00
AC10CE011 | Caisson d'extraction local déchets 8rc68 | U_CLIM000004 | Maintenance caisson d'extraction | MPS | CLIM | U222AC | 10U | 645 832,00 | 2025-07-25 | 3 | 1 | 0 | 365 | 0 | BIOMED_ULIS | AC10CE011Caisson d'extraction local déchets 8rc68U_CLIM000004Maintenance caisson d'extraction10U365
AC01CE037 | Caisson d'extraction cuverie 8RC62 | U_CLIM000004 | Maintenance caisson d'extraction | MPS | CLIM | U222AC | 10U | 645 831,00 | 2025-07-25 | 3 | 1 | 0 | 365 | 0 | BIOMED_ULIS | AC01CE037Caisson d'extraction cuverie 8RC62U_CLIM000004Maintenance caisson d'extraction10U365
AC01CE036 | Caisson extrac. lav. 8RC61 tableau pont. | U_CLIM000004 | Maintenance caisson d'extraction | MPS | CLIM | U222AC | 10U | 645 830,00 | 2025-07-25 | 3 | 1 | 0 | 365 | 0 | BIOMED_ULIS | AC01CE036Caisson extrac. lav. 8RC61 tableau pont.U_CLIM000004Maintenance caisson d'extraction10U365
AC01CE008 | Caisson d'extraction filtre press alb | U_CLIM000004 | Maintenance caisson d'extraction | MPS | CLIM | U222AC | 10U | 645 829,00 | 2025-07-25 | 3 | 1 | 0 | 365 | 0 | BIOMED_ULIS | AC01CE008Caisson d'extraction filtre press albU_CLIM000004Maintenance caisson d'extraction10U365
NEP02CP01 | Pompe aller station NEP02 | U_MECA000171 | Maintenance pompe PROLAC HCP | MPS | MECA | U236NEP | 11U | 648 568,00 | 2025-08-14 | 3 | 1 | 0 | 365 | 0 | BIOMED_ULIS | NEP02CP01Pompe aller station NEP02U_MECA000171Maintenance pompe PROLAC HCP11U365
ALBFP06 | Filtre-presse albumine T I+II+III | CURA278263 | Sortie de stock d'un réflecteur rectangulaire | MC |  | U440 | 14U |  | 2021-07-29 | 0 | 1 | 0 |  |  | BIOMED_ULIS | ALBFP06Filtre-presse albumine T I+II+IIICURA278263Sortie de stock d'un réflecteur rectangulaire14U
NEP02CP01 | Pompe aller station NEP02 | U_GAMM000001 | Validation gamme de maintenance | SER | AUTR | U236NEP | 14U | 527 755,00 | 401769 | 0 | 1 | 0 |  |  | BIOMED_ULIS | NEP02CP01Pompe aller station NEP02U_GAMM000001Validation gamme de maintenance14U
AC06CT06 | Caisson de traitement d'air atelier Albumine +4°C | U_CLIM000201 | Contrôle CTA | MPS | CLIM | U222AC | 10U | 651 368,00 | 2024-10-15 | 3 | 1 | 0 | 30 | 0 | BIOMED_ULIS | AC06CT06Caisson de traitement d'air atelier Albumine +4°CU_CLIM000201Contrôle CTA10U30
AC06CT06 | Caisson de traitement d'air atelier Albumine +4°C | U_CLIM000217 | Contrôle de l'automate | MC | CLIM | U222AC | 10U |  | 2022-08-01 | 3 | 31 | 0 | 365 | 0 | BIOMED_ULIS | AC06CT06Caisson de traitement d'air atelier Albumine +4°CU_CLIM000217Contrôle de l'automate10U365
AC06CT06 | Caisson de traitement d'air atelier Albumine +4°C | U_CLIM000218 | Contrôle et sauvegarde de l'automate | MPS | CLIM | U222AC | 10U |  | 2049-07-14 | 3 | 1 | 1 | 52 | 1 | BIOMED_ULIS | AC06CT06Caisson de traitement d'air atelier Albumine +4°CU_CLIM000218Contrôle et sauvegarde de l'automate10U52
AC06CT06 | Caisson de traitement d'air atelier Albumine +4°C | U_CLIM000002 | Maintenance caisson de climatisation | MPS | CLIM | U222AC | 10U | 645 867,00 | 2025-08-01 | 3 | 1 | 0 | 1 | 3 | BIOMED_ULIS | AC06CT06Caisson de traitement d'air atelier Albumine +4°CU_CLIM000002Maintenance caisson de climatisation10U1
WE10R010 | Cuve de stockage 140 m3 surnageant éthan | CURA278396 | Défaut de la sonde niveau HAUT WE10CML105 | MC |  | U236PE | 11U | 527 946,00 | 401769 | 0 | 1 | 0 |  |  | BIOMED_ULIS | WE10R010Cuve de stockage 140 m3 surnageant éthanCURA278396Défaut de la sonde niveau HAUT WE10CML10511U
BAT10 | Bâtiment 10 Ateliers et bureaux Services Techniques | U_MAGA000020 | Nettoyage périodique du magasin technique | CON | AUTR | U201 | 14U |  | 2024-01-15 | 3 | 1 | 0 | 1 | 3 | BIOMED_ULIS | BAT10Bâtiment 10 Ateliers et bureaux Services TechniquesU_MAGA000020Nettoyage périodique du magasin technique14U1
ADEARM10 | Armoire électrique skid de répartition | CURA278443 | Réparation de 19 BOA | MC |  | U421DEAE | 11U |  | 2021-08-09 | 0 | 1 | 0 |  |  | BIOMED_ULIS | ADEARM10Armoire électrique skid de répartitionCURA278443Réparation de 19 BOA11U
NEP10PLC01 | Automate gestion station NEP10 | U_PROC000053 | Remplacement pile automate TSX | MPS | AR | U236NEP | 11U |  | 2024-08-09 | 3 | 1 | 0 | 156 | 1 | BIOMED_ULIS | NEP10PLC01Automate gestion station NEP10U_PROC000053Remplacement pile automate TSX11U156
NEP06PLC01 | Automate gestion station NEP06 | U_PROC000053 | Remplacement pile automate TSX | MPS | DEF | U236NEP | 11U |  | 2024-08-13 | 3 | 1 | 0 | 156 | 1 | BIOMED_ULIS | NEP06PLC01Automate gestion station NEP06U_PROC000053Remplacement pile automate TSX11U156
ALBPLC10 | Station automate FP TIV | U_PROC000053 | Remplacement pile automate TSX | MPS | DEF | U440 | 11U |  | 2024-08-09 | 3 | 1 | 0 | 156 | 1 | BIOMED_ULIS | ALBPLC10Station automate FP TIVU_PROC000053Remplacement pile automate TSX11U156
AC01F10 | Filtration terminale clim. pièce 8RC71 | CURA278518 | Remplacement caisson filtre (action issue de déviation 317465) | MC |  | U222AC | 10U | 528 083,00 | 401769 | 0 | 1 | 0 |  |  | BIOMED_ULIS | AC01F10Filtration terminale clim. pièce 8RC71CURA278518Remplacement caisson filtre (action issue de déviation 317465)10U
GW1/2CP01 | Pompe primaire n°1 (boucle de production eau glycol -19°C) | U_GAMM000001 | Validation gamme de maintenance | SER | AUTR | U222GW | 14U | 528 084,00 | 401769 | 0 | 1 | 0 |  |  | BIOMED_ULIS | GW1/2CP01Pompe primaire n°1 (boucle de production eau glycol -19°C)U_GAMM000001Validation gamme de maintenance14U
ALBR08 | Réacteur UF albumine UF2 | U_GAMM000001 | Validation gamme de maintenance | SER | AUTR | U440 | 14U | 528 091,00 | 401769 | 0 | 1 | 0 |  |  | BIOMED_ULIS | ALBR08Réacteur UF albumine UF2U_GAMM000001Validation gamme de maintenance14U
ALBR09 | Cuve régénération cassettes UF2 | U_GAMM000001 | Validation gamme de maintenance | SER | AUTR | U440 | 14U | 528 092,00 | 401769 | 0 | 1 | 0 |  |  | BIOMED_ULIS | ALBR09Cuve régénération cassettes UF2U_GAMM000001Validation gamme de maintenance14U
ALBR19 | Cuve sortie produit n°2 UF2 | U_GAMM000001 | Validation gamme de maintenance | SER | AUTR | U440 | 14U | 528 090,00 | 401769 | 0 | 1 | 0 |  |  | BIOMED_ULIS | ALBR19Cuve sortie produit n°2 UF2U_GAMM000001Validation gamme de maintenance14U
ALBR21 | Cuve ajustement UF2 | U_GAMM000001 | Validation gamme de maintenance | SER | AUTR | U440 | 14U | 528 089,00 | 401769 | 0 | 1 | 0 |  |  | BIOMED_ULIS | ALBR21Cuve ajustement UF2U_GAMM000001Validation gamme de maintenance14U
GW1/2CP01 | Pompe primaire n°1 (boucle de production eau glycol -19°C) | U_FROID000061 | Maintenance annuelle pompe GRUNDFOS | MPS | FROI | U222GW | 10U | 645 878,00 | 2025-08-11 | 3 | 1 | 0 | 52 | 1 | BIOMED_ULIS | GW1/2CP01Pompe primaire n°1 (boucle de production eau glycol -19°C)U_FROID000061Maintenance annuelle pompe GRUNDFOS10U52
GW1/2CP02 | Pompe primaire n°2 (boucle de production eau glycol -19°C) | U_FROID000061 | Maintenance annuelle pompe GRUNDFOS | MPS | FROI | U222GW | 10U | 645 879,00 | 2025-08-11 | 3 | 1 | 0 | 52 | 1 | BIOMED_ULIS | GW1/2CP02Pompe primaire n°2 (boucle de production eau glycol -19°C)U_FROID000061Maintenance annuelle pompe GRUNDFOS10U52
AC01PI04 | Affichage pression roue | U_METR000015 | Vérification PERIODIQUE pression | MPS | METR | U222AC | 10U | 645 873,00 | 2025-08-11 | 3 | 1 | 0 | 365 | 0 | BIOMED_ULIS | AC01PI04Affichage pression roueU_METR000015Vérification PERIODIQUE pression10U365
GAMF09 | Filtre évent de cuve GAMR009 | U_PROC000026 | Remplacement cartouche filtration | MPS | MAINT | U441 | 11U | 640 011,00 | 401769 | 0 | 1 | 0 |  |  | BIOMED_ULIS | GAMF09Filtre évent de cuve GAMR009U_PROC000026Remplacement cartouche filtration11U
GAMTB | Tableau de pontage entrée réacteurs | U_PROC000206 | Changement de joints clamps canalisation ALBTB-GAMTB | MPS | MECA | U441 | 11U | 648 355,00 | 2025-07-24 | 3 | 1 | 0 | 365 | 0 | BIOMED_ULIS | GAMTBTableau de pontage entrée réacteursU_PROC000206Changement de joints clamps canalisation ALBTB-GAMTB11U365
GAMTB | Tableau de pontage entrée réacteurs | U_PROC000205 | Inspection des canalisations par caméra endoscopique | MPS | MECA | U441 | 11U | 594 849,00 | 2049-12-26 | 3 | 1 | 0 | 365 | 0 | BIOMED_ULIS | GAMTBTableau de pontage entrée réacteursU_PROC000205Inspection des canalisations par caméra endoscopique11U365
GAMR009 | Réacteur n°09 fractionnement gamma | U_PROC000205 | Inspection des canalisations par caméra endoscopique | MPS | MECA | U441 | 11U | 594 848,00 | 2049-12-26 | 3 | 1 | 0 | 365 | 0 | BIOMED_ULIS | GAMR009Réacteur n°09 fractionnement gammaU_PROC000205Inspection des canalisations par caméra endoscopique11U365
NEP07ST07 | Station NEP laverie Gamma | CURA278639 | Fuite | MC |  | U236NEP | 11U | 562 720,00 | 401769 | 0 | 1 | 0 |  |  | BIOMED_ULIS | NEP07ST07Station NEP laverie GammaCURA278639Fuite11U
PWBD30 | Boucle distribution PW froide B4 | CURA278652 | Désinfection à l'ozone | MC |  | U236PW | 11U | 661 252,00 | 401769 | 0 | 1 | 0 |  |  | BIOMED_ULIS | PWBD30Boucle distribution PW froide B4CURA278652Désinfection à l'ozone11U
WFIBD50 | Boucle distribution WFI chaude B4 | CURA278653 | Désinfection thermique | MC | AR | U236WFI | 11U | 585 282,00 | 401769 | 0 | 1 | 0 |  |  | BIOMED_ULIS | WFIBD50Boucle distribution WFI chaude B4CURA278653Désinfection thermique11U
WFIBD01 | Boucle n°1 distribution d'eau ppi | CURA278659 | Défaut pompe d'envoie | MC |  | U236WFI | 11U | 532 419,00 | 401769 | 0 | 1 | 0 |  |  | BIOMED_ULIS | WFIBD01Boucle n°1 distribution d'eau ppiCURA278659Défaut pompe d'envoie11U
WFIBD02 | Boucle distribution eau ppi n°2 | CURA278661 | Défaut pompe d'envoie | MC |  | U236WFI | 11U | 532 418,00 | 401769 | 0 | 1 | 0 |  |  | BIOMED_ULIS | WFIBD02Boucle distribution eau ppi n°2CURA278661Défaut pompe d'envoie11U
BAT08 | Bâtiment 8 de production | U_ELEC000037 | Vérification annuelle lampe flash Delta P en ZAC B8 | MPS | ELEC | U200BATP | 10U | 645 884,00 | 2025-08-12 | 3 | 1 | 0 | 52 | 1 | BIOMED_ULIS | BAT08Bâtiment 8 de productionU_ELEC000037Vérification annuelle lampe flash Delta P en ZAC B810U52
BAT04UDEC | Bâtiment 4 atelier UDECNEW | U_ELEC000038 | Vérification annuelle lampe flash Delta P en ZAC B4 | MPS | ELEC | U200BATP | 10U | 645 883,00 | 2025-08-12 | 3 | 1 | 0 | 52 | 1 | BIOMED_ULIS | BAT04UDECBâtiment 4 atelier UDECNEWU_ELEC000038Vérification annuelle lampe flash Delta P en ZAC B410U52
ALBR24 | Réservoir R20 n°ISF00638-A | U_PROC000207 | Maintenance réservoir | MPS | MECA | U440 | 11U | 627 820,00 | 2025-02-14 | 3 | 1 | 0 | 365 | 0 | BIOMED_ULIS | ALBR24Réservoir R20 n°ISF00638-AU_PROC000207Maintenance réservoir11U365
ALBR25 | Réservoir R20 n°ISF00638-B | U_PROC000207 | Maintenance réservoir | MPS | MECA | U440 | 11U | 627 821,00 | 2025-02-14 | 3 | 1 | 0 | 365 | 0 | BIOMED_ULIS | ALBR25Réservoir R20 n°ISF00638-BU_PROC000207Maintenance réservoir11U365
NEP10ST10 | Station de nettoyage en place n°10 | CURA278762 | Défaut conductivité haute étape soude | MC |  | U236NEP | 11U | 573 028,00 | 401769 | 0 | 1 | 0 |  |  | BIOMED_ULIS | NEP10ST10Station de nettoyage en place n°10CURA278762Défaut conductivité haute étape soude11U
CQBLAB01 | Appareil de test d'intégrité pour flacons | U_LABO000018 | Intervention curative | MC | DEF | U633 | 71U | 528 753,00 | 401769 | 0 | 1 | 0 |  |  | BIOTECH_ULIS | CQBLAB01Appareil de test d'intégrité pour flaconsU_LABO000018Intervention curative71U
GAMR26 | Réservoir R20 n°ISF0048900 | U_PROC000207 | Maintenance réservoir | MPS | MECA | U441 | 11U | 627 822,00 | 401769 | 3 | 1 | 0 | 365 | 0 | BIOMED_ULIS | GAMR26Réservoir R20 n°ISF0048900U_PROC000207Maintenance réservoir11U365
ALBR24 | Réservoir R20 n°ISF00638-A | U_GAMM000001 | Validation gamme de maintenance | SER | AUTR | U440 | 14U | 529 246,00 | 401769 | 0 | 1 | 0 |  |  | BIOMED_ULIS | ALBR24Réservoir R20 n°ISF00638-AU_GAMM000001Validation gamme de maintenance14U
PE10R010 | Cuve n°1 de stockage 32 m3 éthanol | U_GAMM000001 | Validation gamme de maintenance | SER | AUTR | U236PE | 14U | 529 251,00 | 401769 | 0 | 1 | 0 |  |  | BIOMED_ULIS | PE10R010Cuve n°1 de stockage 32 m3 éthanolU_GAMM000001Validation gamme de maintenance14U
PE10R020 | Cuve n°2 de stockage 32 m3 éthanol | U_GAMM000001 | Validation gamme de maintenance | SER | AUTR | U236PE | 14U | 529 252,00 | 401769 | 0 | 1 | 0 |  |  | BIOMED_ULIS | PE10R020Cuve n°2 de stockage 32 m3 éthanolU_GAMM000001Validation gamme de maintenance14U
EXHNAP400 | Pompe transfert soude | CURA278865 | Pompe fuyarde et desamorcée | MC |  | U236NEP | 11U | 529 389,00 | 401769 | 0 | 1 | 0 |  |  | BIOMED_ULIS | EXHNAP400Pompe transfert soudeCURA278865Pompe fuyarde et desamorcée11U
BAT01SS31 | Atelier broyage plasma | CURA278943 | Fuite sur évacuation venant du faux plafond | MC |  | U200BATP | 13U | 562 718,00 | 401769 | 0 | 1 | 0 |  |  | BIOMED_ULIS | BAT01SS31Atelier broyage plasmaCURA278943Fuite sur évacuation venant du faux plafond13U
DWCMP509 | Manomètre arrivée DW avant détendeur | U_METROLOGIE 15 | Vérification CURATIVE pression | MC |  | U236PW | 11U | 529 466,00 | 401769 | 0 | 1 | 0 |  |  | BIOMED_ULIS | DWCMP509Manomètre arrivée DW avant détendeurU_METROLOGIE 15Vérification CURATIVE pression11U
DWCMP510 | Manomètre arrivée DW après détendeur | U_METROLOGIE 15 | Vérification CURATIVE pression | MC |  | U236PW | 11U | 529 467,00 | 401769 | 0 | 1 | 0 |  |  | BIOMED_ULIS | DWCMP510Manomètre arrivée DW après détendeurU_METROLOGIE 15Vérification CURATIVE pression11U
BAT01SS28 | Atelier découpe des poches plasma | CURA278947 | Fuite faux plafond | MC |  | U200BATP | 11U | 531 283,00 | 401769 | 0 | 1 | 0 |  |  | BIOMED_ULIS | BAT01SS28Atelier découpe des poches plasmaCURA278947Fuite faux plafond11U
DWCMT501 | Thermomètre Température arrivée DW | U_METROLOGIE 12 | Vérification CURATIVE température | MC |  | U236PW | 11U | 529 475,00 | 401769 | 0 | 1 | 0 |  |  | BIOMED_ULIS | DWCMT501Thermomètre Température arrivée DWU_METROLOGIE 12Vérification CURATIVE température11U
PW3CMC204 | Sonde conduc. amont tubes osmose (mesure double temp. PW3CMT204) | U_METROLOGIE 18 | Vérification CURATIVE conductivité circuit | MC | METR | U236PW | 11U | 529 476,00 | 401769 | 0 | 1 | 0 |  |  | BIOMED_ULIS | PW3CMC204Sonde conduc. amont tubes osmose (mesure double temp. PW3CMT204)U_METROLOGIE 18Vérification CURATIVE conductivité circuit11U
PW3CMC205 | Sonde conduct. perméat (aval osmose inverse) (mesure double temp. PW3CMT205) | U_METROLOGIE 18 | Vérification CURATIVE conductivité circuit | MC | METR | U236PW | 11U | 529 477,00 | 401769 | 0 | 1 | 0 |  |  | BIOMED_ULIS | PW3CMC205Sonde conduct. perméat (aval osmose inverse) (mesure double temp. PW3CMT205)U_METROLOGIE 18Vérification CURATIVE conductivité circuit11U
PW3CMC206 | Sonde de conduct. UV final av distrib (mesure double temp. PW3CMT206) | U_METROLOGIE 18 | Vérification CURATIVE conductivité circuit | MC | METR | U236PW | 11U | 576 719,00 | 401769 | 0 | 1 | 0 |  |  | BIOMED_ULIS | PW3CMC206Sonde de conduct. UV final av distrib (mesure double temp. PW3CMT206)U_METROLOGIE 18Vérification CURATIVE conductivité circuit11U
PW3CMCH201 | Analyseur taux de Chlore (cmd DWPP501) | U_METROLOGIE 26 | Vérification CURATIVE labo extérieur | MC | METR | U236PW | 11U | 529 479,00 | 401769 | 0 | 1 | 0 |  |  | BIOMED_ULIS | PW3CMCH201Analyseur taux de Chlore (cmd DWPP501)U_METROLOGIE 26Vérification CURATIVE labo extérieur11U
PW3CMCH202 | Analyseur chlore aval Déchlorateur UV | U_METROLOGIE 26 | Vérification CURATIVE labo extérieur | MC | METR | U236PW | 11U | 529 480,00 | 401769 | 0 | 1 | 0 |  |  | BIOMED_ULIS | PW3CMCH202Analyseur chlore aval Déchlorateur UVU_METROLOGIE 26Vérification CURATIVE labo extérieur11U
PW3CMOC201 | Mesure de TOC final av distrib | U_METROLOGIE 26 | Vérification CURATIVE labo extérieur | MPS | METR | U236PW | 50U | 529 481,00 | 401769 | 0 | 1 | 0 |  |  | BIOMED_ULIS | PW3CMOC201Mesure de TOC final av distribU_METROLOGIE 26Vérification CURATIVE labo extérieur50U
PW3CMP207 | Mesure de pression amont CDI | U_METROLOGIE 15 | Vérification CURATIVE pression | MC | METR | U236PW | 11U | 529 482,00 | 401769 | 0 | 1 | 0 |  |  | BIOMED_ULIS | PW3CMP207Mesure de pression amont CDIU_METROLOGIE 15Vérification CURATIVE pression11U
PW3CMP208 | Mesure de pression entrée concentrat CDI n°1 & 2 | U_METROLOGIE 15 | Vérification CURATIVE pression | MC | METR | U236PW | 11U | 529 483,00 | 401769 | 0 | 1 | 0 |  |  | BIOMED_ULIS | PW3CMP208Mesure de pression entrée concentrat CDI n°1 & 2U_METROLOGIE 15Vérification CURATIVE pression11U
PW3CMP209 | Mesure de pression sortie concentrat CDI n°1 & 2 | U_METROLOGIE 15 | Vérification CURATIVE pression | MC | METR | U236PW | 11U | 529 484,00 | 401769 | 0 | 1 | 0 |  |  | BIOMED_ULIS | PW3CMP209Mesure de pression sortie concentrat CDI n°1 & 2U_METROLOGIE 15Vérification CURATIVE pression11U
PW3CMP210 | Mesure de pression entrée concentrat CDI n°3 & 4 | U_METROLOGIE 15 | Vérification CURATIVE pression | MC | METR | U236PW | 11U | 529 485,00 | 401769 | 0 | 1 | 0 |  |  | BIOMED_ULIS | PW3CMP210Mesure de pression entrée concentrat CDI n°3 & 4U_METROLOGIE 15Vérification CURATIVE pression11U
PW3CMP211 | Mesure de pression sortie concentrat CDI n°3 & 4 | U_METROLOGIE 15 | Vérification CURATIVE pression | MC | METR | U236PW | 11U | 529 487,00 | 401769 | 0 | 1 | 0 |  |  | BIOMED_ULIS | PW3CMP211Mesure de pression sortie concentrat CDI n°3 & 4U_METROLOGIE 15Vérification CURATIVE pression11U
PW3CMP212 | Mesure pression aval CDI | U_METROLOGIE 15 | Vérification CURATIVE pression | MC | METR | U236PW | 11U | 529 488,00 | 401769 | 0 | 1 | 0 |  |  | BIOMED_ULIS | PW3CMP212Mesure pression aval CDIU_METROLOGIE 15Vérification CURATIVE pression11U
PW3CMT204 | Sonde temp. amont tubes osmose (mesure double conduc. PW3CMC204) | U_METROLOGIE 12 | Vérification CURATIVE température | MC | METR | U236PW | 11U | 529 489,00 | 401769 | 0 | 1 | 0 |  |  | BIOMED_ULIS | PW3CMT204Sonde temp. amont tubes osmose (mesure double conduc. PW3CMC204)U_METROLOGIE 12Vérification CURATIVE température11U
PW3CMT205 | Sonde Temp. perméat (aval osmose inverse) (mesure double conduc. PW3CMC205) | U_METROLOGIE 12 | Vérification CURATIVE température | MC | METR | U236PW | 11U | 529 490,00 | 401769 | 0 | 1 | 0 |  |  | BIOMED_ULIS | PW3CMT205Sonde Temp. perméat (aval osmose inverse) (mesure double conduc. PW3CMC205)U_METROLOGIE 12Vérification CURATIVE température11U
PW3CMT206 | Sonde de Temp. UV final av distrib (mesure double conduc. PW3CMC206) | U_METROLOGIE 12 | Vérification CURATIVE température | MC | METR | U236PW | 11U | 529 491,00 | 401769 | 0 | 1 | 0 |  |  | BIOMED_ULIS | PW3CMT206Sonde de Temp. UV final av distrib (mesure double conduc. PW3CMC206)U_METROLOGIE 12Vérification CURATIVE température11U
PW3CMT207 | Mesure de température amont V3V distrib | U_METROLOGIE 12 | Vérification CURATIVE température | MC | METR | U236PW | 11U | 529 492,00 | 401769 | 0 | 1 | 0 |  |  | BIOMED_ULIS | PW3CMT207Mesure de température amont V3V distribU_METROLOGIE 12Vérification CURATIVE température11U
PW3CMTH201 | Analyseur de dureté | U_METROLOGIE 26 | Vérification CURATIVE labo extérieur | MC | METR | U236PW | 11U | 529 493,00 | 401769 | 0 | 1 | 0 |  |  | BIOMED_ULIS | PW3CMTH201Analyseur de duretéU_METROLOGIE 26Vérification CURATIVE labo extérieur11U
DWCMF502 | Mesure débit edv vers adou ORION n°2 | U_METROLOGIE 11 | Vérification CURATIVE de débit | MC |  | U236PW | 11U | 529 494,00 | 401769 | 0 | 1 | 0 |  |  | BIOMED_ULIS | DWCMF502Mesure débit edv vers adou ORION n°2U_METROLOGIE 11Vérification CURATIVE de débit11U
DWCMP511 | Manomètre Amont filtres 10 µm | U_METROLOGIE 15 | Vérification CURATIVE pression | MC |  | U236PW | 11U | 529 495,00 | 401769 | 0 | 1 | 0 |  |  | BIOMED_ULIS | DWCMP511Manomètre Amont filtres 10 µmU_METROLOGIE 15Vérification CURATIVE pression11U
DWCMP512 | Manomètre Aval Filtre 10µm | U_METROLOGIE 15 | Vérification CURATIVE pression | MC |  | U236PW | 11U | 529 496,00 | 401769 | 0 | 1 | 0 |  |  | BIOMED_ULIS | DWCMP512Manomètre Aval Filtre 10µmU_METROLOGIE 15Vérification CURATIVE pression11U
DWCMQ502 | Comptage conso edv vers adou ORION n°2 | U_METROLOGIE 30 | Vérification CURATIVE de comptage | MC |  | U236PW | 11U | 529 497,00 | 401769 | 0 | 1 | 0 |  |  | BIOMED_ULIS | DWCMQ502Comptage conso edv vers adou ORION n°2U_METROLOGIE 30Vérification CURATIVE de comptage11U
PW3CMF202 | mesure débit amont cuve ORION | U_METROLOGIE 11 | Vérification CURATIVE de débit | MC |  | U236PW | 11U | 529 498,00 | 401769 | 0 | 1 | 0 |  |  | BIOMED_ULIS | PW3CMF202mesure débit amont cuve ORIONU_METROLOGIE 11Vérification CURATIVE de débit11U
PW3CMF203 | Mesure débit | U_METROLOGIE 11 | Vérification CURATIVE de débit | MC |  | U236PW | 11U | 529 500,00 | 401769 | 0 | 1 | 0 |  |  | BIOMED_ULIS | PW3CMF203Mesure débitU_METROLOGIE 11Vérification CURATIVE de débit11U
PW3CMF204 | Mesure débit concentrat CDI 1&2 | U_METROLOGIE 11 | Vérification CURATIVE de débit | MC |  | U236PW | 11U | 529 501,00 | 401769 | 0 | 1 | 0 |  |  | BIOMED_ULIS | PW3CMF204Mesure débit concentrat CDI 1&2U_METROLOGIE 11Vérification CURATIVE de débit11U
PW3CMF205 | Mesure débit concentrat CDI 3&4 | U_METROLOGIE 11 | Vérification CURATIVE de débit | MC |  | U236PW | 11U | 529 502,00 | 401769 | 0 | 1 | 0 |  |  | BIOMED_ULIS | PW3CMF205Mesure débit concentrat CDI 3&4U_METROLOGIE 11Vérification CURATIVE de débit11U
PW3CMP201 | Interrupteur de pression recirculation pré-traitement | U_METROLOGIE 15 | Vérification CURATIVE pression | MC | METR | U236PW | 11U | 529 503,00 | 401769 | 0 | 1 | 0 |  |  | BIOMED_ULIS | PW3CMP201Interrupteur de pression recirculation pré-traitementU_METROLOGIE 15Vérification CURATIVE pression11U
PW3CMP202 | Manomètre à cadran amont filtre 1 µm | U_METROLOGIE 15 | Vérification CURATIVE pression | MC |  | U236PW | 11U | 529 506,00 | 401769 | 0 | 1 | 0 |  |  | BIOMED_ULIS | PW3CMP202Manomètre à cadran amont filtre 1 µmU_METROLOGIE 15Vérification CURATIVE pression11U
PW3CMP203 | Manomètre à cadran aval filtre 1 µm | U_METROLOGIE 15 | Vérification CURATIVE pression | MC |  | U236PW | 11U | 529 507,00 | 401769 | 0 | 1 | 0 |  |  | BIOMED_ULIS | PW3CMP203Manomètre à cadran aval filtre 1 µmU_METROLOGIE 15Vérification CURATIVE pression11U
PW3CMP204 | Manomètre pression ciel de cuve | U_METROLOGIE 15 | Vérification CURATIVE pression | MC |  | U236PW | 11U | 529 508,00 | 401769 | 0 | 1 | 0 |  |  | BIOMED_ULIS | PW3CMP204Manomètre pression ciel de cuveU_METROLOGIE 15Vérification CURATIVE pression11U
PW3CMP205 | Interrupteur de pression ciel de cuve | U_METROLOGIE 15 | Vérification CURATIVE pression | MC | METR | U236PW | 11U | 529 509,00 | 401769 | 0 | 1 | 0 |  |  | BIOMED_ULIS | PW3CMP205Interrupteur de pression ciel de cuveU_METROLOGIE 15Vérification CURATIVE pression11U
PW3CMP206 | Capteur pression aval pompe distrib. tubes Osmose | U_METROLOGIE 15 | Vérification CURATIVE pression | MC | METR | U236PW | 11U | 529 510,00 | 401769 | 0 | 1 | 0 |  |  | BIOMED_ULIS | PW3CMP206Capteur pression aval pompe distrib. tubes OsmoseU_METROLOGIE 15Vérification CURATIVE pression11U
PW3CMP213 | Capteur de pression entrée pompe distrib | U_METROLOGIE 15 | Vérification CURATIVE pression | MC | METR | U236PW | 11U | 529 512,00 | 401769 | 0 | 1 | 0 |  |  | BIOMED_ULIS | PW3CMP213Capteur de pression entrée pompe distribU_METROLOGIE 15Vérification CURATIVE pression11U
PW3CMP214 | Capteur de pression sortie pompe distrib | U_METROLOGIE 15 | Vérification CURATIVE pression | MC | METR | U236PW | 11U | 529 514,00 | 401769 | 0 | 1 | 0 |  |  | BIOMED_ULIS | PW3CMP214Capteur de pression sortie pompe distribU_METROLOGIE 15Vérification CURATIVE pression11U
PW3CMP215 | Mesure de pression sortie osmose concentrat recirculé | U_METROLOGIE 15 | Vérification CURATIVE pression | MC | METR | U236PW | 11U | 529 515,00 | 401769 | 0 | 1 | 0 |  |  | BIOMED_ULIS | PW3CMP215Mesure de pression sortie osmose concentrat recirculéU_METROLOGIE 15Vérification CURATIVE pression11U
PW3CMP216 | Mesure de pression sortie osmose concentrat retraité | U_METROLOGIE 15 | Vérification CURATIVE pression | MC | METR | U236PW | 11U | 529 516,00 | 401769 | 0 | 1 | 0 |  |  | BIOMED_ULIS | PW3CMP216Mesure de pression sortie osmose concentrat retraitéU_METROLOGIE 15Vérification CURATIVE pression11U
PW3CMQ202 | Comptage conso amont cuve ORION | U_METROLOGIE 30 | Vérification CURATIVE de comptage | MC |  | U236PW | 11U | 529 517,00 | 401769 | 0 | 1 | 0 |  |  | BIOMED_ULIS | PW3CMQ202Comptage conso amont cuve ORIONU_METROLOGIE 30Vérification CURATIVE de comptage11U
PW3CMT202 | Sonde de température PT100 cuve | U_METROLOGIE 12 | Vérification CURATIVE température | MC | METR | U236PW | 11U | 529 518,00 | 401769 | 0 | 1 | 0 |  |  | BIOMED_ULIS | PW3CMT202Sonde de température PT100 cuveU_METROLOGIE 12Vérification CURATIVE température11U
PW3CMT203 | Sonde temp. eau recyclée depuis V3V | U_METROLOGIE 12 | Vérification CURATIVE température | MC | METR | U236PW | 11U | 529 519,00 | 401769 | 0 | 1 | 0 |  |  | BIOMED_ULIS | PW3CMT203Sonde temp. eau recyclée depuis V3VU_METROLOGIE 12Vérification CURATIVE température11U
SW7CMP207 | Manomètre à cadran sortie adou 1 | U_METROLOGIE 15 | Vérification CURATIVE pression | MC |  | U236PW | 11U | 529 520,00 | 401769 | 0 | 1 | 0 |  |  | BIOMED_ULIS | SW7CMP207Manomètre à cadran sortie adou 1U_METROLOGIE 15Vérification CURATIVE pression11U
SW7CMP208 | Manomètre à cadran sortie adou 2 | U_METROLOGIE 15 | Vérification CURATIVE pression | MC |  | U236PW | 11U | 529 522,00 | 401769 | 0 | 1 | 0 |  |  | BIOMED_ULIS | SW7CMP208Manomètre à cadran sortie adou 2U_METROLOGIE 15Vérification CURATIVE pression11U
GW0CMP210 | Manomètre arrivée eau glacée | U_METROLOGIE 15 | Vérification CURATIVE pression | MC |  | U236PW | 11U | 529 523,00 | 401769 | 0 | 1 | 0 |  |  | BIOMED_ULIS | GW0CMP210Manomètre arrivée eau glacéeU_METROLOGIE 15Vérification CURATIVE pression11U
GW0CMP211 | Manomètre arrivée eau glacée aval filtre Y | U_METROLOGIE 15 | Vérification CURATIVE pression | MC |  | U236PW | 11U | 529 524,00 | 401769 | 0 | 1 | 0 |  |  | BIOMED_ULIS | GW0CMP211Manomètre arrivée eau glacée aval filtre YU_METROLOGIE 15Vérification CURATIVE pression11U
GW0CMP212 | Manomètre retour eau glacée | U_METROLOGIE 15 | Vérification CURATIVE pression | MC |  | U236PW | 11U | 529 525,00 | 401769 | 0 | 1 | 0 |  |  | BIOMED_ULIS | GW0CMP212Manomètre retour eau glacéeU_METROLOGIE 15Vérification CURATIVE pression11U
GW0CMT210 | Thermomètre arrivée eau glacée | U_METROLOGIE 12 | Vérification CURATIVE température | MC |  | U236PW | 11U | 529 526,00 | 401769 | 0 | 1 | 0 |  |  | BIOMED_ULIS | GW0CMT210Thermomètre arrivée eau glacéeU_METROLOGIE 12Vérification CURATIVE température11U
GW0CMT211 | Thermomètre retour eau glacée | U_METROLOGIE 12 | Vérification CURATIVE température | MC |  | U236PW | 11U | 529 527,00 | 401769 | 0 | 1 | 0 |  |  | BIOMED_ULIS | GW0CMT211Thermomètre retour eau glacéeU_METROLOGIE 12Vérification CURATIVE température11U
ISCMP210 | Manomètre entrée vapeur | U_METROLOGIE 15 | Vérification CURATIVE pression | MC |  | U236PW | 11U | 531 645,00 | 401769 | 0 | 1 | 0 |  |  | BIOMED_ULIS | ISCMP210Manomètre entrée vapeurU_METROLOGIE 15Vérification CURATIVE pression11U
ISCMP211 | Manomètre entrée vapeur contrôlé | U_METROLOGIE 15 | Vérification CURATIVE pression | MC |  | U236PW | 11U | 529 529,00 | 401769 | 0 | 1 | 0 |  |  | BIOMED_ULIS | ISCMP211Manomètre entrée vapeur contrôléU_METROLOGIE 15Vérification CURATIVE pression11U
PW3CMF201 | Mesure débit recirculation pré-traitement | U_METROLOGIE 11 | Vérification CURATIVE de débit | MC |  | U236PW | 11U | 529 532,00 | 401769 | 0 | 1 | 0 |  |  | BIOMED_ULIS | PW3CMF201Mesure débit recirculation pré-traitementU_METROLOGIE 11Vérification CURATIVE de débit11U
PW3CMF206 | Mesure débit évacuation osmose concentrat | U_METROLOGIE 11 | Vérification CURATIVE de débit | MC |  | U236PW | 11U | 529 534,00 | 401769 | 0 | 1 | 0 |  |  | BIOMED_ULIS | PW3CMF206Mesure débit évacuation osmose concentratU_METROLOGIE 11Vérification CURATIVE de débit11U
PW3CMF207 | Mesure débit osmose concentrat recirculé | U_METROLOGIE 11 | Vérification CURATIVE de débit | MC |  | U236PW | 11U | 529 535,00 | 401769 | 0 | 1 | 0 |  |  | BIOMED_ULIS | PW3CMF207Mesure débit osmose concentrat recirculéU_METROLOGIE 11Vérification CURATIVE de débit11U
PW3CMF208 | Mesure débit osmose concentrat retraité | U_METROLOGIE 11 | Vérification CURATIVE de débit | MC |  | U236PW | 11U | 529 536,00 | 401769 | 0 | 1 | 0 |  |  | BIOMED_ULIS | PW3CMF208Mesure débit osmose concentrat retraitéU_METROLOGIE 11Vérification CURATIVE de débit11U
PW3CMT201 | Capteur de température filtre évent | U_METROLOGIE 12 | Vérification CURATIVE température | MC | AR | U236PW | 11U | 529 537,00 | 401769 | 0 | 1 | 0 |  |  | BIOMED_ULIS | PW3CMT201Capteur de température filtre éventU_METROLOGIE 12Vérification CURATIVE température11U
PW3CMT302 | Sonde de température PT100 cuve | U_METROLOGIE 12 | Vérification CURATIVE température | MC | METR | U236PW | 11U | 531 783,00 | 401769 | 0 | 1 | 0 |  |  | BIOMED_ULIS | PW3CMT302Sonde de température PT100 cuveU_METROLOGIE 12Vérification CURATIVE température11U
LPRCMQ41 | Pipette électronique sartorius 500-10000 µl n°39683713 | U_METR000031 | Vérification PERIODIQUE micropipette | MPS | DEF | U440COM | 24U | 628 710,00 | 2024-07-28 | 3 | 1 | 0 | 26 | 1 | BIOMED_ULIS | LPRCMQ41Pipette électronique sartorius 500-10000 µl n°39683713U_METR000031Vérification PERIODIQUE micropipette24U26
LPRCMQ41 | Pipette électronique sartorius 500-10000 µl n°39683713 | U_METROLOGIE 31 | Vérification CURATIVE micropipette | MC | DEF | U440COM | 24U | 529 561,00 | 401769 | 0 | 1 | 0 |  |  | BIOMED_ULIS | LPRCMQ41Pipette électronique sartorius 500-10000 µl n°39683713U_METROLOGIE 31Vérification CURATIVE micropipette24U
HNAP0101 | Pompe distribution soude vers cuves CIP | U_MECA000239 | Maintenance pompe PFD1 210 | MPS | MAINT | U236NEP | 11U | 648 571,00 | 2025-02-18 | 3 | 1 | 0 | 26 | 1 | BIOMED_ULIS | HNAP0101Pompe distribution soude vers cuves CIPU_MECA000239Maintenance pompe PFD1 21011U26
HNOP0102 | Pompe distribution acide vers cuves CIP | U_MECA000239 | Maintenance pompe PFD1 210 | MPS | MAINT | U236NEP | 11U | 648 572,00 | 2025-02-18 | 3 | 1 | 0 | 26 | 1 | BIOMED_ULIS | HNOP0102Pompe distribution acide vers cuves CIPU_MECA000239Maintenance pompe PFD1 21011U26
EXCACOMP01 | Compresseur air comprimé N°1 | U_FROID000062 | Maintenance Compresseur | MPS | FLDT | U222CA | 10U | 531 184,00 | 2021-12-06 | 3 | 1 | 0 | 1 | 1 | BIOMED_ULIS | EXCACOMP01Compresseur air comprimé N°1U_FROID000062Maintenance Compresseur10U1
EXCACOMP02 | Compresseur air comprimé n°2 | U_FROID000062 | Maintenance Compresseur | MPS | FLDT | U222CA | 10U | 531 185,00 | 2021-12-06 | 3 | 1 | 0 | 1 | 1 | BIOMED_ULIS | EXCACOMP02Compresseur air comprimé n°2U_FROID000062Maintenance Compresseur10U1
CACOMP03 | Compresseur air comprimé N°3 | U_FROID000062 | Maintenance Compresseur | MPS | FLDT | U222CA | 10U | 651 387,00 | 2024-10-19 | 3 | 1 | 0 | 30 | 0 | BIOMED_ULIS | CACOMP03Compresseur air comprimé N°3U_FROID000062Maintenance Compresseur10U30
CIP01ST01 | Station CIP n°1 Fibrinogéne | U_PROC000201 | Remplacement des joints SUDMO | MPS | DEF | U236NEP | 11U | 619 364,00 | 2024-12-27 | 3 | 1 | 0 | 52 | 1 | BIOMED_ULIS | CIP01ST01Station CIP n°1 FibrinogéneU_PROC000201Remplacement des joints SUDMO11U52
CIP02ST02 | Station CIP n°2 Commun | U_PROC000201 | Remplacement des joints SUDMO | MPS | DEF | U236NEP | 11U | 619 365,00 | 2024-12-27 | 3 | 1 | 0 | 52 | 1 | BIOMED_ULIS | CIP02ST02Station CIP n°2 CommunU_PROC000201Remplacement des joints SUDMO11U52
CIP03ST03 | Station CIP n°3 Décongélation | U_PROC000201 | Remplacement des joints SUDMO | MPS | DEF | U236NEP | 11U | 619 366,00 | 2024-12-27 | 3 | 1 | 0 | 52 | 1 | BIOMED_ULIS | CIP03ST03Station CIP n°3 DécongélationU_PROC000201Remplacement des joints SUDMO11U52
HCLP400 | Pompe transfert acide chlorhydrique | CURA279098 | Fuite sur bride pompe | MC |  | U236PW | 11U | 529 671,00 | 401769 | 0 | 1 | 0 |  |  | BIOMED_ULIS | HCLP400Pompe transfert acide chlorhydriqueCURA279098Fuite sur bride pompe11U
LPRSPC06 | Spèctrophotomètre UV Cary 60 | U_METR000026 | Vérification PERIODIQUE labo extérieur | MPS | METR | U440COM | 24U | 649 483,00 | 2025-08-27 | 3 | 1 | 0 | 52 | 1 | BIOMED_ULIS | LPRSPC06Spèctrophotomètre UV Cary 60U_METR000026Vérification PERIODIQUE labo extérieur24U52
LPRSPC06 | Spèctrophotomètre UV Cary 60 | U_METROLOGIE_37 | Vérification curative spectrophotomètre | MC | DEF | U440COM | 22U | 529 688,00 | 401769 | 0 | 1 | 0 |  |  | BIOMED_ULIS | LPRSPC06Spèctrophotomètre UV Cary 60U_METROLOGIE_37Vérification curative spectrophotomètre22U
GN | Stockage et distribution azote gazeux B8 | U_GAMM000001 | Validation gamme de maintenance | SER | AUTR | U236DIV | 14U | 529 726,00 | 401769 | 0 | 1 | 0 |  |  | BIOMED_ULIS | GNStockage et distribution azote gazeux B8U_GAMM000001Validation gamme de maintenance14U
COMCMC02 | Sonde de conductivité cuve de lavage AE-02 | CURA279164 | Vérif. PERIODIQUE mesure conductivité solution | MC |  | U411 | 11U | 569 182,00 | 401769 | 0 | 1 | 0 |  |  | BIOMED_ULIS | COMCMC02Sonde de conductivité cuve de lavage AE-02CURA279164Vérif. PERIODIQUE mesure conductivité solution11U
NEP10ST10 | Station de nettoyage en place n°10 | CURA279180 | Defaut objet non pret => ALBFPTIV | MC |  | U236NEP | 11U | 553 644,00 | 401769 | 0 | 1 | 0 |  |  | BIOMED_ULIS | NEP10ST10Station de nettoyage en place n°10CURA279180Defaut objet non pret => ALBFPTIV11U
NEP05ST05 | Station NEP laverie Albumine | CURA279184 | Demande de vidange | MC |  | U236NEP | 11U | 537 604,00 | 401769 | 0 | 1 | 0 |  |  | BIOMED_ULIS | NEP05ST05Station NEP laverie AlbumineCURA279184Demande de vidange11U
NEP04ST04 | Station NEP réacteurs + UF Albumine | CURA279197 | Demande de vidange | MC |  | U236NEP | 11U |  | 2021-08-29 | 0 | 1 | 0 |  |  | BIOMED_ULIS | NEP04ST04Station NEP réacteurs + UF AlbumineCURA279197Demande de vidange11U
ALBFP05 | Filtre presse temps IV | U_GAMM000001 | Validation gamme de maintenance | SER | AUTR | U440 | 14U | 530 007,00 | 401769 | 0 | 1 | 0 |  |  | BIOMED_ULIS | ALBFP05Filtre presse temps IVU_GAMM000001Validation gamme de maintenance14U
GAMR41 | Réacteur de fractionnement 15 000 litres n°41 | U_GAMM000001 | Validation gamme de maintenance | SER | AUTR | U441 | 14U | 537 164,00 | 401769 | 0 | 1 | 0 |  |  | BIOMED_ULIS | GAMR41Réacteur de fractionnement 15 000 litres n°41U_GAMM000001Validation gamme de maintenance14U
PW32 | Prod. Eau purifiée ORION n°2 | U_EAUX000067 | Désinfection thermique ORION PW3 | MPS | FLPR | U236PW | 11U | 649 066,00 | 2024-10-16 | 3 | 1 | 0 | 42 | 0 | BIOMED_ULIS | PW32Prod. Eau purifiée ORION n°2U_EAUX000067Désinfection thermique ORION PW311U42
PW33 | Prod. Eau purifiée ORION n°3 | U_EAUX000067 | Désinfection thermique ORION PW3 | MPS | FLPR | U236PW | 11U | 649 002,00 | 2024-09-11 | 3 | 1 | 0 | 42 | 0 | BIOMED_ULIS | PW33Prod. Eau purifiée ORION n°3U_EAUX000067Désinfection thermique ORION PW311U42
PW3PP201 | Pompe de recirculation boucle de recyclage cuve vers pré-traitement | U_MECA000143 | Maintenance pompes GRUNDFOS type centrifuge multicellulaire verticale | MPS | FLPR | U236PW | 11U | 559 323,00 | 2027-07-12 | 3 | 1 | 0 | 260 | 1 | BIOMED_ULIS | PW3PP201Pompe de recirculation boucle de recyclage cuve vers pré-traitementU_MECA000143Maintenance pompes GRUNDFOS type centrifuge multicellulaire verticale11U260
PW3PP203 | Pompe centrifuge verticale surpression osmoseur | U_MECA000143 | Maintenance pompes GRUNDFOS type centrifuge multicellulaire verticale | MPS | FLPR | U236PW | 11U | 559 324,00 | 2027-07-12 | 3 | 1 | 0 | 260 | 1 | BIOMED_ULIS | PW3PP203Pompe centrifuge verticale surpression osmoseurU_MECA000143Maintenance pompes GRUNDFOS type centrifuge multicellulaire verticale11U260
PW3PP301 | Pompe de recirculation boucle de recyclage cuve vers pré-traitement | U_MECA000143 | Maintenance pompes GRUNDFOS type centrifuge multicellulaire verticale | MPS | FLPR | U236PW | 11U | 559 325,00 | 2027-07-12 | 3 | 1 | 0 | 260 | 1 | BIOMED_ULIS | PW3PP301Pompe de recirculation boucle de recyclage cuve vers pré-traitementU_MECA000143Maintenance pompes GRUNDFOS type centrifuge multicellulaire verticale11U260
PW3PP303 | Pompe centrifuge verticale surpression osmoseur | U_MECA000143 | Maintenance pompes GRUNDFOS type centrifuge multicellulaire verticale | MPS | FLPR | U236PW | 11U | 559 326,00 | 2027-07-12 | 3 | 1 | 0 | 260 | 1 | BIOMED_ULIS | PW3PP303Pompe centrifuge verticale surpression osmoseurU_MECA000143Maintenance pompes GRUNDFOS type centrifuge multicellulaire verticale11U260
ISST210 | Purgeur d'air | U_CHAU000011 | Vérification annuelle des purgeurs | MPS | FLPR | U236PW | 11U | 648 321,00 | 2025-07-17 | 3 | 21 | 1 | 365 | 0 | BIOMED_ULIS | ISST210Purgeur d'airU_CHAU000011Vérification annuelle des purgeurs11U365
ISST212 | Purgeur condensat sortie condensat | U_CHAU000011 | Vérification annuelle des purgeurs | MPS | FLPR | U236PW | 11U | 648 322,00 | 2025-07-17 | 3 | 21 | 1 | 365 | 0 | BIOMED_ULIS | ISST212Purgeur condensat sortie condensatU_CHAU000011Vérification annuelle des purgeurs11U365
ISST310 | Purgeur d'air | U_CHAU000011 | Vérification annuelle des purgeurs | MPS | FLPR | U236PW | 11U | 648 323,00 | 2025-07-17 | 3 | 21 | 1 | 365 | 0 | BIOMED_ULIS | ISST310Purgeur d'airU_CHAU000011Vérification annuelle des purgeurs11U365
ISST312 | Purgeur condensat sortie condensat | U_CHAU000011 | Vérification annuelle des purgeurs | MPS | FLPR | U236PW | 11U | 648 324,00 | 2025-07-17 | 3 | 21 | 1 | 365 | 0 | BIOMED_ULIS | ISST312Purgeur condensat sortie condensatU_CHAU000011Vérification annuelle des purgeurs11U365
PW3PP204 | Pompe distrib. PW3 vers PWR10 | U_MECA000238 | Maintenance pompes ALFA LAVAL type SolidC 1 | MPS | FLPR | U236PW | 11U |  | 2024-07-18 | 3 | 1 | 0 | 3 | 3 | BIOMED_ULIS | PW3PP204Pompe distrib. PW3 vers PWR10U_MECA000238Maintenance pompes ALFA LAVAL type SolidC 111U3
PW3PP304 | Pompe distrib. PW3 vers PWR10 | U_MECA000238 | Maintenance pompes ALFA LAVAL type SolidC 1 | MPS | FLPR | U236PW | 11U | 648 826,00 | 2027-07-18 | 3 | 1 | 0 | 3 | 3 | BIOMED_ULIS | PW3PP304Pompe distrib. PW3 vers PWR10U_MECA000238Maintenance pompes ALFA LAVAL type SolidC 111U3
PW3HEX201 | Echangeur froid à plaque osmose consentrat recirculé et GW0 | U_MECA000044 | Remplacement joints de plaques | MPS | FLPR | U236PW | 11U |  | 2026-07-18 | 3 | 1 | 0 | 260 | 1 | BIOMED_ULIS | PW3HEX201Echangeur froid à plaque osmose consentrat recirculé et GW0U_MECA000044Remplacement joints de plaques11U260
PW3HEX301 | Echangeur froid à plaque osmose consentrat recirculé et GW0 | U_MECA000044 | Remplacement joints de plaques | MPS | FLPR | U236PW | 11U |  | 2026-07-18 | 3 | 1 | 0 | 260 | 1 | BIOMED_ULIS | PW3HEX301Echangeur froid à plaque osmose consentrat recirculé et GW0U_MECA000044Remplacement joints de plaques11U260
SW7SW203 | Adoucisseur duplex n°1 1250L | U_EAUX000025 | Remplacement des résines d'adoucisseurs | MPS | FLPR | U236PW | 11U |  | 2026-07-18 | 3 | 1 | 0 | 5 | 3 | BIOMED_ULIS | SW7SW203Adoucisseur duplex n°1 1250LU_EAUX000025Remplacement des résines d'adoucisseurs11U5
SW7SW204 | Adoucisseur duplex n°2 1250L | U_EAUX000025 | Remplacement des résines d'adoucisseurs | MPS | FLPR | U236PW | 11U |  | 2026-07-18 | 3 | 1 | 0 | 5 | 3 | BIOMED_ULIS | SW7SW204Adoucisseur duplex n°2 1250LU_EAUX000025Remplacement des résines d'adoucisseurs11U5
SW7SW303 | Adoucisseur duplex n°1 1250L | U_EAUX000025 | Remplacement des résines d'adoucisseurs | MPS | FLPR | U236PW | 11U |  | 2026-07-18 | 3 | 1 | 0 | 5 | 3 | BIOMED_ULIS | SW7SW303Adoucisseur duplex n°1 1250LU_EAUX000025Remplacement des résines d'adoucisseurs11U5
SW7SW304 | Adoucisseur duplex n°2 1250L | U_EAUX000025 | Remplacement des résines d'adoucisseurs | MPS | FLPR | U236PW | 11U |  | 2026-07-18 | 3 | 1 | 0 | 5 | 3 | BIOMED_ULIS | SW7SW304Adoucisseur duplex n°2 1250LU_EAUX000025Remplacement des résines d'adoucisseurs11U5
NEP10ST10 | Station de nettoyage en place n°10 | CURA279335 | Multiples défauts | MC |  | U236NEP | 11U | 555 442,00 | 401769 | 0 | 1 | 0 |  |  | BIOMED_ULIS | NEP10ST10Station de nettoyage en place n°10CURA279335Multiples défauts11U
GAMR010 | Réacteur n°10 fractionnement gamma | CURA279338 | Defaut CR | MC |  | U441 | 11U | 554 469,00 | 401769 | 0 | 1 | 0 |  |  | BIOMED_ULIS | GAMR010Réacteur n°10 fractionnement gammaCURA279338Defaut CR11U
PLAHEX01 | Réchauffeur ACTIJOULE cryosurnageant ADEAE | CURA279345 | Défaut actijoule | MC |  | U410 | 11U | 537 603,00 | 401769 | 0 | 1 | 0 |  |  | BIOMED_ULIS | PLAHEX01Réchauffeur ACTIJOULE cryosurnageant ADEAECURA279345Défaut actijoule11U
PW3CMC204 | Sonde conduc. amont tubes osmose (mesure double temp. PW3CMT204) | U_METR000018 | Vérif. PERIODIQUE mesure conductivité circuit | MPS | METR | U236PW | 11U | 640 504,00 | 2025-04-18 | 3 | 1 | 0 | 52 | 1 | BIOMED_ULIS | PW3CMC204Sonde conduc. amont tubes osmose (mesure double temp. PW3CMT204)U_METR000018Vérif. PERIODIQUE mesure conductivité circuit11U52
PW3CMC205 | Sonde conduct. perméat (aval osmose inverse) (mesure double temp. PW3CMT205) | U_METR000018 | Vérif. PERIODIQUE mesure conductivité circuit | MPS | METR | U236PW | 11U | 640 505,00 | 2025-04-18 | 3 | 1 | 0 | 52 | 1 | BIOMED_ULIS | PW3CMC205Sonde conduct. perméat (aval osmose inverse) (mesure double temp. PW3CMT205)U_METR000018Vérif. PERIODIQUE mesure conductivité circuit11U52
PW3CMC206 | Sonde de conduct. UV final av distrib (mesure double temp. PW3CMT206) | U_METR000018 | Vérif. PERIODIQUE mesure conductivité circuit | MPS | METR | U236PW | 11U | 640 506,00 | 2025-04-18 | 3 | 1 | 0 | 52 | 1 | BIOMED_ULIS | PW3CMC206Sonde de conduct. UV final av distrib (mesure double temp. PW3CMT206)U_METR000018Vérif. PERIODIQUE mesure conductivité circuit11U52
PW3CMT204 | Sonde temp. amont tubes osmose (mesure double conduc. PW3CMC204) | U_METR000012 | Vérification PERIODIQUE température | MPS | METR | U236PW | 11U | 640 522,00 | 2025-04-22 | 3 | 1 | 0 | 365 | 0 | BIOMED_ULIS | PW3CMT204Sonde temp. amont tubes osmose (mesure double conduc. PW3CMC204)U_METR000012Vérification PERIODIQUE température11U365
PW3CMT205 | Sonde Temp. perméat (aval osmose inverse) (mesure double conduc. PW3CMC205) | U_METR000012 | Vérification PERIODIQUE température | MPS | METR | U236PW | 11U | 640 523,00 | 2025-04-22 | 3 | 1 | 0 | 365 | 0 | BIOMED_ULIS | PW3CMT205Sonde Temp. perméat (aval osmose inverse) (mesure double conduc. PW3CMC205)U_METR000012Vérification PERIODIQUE température11U365
PW3CMT206 | Sonde de Temp. UV final av distrib (mesure double conduc. PW3CMC206) | U_METR000012 | Vérification PERIODIQUE température | MPS | METR | U236PW | 11U | 640 524,00 | 2025-04-22 | 3 | 1 | 0 | 365 | 0 | BIOMED_ULIS | PW3CMT206Sonde de Temp. UV final av distrib (mesure double conduc. PW3CMC206)U_METR000012Vérification PERIODIQUE température11U365
PW3CMT207 | Mesure de température amont V3V distrib | U_METR000012 | Vérification PERIODIQUE température | MPS | METR | U236PW | 11U | 640 525,00 | 2025-04-22 | 3 | 1 | 0 | 365 | 0 | BIOMED_ULIS | PW3CMT207Mesure de température amont V3V distribU_METR000012Vérification PERIODIQUE température11U365
PW3CMT202 | Sonde de température PT100 cuve | U_METR000012 | Vérification PERIODIQUE température | MPS | METR | U236PW | 11U | 640 520,00 | 2025-04-22 | 3 | 1 | 0 | 365 | 0 | BIOMED_ULIS | PW3CMT202Sonde de température PT100 cuveU_METR000012Vérification PERIODIQUE température11U365
PW3CMT203 | Sonde temp. eau recyclée depuis V3V | U_METR000012 | Vérification PERIODIQUE température | MPS | METR | U236PW | 11U | 640 521,00 | 2025-04-02 | 3 | 1 | 0 | 365 | 0 | BIOMED_ULIS | PW3CMT203Sonde temp. eau recyclée depuis V3VU_METR000012Vérification PERIODIQUE température11U365
PW3CMCH201 | Analyseur taux de Chlore (cmd DWPP501) | U_METR000026 | Vérification PERIODIQUE labo extérieur | MPS | METR | U236PW | 11U | 649 044,00 | 2025-08-23 | 3 | 1 | 0 | 1 | 3 | BIOMED_ULIS | PW3CMCH201Analyseur taux de Chlore (cmd DWPP501)U_METR000026Vérification PERIODIQUE labo extérieur11U1
PW3CMCH202 | Analyseur chlore aval Déchlorateur UV | U_METR000026 | Vérification PERIODIQUE labo extérieur | MPS | METR | U236PW | 11U | 649 045,00 | 2025-08-23 | 3 | 1 | 0 | 1 | 3 | BIOMED_ULIS | PW3CMCH202Analyseur chlore aval Déchlorateur UVU_METR000026Vérification PERIODIQUE labo extérieur11U1
PW3CMOC201 | Mesure de TOC final av distrib | U_METR000026 | Vérification PERIODIQUE labo extérieur | MPS | METR | U236PW | 50U |  | 2049-04-23 | 3 | 1 | 0 | 26 | 1 | BIOMED_ULIS | PW3CMOC201Mesure de TOC final av distribU_METR000026Vérification PERIODIQUE labo extérieur50U26
PW3CMTH201 | Analyseur de dureté | U_METR000026 | Vérification PERIODIQUE labo extérieur | MPS | METR | U236PW | 11U | 641 034,00 | 2024-10-30 | 3 | 1 | 0 | 182 | 0 | BIOMED_ULIS | PW3CMTH201Analyseur de duretéU_METR000026Vérification PERIODIQUE labo extérieur11U182
PW3CMP207 | Mesure de pression amont CDI | U_METR000015 | Vérification PERIODIQUE pression | MPS | METR | U236PW | 11U | 640 510,00 | 2025-04-23 | 3 | 1 | 0 | 1 | 3 | BIOMED_ULIS | PW3CMP207Mesure de pression amont CDIU_METR000015Vérification PERIODIQUE pression11U1
PW3CMP208 | Mesure de pression entrée concentrat CDI n°1 & 2 | U_METR000015 | Vérification PERIODIQUE pression | MPS | METR | U236PW | 11U | 640 511,00 | 2025-04-22 | 3 | 1 | 0 | 365 | 0 | BIOMED_ULIS | PW3CMP208Mesure de pression entrée concentrat CDI n°1 & 2U_METR000015Vérification PERIODIQUE pression11U365
PW3CMP209 | Mesure de pression sortie concentrat CDI n°1 & 2 | U_METR000015 | Vérification PERIODIQUE pression | MPS | METR | U236PW | 11U | 640 512,00 | 2025-04-22 | 3 | 1 | 0 | 365 | 0 | BIOMED_ULIS | PW3CMP209Mesure de pression sortie concentrat CDI n°1 & 2U_METR000015Vérification PERIODIQUE pression11U365
PW3CMP210 | Mesure de pression entrée concentrat CDI n°3 & 4 | U_METR000015 | Vérification PERIODIQUE pression | MPS | METR | U236PW | 11U | 640 513,00 | 2025-04-22 | 3 | 1 | 0 | 365 | 0 | BIOMED_ULIS | PW3CMP210Mesure de pression entrée concentrat CDI n°3 & 4U_METR000015Vérification PERIODIQUE pression11U365
PW3CMP211 | Mesure de pression sortie concentrat CDI n°3 & 4 | U_METR000015 | Vérification PERIODIQUE pression | MPS | METR | U236PW | 11U | 640 514,00 | 2025-04-22 | 3 | 1 | 0 | 365 | 0 | BIOMED_ULIS | PW3CMP211Mesure de pression sortie concentrat CDI n°3 & 4U_METR000015Vérification PERIODIQUE pression11U365
PW3CMP212 | Mesure pression aval CDI | U_METR000015 | Vérification PERIODIQUE pression | MPS | METR | U236PW | 11U | 640 515,00 | 2025-04-22 | 3 | 1 | 0 | 365 | 0 | BIOMED_ULIS | PW3CMP212Mesure pression aval CDIU_METR000015Vérification PERIODIQUE pression11U365
PW3CMP201 | Interrupteur de pression recirculation pré-traitement | U_METR000015 | Vérification PERIODIQUE pression | MPS | METR | U236PW | 11U | 640 507,00 | 2025-04-22 | 3 | 1 | 0 | 365 | 0 | BIOMED_ULIS | PW3CMP201Interrupteur de pression recirculation pré-traitementU_METR000015Vérification PERIODIQUE pression11U365
PW3CMP205 | Interrupteur de pression ciel de cuve | U_METR000015 | Vérification PERIODIQUE pression | MPS | METR | U236PW | 11U | 640 508,00 | 2025-04-22 | 3 | 1 | 0 | 365 | 0 | BIOMED_ULIS | PW3CMP205Interrupteur de pression ciel de cuveU_METR000015Vérification PERIODIQUE pression11U365
PW3CMP206 | Capteur pression aval pompe distrib. tubes Osmose | U_METR000015 | Vérification PERIODIQUE pression | MPS | METR | U236PW | 11U | 640 509,00 | 2025-04-22 | 3 | 1 | 0 | 365 | 0 | BIOMED_ULIS | PW3CMP206Capteur pression aval pompe distrib. tubes OsmoseU_METR000015Vérification PERIODIQUE pression11U365
PW3CMP213 | Capteur de pression entrée pompe distrib | U_METR000015 | Vérification PERIODIQUE pression | MPS | METR | U236PW | 11U | 640 516,00 | 2025-04-22 | 3 | 1 | 0 | 365 | 0 | BIOMED_ULIS | PW3CMP213Capteur de pression entrée pompe distribU_METR000015Vérification PERIODIQUE pression11U365
PW3CMP214 | Capteur de pression sortie pompe distrib | U_METR000015 | Vérification PERIODIQUE pression | MPS | METR | U236PW | 11U | 640 517,00 | 2025-04-22 | 3 | 1 | 0 | 365 | 0 | BIOMED_ULIS | PW3CMP214Capteur de pression sortie pompe distribU_METR000015Vérification PERIODIQUE pression11U365
PW3CMP215 | Mesure de pression sortie osmose concentrat recirculé | U_METR000015 | Vérification PERIODIQUE pression | MPS | METR | U236PW | 11U | 640 518,00 | 2025-04-22 | 3 | 1 | 0 | 365 | 0 | BIOMED_ULIS | PW3CMP215Mesure de pression sortie osmose concentrat recirculéU_METR000015Vérification PERIODIQUE pression11U365
PW3CMP216 | Mesure de pression sortie osmose concentrat retraité | U_METR000015 | Vérification PERIODIQUE pression | MPS | METR | U236PW | 11U | 640 519,00 | 2025-04-22 | 3 | 1 | 0 | 365 | 0 | BIOMED_ULIS | PW3CMP216Mesure de pression sortie osmose concentrat retraitéU_METR000015Vérification PERIODIQUE pression11U365
GAMBOL287 | Bol de centri BKA45 n°287 | CURA279439 | Démontage double enveloppe | CON |  | U441 | 11U | 549 132,00 | 401769 | 0 | 1 | 0 |  |  | BIOMED_ULIS | GAMBOL287Bol de centri BKA45 n°287CURA279439Démontage double enveloppe11U
GAMBOL964 | Bol de centri BKA45 n°964 | CURA279440 | Demontage double enveloppe | CON |  | U441 | 11U | 579 337,00 | 401769 | 0 | 1 | 0 |  |  | BIOMED_ULIS | GAMBOL964Bol de centri BKA45 n°964CURA279440Demontage double enveloppe11U
EXGAMPLC05 | Station automate réacteurs gamma | CURA279508 | Raz peson | CON |  | U441 | 11U | 639 812,00 | 401769 | 0 | 1 | 0 |  |  | BIOMED_ULIS | EXGAMPLC05Station automate réacteurs gammaCURA279508Raz peson11U
WW1FOS01 | Fosse OUEST (NEP/PW) relevage eaux usées | CURA279568 | Appel GTC pour défaut aux effluents | MC |  | U235WW | 11U | 609 995,00 | 401769 | 0 | 1 | 0 |  |  | BIOMED_ULIS | WW1FOS01Fosse OUEST (NEP/PW) relevage eaux uséesCURA279568Appel GTC pour défaut aux effluents11U
GAMBOL964 | Bol de centri BKA45 n°964 | CURA279614 | Verification double enveloppe | CON |  | U441 | 11U | 549 131,00 | 401769 | 0 | 1 | 0 |  |  | BIOMED_ULIS | GAMBOL964Bol de centri BKA45 n°964CURA279614Verification double enveloppe11U
GAMBOL267 | Bol de centri BKA45 n°267 | CURA279615 | Verification double enveloppe | CON |  | U441 | 11U | 586 179,00 | 401769 | 0 | 1 | 0 |  |  | BIOMED_ULIS | GAMBOL267Bol de centri BKA45 n°267CURA279615Verification double enveloppe11U
GAMR008 | Réacteur n°08 fractionnement gamma | CURA279720 | Démontage lèche paroi | CON |  | U441 | 11U | 570 094,00 | 401769 | 0 | 1 | 0 |  |  | BIOMED_ULIS | GAMR008Réacteur n°08 fractionnement gammaCURA279720Démontage lèche paroi11U
EXWWR01 | Cuve tampon 8 000 litres effluents NEP | CURA279725 | Appel gtc | MC |  | U235WW | 11U | 565 712,00 | 401769 | 0 | 1 | 0 |  |  | BIOMED_ULIS | EXWWR01Cuve tampon 8 000 litres effluents NEPCURA279725Appel gtc11U
CACOMP01 | Compresseur d'air ZR160 n°1 | U_FROI000008 | Inspection Compresseur d'air | MPS | FLDT | U222CA | 10U | 632 827,00 | 2025-03-09 | 3 | 1 | 1 | 52 | 1 | BIOMED_ULIS | CACOMP01Compresseur d'air ZR160 n°1U_FROI000008Inspection Compresseur d'air10U52
CACOMP01 | Compresseur d'air ZR160 n°1 | U_FROID000062 | Maintenance Compresseur | MPS | FLDT | U222CA | 10U | 535 189,00 | 2049-01-03 | 0 | 1 | 0 |  |  | BIOMED_ULIS | CACOMP01Compresseur d'air ZR160 n°1U_FROID000062Maintenance Compresseur10U
CACOMP02 | Compresseur d'air ZR160 n°2 | U_FROI000008 | Inspection Compresseur d'air | MPS | FLDT | U222CA | 10U | 632 828,00 | 2025-03-09 | 3 | 1 | 1 | 52 | 1 | BIOMED_ULIS | CACOMP02Compresseur d'air ZR160 n°2U_FROI000008Inspection Compresseur d'air10U52
CACOMP02 | Compresseur d'air ZR160 n°2 | U_FROID000062 | Maintenance Compresseur | MPS | FLDT | U222CA | 10U | 535 190,00 | 2049-01-03 | 0 | 1 | 0 |  |  | BIOMED_ULIS | CACOMP02Compresseur d'air ZR160 n°2U_FROID000062Maintenance Compresseur10U
WFISBD312 | Sous boucle de distribution DEAE | CURA279792 | Défaut température haute | MC |  | U236WFI | 11U | 543 508,00 | 401769 | 0 | 1 | 0 |  |  | BIOMED_ULIS | WFISBD312Sous boucle de distribution DEAECURA279792Défaut température haute11U
DWF503 | Carter de filtration 10 µm à cartouche DW chlorée | CURA279811 | Changement filtres 10 µm | MC |  | U236PW | 11U | 644 511,00 | 401769 | 0 | 1 | 0 |  |  | BIOMED_ULIS | DWF503Carter de filtration 10 µm à cartouche DW chloréeCURA279811Changement filtres 10 µm11U
PW3F101 | Carter filtration 1 µm à cartouche | CURA279812 | Changement filtres 1 µm | MC |  | U236PW | 11U | 644 512,00 | 401769 | 0 | 1 | 0 |  |  | BIOMED_ULIS | PW3F101Carter filtration 1 µm à cartoucheCURA279812Changement filtres 1 µm11U
ALBFP06 | Filtre-presse albumine T I+II+III | U_GAMM000001 | Validation gamme de maintenance | SER | AUTR | U440 | 14U | 531 009,00 | 401769 | 0 | 1 | 0 |  |  | BIOMED_ULIS | ALBFP06Filtre-presse albumine T I+II+IIIU_GAMM000001Validation gamme de maintenance14U
GAMFP01 | Filtre presse gamma | U_GAMM000001 | Validation gamme de maintenance | SER | AUTR | U441 | 14U | 531 010,00 | 401769 | 0 | 1 | 0 |  |  | BIOMED_ULIS | GAMFP01Filtre presse gammaU_GAMM000001Validation gamme de maintenance14U
GAMR010 | Réacteur n°10 fractionnement gamma | CURA279876 | Contrôle lèche paroi | MC |  | U441 | 11U | 532 754,00 | 401769 | 0 | 1 | 0 |  |  | BIOMED_ULIS | GAMR010Réacteur n°10 fractionnement gammaCURA279876Contrôle lèche paroi11U
GAMR009 | Réacteur n°09 fractionnement gamma | CURA279997 | Démontage lèche paroi | MC |  | U441 | 11U | 533 448,00 | 401769 | 0 | 1 | 0 |  |  | BIOMED_ULIS | GAMR009Réacteur n°09 fractionnement gammaCURA279997Démontage lèche paroi11U
PLACONG09 | Congélateur -80° C | CURA280056 | ALARME GTC | MC |  | U410 | 11U | 584 162,00 | 401769 | 0 | 1 | 0 |  |  | BIOMED_ULIS | PLACONG09Congélateur -80° CCURA280056ALARME GTC11U
PW3 | Production Eau Purifiée 3 | CURA280059 | Alarme gtc | MC |  | U236PW | 11U | 546 656,00 | 401769 | 0 | 1 | 0 |  |  | BIOMED_ULIS | PW3Production Eau Purifiée 3CURA280059Alarme gtc11U
SEAI40-4SS408 | Extinct. auto arm éléc SS B4 | U_CONT000018 | Contrôle réglementaire détection incendie | MPS | DEF | U130 | 80U |  | 2022-01-21 | 3 | 1 | 0 | 26 | 1 | ULIS | SEAI40-4SS408Extinct. auto arm éléc SS B4U_CONT000018Contrôle réglementaire détection incendie80U26
SEAI40-4SS408 | Extinct. auto arm éléc SS B4 | U_ELEC000029 | Changt batteries Syst Ext Auto Incendie | MPS | DEF | U130 | 80U |  | 2023-05-21 | 3 | 1 | 0 | 208 | 1 | ULIS | SEAI40-4SS408Extinct. auto arm éléc SS B4U_ELEC000029Changt batteries Syst Ext Auto Incendie80U208
SEAI41-41421 | Extinct. auto arm éléc 1er B4 | U_CONT000018 | Contrôle réglementaire détection incendie | MPS | DEF | U130 | 80U |  | 2022-01-21 | 3 | 1 | 0 | 26 | 1 | ULIS | SEAI41-41421Extinct. auto arm éléc 1er B4U_CONT000018Contrôle réglementaire détection incendie80U26
SEAI41-41421 | Extinct. auto arm éléc 1er B4 | U_ELEC000029 | Changt batteries Syst Ext Auto Incendie | MPS | DEF | U130 | 80U |  | 2023-05-21 | 3 | 1 | 0 | 208 | 1 | ULIS | SEAI41-41421Extinct. auto arm éléc 1er B4U_ELEC000029Changt batteries Syst Ext Auto Incendie80U208
BAT11CMT07 | Enreg temp sonde ambiance n°7 11RC35 niveau 1m/BAT11ARM02 | U_METROLOGIE 16 | Vérif. CURATIVE température enceinte | MC | METR | U200BATP | 10U | 531 780,00 | 401769 | 0 | 1 | 0 |  |  | BIOMED_ULIS | BAT11CMT07Enreg temp sonde ambiance n°7 11RC35 niveau 1m/BAT11ARM02U_METROLOGIE 16Vérif. CURATIVE température enceinte10U
FW3SBD11 | Poste extinction zone tech- prod BAT04 | U_CONT000020 | Maintenance réglementaire | MPS | DEF | U130 | 80U | 531 961,00 | 2022-05-22 | 3 | 1 | 0 | 26 | 1 | BIOMED_ULIS | FW3SBD11Poste extinction zone tech- prod BAT04U_CONT000020Maintenance réglementaire80U26
FW3SBD11 | Poste extinction zone tech- prod BAT04 | U_CONTROLES | Travaux remise en état suite vérification réglementaire | MC | AR | U130 | 80U |  | 2049-09-21 | 0 | 1 | 0 |  |  | BIOMED_ULIS | FW3SBD11Poste extinction zone tech- prod BAT04U_CONTROLESTravaux remise en état suite vérification réglementaire80U
FW3SBD10 | Poste extinction zone sous sol tour de pré décongélation BAT04 | U_CONT000020 | Maintenance réglementaire | MPS | DEF | U130 | 80U | 531 960,00 | 2022-05-22 | 3 | 1 | 0 | 26 | 1 | BIOMED_ULIS | FW3SBD10Poste extinction zone sous sol tour de pré décongélation BAT04U_CONT000020Maintenance réglementaire80U26
FW3SBD10 | Poste extinction zone sous sol tour de pré décongélation BAT04 | U_CONTROLES | Travaux remise en état suite vérification réglementaire | MC | AR | U130 | 80U |  | 2049-09-21 | 0 | 1 | 0 |  |  | BIOMED_ULIS | FW3SBD10Poste extinction zone sous sol tour de pré décongélation BAT04U_CONTROLESTravaux remise en état suite vérification réglementaire80U
CQBLAB25 | Flacon étalon 3 ml en verre fuite 1 | U_LABO000006 | Qualification périodique | MPS | QUAL | U633 | 71U | 625 943,00 | 2024-08-31 | 3 | 1 | 0 | 365 | 0 | BIOTECH_ULIS | CQBLAB25Flacon étalon 3 ml en verre fuite 1U_LABO000006Qualification périodique71U365
CQBLAB25 | Flacon étalon 3 ml en verre fuite 1 | U_LABO000019 | Qualification initiale | MC | DEF | U633 | 71U | 531 539,00 | 401769 | 0 | 1 | 0 |  |  | BIOTECH_ULIS | CQBLAB25Flacon étalon 3 ml en verre fuite 1U_LABO000019Qualification initiale71U
RF42 | Production fluide frigorigène n°3 GW3/4 | CURA280153 | Remplacement sondes température glycol | MPC |  | U222GW | 10U | 531 594,00 | 401769 | 0 | 1 | 0 |  |  | BIOMED_ULIS | RF42Production fluide frigorigène n°3 GW3/4CURA280153Remplacement sondes température glycol10U
PW3CMC304 | Sonde conduc. amont tubes osmose (mesure double temp. PW3CMT304) | U_METR000018 | Vérif. PERIODIQUE mesure conductivité circuit | MPS | METR | U236PW | 11U | 652 873,00 | 2025-09-28 | 3 | 1 | 0 | 365 | 0 | BIOMED_ULIS | PW3CMC304Sonde conduc. amont tubes osmose (mesure double temp. PW3CMT304)U_METR000018Vérif. PERIODIQUE mesure conductivité circuit11U365
PW3CMC305 | Sonde conduct. perméat (aval osmose inverse) (mesure double temp. PW3CMT305) | U_METR000018 | Vérif. PERIODIQUE mesure conductivité circuit | MPS | METR | U236PW | 11U | 652 874,00 | 2025-09-28 | 3 | 1 | 0 | 365 | 0 | BIOMED_ULIS | PW3CMC305Sonde conduct. perméat (aval osmose inverse) (mesure double temp. PW3CMT305)U_METR000018Vérif. PERIODIQUE mesure conductivité circuit11U365
PW3CMC306 | Sonde de conduct. UV final av distrib (mesure double temp. PW3CMT306) | U_METR000018 | Vérif. PERIODIQUE mesure conductivité circuit | MPS | METR | U236PW | 11U | 652 875,00 | 2025-09-28 | 3 | 1 | 0 | 365 | 0 | BIOMED_ULIS | PW3CMC306Sonde de conduct. UV final av distrib (mesure double temp. PW3CMT306)U_METR000018Vérif. PERIODIQUE mesure conductivité circuit11U365
PW3CMCH301 | Analyseur taux de Chlore (cmd DWPP502) | U_METR000026 | Vérification PERIODIQUE labo extérieur | MPS | METR | U236PW | 11U | 649 046,00 | 2025-08-23 | 3 | 1 | 0 | 1 | 3 | BIOMED_ULIS | PW3CMCH301Analyseur taux de Chlore (cmd DWPP502)U_METR000026Vérification PERIODIQUE labo extérieur11U1
PW3CMCH302 | Analyseur chlore aval Déchlorateur UV | U_METR000026 | Vérification PERIODIQUE labo extérieur | MPS | METR | U236PW | 11U | 531 629,00 | 2024-04-23 | 3 | 1 | 0 | 1 | 3 | BIOMED_ULIS | PW3CMCH302Analyseur chlore aval Déchlorateur UVU_METR000026Vérification PERIODIQUE labo extérieur11U1
PW3CMOC301 | Mesure de TOC final av distrib | U_METR000026 | Vérification PERIODIQUE labo extérieur | MPS | AR | U236PW | 11U | 636 531,00 | 401769 | 0 | 1 | 0 |  |  | BIOMED_ULIS | PW3CMOC301Mesure de TOC final av distribU_METR000026Vérification PERIODIQUE labo extérieur11U
PW3CMP307 | Mesure de pression amont CDI | U_METR000015 | Vérification PERIODIQUE pression | MPS | METR | U236PW | 11U | 652 879,00 | 2025-09-28 | 3 | 1 | 0 | 365 | 0 | BIOMED_ULIS | PW3CMP307Mesure de pression amont CDIU_METR000015Vérification PERIODIQUE pression11U365
DWCMF503 | Mesure débit edv vers adou ORION n°3 | U_METROLOGIE 11 | Vérification CURATIVE de débit | MC |  | U236PW | 11U | 531 633,00 | 401769 | 0 | 1 | 0 |  |  | BIOMED_ULIS | DWCMF503Mesure débit edv vers adou ORION n°3U_METROLOGIE 11Vérification CURATIVE de débit11U
DWCMP513 | Manomètre arrivée DW avant détendeur | U_METROLOGIE 15 | Vérification CURATIVE pression | MC |  | U236PW | 11U | 531 634,00 | 401769 | 0 | 1 | 0 |  |  | BIOMED_ULIS | DWCMP513Manomètre arrivée DW avant détendeurU_METROLOGIE 15Vérification CURATIVE pression11U
DWCMP514 | Manomètre arrivée DW après détendeur | U_METROLOGIE 15 | Vérification CURATIVE pression | MC |  | U236PW | 11U | 531 635,00 | 401769 | 0 | 1 | 0 |  |  | BIOMED_ULIS | DWCMP514Manomètre arrivée DW après détendeurU_METROLOGIE 15Vérification CURATIVE pression11U
DWCMP515 | Manomètre Amont filtres 10 µm | U_METROLOGIE 15 | Vérification CURATIVE pression | MC |  | U236PW | 11U | 531 636,00 | 401769 | 0 | 1 | 0 |  |  | BIOMED_ULIS | DWCMP515Manomètre Amont filtres 10 µmU_METROLOGIE 15Vérification CURATIVE pression11U
DWCMP516 | Manomètre Aval Filtre 10µm | U_METROLOGIE 15 | Vérification CURATIVE pression | MC |  | U236PW | 11U | 531 637,00 | 401769 | 0 | 1 | 0 |  |  | BIOMED_ULIS | DWCMP516Manomètre Aval Filtre 10µmU_METROLOGIE 15Vérification CURATIVE pression11U
DWCMT502 | Thermomètre Température arrivée DW | U_METROLOGIE 12 | Vérification CURATIVE température | MC |  | U236PW | 11U | 531 638,00 | 401769 | 0 | 1 | 0 |  |  | BIOMED_ULIS | DWCMT502Thermomètre Température arrivée DWU_METROLOGIE 12Vérification CURATIVE température11U
GW0CMP310 | Manomètre arrivée eau glacée | U_METROLOGIE 15 | Vérification CURATIVE pression | MC |  | U236PW | 11U | 531 639,00 | 401769 | 0 | 1 | 0 |  |  | BIOMED_ULIS | GW0CMP310Manomètre arrivée eau glacéeU_METROLOGIE 15Vérification CURATIVE pression11U
GW0CMP311 | Manomètre arrivée eau glacée aval filtre Y | U_METROLOGIE 15 | Vérification CURATIVE pression | MC |  | U236PW | 11U | 531 640,00 | 401769 | 0 | 1 | 0 |  |  | BIOMED_ULIS | GW0CMP311Manomètre arrivée eau glacée aval filtre YU_METROLOGIE 15Vérification CURATIVE pression11U
GW0CMP312 | Manomètre retour eau glacée | U_METROLOGIE 15 | Vérification CURATIVE pression | MC |  | U236PW | 11U | 531 642,00 | 401769 | 0 | 1 | 0 |  |  | BIOMED_ULIS | GW0CMP312Manomètre retour eau glacéeU_METROLOGIE 15Vérification CURATIVE pression11U
GW0CMT310 | Thermomètre arrivée eau glacée | U_METROLOGIE 12 | Vérification CURATIVE température | MC |  | U236PW | 11U | 531 643,00 | 401769 | 0 | 1 | 0 |  |  | BIOMED_ULIS | GW0CMT310Thermomètre arrivée eau glacéeU_METROLOGIE 12Vérification CURATIVE température11U
GW0CMT311 | Thermomètre retour eau glacée | U_METROLOGIE 12 | Vérification CURATIVE température | MC |  | U236PW | 11U | 531 644,00 | 401769 | 0 | 1 | 0 |  |  | BIOMED_ULIS | GW0CMT311Thermomètre retour eau glacéeU_METROLOGIE 12Vérification CURATIVE température11U
ISCMP311 | Manomètre entrée vapeur contrôlé | U_METROLOGIE 15 | Vérification CURATIVE pression | MC |  | U236PW | 11U | 531 646,00 | 401769 | 0 | 1 | 0 |  |  | BIOMED_ULIS | ISCMP311Manomètre entrée vapeur contrôléU_METROLOGIE 15Vérification CURATIVE pression11U
ISCMP310 | Manomètre entrée vapeur | U_METROLOGIE 15 | Vérification CURATIVE pression | MC |  | U236PW | 11U | 531 647,00 | 401769 | 0 | 1 | 0 |  |  | BIOMED_ULIS | ISCMP310Manomètre entrée vapeurU_METROLOGIE 15Vérification CURATIVE pression11U
PW3CMC304 | Sonde conduc. amont tubes osmose (mesure double temp. PW3CMT304) | U_METROLOGIE 18 | Vérification CURATIVE conductivité circuit | MC |  | U236PW | 11U | 531 648,00 | 401769 | 0 | 1 | 0 |  |  | BIOMED_ULIS | PW3CMC304Sonde conduc. amont tubes osmose (mesure double temp. PW3CMT304)U_METROLOGIE 18Vérification CURATIVE conductivité circuit11U
PW3CMC305 | Sonde conduct. perméat (aval osmose inverse) (mesure double temp. PW3CMT305) | U_METROLOGIE 18 | Vérification CURATIVE conductivité circuit | MC |  | U236PW | 11U | 531 655,00 | 401769 | 0 | 1 | 0 |  |  | BIOMED_ULIS | PW3CMC305Sonde conduct. perméat (aval osmose inverse) (mesure double temp. PW3CMT305)U_METROLOGIE 18Vérification CURATIVE conductivité circuit11U
PW3CMC306 | Sonde de conduct. UV final av distrib (mesure double temp. PW3CMT306) | U_METROLOGIE 18 | Vérification CURATIVE conductivité circuit | MC |  | U236PW | 11U | 531 656,00 | 401769 | 0 | 1 | 0 |  |  | BIOMED_ULIS | PW3CMC306Sonde de conduct. UV final av distrib (mesure double temp. PW3CMT306)U_METROLOGIE 18Vérification CURATIVE conductivité circuit11U
PW3CMCH301 | Analyseur taux de Chlore (cmd DWPP502) | U_METROLOGIE 26 | Vérification CURATIVE labo extérieur | MC | DEF | U236PW | 11U | 531 657,00 | 401769 | 0 | 1 | 0 |  |  | BIOMED_ULIS | PW3CMCH301Analyseur taux de Chlore (cmd DWPP502)U_METROLOGIE 26Vérification CURATIVE labo extérieur11U
PW3CMCH302 | Analyseur chlore aval Déchlorateur UV | U_METROLOGIE 26 | Vérification CURATIVE labo extérieur | MC |  | U236PW | 11U | 531 658,00 | 401769 | 0 | 1 | 0 |  |  | BIOMED_ULIS | PW3CMCH302Analyseur chlore aval Déchlorateur UVU_METROLOGIE 26Vérification CURATIVE labo extérieur11U
PW3CMF301 | Mesure débit recirculation pré-traitement | U_METROLOGIE 11 | Vérification CURATIVE de débit | MC |  | U236PW | 11U | 531 659,00 | 401769 | 0 | 1 | 0 |  |  | BIOMED_ULIS | PW3CMF301Mesure débit recirculation pré-traitementU_METROLOGIE 11Vérification CURATIVE de débit11U
PW3CMF302 | mesure débit amont cuve ORION | U_METROLOGIE 11 | Vérification CURATIVE de débit | MC |  | U236PW | 11U | 531 660,00 | 401769 | 0 | 1 | 0 |  |  | BIOMED_ULIS | PW3CMF302mesure débit amont cuve ORIONU_METROLOGIE 11Vérification CURATIVE de débit11U
PW3CMF303 | Mesure débit | U_METROLOGIE 11 | Vérification CURATIVE de débit | MC |  | U236PW | 11U | 531 661,00 | 401769 | 0 | 1 | 0 |  |  | BIOMED_ULIS | PW3CMF303Mesure débitU_METROLOGIE 11Vérification CURATIVE de débit11U
PW3CMF304 | Mesure débit concentrat CDI 1&2 | U_METROLOGIE 11 | Vérification CURATIVE de débit | MC |  | U236PW | 11U | 531 662,00 | 401769 | 0 | 1 | 0 |  |  | BIOMED_ULIS | PW3CMF304Mesure débit concentrat CDI 1&2U_METROLOGIE 11Vérification CURATIVE de débit11U
PW3CMF305 | Mesure débit concentrat CDI 3&4 | U_METROLOGIE 11 | Vérification CURATIVE de débit | MC |  | U236PW | 11U | 531 663,00 | 401769 | 0 | 1 | 0 |  |  | BIOMED_ULIS | PW3CMF305Mesure débit concentrat CDI 3&4U_METROLOGIE 11Vérification CURATIVE de débit11U
PW3CMF306 | Mesure débit évacuation osmose concentrat | U_METROLOGIE 11 | Vérification CURATIVE de débit | MC |  | U236PW | 11U | 531 664,00 | 401769 | 0 | 1 | 0 |  |  | BIOMED_ULIS | PW3CMF306Mesure débit évacuation osmose concentratU_METROLOGIE 11Vérification CURATIVE de débit11U
PW3CMF307 | Mesure débit osmose concentrat recirculé | U_METROLOGIE 11 | Vérification CURATIVE de débit | MC |  | U236PW | 11U | 531 665,00 | 401769 | 0 | 1 | 0 |  |  | BIOMED_ULIS | PW3CMF307Mesure débit osmose concentrat recirculéU_METROLOGIE 11Vérification CURATIVE de débit11U
PW3CMF308 | Mesure débit osmose concentrat retraité | U_METROLOGIE 11 | Vérification CURATIVE de débit | MC |  | U236PW | 11U | 531 666,00 | 401769 | 0 | 1 | 0 |  |  | BIOMED_ULIS | PW3CMF308Mesure débit osmose concentrat retraitéU_METROLOGIE 11Vérification CURATIVE de débit11U
PW3CMOC301 | Mesure de TOC final av distrib | U_METROLOGIE 26 | Vérification CURATIVE labo extérieur | MC |  | U236PW | 11U | 531 667,00 | 401769 | 0 | 1 | 0 |  |  | BIOMED_ULIS | PW3CMOC301Mesure de TOC final av distribU_METROLOGIE 26Vérification CURATIVE labo extérieur11U
PW3CMP301 | Interrupteur de pression recirculation pré-traitement | U_METROLOGIE 15 | Vérification CURATIVE pression | MC | METR | U236PW | 11U | 531 668,00 | 401769 | 0 | 1 | 0 |  |  | BIOMED_ULIS | PW3CMP301Interrupteur de pression recirculation pré-traitementU_METROLOGIE 15Vérification CURATIVE pression11U
PW3CMP302 | Manomètre à cadran amont filtre 1 µm | U_METROLOGIE 15 | Vérification CURATIVE pression | MC |  | U236PW | 11U | 531 669,00 | 401769 | 0 | 1 | 0 |  |  | BIOMED_ULIS | PW3CMP302Manomètre à cadran amont filtre 1 µmU_METROLOGIE 15Vérification CURATIVE pression11U
PW3CMP303 | Manomètre à cadran aval filtre 1 µm | U_METROLOGIE 15 | Vérification CURATIVE pression | MC |  | U236PW | 11U | 531 670,00 | 401769 | 0 | 1 | 0 |  |  | BIOMED_ULIS | PW3CMP303Manomètre à cadran aval filtre 1 µmU_METROLOGIE 15Vérification CURATIVE pression11U
PW3CMP304 | Manomètre pression ciel de cuve | U_METROLOGIE 15 | Vérification CURATIVE pression | MC |  | U236PW | 11U | 531 671,00 | 401769 | 0 | 1 | 0 |  |  | BIOMED_ULIS | PW3CMP304Manomètre pression ciel de cuveU_METROLOGIE 15Vérification CURATIVE pression11U
PW3CMP305 | Interrupteur de pression ciel de cuve | U_METROLOGIE 15 | Vérification CURATIVE pression | MC | METR | U236PW | 11U | 531 672,00 | 401769 | 0 | 1 | 0 |  |  | BIOMED_ULIS | PW3CMP305Interrupteur de pression ciel de cuveU_METROLOGIE 15Vérification CURATIVE pression11U
PW3CMP306 | Capteur pression aval pompe distrib. tubes Osmose | U_METROLOGIE 15 | Vérification CURATIVE pression | MC | METR | U236PW | 11U | 611 621,00 | 401769 | 0 | 1 | 0 |  |  | BIOMED_ULIS | PW3CMP306Capteur pression aval pompe distrib. tubes OsmoseU_METROLOGIE 15Vérification CURATIVE pression11U
PW3CMP307 | Mesure de pression amont CDI | U_METROLOGIE 15 | Vérification CURATIVE pression | MC |  | U236PW | 11U | 531 674,00 | 401769 | 0 | 1 | 0 |  |  | BIOMED_ULIS | PW3CMP307Mesure de pression amont CDIU_METROLOGIE 15Vérification CURATIVE pression11U
PW3CMP308 | Mesure de pression entrée concentrat CDI n°1 & 2 | U_METROLOGIE 15 | Vérification CURATIVE pression | MC | METR | U236PW | 11U | 531 675,00 | 401769 | 0 | 1 | 0 |  |  | BIOMED_ULIS | PW3CMP308Mesure de pression entrée concentrat CDI n°1 & 2U_METROLOGIE 15Vérification CURATIVE pression11U
PW3CMP309 | Mesure de pression sortie concentrat CDI n°1 & 2 | U_METROLOGIE 15 | Vérification CURATIVE pression | MC | METR | U236PW | 11U | 531 676,00 | 401769 | 0 | 1 | 0 |  |  | BIOMED_ULIS | PW3CMP309Mesure de pression sortie concentrat CDI n°1 & 2U_METROLOGIE 15Vérification CURATIVE pression11U
PW3CMP310 | Mesure de pression entrée concentrat CDI n°3 & 4 | U_METROLOGIE 15 | Vérification CURATIVE pression | MC | METR | U236PW | 11U | 531 677,00 | 401769 | 0 | 1 | 0 |  |  | BIOMED_ULIS | PW3CMP310Mesure de pression entrée concentrat CDI n°3 & 4U_METROLOGIE 15Vérification CURATIVE pression11U
PW3CMP311 | Mesure de pression sortie concentrat CDI n°3 & 4 | U_METROLOGIE 15 | Vérification CURATIVE pression | MC | METR | U236PW | 11U | 531 678,00 | 401769 | 0 | 1 | 0 |  |  | BIOMED_ULIS | PW3CMP311Mesure de pression sortie concentrat CDI n°3 & 4U_METROLOGIE 15Vérification CURATIVE pression11U
PW3CMP312 | Mesure pression aval CDI | U_METROLOGIE 15 | Vérification CURATIVE pression | MC | METR | U236PW | 11U | 531 679,00 | 401769 | 0 | 1 | 0 |  |  | BIOMED_ULIS | PW3CMP312Mesure pression aval CDIU_METROLOGIE 15Vérification CURATIVE pression11U
PW3CMP313 | Capteur de pression entrée pompe distrib | U_METROLOGIE 15 | Vérification CURATIVE pression | MC | METR | U236PW | 11U | 531 680,00 | 401769 | 0 | 1 | 0 |  |  | BIOMED_ULIS | PW3CMP313Capteur de pression entrée pompe distribU_METROLOGIE 15Vérification CURATIVE pression11U
PW3CMP314 | Capteur de pression sortie pompe distrib | U_METROLOGIE 15 | Vérification CURATIVE pression | MC | METR | U236PW | 11U | 531 681,00 | 401769 | 0 | 1 | 0 |  |  | BIOMED_ULIS | PW3CMP314Capteur de pression sortie pompe distribU_METROLOGIE 15Vérification CURATIVE pression11U
PW3CMP315 | Mesure de pression sortie osmose concentrat recirculé | U_METROLOGIE 15 | Vérification CURATIVE pression | MC | METR | U236PW | 11U | 531 682,00 | 401769 | 0 | 1 | 0 |  |  | BIOMED_ULIS | PW3CMP315Mesure de pression sortie osmose concentrat recirculéU_METROLOGIE 15Vérification CURATIVE pression11U
PW3CMP316 | Mesure de pression sortie osmose concentrat retraité | U_METROLOGIE 15 | Vérification CURATIVE pression | MC | METR | U236PW | 11U | 531 683,00 | 401769 | 0 | 1 | 0 |  |  | BIOMED_ULIS | PW3CMP316Mesure de pression sortie osmose concentrat retraitéU_METROLOGIE 15Vérification CURATIVE pression11U
PW3CMT303 | Sonde temp. eau recyclée depuis V3V | U_METROLOGIE 12 | Vérification CURATIVE température | MC | METR | U236PW | 11U | 531 684,00 | 401769 | 0 | 1 | 0 |  |  | BIOMED_ULIS | PW3CMT303Sonde temp. eau recyclée depuis V3VU_METROLOGIE 12Vérification CURATIVE température11U
PW3CMT304 | Sonde temp. amont tubes osmose (mesure double conduc. PW3CMC304) | U_METROLOGIE 12 | Vérification CURATIVE température | MC | METR | U236PW | 11U | 531 685,00 | 401769 | 0 | 1 | 0 |  |  | BIOMED_ULIS | PW3CMT304Sonde temp. amont tubes osmose (mesure double conduc. PW3CMC304)U_METROLOGIE 12Vérification CURATIVE température11U
PW3CMT305 | Sonde Temp. perméat (aval osmose inverse) (mesure double conduc. PW3CMC305) | U_METROLOGIE 12 | Vérification CURATIVE température | MC | METR | U236PW | 11U | 531 686,00 | 401769 | 0 | 1 | 0 |  |  | BIOMED_ULIS | PW3CMT305Sonde Temp. perméat (aval osmose inverse) (mesure double conduc. PW3CMC305)U_METROLOGIE 12Vérification CURATIVE température11U
PW3CMT306 | Sonde de Temp. UV final av distrib (mesure double conduc. PW3CMC306) | U_METROLOGIE 12 | Vérification CURATIVE température | MC | METR | U236PW | 11U | 531 687,00 | 401769 | 0 | 1 | 0 |  |  | BIOMED_ULIS | PW3CMT306Sonde de Temp. UV final av distrib (mesure double conduc. PW3CMC306)U_METROLOGIE 12Vérification CURATIVE température11U
PW3CMT307 | Mesure de température amont V3V distrib | U_METROLOGIE 12 | Vérification CURATIVE température | MC | METR | U236PW | 11U | 531 688,00 | 401769 | 0 | 1 | 0 |  |  | BIOMED_ULIS | PW3CMT307Mesure de température amont V3V distribU_METROLOGIE 12Vérification CURATIVE température11U
PW3CMTH301 | Analyseur de dureté | U_METROLOGIE 26 | Vérification CURATIVE labo extérieur | MC | AR | U236PW | 11U | 531 689,00 | 401769 | 0 | 1 | 0 |  |  | BIOMED_ULIS | PW3CMTH301Analyseur de duretéU_METROLOGIE 26Vérification CURATIVE labo extérieur11U
SW7CMP307 | Manomètre à cadran sortie adou 1 | U_METROLOGIE 15 | Vérification CURATIVE pression | MC |  | U236PW | 11U | 531 690,00 | 401769 | 0 | 1 | 0 |  |  | BIOMED_ULIS | SW7CMP307Manomètre à cadran sortie adou 1U_METROLOGIE 15Vérification CURATIVE pression11U
SW7CMP308 | Manomètre à cadran sortie adou 2 | U_METROLOGIE 15 | Vérification CURATIVE pression | MC |  | U236PW | 11U | 531 691,00 | 401769 | 0 | 1 | 0 |  |  | BIOMED_ULIS | SW7CMP308Manomètre à cadran sortie adou 2U_METROLOGIE 15Vérification CURATIVE pression11U
DWCMQ503 | Comptage conso edv vers adou ORION n°3 | U_METROLOGIE 30 | Vérification CURATIVE de comptage | MC |  | U236PW | 11U | 531 692,00 | 401769 | 0 | 1 | 0 |  |  | BIOMED_ULIS | DWCMQ503Comptage conso edv vers adou ORION n°3U_METROLOGIE 30Vérification CURATIVE de comptage11U
PW3CMQ302 | Comptage conso amont cuve ORION | U_METROLOGIE 30 | Vérification CURATIVE de comptage | MC |  | U236PW | 11U | 531 693,00 | 401769 | 0 | 1 | 0 |  |  | BIOMED_ULIS | PW3CMQ302Comptage conso amont cuve ORIONU_METROLOGIE 30Vérification CURATIVE de comptage11U
BCHCMF02 | Débitmètre | U_METR000026 | Vérification PERIODIQUE labo extérieur | MPS | DEF | U624UAP | 22U | 610 716,00 | 2024-09-27 | 3 | 1 | 0 | 52 | 1 | BIOMED_ULIS | BCHCMF02DébitmètreU_METR000026Vérification PERIODIQUE labo extérieur22U52
BCHCMF02 | Débitmètre | U_METROLOGIE 26 | Vérification CURATIVE labo extérieur | MC | DEF | U624UAP | 22U | 531 696,00 | 2049-09-23 | 0 | 1 | 0 |  |  | BIOMED_ULIS | BCHCMF02DébitmètreU_METROLOGIE 26Vérification CURATIVE labo extérieur22U
EXPW2PBV201 | Vanne d'alimentation DUO en eau brute | CURA280238 | Problème vanne PW2PBV201 | MC |  | U222PW | 11U | 531 942,00 | 401769 | 0 | 1 | 0 |  |  | BIOMED_ULIS | EXPW2PBV201Vanne d'alimentation DUO en eau bruteCURA280238Problème vanne PW2PBV20111U
BAT19 | Poste de dépotage réactifs acides soude | CURA280266 | Refaire une buse de prélèvement pour l'acide chlorhydrique | MC |  | U235BATU | 11U | 531 774,00 | 401769 | 0 | 1 | 0 |  |  | BIOMED_ULIS | BAT19Poste de dépotage réactifs acides soudeCURA280266Refaire une buse de prélèvement pour l'acide chlorhydrique11U
RF02RHC02 | Moto compresseur 2 circuit éthanol | CURA280296 | Défaut température refoulement haut | MC |  | U222RF | 10U | 535 723,00 | 401769 | 0 | 1 | 0 |  |  | BIOMED_ULIS | RF02RHC02Moto compresseur 2 circuit éthanolCURA280296Défaut température refoulement haut10U
BAT08RC143 | Sas de désinfection pour entrée/sortie matériel PMML | CURA280327 | Porte 8 RC143 | MC |  | U200BATP | 80U |  | 2021-10-04 | 0 | 1 | 0 |  |  | BIOMED_ULIS | BAT08RC143Sas de désinfection pour entrée/sortie matériel PMMLCURA280327Porte 8 RC14380U
HNOT001 | Cuve n°1 de stockage acide nitrique | CURA280367 | Mise en service de la fonction | MC | AR | U236NEP | 11U | 563 049,00 | 401769 | 0 | 1 | 0 |  |  | BIOMED_ULIS | HNOT001Cuve n°1 de stockage acide nitriqueCURA280367Mise en service de la fonction11U
ALBSCEL05 | Soudeuse de poches | CURA280373 | OT de mise en service suite remise en état | MC |  | U440 | 11U | 532 030,00 | 401769 | 0 | 1 | 0 |  |  | BIOMED_ULIS | ALBSCEL05Soudeuse de pochesCURA280373OT de mise en service suite remise en état11U
BAT04UDEC | Bâtiment 4 atelier UDECNEW | CURA280388 | Utilité a l'arret | MC |  | U200BATP | 11U | 546 845,00 | 401769 | 0 | 1 | 0 |  |  | BIOMED_ULIS | BAT04UDECBâtiment 4 atelier UDECNEWCURA280388Utilité a l'arret11U
EXMGGCONG13 | Congélateur Froilabo n° 216883 | CURA280393 | Alarme gtc | MC |  | U168 | 11U | 532 604,00 | 401769 | 0 | 1 | 0 |  |  | BIOMED_ULIS | EXMGGCONG13Congélateur Froilabo n° 216883CURA280393Alarme gtc11U
IS1CHD02 | Chaudière vapeur PMS 12 bars 4,5 MWatts | CURA280472 | Défaut détection flamme bruleur | MC |  | U222IS | 11U | 532 613,00 | 401769 | 0 | 1 | 0 |  |  | BIOMED_ULIS | IS1CHD02Chaudière vapeur PMS 12 bars 4,5 MWattsCURA280472Défaut détection flamme bruleur11U
ALBFP05 | Filtre presse temps IV | CURA280479 | Defaut capteur pression | MC |  | U440 | 11U |  | 2021-10-04 | 0 | 1 | 0 |  |  | BIOMED_ULIS | ALBFP05Filtre presse temps IVCURA280479Defaut capteur pression11U
MGGCMT67 | Enreg température ambiante MGGCONG15/BAT11ARM03 | U_METROLOGIE 12 | Vérification CURATIVE température | MC | METR | U168 | 11U | 532 589,00 | 401769 | 0 | 1 | 0 |  |  | BIOMED_ULIS | MGGCMT67Enreg température ambiante MGGCONG15/BAT11ARM03U_METROLOGIE 12Vérification CURATIVE température11U
MGGCMT67 | Enreg température ambiante MGGCONG15/BAT11ARM03 | U_METR000012 | Vérification PERIODIQUE température | MPS | METR | U168 | 11U | 640 097,00 | 2025-04-26 | 3 | 1 | 0 | 52 | 1 | BIOMED_ULIS | MGGCMT67Enreg température ambiante MGGCONG15/BAT11ARM03U_METR000012Vérification PERIODIQUE température11U52
MGGCMT68 | Enreg température ambiante MGGCONG16/BAT11ARM03 | U_METR000012 | Vérification PERIODIQUE température | MPS | DEF | U168 | 11U | 640 098,00 | 2025-04-26 | 3 | 1 | 0 | 52 | 1 | BIOMED_ULIS | MGGCMT68Enreg température ambiante MGGCONG16/BAT11ARM03U_METR000012Vérification PERIODIQUE température11U52
MGGCMT68 | Enreg température ambiante MGGCONG16/BAT11ARM03 | U_METROLOGIE 12 | Vérification CURATIVE température | MC | DEF | U168 | 11U | 532 591,00 | 401769 | 0 | 1 | 0 |  |  | BIOMED_ULIS | MGGCMT68Enreg température ambiante MGGCONG16/BAT11ARM03U_METROLOGIE 12Vérification CURATIVE température11U
EXMGGCMT69 | Enreg température ambiante MGGCONG11/BAT11ARM03 | U_METR000012 | Vérification PERIODIQUE température | MPS | AR | U168 | 11U | 627 884,00 | 2025-02-24 | 3 | 1 | 0 | 52 | 1 | BIOMED_ULIS | EXMGGCMT69Enreg température ambiante MGGCONG11/BAT11ARM03U_METR000012Vérification PERIODIQUE température11U52
EXMGGCMT69 | Enreg température ambiante MGGCONG11/BAT11ARM03 | U_METROLOGIE 12 | Vérification CURATIVE température | MC | DEF | U168 | 11U | 644 507,00 | 401769 | 0 | 1 | 0 |  |  | BIOMED_ULIS | EXMGGCMT69Enreg température ambiante MGGCONG11/BAT11ARM03U_METROLOGIE 12Vérification CURATIVE température11U
AQVCMT131 | Tracksense Frigo temperature n°616380 | U_METR000026 | Vérification PERIODIQUE labo extérieur | MPS | METR | U730 | 52U | 620 971,00 | 2024-08-27 | 3 | 1 | 0 | 52 | 1 | BIOMED_ULIS | AQVCMT131Tracksense Frigo temperature n°616380U_METR000026Vérification PERIODIQUE labo extérieur52U52
AQVCMT131 | Tracksense Frigo temperature n°616380 | U_METROLOGIE 26 | Vérification CURATIVE labo extérieur | MC | METR | U730 | 52U | 532 596,00 | 401769 | 0 | 1 | 0 |  |  | BIOMED_ULIS | AQVCMT131Tracksense Frigo temperature n°616380U_METROLOGIE 26Vérification CURATIVE labo extérieur52U
AQVCMT132 | Tracksense Frigo temperature n°616386 | U_METR000026 | Vérification PERIODIQUE labo extérieur | MPS | METR | U730 | 52U | 620 972,00 | 2024-08-27 | 3 | 1 | 0 | 52 | 1 | BIOMED_ULIS | AQVCMT132Tracksense Frigo temperature n°616386U_METR000026Vérification PERIODIQUE labo extérieur52U52
AQVCMT132 | Tracksense Frigo temperature n°616386 | U_METROLOGIE 26 | Vérification CURATIVE labo extérieur | MC | METR | U730 | 52U | 532 597,00 | 401769 | 0 | 1 | 0 |  |  | BIOMED_ULIS | AQVCMT132Tracksense Frigo temperature n°616386U_METROLOGIE 26Vérification CURATIVE labo extérieur52U
CQBCMT10 | Enreg température CQBREF02 | CURA280593 | Modification seuill HAUT | MC |  | U633 | 12U | 569 656,00 | 401769 | 0 | 1 | 0 |  |  | BIOTECH_ULIS | CQBCMT10Enreg température CQBREF02CURA280593Modification seuill HAUT12U
ALBFP05 | Filtre presse temps IV | CURA280598 | Défaut incohérence position plaque font et format sélectionné | MC |  | U440 | 11U | 634 185,00 | 401769 | 0 | 1 | 0 |  |  | BIOMED_ULIS | ALBFP05Filtre presse temps IVCURA280598Défaut incohérence position plaque font et format sélectionné11U
LSBCONG04 | Congélateur -80°C Panasonic | CURA280681 | Installer une sonde et raccorder au monitoring piéce congélateur 1157 | MC |  | U803 | 11U | 532 872,00 | 401769 | 0 | 1 | 0 |  |  | BIOTECH_ULIS | LSBCONG04Congélateur -80°C PanasonicCURA280681Installer une sonde et raccorder au monitoring piéce congélateur 115711U
INDUSHPV1 | Hyperviseur 1 | CURA280693 | Commande pour licence Vcenter + support | MC |  | U236DIV | 12U | 532 897,00 | 401769 | 0 | 1 | 0 |  |  | BIOMED_ULIS | INDUSHPV1Hyperviseur 1CURA280693Commande pour licence Vcenter + support12U
AC17 | CTA Extension B8 20000m3/h (En terrasse ) | CURA280700 | Montée en pression dans la zone | MC |  | U222AC | 10U | 532 914,00 | 401769 | 0 | 1 | 0 |  |  | BIOMED_ULIS | AC17CTA Extension B8 20000m3/h (En terrasse )CURA280700Montée en pression dans la zone10U
GAMR007 | Réacteur n°07 fractionnement gamma | CURA280764 | Réacteur ne descends pas en température | MC |  | U441 | 11U | 533 446,00 | 401769 | 0 | 1 | 0 |  |  | BIOMED_ULIS | GAMR007Réacteur n°07 fractionnement gammaCURA280764Réacteur ne descends pas en température11U
PLAPEL02 | Machine à peler les poches plasma | CURA280778 | Vis bloquée | MCU |  | U410 | 11U | 570 092,00 | 401769 | 0 | 1 | 0 |  |  | BIOMED_ULIS | PLAPEL02Machine à peler les poches plasmaCURA280778Vis bloquée11U
PLAF03BIS | Filtre plasma entrée PLATH 2 postes 0.5µm | CURA280847 | Collier de serrage carter PLAF03bis | MC | AR | U410 | 11U | 573 022,00 | 401769 | 0 | 1 | 0 |  |  | BIOMED_ULIS | PLAF03BISFiltre plasma entrée PLATH 2 postes 0.5µmCURA280847Collier de serrage carter PLAF03bis11U
ACCL79 | Climatisation local 1353 | CURA280883 | Dysfonctionnement climatisation | MC |  | U222AC | 10U | 534 828,00 | 401769 | 0 | 1 | 0 |  |  | BIOMED_ULIS | ACCL79Climatisation local 1353CURA280883Dysfonctionnement climatisation10U
UNFGLAB08 | Plateforme FMS-Moisture / Pressure | U_LABO000002 | A contrôler par prestataire externe | MPS | SCI | U868 | 70U | 579 895,00 | 2025-01-31 | 3 | 1 | 0 | 24 | 2 | BIOTECH_ULIS | UNFGLAB08Plateforme FMS-Moisture / PressureU_LABO000002A contrôler par prestataire externe70U24
GAMR007 | Réacteur n°07 fractionnement gamma | CURA280970 | Probleme descente en froid | MC |  | U441 | 11U | 657 719,00 | 401769 | 0 | 1 | 0 |  |  | BIOMED_ULIS | GAMR007Réacteur n°07 fractionnement gammaCURA280970Probleme descente en froid11U
PE10CP101 | Pompe distribution éthanol | CURA280977 | Défaut pompe de distribution | MC |  | U236PE | 11U | 624 401,00 | 401769 | 0 | 1 | 0 |  |  | BIOMED_ULIS | PE10CP101Pompe distribution éthanolCURA280977Défaut pompe de distribution11U
NEP10ST10 | Station de nettoyage en place n°10 | CURA281010 | Supports tuyauteries à ressouder | MC |  | U236NEP | 11U | 546 813,00 | 401769 | 0 | 1 | 0 |  |  | BIOMED_ULIS | NEP10ST10Station de nettoyage en place n°10CURA281010Supports tuyauteries à ressouder11U
ADECR114_044 | Colonne chromato DEAE | U_GAMM000001 | Validation gamme de maintenance | SER | AUTR | U421DEAE | 14U |  | 2021-10-18 | 0 | 1 | 0 |  |  | BIOMED_ULIS | ADECR114_044Colonne chromato DEAEU_GAMM000001Validation gamme de maintenance14U
AC60CE089 | Caisson d'extraction bâtiments B2 / B3 | CURA281047 | Caisson d'extraction H.S | MC |  | U222AC | 10U | 535 437,00 | 401769 | 0 | 1 | 0 |  |  | BIOMED_ULIS | AC60CE089Caisson d'extraction bâtiments B2 / B3CURA281047Caisson d'extraction H.S10U
PW31 | Prod. Eau purifiée ORION n°1 | CURA281052 | Changement réactif chloromètre | CON | AR | U236PW | 11U | 664 197,00 | 401769 | 0 | 1 | 0 |  |  | BIOMED_ULIS | PW31Prod. Eau purifiée ORION n°1CURA281052Changement réactif chloromètre11U
PW32 | Prod. Eau purifiée ORION n°2 | CURA281053 | Changement réactif chloromètre | CON |  | U236PW | 11U | 664 198,00 | 401769 | 0 | 1 | 0 |  |  | BIOMED_ULIS | PW32Prod. Eau purifiée ORION n°2CURA281053Changement réactif chloromètre11U
PLATRP03 | Transpalette électrique T16 | U_CONT000032 | Visite réglementaire | MPS | DEF | U410 | 15U | 632 164,00 | 2025-04-26 | 3 | 1 | 0 | 52 | 1 | BIOMED_ULIS | PLATRP03Transpalette électrique T16U_CONT000032Visite réglementaire15U52
PLATRP03 | Transpalette électrique T16 | U_LEVA000014 | Maintenance gerbeur transpalette | MPS | DEF | U410 | 15U | 632 165,00 | 2024-10-26 | 3 | 1 | 0 | 26 | 1 | BIOMED_ULIS | PLATRP03Transpalette électrique T16U_LEVA000014Maintenance gerbeur transpalette15U26
PLABOL267 | Bol de centri BKA28 N°267 | CURA281094 | Démontage et remontage double enveloppe | MC |  | U410 | 11U | 576 966,00 | 401769 | 0 | 1 | 0 |  |  | BIOMED_ULIS | PLABOL267Bol de centri BKA28 N°267CURA281094Démontage et remontage double enveloppe11U
DWCMCH001 | Analyseur taux de Chlore eau de ville | U_METR000026 | Vérification PERIODIQUE labo extérieur | MPS | METR | U236PW | 11U | 616 676,00 | 2024-10-22 | 3 | 1 | 0 | 1 | 3 | BIOMED_ULIS | DWCMCH001Analyseur taux de Chlore eau de villeU_METR000026Vérification PERIODIQUE labo extérieur11U1
DWCMCH001 | Analyseur taux de Chlore eau de ville | U_METROLOGIE 26 | Vérification CURATIVE labo extérieur | MC | METR | U236PW | 11U | 535 516,00 | 401769 | 0 | 1 | 0 |  |  | BIOMED_ULIS | DWCMCH001Analyseur taux de Chlore eau de villeU_METROLOGIE 26Vérification CURATIVE labo extérieur11U
BCHCMN01 | Néphélémètre | U_LABO000005 | Maintenance préventive | MPS | DEF | U624UAP | 22U | 610 801,00 | 2024-12-09 | 3 | 1 | 0 | 52 | 1 | BIOMED_ULIS | BCHCMN01NéphélémètreU_LABO000005Maintenance préventive22U52
BCHLAB05 | Néphélémètre | U_LABO000005 | Maintenance préventive | MPS | DEF | U624UAP | 22U | 610 802,00 | 2024-12-09 | 3 | 1 | 0 | 52 | 1 | BIOMED_ULIS | BCHLAB05NéphélémètreU_LABO000005Maintenance préventive22U52
EXBCHDIST01 | Unité de distillation | U_LABO000005 | Maintenance préventive | MPS | DEF | U624UAP | 22U | 655 106,00 | 2025-09-08 | 3 | 1 | 0 | 52 | 1 | BIOMED_ULIS | EXBCHDIST01Unité de distillationU_LABO000005Maintenance préventive22U52
GAMTA | Tableau de pontage A sortie réacteurs | CURA281166 | Défaut capteur | MC |  | U441 | 11U | 598 654,00 | 401769 | 0 | 1 | 0 |  |  | BIOMED_ULIS | GAMTATableau de pontage A sortie réacteursCURA281166Défaut capteur11U
PWBD03 | Boucle de distribution PW | CURA281189 | Désinfection ozone boucle PWBD03 | MC |  | U236PW | 11U | 632 472,00 | 401769 | 0 | 1 | 0 |  |  | BIOMED_ULIS | PWBD03Boucle de distribution PWCURA281189Désinfection ozone boucle PWBD0311U
AC02CT02 | Caisson trait. air centrale de pesée b8 | CURA281211 | Remplacement des 4 plots moteur de soufflage AT2022 | MC |  | U222AC | 10U | 535 601,00 | 401769 | 0 | 1 | 0 |  |  | BIOMED_ULIS | AC02CT02Caisson trait. air centrale de pesée b8CURA281211Remplacement des 4 plots moteur de soufflage AT202210U
SFIGV02 | Générateur de vapeur pure | CURA281224 | Arrêt du GVP | MC |  | U236SFI | 11U | 538 664,00 | 401769 | 0 | 1 | 0 |  |  | BIOMED_ULIS | SFIGV02Générateur de vapeur pureCURA281224Arrêt du GVP11U
PLABOL487 | Bol de centri BKA28 N°487 | CURA281227 | Démontage, nettoyage et remontage de la double enveloppe | MC |  | U410 | 11U | 626 258,00 | 401769 | 0 | 1 | 0 |  |  | BIOMED_ULIS | PLABOL487Bol de centri BKA28 N°487CURA281227Démontage, nettoyage et remontage de la double enveloppe11U
PLABOL815 | Bol de centri BKA28 N°815 | CURA281228 | Démontage, nettoyage et remontage de la double enveloppe | MC |  | U410 | 11U | 657 686,00 | 401769 | 0 | 1 | 0 |  |  | BIOMED_ULIS | PLABOL815Bol de centri BKA28 N°815CURA281228Démontage, nettoyage et remontage de la double enveloppe11U
COMELEV01 | Colonne élévatrice Ateliers DECONG-FIBRI | CURA281248 | Remplacement du câble de levage | MC |  | U411 | 15U | 567 949,00 | 401769 | 0 | 1 | 0 |  |  | BIOMED_ULIS | COMELEV01Colonne élévatrice Ateliers DECONG-FIBRICURA281248Remplacement du câble de levage15U
GAMC21 | Centrifugeuse n°1 gamma | CURA281264 | Écrou de machoire turbine grippé | MC |  | U441 | 11U | 538 826,00 | 401769 | 0 | 1 | 0 |  |  | BIOMED_ULIS | GAMC21Centrifugeuse n°1 gammaCURA281264Écrou de machoire turbine grippé11U
MFPRLYO06 | Lyophilisateur lyoflex 0,4 Edwards | CURA281291 | Fuite d'air comprimé au niveau du lyophilisateur MFPRLYO06 | MC |  | U868 | 10U | 535 736,00 | 401769 | 0 | 1 | 0 |  |  | BIOTECH_ULIS | MFPRLYO06Lyophilisateur lyoflex 0,4 EdwardsCURA281291Fuite d'air comprimé au niveau du lyophilisateur MFPRLYO0610U
NEP01ST01 | Station NEP décongélation | CURA281316 | Fuite sous station | MC |  | U236NEP | 11U | 542 656,00 | 401769 | 0 | 1 | 0 |  |  | BIOMED_ULIS | NEP01ST01Station NEP décongélationCURA281316Fuite sous station11U
EPL3OND10 | Onduleur portique RFID CF10 | U_ELEC000020 | Maintenance onduleur | MPS | DEF | U222ELE | 10U | 641 486,00 | 2025-05-11 | 3 | 1 | 1 | 52 | 1 | BIOMED_ULIS | EPL3OND10Onduleur portique RFID CF10U_ELEC000020Maintenance onduleur10U52
MGPOND02 | Onduleur sonde temp. Cong. -80°C | U_ELEC000020 | Maintenance onduleur | MPS | ELEC | U222ELE | 10U | 641 497,00 | 2025-05-14 | 3 | 1 | 0 | 365 | 0 | BIOMED_ULIS | MGPOND02Onduleur sonde temp. Cong. -80°CU_ELEC000020Maintenance onduleur10U365
RF52OND01 | Onduleur coffret CO2 | U_ELEC000020 | Maintenance onduleur | MPS | ELEC | U222ELE | 10U | 641 498,00 | 2025-05-14 | 3 | 1 | 0 | 365 | 0 | BIOMED_ULIS | RF52OND01Onduleur coffret CO2U_ELEC000020Maintenance onduleur10U365
BAT11CMT07 | Enreg temp sonde ambiance n°7 11RC35 niveau 1m/BAT11ARM02 | U_METR000016 | Vérif. PERIODIQUE température enceinte | MPS | METR | U200BATP | 10U | 569 330,00 | 2049-10-17 | 3 | 1 | 0 | 52 | 1 | BIOMED_ULIS | BAT11CMT07Enreg temp sonde ambiance n°7 11RC35 niveau 1m/BAT11ARM02U_METR000016Vérif. PERIODIQUE température enceinte10U52
BAT11CMT08 | Enreg temp sonde ambiance n°8 11RC35 niveau 3 m/BAT11ARM02 | U_METR000016 | Vérif. PERIODIQUE température enceinte | MPS | METR | U200BATP | 10U | 569 331,00 | 2049-10-17 | 3 | 1 | 0 | 52 | 1 | BIOMED_ULIS | BAT11CMT08Enreg temp sonde ambiance n°8 11RC35 niveau 3 m/BAT11ARM02U_METR000016Vérif. PERIODIQUE température enceinte10U52
DCGPEL100 | Ligne de découpe | CURA281411 | Plusieurs défaut | MC | METR | U411 | 11U | 623 091,00 | 401769 | 0 | 1 | 0 |  |  | BIOMED_ULIS | DCGPEL100Ligne de découpeCURA281411Plusieurs défaut11U
DCGR200 | Fondoir Décongélation | CURA281413 | Demande de vidange | MC |  | U411 | 11U | 608 559,00 | 401769 | 0 | 1 | 0 |  |  | BIOMED_ULIS | DCGR200Fondoir DécongélationCURA281413Demande de vidange11U
PNEUBD01 | Réseau de transport par tube pneumatique | CURA281467 | Pneumatique B1 en panne | MC |  | U200BATP | 11U | 607 627,00 | 401769 | 0 | 1 | 0 |  |  | BIOMED_ULIS | PNEUBD01Réseau de transport par tube pneumatiqueCURA281467Pneumatique B1 en panne11U
AC06 | Air climatisé +4°C atelier albumine B8 | CURA281487 | Défaut mineur présent | MC |  | U222AC | 11U | 538 834,00 | 401769 | 0 | 1 | 0 |  |  | BIOMED_ULIS | AC06Air climatisé +4°C atelier albumine B8CURA281487Défaut mineur présent11U
PWBD02 | Boucle de distribution d' eau purifiée | CURA281512 | Changement réactifs O3 Swan | MC |  | U236PW | 11U | 621 085,00 | 401769 | 0 | 1 | 0 |  |  | BIOMED_ULIS | PWBD02Boucle de distribution d' eau purifiéeCURA281512Changement réactifs O3 Swan11U
PWBD03 | Boucle de distribution PW | CURA281513 | Changement réactifs O3 Swan | MC |  | U236PW | 11U | 540 831,00 | 401769 | 0 | 1 | 0 |  |  | BIOMED_ULIS | PWBD03Boucle de distribution PWCURA281513Changement réactifs O3 Swan11U
CACOMP01_02 | Groupe d'équipement : compresseur d'air comprimé ZR160 | U_FROID000062 | Maintenance Compresseur | MPS | FLDT | U222CA | 10U | 652 192,00 | 2024-10-08 | 3 | 1 | 1 | 1 | 1 | ULIS | CACOMP01_02Groupe d'équipement : compresseur d'air comprimé ZR160U_FROID000062Maintenance Compresseur10U1
RF17 | Production frigo +4°C conditionnement | CURA281593 | Rétrofit et remplacement groupe de condensation. | MC |  | U222RF | 10U | 536 344,00 | 401769 | 0 | 1 | 0 |  |  | BIOMED_ULIS | RF17Production frigo +4°C conditionnementCURA281593Rétrofit et remplacement groupe de condensation.10U
GW5 | Boucle n°1 de distrib eau glycolée +20°C | CURA281596 | Optimisation cascade RF69/70/71/72 | MC |  | U222GW | 10U | 536 352,00 | 401769 | 0 | 1 | 0 |  |  | BIOMED_ULIS | GW5Boucle n°1 de distrib eau glycolée +20°CCURA281596Optimisation cascade RF69/70/71/7210U
PLAPEL02 | Machine à peler les poches plasma | CURA281645 | Basculeur a ressouder | MC |  | U410 | 11U | 622 843,00 | 401769 | 0 | 1 | 0 |  |  | BIOMED_ULIS | PLAPEL02Machine à peler les poches plasmaCURA281645Basculeur a ressouder11U
ADEPP112_120 | Pompe envoi WFI | U_GAMM000001 | Validation gamme de maintenance | SER | AUTR | U421DEAE | 14U | 536 435,00 | 401769 | 0 | 1 | 0 |  |  | BIOMED_ULIS | ADEPP112_120Pompe envoi WFIU_GAMM000001Validation gamme de maintenance14U
PLAPEL01 | Machine à peler les poches plasma | U_GAMM000001 | Validation gamme de maintenance | SER | AUTR | U410 | 14U | 536 608,00 | 401769 | 0 | 1 | 0 |  |  | BIOMED_ULIS | PLAPEL01Machine à peler les poches plasmaU_GAMM000001Validation gamme de maintenance14U
PLAPEL02 | Machine à peler les poches plasma | U_GAMM000001 | Validation gamme de maintenance | SER | AUTR | U410 | 14U | 536 609,00 | 401769 | 0 | 1 | 0 |  |  | BIOMED_ULIS | PLAPEL02Machine à peler les poches plasmaU_GAMM000001Validation gamme de maintenance14U
PLAPEL03 | Machine à peler les poches plasma | U_GAMM000001 | Validation gamme de maintenance | SER | AUTR | U410 | 14U | 536 795,00 | 401769 | 0 | 1 | 0 |  |  | BIOMED_ULIS | PLAPEL03Machine à peler les poches plasmaU_GAMM000001Validation gamme de maintenance14U
PLAPEL04 | Machine à peler les poches plasma | U_GAMM000001 | Validation gamme de maintenance | SER | AUTR | U410 | 14U | 536 798,00 | 401769 | 0 | 1 | 0 |  |  | BIOMED_ULIS | PLAPEL04Machine à peler les poches plasmaU_GAMM000001Validation gamme de maintenance14U
ELE | Réseau de distribution électrique | CURA281771 | UPDCELEC Phase2 PROJEX | PRO |  | U222ELE | 10U |  | 2021-11-04 | 0 | 1 | 0 |  |  | BIOMED_ULIS | ELERéseau de distribution électriqueCURA281771UPDCELEC Phase2 PROJEX10U
PLAPEL01 | Machine à peler les poches plasma | U_MECA000061 | Remplacement Prise harting Peleuse | MPS | ELEC | U410 | 11U | 640 089,00 | 2024-10-11 | 3 | 1 | 0 | 24 | 1 | BIOMED_ULIS | PLAPEL01Machine à peler les poches plasmaU_MECA000061Remplacement Prise harting Peleuse11U24
PLAPEL02 | Machine à peler les poches plasma | U_MECA000061 | Remplacement Prise harting Peleuse | MPS | ELEC | U410 | 11U | 648 686,00 | 2024-10-31 | 3 | 1 | 0 | 24 | 1 | BIOMED_ULIS | PLAPEL02Machine à peler les poches plasmaU_MECA000061Remplacement Prise harting Peleuse11U24
PLAPEL03 | Machine à peler les poches plasma | U_MECA000061 | Remplacement Prise harting Peleuse | MPS | ELEC | U410 | 11U | 643 603,00 | 2024-10-28 | 3 | 1 | 0 | 24 | 1 | BIOMED_ULIS | PLAPEL03Machine à peler les poches plasmaU_MECA000061Remplacement Prise harting Peleuse11U24
PLAPEL04 | Machine à peler les poches plasma | U_MECA000061 | Remplacement Prise harting Peleuse | MPS | ELEC | U410 | 11U | 643 574,00 | 2024-10-24 | 3 | 1 | 0 | 24 | 1 | BIOMED_ULIS | PLAPEL04Machine à peler les poches plasmaU_MECA000061Remplacement Prise harting Peleuse11U24
PW31 | Prod. Eau purifiée ORION n°1 | CURA281814 | Changement réactif chloromètre | CON |  | U236PW | 11U | 617 403,00 | 401769 | 0 | 1 | 0 |  |  | BIOMED_ULIS | PW31Prod. Eau purifiée ORION n°1CURA281814Changement réactif chloromètre11U
PW32 | Prod. Eau purifiée ORION n°2 | CURA281816 | Changement réactif chloromètre | CON |  | U236PW | 11U | 541 592,00 | 401769 | 0 | 1 | 0 |  |  | BIOMED_ULIS | PW32Prod. Eau purifiée ORION n°2CURA281816Changement réactif chloromètre11U
PW33 | Prod. Eau purifiée ORION n°3 | CURA281820 | Changement réactif chloromètre | CON |  | U236PW | 11U | 664 199,00 | 401769 | 0 | 1 | 0 |  |  | BIOMED_ULIS | PW33Prod. Eau purifiée ORION n°3CURA281820Changement réactif chloromètre11U
GAMC21 | Centrifugeuse n°1 gamma | CURA281840 | Ecrou machoir turbine bloqué | MC |  | U441 | 11U | 556 952,00 | 401769 | 0 | 1 | 0 |  |  | BIOMED_ULIS | GAMC21Centrifugeuse n°1 gammaCURA281840Ecrou machoir turbine bloqué11U
ADEPP146_005 | Pompe de retour cuve de disconnexion | U_GAMM000001 | Validation gamme de maintenance | SER | AUTR | U421DEAE | 14U | 536 890,00 | 401769 | 0 | 1 | 0 |  |  | BIOMED_ULIS | ADEPP146_005Pompe de retour cuve de disconnexionU_GAMM000001Validation gamme de maintenance14U
EXMGGAV08 | Armoire de stockage ventilée | CURA281933 | Armoires ventilées rouillées | MC | AR | U168 | 10U | 536 966,00 | 401769 | 0 | 1 | 0 |  |  | BIOMED_ULIS | EXMGGAV08Armoire de stockage ventiléeCURA281933Armoires ventilées rouillées10U
AC403CT403 | Caisson de traitement d'air Laverie | CURA281942 | Commande et remplacement CCF | MC |  | U222ELE | 10U |  | 2021-11-08 | 0 | 1 | 0 |  |  | BIOMED_ULIS | AC403CT403Caisson de traitement d'air LaverieCURA281942Commande et remplacement CCF10U
BAT08RC62 | Atelier cuverie albumine/immunoglobuline | CURA281972 | Sprinkler rouillée | MC |  | U200BATP | 80U |  | 2021-07-30 | 0 | 1 | 0 |  |  | BIOMED_ULIS | BAT08RC62Atelier cuverie albumine/immunoglobulineCURA281972Sprinkler rouillée80U
BAT01 | Bâtiment 1 commun | CURA281987 | Remarque APAVE 2021 Obs 1 Local armoire électrique et brassage 1 SS 30 | MC |  | U222ELE | 10U |  | 2021-11-09 | 0 | 1 | 0 |  |  | BIOMED_ULIS | BAT01Bâtiment 1 communCURA281987Remarque APAVE 2021 Obs 1 Local armoire électrique et brassage 1 SS 3010U
BAT01 | Bâtiment 1 commun | CURA282003 | Remarque APAVE 2021 Obs 17 Noyau 2 - 2.4.41.16 Gaine technique N°2 | MC |  | U222ELE | 10U | 537 052,00 | 401769 | 0 | 1 | 0 |  |  | BIOMED_ULIS | BAT01Bâtiment 1 communCURA282003Remarque APAVE 2021 Obs 17 Noyau 2 - 2.4.41.16 Gaine technique N°210U
BAT04 | Bâtiment 4 Centrale énergie | CURA282026 | Remarque APAVE 2021 Obs 13 Local électrique (4SS408) | MC |  | U108 | 30U |  | 2021-11-09 | 0 | 1 | 0 |  |  | BIOMED_ULIS | BAT04Bâtiment 4 Centrale énergieCURA282026Remarque APAVE 2021 Obs 13 Local électrique (4SS408)30U
BAT04 | Bâtiment 4 Centrale énergie | CURA282027 | Remarque APAVE 2021 Obs 14 Local transstockeur 4SS401 | MC |  | U222ELE | 80U | 537 082,00 | 401769 | 0 | 1 | 0 |  |  | BIOMED_ULIS | BAT04Bâtiment 4 Centrale énergieCURA282027Remarque APAVE 2021 Obs 14 Local transstockeur 4SS40180U
BAT04 | Bâtiment 4 Centrale énergie | CURA282032 | Remarque APAVE 2021 Obs 19 Installation de BAES Escaliers 8RC234 | MC |  | U222ELE | 80U | 537 090,00 | 401769 | 0 | 1 | 0 |  |  | BIOMED_ULIS | BAT04Bâtiment 4 Centrale énergieCURA282032Remarque APAVE 2021 Obs 19 Installation de BAES Escaliers 8RC23480U
BAT08 | Bâtiment 8 de production | CURA282077 | Remarque APAVE 2021 Obs 21 Ancienne partie vestiaires (en bas des escaliers) - 4.2.1 Sas (vers 4SS402) | MC |  | U222ELE | 80U | 537 136,00 | 401769 | 0 | 1 | 0 |  |  | BIOMED_ULIS | BAT08Bâtiment 8 de productionCURA282077Remarque APAVE 2021 Obs 21 Ancienne partie vestiaires (en bas des escaliers) - 4.2.1 Sas (vers 4SS402)80U
NEP10ST10 | Station de nettoyage en place n°10 | U_GAMM000001 | Validation gamme de maintenance | SER | AUTR | U236NEP | 14U | 583 828,00 | 401769 | 0 | 1 | 0 |  |  | BIOMED_ULIS | NEP10ST10Station de nettoyage en place n°10U_GAMM000001Validation gamme de maintenance14U
ALBR08 | Réacteur UF albumine UF2 | U_MECA000240 | Remplacement boule de lavage | MPS | MAINT | U440 | 11U |  | 2026-08-10 | 3 | 1 | 0 | 260 | 1 | BIOMED_ULIS | ALBR08Réacteur UF albumine UF2U_MECA000240Remplacement boule de lavage11U260
ALBR09 | Cuve régénération cassettes UF2 | U_MECA000240 | Remplacement boule de lavage | MPS | MAINT | U440 | 11U |  | 2026-08-10 | 3 | 1 | 0 | 260 | 1 | BIOMED_ULIS | ALBR09Cuve régénération cassettes UF2U_MECA000240Remplacement boule de lavage11U260
ALBR18 | Cuve sortie produit n°1 UF2 | U_MECA000240 | Remplacement boule de lavage | MPS | MAINT | U440 | 11U |  | 2026-08-01 | 3 | 1 | 0 | 260 | 1 | BIOMED_ULIS | ALBR18Cuve sortie produit n°1 UF2U_MECA000240Remplacement boule de lavage11U260
ALBR19 | Cuve sortie produit n°2 UF2 | U_MECA000240 | Remplacement boule de lavage | MPS | MAINT | U440 | 11U |  | 2026-08-10 | 3 | 1 | 0 | 260 | 1 | BIOMED_ULIS | ALBR19Cuve sortie produit n°2 UF2U_MECA000240Remplacement boule de lavage11U260
ALBR20 | Cuve sortie produit n°3 UF2 | U_MECA000240 | Remplacement boule de lavage | MPS | MAINT | U440 | 11U |  | 2026-08-01 | 3 | 1 | 0 | 260 | 1 | BIOMED_ULIS | ALBR20Cuve sortie produit n°3 UF2U_MECA000240Remplacement boule de lavage11U260
ALBR21 | Cuve ajustement UF2 | U_MECA000240 | Remplacement boule de lavage | MPS | MAINT | U440 | 11U |  | 2026-08-10 | 3 | 1 | 0 | 24 | 2 | BIOMED_ULIS | ALBR21Cuve ajustement UF2U_MECA000240Remplacement boule de lavage11U24
ALBEQUIP | Equipements communs albumine | CURA282144 | Fourniture joints | MC |  | U440 | 11U | 569 484,00 | 401769 | 0 | 1 | 0 |  |  | BIOMED_ULIS | ALBEQUIPEquipements communs albumineCURA282144Fourniture joints11U
ALBFP05 | Filtre presse temps IV | CURA282146 | Défaut vitesse montée en pression FP | MC |  | U440 | 11U | 576 571,00 | 401769 | 0 | 1 | 0 |  |  | BIOMED_ULIS | ALBFP05Filtre presse temps IVCURA282146Défaut vitesse montée en pression FP11U
PLAPEL02 | Machine à peler les poches plasma | CURA282168 | Vis grippé | MC |  | U410 | 11U | 569 652,00 | 401769 | 0 | 1 | 0 |  |  | BIOMED_ULIS | PLAPEL02Machine à peler les poches plasmaCURA282168Vis grippé11U
ALBR18 | Cuve sortie produit n°1 UF2 | U_GAMM000001 | Validation gamme de maintenance | SER | AUTR | U440 | 14U | 537 371,00 | 401769 | 0 | 1 | 0 |  |  | BIOMED_ULIS | ALBR18Cuve sortie produit n°1 UF2U_GAMM000001Validation gamme de maintenance14U
ALBR20 | Cuve sortie produit n°3 UF2 | U_GAMM000001 | Validation gamme de maintenance | SER | AUTR | U440 | 14U | 537 373,00 | 401769 | 0 | 1 | 0 |  |  | BIOMED_ULIS | ALBR20Cuve sortie produit n°3 UF2U_GAMM000001Validation gamme de maintenance14U
PLABOL815 | Bol de centri BKA28 N°815 | CURA282210 | Démontage, nettoyage et remontage de la double enveloppe | MC |  | U410 | 11U | 626 257,00 | 401769 | 0 | 1 | 0 |  |  | BIOMED_ULIS | PLABOL815Bol de centri BKA28 N°815CURA282210Démontage, nettoyage et remontage de la double enveloppe11U
PLABOL487 | Bol de centri BKA28 N°487 | CURA282211 | Démontage, nettoyage et remontage de la double enveloppe | MC |  | U410 | 11U | 545 199,00 | 401769 | 0 | 1 | 0 |  |  | BIOMED_ULIS | PLABOL487Bol de centri BKA28 N°487CURA282211Démontage, nettoyage et remontage de la double enveloppe11U
ALB08BL01 | Boule de lavage 1 cuve ALBR08 | U_MECA000155 | Vérification boule de lavage | MPS | MAINT | U440 | 11U | 655 736,00 | 2025-01-26 | 3 | 1 | 0 | 13 | 1 | BIOMED_ULIS | ALB08BL01Boule de lavage 1 cuve ALBR08U_MECA000155Vérification boule de lavage11U13
ALB08BL02 | Boule de lavage 2 cuve ALBR08 | U_MECA000155 | Vérification boule de lavage | MPS | MAINT | U440 | 11U | 655 737,00 | 2025-01-26 | 3 | 1 | 0 | 13 | 1 | BIOMED_ULIS | ALB08BL02Boule de lavage 2 cuve ALBR08U_MECA000155Vérification boule de lavage11U13
ALB09BL01 | Boule de lavage cuve ALBR09 arrivé WFI | U_MECA000155 | Vérification boule de lavage | MPS | DEF | U440 | 11U | 648 376,00 | 2025-01-26 | 3 | 1 | 0 | 26 | 1 | BIOMED_ULIS | ALB09BL01Boule de lavage cuve ALBR09 arrivé WFIU_MECA000155Vérification boule de lavage11U26
ALB18BL01 | Boule de lavage cuve ALBR18 arrivé NEP | U_MECA000155 | Vérification boule de lavage | MPS | DEF | U440 | 11U | 648 377,00 | 2025-01-26 | 3 | 1 | 0 | 26 | 1 | BIOMED_ULIS | ALB18BL01Boule de lavage cuve ALBR18 arrivé NEPU_MECA000155Vérification boule de lavage11U26
SHW400PV006 | Vanne 3 voies | CURA282308 | Corp de vanne batterie terminale plénum 1er étage UDECNEW à remplacer | MC |  | U222SHW | 10U | 537 499,00 | 401769 | 0 | 1 | 0 |  |  | BIOMED_ULIS | SHW400PV006Vanne 3 voiesCURA282308Corp de vanne batterie terminale plénum 1er étage UDECNEW à remplacer10U
OPLCONG47 | Congélateur PHCBI n° 200790500 | CURA282357 | Demande de levée d'inhibition des alarmes des congélateurs OPLCONG47 et OPLCONG 48 | MC |  | U601OPL | 12U | 537 524,00 | 401769 | 0 | 1 | 0 |  |  | BIOMED_ULIS | OPLCONG47Congélateur PHCBI n° 200790500CURA282357Demande de levée d'inhibition des alarmes des congélateurs OPLCONG47 et OPLCONG 4812U
BCHF01 | Osmoseur | U_LABO000005 | Maintenance préventive | MPS | AUTR | U624UAP | 22U | 610 788,00 | 2024-11-27 | 3 | 1 | 0 | 52 | 1 | BIOMED_ULIS | BCHF01OsmoseurU_LABO000005Maintenance préventive22U52
MCBF03 | Osmoseur | U_LABO000005 | Maintenance préventive | MPS | DEF | U640MCB | 22U | 610 791,00 | 2024-11-28 | 3 | 1 | 0 | 52 | 1 | BIOMED_ULIS | MCBF03OsmoseurU_LABO000005Maintenance préventive22U52
ALB19BL01 | Boule de lavage cuve ALBR19 arrivé NEP | U_MECA000155 | Vérification boule de lavage | MPS | DEF | U440 | 11U | 648 365,00 | 2025-01-25 | 3 | 1 | 0 | 26 | 1 | BIOMED_ULIS | ALB19BL01Boule de lavage cuve ALBR19 arrivé NEPU_MECA000155Vérification boule de lavage11U26
ALB20BL01 | Boule de lavage cuve ALBR20 arrivé NEP | U_MECA000155 | Vérification boule de lavage | MPS | DEF | U440 | 11U | 648 378,00 | 2025-01-26 | 3 | 1 | 0 | 26 | 1 | BIOMED_ULIS | ALB20BL01Boule de lavage cuve ALBR20 arrivé NEPU_MECA000155Vérification boule de lavage11U26
ALB21BL01 | Boule de lavage 1 cuve ALBR21 arrivé WFI | U_MECA000155 | Vérification boule de lavage | MPS | DEF | U440 | 11U | 648 379,00 | 2024-10-27 | 3 | 1 | 0 | 13 | 1 | BIOMED_ULIS | ALB21BL01Boule de lavage 1 cuve ALBR21 arrivé WFIU_MECA000155Vérification boule de lavage11U13
ALB21BL02 | Boule de lavage 2 cuve ALBR21 arrivé NEP | U_MECA000155 | Vérification boule de lavage | MPS | DEF | U440 | 11U | 648 366,00 | 2024-10-26 | 3 | 1 | 0 | 13 | 1 | BIOMED_ULIS | ALB21BL02Boule de lavage 2 cuve ALBR21 arrivé NEPU_MECA000155Vérification boule de lavage11U13
ALB08BL01 | Boule de lavage 1 cuve ALBR08 | U_GAMM000001 | Validation gamme de maintenance | SER | AUTR | U440 | 14U | 537 546,00 | 401769 | 0 | 1 | 0 |  |  | BIOMED_ULIS | ALB08BL01Boule de lavage 1 cuve ALBR08U_GAMM000001Validation gamme de maintenance14U
ALB08BL02 | Boule de lavage 2 cuve ALBR08 | U_GAMM000001 | Validation gamme de maintenance | SER | AUTR | U440 | 14U | 537 547,00 | 401769 | 0 | 1 | 0 |  |  | BIOMED_ULIS | ALB08BL02Boule de lavage 2 cuve ALBR08U_GAMM000001Validation gamme de maintenance14U
ALB09BL01 | Boule de lavage cuve ALBR09 arrivé WFI | U_GAMM000001 | Validation gamme de maintenance | SER | AUTR | U440 | 14U | 537 548,00 | 401769 | 0 | 1 | 0 |  |  | BIOMED_ULIS | ALB09BL01Boule de lavage cuve ALBR09 arrivé WFIU_GAMM000001Validation gamme de maintenance14U
ALB18BL01 | Boule de lavage cuve ALBR18 arrivé NEP | U_GAMM000001 | Validation gamme de maintenance | SER | AUTR | U440 | 14U | 537 549,00 | 401769 | 0 | 1 | 0 |  |  | BIOMED_ULIS | ALB18BL01Boule de lavage cuve ALBR18 arrivé NEPU_GAMM000001Validation gamme de maintenance14U
ALB19BL01 | Boule de lavage cuve ALBR19 arrivé NEP | U_GAMM000001 | Validation gamme de maintenance | SER | AUTR | U440 | 14U | 537 550,00 | 401769 | 0 | 1 | 0 |  |  | BIOMED_ULIS | ALB19BL01Boule de lavage cuve ALBR19 arrivé NEPU_GAMM000001Validation gamme de maintenance14U
ALB20BL01 | Boule de lavage cuve ALBR20 arrivé NEP | U_GAMM000001 | Validation gamme de maintenance | SER | AUTR | U440 | 14U | 537 551,00 | 401769 | 0 | 1 | 0 |  |  | BIOMED_ULIS | ALB20BL01Boule de lavage cuve ALBR20 arrivé NEPU_GAMM000001Validation gamme de maintenance14U
ALB21BL01 | Boule de lavage 1 cuve ALBR21 arrivé WFI | U_GAMM000001 | Validation gamme de maintenance | SER | AUTR | U440 | 14U | 537 552,00 | 401769 | 0 | 1 | 0 |  |  | BIOMED_ULIS | ALB21BL01Boule de lavage 1 cuve ALBR21 arrivé WFIU_GAMM000001Validation gamme de maintenance14U
ALB21BL02 | Boule de lavage 2 cuve ALBR21 arrivé NEP | U_GAMM000001 | Validation gamme de maintenance | SER | AUTR | U440 | 14U | 537 553,00 | 401769 | 0 | 1 | 0 |  |  | BIOMED_ULIS | ALB21BL02Boule de lavage 2 cuve ALBR21 arrivé NEPU_GAMM000001Validation gamme de maintenance14U
PW31 | Prod. Eau purifiée ORION n°1 | CURA282432 | Appel GTC | MC |  | U236PW | 11U | 612 822,00 | 401769 | 0 | 1 | 0 |  |  | BIOMED_ULIS | PW31Prod. Eau purifiée ORION n°1CURA282432Appel GTC11U
GW5 | Boucle n°1 de distrib eau glycolée +20°C | CURA282446 | Dépose tuyauterie HS | MC |  | U222IS | 10U | 596 885,00 | 401769 | 0 | 1 | 0 |  |  | BIOMED_ULIS | GW5Boucle n°1 de distrib eau glycolée +20°CCURA282446Dépose tuyauterie HS10U
GW6 | Boucle n°2 de distrib eau glycolée +20°c | CURA282447 | DEPOSE TUYAUTERIE HS 8 SS 15 et 8 SS 13 | MC |  | U222IS | 10U | 537 618,00 | 401769 | 0 | 1 | 0 |  |  | BIOMED_ULIS | GW6Boucle n°2 de distrib eau glycolée +20°cCURA282447DEPOSE TUYAUTERIE HS 8 SS 15 et 8 SS 1310U
GW5/6/7 | Production distri. eau glycolée +20°C | CURA282448 | DEPOSE TUYAUTERIE HS DEPOSE TUYAUTERIE HS | MC | AR | U222IS | 10U | 537 619,00 | 401769 | 0 | 1 | 0 |  |  | BIOMED_ULIS | GW5/6/7Production distri. eau glycolée +20°CCURA282448DEPOSE TUYAUTERIE HS DEPOSE TUYAUTERIE HS10U
PLAPP02 | Pompe envoi plasma vers PLAC01 | CURA282462 | Remplacement tube | MPS | AR | U410 | 11U | 588 408,00 | 401769 | 0 | 1 | 0 |  |  | BIOMED_ULIS | PLAPP02Pompe envoi plasma vers PLAC01CURA282462Remplacement tube11U
PLAPP04 | Pompe envoi plasma vers PLAC02 | CURA282463 | Remplacement tube | MPS |  | U410 | 11U | 588 407,00 | 401769 | 0 | 1 | 0 |  |  | BIOMED_ULIS | PLAPP04Pompe envoi plasma vers PLAC02CURA282463Remplacement tube11U
GAMR008 | Réacteur n°08 fractionnement gamma | CURA282465 | Démontage du léche paroi | MC |  | U441 | 11U | 565 713,00 | 401769 | 0 | 1 | 0 |  |  | BIOMED_ULIS | GAMR008Réacteur n°08 fractionnement gammaCURA282465Démontage du léche paroi11U
LPRLAB05 | Lecteur MCS n° 21271224 | U_METR000026 | Vérification PERIODIQUE labo extérieur | MPS | DEF | U440COM | 24U | 628 792,00 | 2024-09-14 | 3 | 1 | 0 | 26 | 1 | BIOMED_ULIS | LPRLAB05Lecteur MCS n° 21271224U_METR000026Vérification PERIODIQUE labo extérieur24U26
LPRLAB05 | Lecteur MCS n° 21271224 | U_METROLOGIE 26 | Vérification CURATIVE labo extérieur | MC | DEF | U440COM | 24U |  | 2050-11-17 | 0 | 1 | 0 |  |  | BIOMED_ULIS | LPRLAB05Lecteur MCS n° 21271224U_METROLOGIE 26Vérification CURATIVE labo extérieur24U
LPRLAB06 | Lecteur MCS n° 21301227 | U_METR000026 | Vérification PERIODIQUE labo extérieur | MPS | DEF | U440COM | 24U | 628 793,00 | 2024-09-14 | 3 | 1 | 0 | 26 | 1 | BIOMED_ULIS | LPRLAB06Lecteur MCS n° 21301227U_METR000026Vérification PERIODIQUE labo extérieur24U26
LPRLAB06 | Lecteur MCS n° 21301227 | U_METROLOGIE 26 | Vérification CURATIVE labo extérieur | MC | DEF | U440COM | 24U |  | 2050-11-17 | 0 | 1 | 0 |  |  | BIOMED_ULIS | LPRLAB06Lecteur MCS n° 21301227U_METROLOGIE 26Vérification CURATIVE labo extérieur24U
DCGPEL100 | Ligne de découpe | CURA282506 | Défaut de portes | MC |  | U411 | 11U | 556 209,00 | 401769 | 0 | 1 | 0 |  |  | BIOMED_ULIS | DCGPEL100Ligne de découpeCURA282506Défaut de portes11U
DCGR500 | Cuve de collecte fondoirs | CURA282522 | Vidange cuve | MC |  | U411 | 11U | 626 458,00 | 401769 | 0 | 1 | 0 |  |  | BIOMED_ULIS | DCGR500Cuve de collecte fondoirsCURA282522Vidange cuve11U
WECP05 | Pompe vidange bac FP Gamma | CURA282524 | Pas de vidange du bac | MC |  | U441 | 11U | 626 457,00 | 401769 | 0 | 1 | 0 |  |  | BIOMED_ULIS | WECP05Pompe vidange bac FP GammaCURA282524Pas de vidange du bac11U
GAMR008 | Réacteur n°08 fractionnement gamma | U_MECA000241 | Remplacement garniture agitation | MPS | MAINT | U441 | 11U |  | 2026-12-31 | 3 | 1 | 0 | 260 | 1 | BIOMED_ULIS | GAMR008Réacteur n°08 fractionnement gammaU_MECA000241Remplacement garniture agitation11U260
GAMR009 | Réacteur n°09 fractionnement gamma | U_MECA000241 | Remplacement garniture agitation | MPS | MAINT | U441 | 11U |  | 2026-07-23 | 3 | 1 | 0 | 260 | 1 | BIOMED_ULIS | GAMR009Réacteur n°09 fractionnement gammaU_MECA000241Remplacement garniture agitation11U260
EXFO03T01 | Cuve fuel groupes électrogénes 1 et 2 | CURA282563 | Analyse fuel cuve 3000 Litres | MC |  | U222GE | 10U | 537 800,00 | 401769 | 0 | 1 | 0 |  |  | BIOMED_ULIS | EXFO03T01Cuve fuel groupes électrogénes 1 et 2CURA282563Analyse fuel cuve 3000 Litres10U
CRDCMT37 | Enreg T° CRDCONG06 / BAT01ARM19 | U_METROLOGIE 12 | Vérification CURATIVE température | MC | METR | U850 | 70U | 562 453,00 | 401769 | 0 | 1 | 0 |  |  | BIOTECH_ULIS | CRDCMT37Enreg T° CRDCONG06 / BAT01ARM19U_METROLOGIE 12Vérification CURATIVE température70U
CRDCMT37 | Enreg T° CRDCONG06 / BAT01ARM19 | U_METR000012 | Vérification PERIODIQUE température | MPS | METR | U850 | 70U | 647 476,00 | 2025-05-30 | 3 | 1 | 0 | 365 | 0 | BIOTECH_ULIS | CRDCMT37Enreg T° CRDCONG06 / BAT01ARM19U_METR000012Vérification PERIODIQUE température70U365
CRDCONG06 | Congélateur -80°C Panasonic n°13120315 | CURA282596 | Connexion sur le monitoring | MC |  | U850 | 12U | 537 866,00 | 401769 | 0 | 1 | 0 |  |  | BIOTECH_ULIS | CRDCONG06Congélateur -80°C Panasonic n°13120315CURA282596Connexion sur le monitoring12U
RF40 | Production fluide frigorigène n°1 GW3/4 | CURA282601 | Etude capacitaire GW3/4 | MC |  | U222IS | 10U | 537 870,00 | 401769 | 0 | 1 | 0 |  |  | BIOMED_ULIS | RF40Production fluide frigorigène n°1 GW3/4CURA282601Etude capacitaire GW3/410U
WFISBD103 | Ss boucle PPI centrale pesée/prépa M.S. | CURA282618 | Défaut de débit | MC |  | U236WFI | 11U | 555 333,00 | 401769 | 0 | 1 | 0 |  |  | BIOMED_ULIS | WFISBD103Ss boucle PPI centrale pesée/prépa M.S.CURA282618Défaut de débit11U
GAMR010 | Réacteur n°10 fractionnement gamma | U_MECA000241 | Remplacement garniture agitation | MPS | MAINT | U441 | 11U |  | 2026-07-30 | 3 | 1 | 0 | 260 | 1 | BIOMED_ULIS | GAMR010Réacteur n°10 fractionnement gammaU_MECA000241Remplacement garniture agitation11U260
GW5/6/7 | Production distri. eau glycolée +20°C | U_EAUX000056 | Prélèvement d'eau pour analyse | MPS | FLDT | U222GW | 10U | 651 338,00 | 2025-03-11 | 3 | 1 | 0 | 26 | 1 | BIOMED_ULIS | GW5/6/7Production distri. eau glycolée +20°CU_EAUX000056Prélèvement d'eau pour analyse10U26
GW34 | Prod. / distrib. Eau glacée +7°C | U_EAUX000056 | Prélèvement d'eau pour analyse | MPS | FLDT | U222SHW | 10U | 651 337,00 | 2025-03-11 | 3 | 1 | 0 | 26 | 1 | BIOMED_ULIS | GW34Prod. / distrib. Eau glacée +7°CU_EAUX000056Prélèvement d'eau pour analyse10U26
ECI | Production/distrib. eau chaude indus. B4 | U_EAUX000056 | Prélèvement d'eau pour analyse | MPS | FLDT | U222SHW | 10U | 651 336,00 | 2024-12-10 | 3 | 1 | 0 | 13 | 1 | BIOMED_ULIS | ECIProduction/distrib. eau chaude indus. B4U_EAUX000056Prélèvement d'eau pour analyse10U13
NEP06ST06 | Station NEP réacteurs Gamma | CURA282711 | Défaut contrôle de conductivité | MC |  | U236NEP | 11U | 624 023,00 | 401769 | 0 | 1 | 0 |  |  | BIOMED_ULIS | NEP06ST06Station NEP réacteurs GammaCURA282711Défaut contrôle de conductivité11U
WFISBD105 | Ss boucle FP T I+II+III et laverie 8RC71 | CURA282714 | Forçage demande d'EPPI à 60 °C | MC |  | U236WFI | 11U | 580 945,00 | 401769 | 0 | 1 | 0 |  |  | BIOMED_ULIS | WFISBD105Ss boucle FP T I+II+III et laverie 8RC71CURA282714Forçage demande d'EPPI à 60 °C11U
RF54/55 | Groupe de production froid GW13 | CURA282720 | Mise en place d'un groupe de secours | MC |  | U222IS | 10U | 633 088,00 | 401769 | 0 | 1 | 0 |  |  | BIOMED_ULIS | RF54/55Groupe de production froid GW13CURA282720Mise en place d'un groupe de secours10U
PLAT004 | Cuve envoi plasma après prélèvement | CURA282726 | 1SS31 : Calorifuge GW77 | MC |  | U410 | 11U | 538 682,00 | 401769 | 0 | 1 | 0 |  |  | BIOMED_ULIS | PLAT004Cuve envoi plasma après prélèvementCURA2827261SS31 : Calorifuge GW7711U
GW1 | Boucle n°1 distri. eau glycolée -19° C | CURA282764 | Réfection calorifuge | MC |  | U222IS | 10U | 591 694,00 | 401769 | 0 | 1 | 0 |  |  | BIOMED_ULIS | GW1Boucle n°1 distri. eau glycolée -19° CCURA282764Réfection calorifuge10U
ELEGROUP900 | Groupe d'équipements élec. contrôlés par l'APAVE | U_COMM000001 | Passage de commande | SER | ELEC | U222ELE | 10U | 540 200,00 | 2024-12-15 | 0 | 1 | 0 |  |  | BIOMED_ULIS | ELEGROUP900Groupe d'équipements élec. contrôlés par l'APAVEU_COMM000001Passage de commande10U
EXELEGE01 | Groupe électrogène n°1 TR01/TR02 | U_ELEC000039 | Essai avec banc de charge groupe éléctrogène | MPS | ELEC | U222ELE | 10U | 539 995,00 | 2049-04-15 | 0 | 1 | 0 |  |  | BIOMED_ULIS | EXELEGE01Groupe électrogène n°1 TR01/TR02U_ELEC000039Essai avec banc de charge groupe éléctrogène10U
EXELEGE02 | Groupe électrogène n°2 bâtiment 8 | U_ELEC000039 | Essai avec banc de charge groupe éléctrogène | MPS | ELEC | U222ELE | 10U | 612 409,00 | 2024-04-14 | 3 | 1 | 0 | 365 | 0 | BIOMED_ULIS | EXELEGE02Groupe électrogène n°2 bâtiment 8U_ELEC000039Essai avec banc de charge groupe éléctrogène10U365
EXELEGE03 | Groupe électrogène n°3 bâtiments 9 à 13 | U_ELEC000039 | Essai avec banc de charge groupe éléctrogène | MPS | ELEC | U222ELE | 10U | 612 411,00 | 2024-04-14 | 3 | 1 | 0 | 365 | 0 | BIOMED_ULIS | EXELEGE03Groupe électrogène n°3 bâtiments 9 à 13U_ELEC000039Essai avec banc de charge groupe éléctrogène10U365
DW | Réseau de distribution eau de ville | CURA282810 | MISE EN PLACE DE 2 ENROULEURS D'EAUA PARTIR DE LA 8SS201 | AME |  | U200BATP | 11U | 538 859,00 | 401769 | 0 | 1 | 0 |  |  | BIOMED_ULIS | DWRéseau de distribution eau de villeCURA282810MISE EN PLACE DE 2 ENROULEURS D'EAUA PARTIR DE LA 8SS20111U
BAT08RC62 | Atelier cuverie albumine/immunoglobuline | CURA282816 | En haut 8RC62 : A3-8 : des étiquettes illisibles sont présentes sur les hauts des réacteurs ALBR001, 002 et 003 | MC |  | U200BATP | 11U |  | 2021-11-24 | 0 | 1 | 0 |  |  | BIOMED_ULIS | BAT08RC62Atelier cuverie albumine/immunoglobulineCURA282816En haut 8RC62 : A3-8 : des étiquettes illisibles sont présentes sur les hauts des réacteurs ALBR001, 002 et 00311U
BAT08RC62 | Atelier cuverie albumine/immunoglobuline | CURA282819 | En haut 8RC62 : A3-7 : manque un cache autour d'une tête de sprinkler (haut filtre éthanol) | MC |  | U200BATP | 13U |  | 2021-11-24 | 0 | 1 | 0 |  |  | BIOMED_ULIS | BAT08RC62Atelier cuverie albumine/immunoglobulineCURA282819En haut 8RC62 : A3-7 : manque un cache autour d'une tête de sprinkler (haut filtre éthanol)13U
PW31 | Prod. Eau purifiée ORION n°1 | CURA282853 | Sanitation Conditionnelle | MPC |  | U236PW | 11U | 563 667,00 | 401769 | 0 | 1 | 0 |  |  | BIOMED_ULIS | PW31Prod. Eau purifiée ORION n°1CURA282853Sanitation Conditionnelle11U
ALBF04 | Filtre évent ALBR21 | U_PROC000026 | Remplacement cartouche filtration | MPS | MAINT | U440 | 11U | 648 487,00 | 2025-07-30 | 3 | 1 | 0 | 365 | 0 | BIOMED_ULIS | ALBF04Filtre évent ALBR21U_PROC000026Remplacement cartouche filtration11U365
ALBF04 | Filtre évent ALBR21 | U_GAMM000001 | Validation gamme de maintenance | SER | AUTR | U440 | 14U |  | 2021-11-26 | 0 | 1 | 0 |  |  | BIOMED_ULIS | ALBF04Filtre évent ALBR21U_GAMM000001Validation gamme de maintenance14U
PW31 | Prod. Eau purifiée ORION n°1 | CURA282955 | Défaut ORiON | MC |  | U236PW | 11U | 546 831,00 | 401769 | 0 | 1 | 0 |  |  | BIOMED_ULIS | PW31Prod. Eau purifiée ORION n°1CURA282955Défaut ORiON11U
PW32 | Prod. Eau purifiée ORION n°2 | CURA282960 | Alarme gtc | MC |  | U236PW | 11U | 660 213,00 | 401769 | 0 | 1 | 0 |  |  | BIOMED_ULIS | PW32Prod. Eau purifiée ORION n°2CURA282960Alarme gtc11U
PW32 | Prod. Eau purifiée ORION n°2 | CURA282968 | Alarme gtc | MC |  | U236PW | 11U | 576 869,00 | 401769 | 0 | 1 | 0 |  |  | BIOMED_ULIS | PW32Prod. Eau purifiée ORION n°2CURA282968Alarme gtc11U
PWBD40 | Boucle distribution PW chaude B4 | CURA282975 | Désinfection boucle PWBD40 | MPC | AR | U236PW | 11U | 631 728,00 | 401769 | 0 | 1 | 0 |  |  | BIOMED_ULIS | PWBD40Boucle distribution PW chaude B4CURA282975Désinfection boucle PWBD4011U
DWCMCH001 | Analyseur taux de Chlore eau de ville | CURA282977 | Nettoyage de l'appareil | MC | AR | U236PW | 11U | 592 730,00 | 401769 | 0 | 1 | 0 |  |  | BIOMED_ULIS | DWCMCH001Analyseur taux de Chlore eau de villeCURA282977Nettoyage de l'appareil11U
TECHBT13 | Bain d'étalonnage WIKA n° 1401011 | CURA283155 | Bain d'étalonnage HS | MC |  | U720 | 11U |  | 2021-12-01 | 0 | 1 | 0 |  |  | BIOMED_ULIS | TECHBT13Bain d'étalonnage WIKA n° 1401011CURA283155Bain d'étalonnage HS11U
TECHBT14 | Bain d'étalonnage WIKA n° 1409439 | CURA283156 | Bain d'étalonnage HS | MC |  | U720 | 11U |  | 2021-12-01 | 0 | 1 | 0 |  |  | BIOMED_ULIS | TECHBT14Bain d'étalonnage WIKA n° 1409439CURA283156Bain d'étalonnage HS11U
LSBCMT41 | Enreg T° LSBCONG04 / BAT01ARM18 | U_METR000012 | Vérification PERIODIQUE température | MPS | METR | U803 | 70U | 633 736,00 | 2025-02-27 | 3 | 1 | 0 | 365 | 0 | BIOTECH_ULIS | LSBCMT41Enreg T° LSBCONG04 / BAT01ARM18U_METR000012Vérification PERIODIQUE température70U365
LSBCMT41 | Enreg T° LSBCONG04 / BAT01ARM18 | U_METROLOGIE 12 | Vérification CURATIVE température | MC | METR | U803 | 70U | 612 535,00 | 401769 | 0 | 1 | 0 |  |  | BIOTECH_ULIS | LSBCMT41Enreg T° LSBCONG04 / BAT01ARM18U_METROLOGIE 12Vérification CURATIVE température70U
SEAI05-8SS29 | Extinct. auto DISTRI N/S-8SS29 | CURA283257 | Poignée porte armoire électrique | MC |  | U130 | 10U | 539 544,00 | 401769 | 0 | 1 | 0 |  |  | BIOMED_ULIS | SEAI05-8SS29Extinct. auto DISTRI N/S-8SS29CURA283257Poignée porte armoire électrique10U
GAMR01 | Cuve n°1 remise en solution pâtes gamma | CURA283280 | Mise à disposition filtre évent | MC |  | U441 | 11U | 586 760,00 | 401769 | 0 | 1 | 0 |  |  | BIOMED_ULIS | GAMR01Cuve n°1 remise en solution pâtes gammaCURA283280Mise à disposition filtre évent11U
GAMR20 | Réacteur UF gamma | CURA283344 | Defaut capteur | MC |  | U441 | 11U | 611 805,00 | 401769 | 0 | 1 | 0 |  |  | BIOMED_ULIS | GAMR20Réacteur UF gammaCURA283344Defaut capteur11U
UDA1CMT75 | Thermomètre polyvalent EBRO n°62525492 | U_METR000012 | Vérification PERIODIQUE température | MPS | METR | U855 | 70U | 628 100,00 | 2025-01-30 | 3 | 1 | 0 | 365 | 0 | BIOTECH_ULIS | UDA1CMT75Thermomètre polyvalent EBRO n°62525492U_METR000012Vérification PERIODIQUE température70U365
UDA1CMT75 | Thermomètre polyvalent EBRO n°62525492 | U_METROLOGIE 12 | Vérification CURATIVE température | MC | METR | U855 | 70U |  | 2049-12-26 | 0 | 1 | 0 |  |  | BIOTECH_ULIS | UDA1CMT75Thermomètre polyvalent EBRO n°62525492U_METROLOGIE 12Vérification CURATIVE température70U
UDA1CMT76 | Thermomètre polyvalent EBRO n°62571667 | U_METR000012 | Vérification PERIODIQUE température | MPS | METR | U855 | 70U | 628 101,00 | 2025-01-30 | 3 | 1 | 0 | 365 | 0 | BIOTECH_ULIS | UDA1CMT76Thermomètre polyvalent EBRO n°62571667U_METR000012Vérification PERIODIQUE température70U365
UDA1CMT76 | Thermomètre polyvalent EBRO n°62571667 | U_METROLOGIE 12 | Vérification CURATIVE température | MC | METR | U855 | 70U |  | 2049-12-26 | 0 | 1 | 0 |  |  | BIOTECH_ULIS | UDA1CMT76Thermomètre polyvalent EBRO n°62571667U_METROLOGIE 12Vérification CURATIVE température70U
UDA1CMT77 | Thermomètre polyvalent EBRO n°62571673 | U_METR000012 | Vérification PERIODIQUE température | MPS | METR | U855 | 70U | 628 102,00 | 2025-01-30 | 3 | 1 | 0 | 365 | 0 | BIOTECH_ULIS | UDA1CMT77Thermomètre polyvalent EBRO n°62571673U_METR000012Vérification PERIODIQUE température70U365
UDA1CMT77 | Thermomètre polyvalent EBRO n°62571673 | U_METROLOGIE 12 | Vérification CURATIVE température | MC | METR | U855 | 70U |  | 2049-12-26 | 0 | 1 | 0 |  |  | BIOTECH_ULIS | UDA1CMT77Thermomètre polyvalent EBRO n°62571673U_METROLOGIE 12Vérification CURATIVE température70U
WFISBD311 | Boucle distribution WFI ADEAE | U_GAMM000001 | Validation gamme de maintenance | SER | AUTR | U236WFI | 14U | 539 737,00 | 401769 | 0 | 1 | 0 |  |  | BIOMED_ULIS | WFISBD311Boucle distribution WFI ADEAEU_GAMM000001Validation gamme de maintenance14U
UDA1CMT78 | Thermomètre polyvalent EBRO n°62571674 | U_METR000012 | Vérification PERIODIQUE température | MPS | METR | U855 | 70U | 628 103,00 | 2025-01-30 | 3 | 1 | 0 | 365 | 0 | BIOTECH_ULIS | UDA1CMT78Thermomètre polyvalent EBRO n°62571674U_METR000012Vérification PERIODIQUE température70U365
UDA1CMT78 | Thermomètre polyvalent EBRO n°62571674 | U_METROLOGIE 12 | Vérification CURATIVE température | MC | METR | U855 | 70U |  | 2049-12-26 | 0 | 1 | 0 |  |  | BIOTECH_ULIS | UDA1CMT78Thermomètre polyvalent EBRO n°62571674U_METROLOGIE 12Vérification CURATIVE température70U
UDA1CMT79 | Thermomètre polyvalent EBRO n°62571675 | U_METR000012 | Vérification PERIODIQUE température | MPS | METR | U855 | 70U | 628 104,00 | 2025-01-30 | 3 | 1 | 0 | 365 | 0 | BIOTECH_ULIS | UDA1CMT79Thermomètre polyvalent EBRO n°62571675U_METR000012Vérification PERIODIQUE température70U365
UDA1CMT79 | Thermomètre polyvalent EBRO n°62571675 | U_METROLOGIE 12 | Vérification CURATIVE température | MC | METR | U855 | 70U |  | 2049-12-26 | 0 | 1 | 0 |  |  | BIOTECH_ULIS | UDA1CMT79Thermomètre polyvalent EBRO n°62571675U_METROLOGIE 12Vérification CURATIVE température70U
UDA1CMT80 | Thermomètre polyvalent EBRO n°62571694 | U_METR000012 | Vérification PERIODIQUE température | MPS | METR | U855 | 70U | 628 105,00 | 2025-01-30 | 3 | 1 | 0 | 365 | 0 | BIOTECH_ULIS | UDA1CMT80Thermomètre polyvalent EBRO n°62571694U_METR000012Vérification PERIODIQUE température70U365
UDA1CMT80 | Thermomètre polyvalent EBRO n°62571694 | U_METROLOGIE 12 | Vérification CURATIVE température | MC | METR | U855 | 70U |  | 2049-12-26 | 0 | 1 | 0 |  |  | BIOTECH_ULIS | UDA1CMT80Thermomètre polyvalent EBRO n°62571694U_METROLOGIE 12Vérification CURATIVE température70U
ALBF14 | Carter de filtration lenticulaire | CURA283398 | Fourniture joint | MC |  | U440 | 11U | 574 075,00 | 401769 | 0 | 1 | 0 |  |  | BIOMED_ULIS | ALBF14Carter de filtration lenticulaireCURA283398Fourniture joint11U
BAT01 | Bâtiment 1 commun | CURA283417 | Achat nacelle de production | PRO |  | U222AC | 10U | 539 782,00 | 401769 | 0 | 1 | 0 |  |  | BIOMED_ULIS | BAT01Bâtiment 1 communCURA283417Achat nacelle de production10U
DCGSURG02 | Surgélateur cryoprécipité 2 | U_FROID000054 | Maintenance + Contrôle étanchéité | MPS | FROI | U411 | 10U | 645 877,00 | 2025-08-11 | 3 | 1 | 1 | 52 | 1 | BIOMED_ULIS | DCGSURG02Surgélateur cryoprécipité 2U_FROID000054Maintenance + Contrôle étanchéité10U52
DCGSURG01 | Surgélateur cryoprécipité 1 | U_FROID000054 | Maintenance + Contrôle étanchéité | MPS | DEF | U411 | 10U | 645 876,00 | 2025-08-11 | 3 | 1 | 1 | 52 | 1 | BIOMED_ULIS | DCGSURG01Surgélateur cryoprécipité 1U_FROID000054Maintenance + Contrôle étanchéité10U52
AC06CT06 | Caisson de traitement d'air atelier Albumine +4°C | U_CLIM000225 | Contrôle et sauvegarde automates Tridium | MPS | CLIM | U222AC | 10U | 596 103,00 | 2024-07-13 | 3 | 1 | 0 | 365 | 0 | BIOMED_ULIS | AC06CT06Caisson de traitement d'air atelier Albumine +4°CU_CLIM000225Contrôle et sauvegarde automates Tridium10U365
DCGR800 | Cuve de stockage DCGR800 | CURA283459 | vidange de la cuve | MC | AR | U411 | 11U | 611 598,00 | 401769 | 0 | 1 | 0 |  |  | BIOMED_ULIS | DCGR800Cuve de stockage DCGR800CURA283459 vidange de la cuve11U
PLAELEV03 | Elévateur pneumatique plasma n°3 | CURA283547 | Défaut de cycle | MC |  | U410 | 11U | 581 629,00 | 401769 | 0 | 1 | 0 |  |  | BIOMED_ULIS | PLAELEV03Elévateur pneumatique plasma n°3CURA283547Défaut de cycle11U
TECHU18 | Balomètre TESTO 420 | U_METROLOGIE 11 | Vérification CURATIVE de débit | MC | METR | DEF | 10U | 540 526,00 | 401769 | 0 | 1 | 0 |  |  | ULIS | TECHU18Balomètre TESTO 420U_METROLOGIE 11Vérification CURATIVE de débit10U
TECHU18 | Balomètre TESTO 420 | U_METR000011 | Vérification PERIODIQUE de débit | MPS | METR | DEF | 50U | 612 530,00 | 2024-09-27 | 3 | 1 | 1 | 52 | 1 | ULIS | TECHU18Balomètre TESTO 420U_METR000011Vérification PERIODIQUE de débit50U52
EXHNAP400 | Pompe transfert soude | CURA283596 | Pompe bloquée | MC |  | U236NEP | 11U | 540 669,00 | 401769 | 0 | 1 | 0 |  |  | BIOMED_ULIS | EXHNAP400Pompe transfert soudeCURA283596Pompe bloquée11U
LSBCMW16 | Balance Sartorius LP 6200S n°14406807 | U_METR000001 | Vérif. PERIODIQUE balance 0/30 Kg max. | MPS | METR | U803 | 70U |  | 2049-12-26 | 0 | 1 | 0 |  |  | BIOTECH_ULIS | LSBCMW16Balance Sartorius LP 6200S n°14406807U_METR000001Vérif. PERIODIQUE balance 0/30 Kg max.70U
LSBCMW16 | Balance Sartorius LP 6200S n°14406807 | U_METROLOGIE 01 | Vérification CURATIVE balance 0/30Kg | MC | METR | U803 | 70U |  | 2049-12-26 | 0 | 1 | 0 |  |  | BIOTECH_ULIS | LSBCMW16Balance Sartorius LP 6200S n°14406807U_METROLOGIE 01Vérification CURATIVE balance 0/30Kg70U
LSBCMW17 | Balance Sartorius LC 6201 n°61002686 | U_METR000001 | Vérif. PERIODIQUE balance 0/30 Kg max. | MPS | METR | U803 | 70U |  | 2049-12-26 | 0 | 1 | 0 |  |  | BIOTECH_ULIS | LSBCMW17Balance Sartorius LC 6201 n°61002686U_METR000001Vérif. PERIODIQUE balance 0/30 Kg max.70U
LSBCMW17 | Balance Sartorius LC 6201 n°61002686 | U_METROLOGIE 01 | Vérification CURATIVE balance 0/30Kg | MC | METR | U803 | 70U |  | 2049-12-26 | 0 | 1 | 0 |  |  | BIOTECH_ULIS | LSBCMW17Balance Sartorius LC 6201 n°61002686U_METROLOGIE 01Vérification CURATIVE balance 0/30Kg70U
LSBCMT42 | Enregistrement T° LSBUR05 voie 1 | U_METR000012 | Vérification PERIODIQUE température | MPS | METR | U803 | 70U |  | 2049-12-26 | 3 | 1 | 0 | 365 | 0 | BIOTECH_ULIS | LSBCMT42Enregistrement T° LSBUR05 voie 1U_METR000012Vérification PERIODIQUE température70U365
LSBCMT42 | Enregistrement T° LSBUR05 voie 1 | U_METROLOGIE 12 | Vérification CURATIVE température | MC | METR | U803 | 70U |  | 2049-12-26 | 0 | 1 | 0 |  |  | BIOTECH_ULIS | LSBCMT42Enregistrement T° LSBUR05 voie 1U_METROLOGIE 12Vérification CURATIVE température70U
LSBCMT43 | Enregistrement T° LSBUR05 voie 2 | U_METR000012 | Vérification PERIODIQUE température | MPS | METR | U803 | 70U |  | 2049-12-26 | 3 | 1 | 0 | 365 | 0 | BIOTECH_ULIS | LSBCMT43Enregistrement T° LSBUR05 voie 2U_METR000012Vérification PERIODIQUE température70U365
LSBCMT43 | Enregistrement T° LSBUR05 voie 2 | U_METROLOGIE 12 | Vérification CURATIVE température | MC | METR | U803 | 70U |  | 2049-12-26 | 0 | 1 | 0 |  |  | BIOTECH_ULIS | LSBCMT43Enregistrement T° LSBUR05 voie 2U_METROLOGIE 12Vérification CURATIVE température70U
LSBCMT44 | Enregistrement T° LSBUR05 voie 3 | U_METR000012 | Vérification PERIODIQUE température | MPS | METR | U803 | 70U |  | 2049-12-26 | 3 | 1 | 0 | 365 | 0 | BIOTECH_ULIS | LSBCMT44Enregistrement T° LSBUR05 voie 3U_METR000012Vérification PERIODIQUE température70U365
LSBCMT44 | Enregistrement T° LSBUR05 voie 3 | U_METROLOGIE 12 | Vérification CURATIVE température | MC | METR | U803 | 70U |  | 2049-12-26 | 0 | 1 | 0 |  |  | BIOTECH_ULIS | LSBCMT44Enregistrement T° LSBUR05 voie 3U_METROLOGIE 12Vérification CURATIVE température70U
LSBCMT45 | Enregistrement T° LSBUR06 voie 1 | U_METR000012 | Vérification PERIODIQUE température | MPS | METR | U803 | 70U |  | 2049-12-26 | 3 | 1 | 0 | 365 | 0 | BIOTECH_ULIS | LSBCMT45Enregistrement T° LSBUR06 voie 1U_METR000012Vérification PERIODIQUE température70U365
LSBCMT45 | Enregistrement T° LSBUR06 voie 1 | U_METROLOGIE 12 | Vérification CURATIVE température | MC | METR | U803 | 70U |  | 2049-12-26 | 0 | 1 | 0 |  |  | BIOTECH_ULIS | LSBCMT45Enregistrement T° LSBUR06 voie 1U_METROLOGIE 12Vérification CURATIVE température70U
LSBCMT46 | Enregistrement T° LSBUR06 voie 2 | U_METR000012 | Vérification PERIODIQUE température | MPS | METR | U803 | 70U |  | 2049-12-26 | 3 | 1 | 0 | 365 | 0 | BIOTECH_ULIS | LSBCMT46Enregistrement T° LSBUR06 voie 2U_METR000012Vérification PERIODIQUE température70U365
LSBCMT46 | Enregistrement T° LSBUR06 voie 2 | U_METROLOGIE 12 | Vérification CURATIVE température | MC | METR | U803 | 70U |  | 2049-12-26 | 0 | 1 | 0 |  |  | BIOTECH_ULIS | LSBCMT46Enregistrement T° LSBUR06 voie 2U_METROLOGIE 12Vérification CURATIVE température70U
LSBCMT47 | Enregistrement T° LSBUR06 voie 3 | U_METR000012 | Vérification PERIODIQUE température | MPS | METR | U803 | 70U |  | 2049-12-26 | 3 | 1 | 0 | 365 | 0 | BIOTECH_ULIS | LSBCMT47Enregistrement T° LSBUR06 voie 3U_METR000012Vérification PERIODIQUE température70U365
LSBCMT47 | Enregistrement T° LSBUR06 voie 3 | U_METROLOGIE 12 | Vérification CURATIVE température | MC | METR | U803 | 70U |  | 2049-12-26 | 0 | 1 | 0 |  |  | BIOTECH_ULIS | LSBCMT47Enregistrement T° LSBUR06 voie 3U_METROLOGIE 12Vérification CURATIVE température70U
LSBCMP05 | Enregistrement Pression LSBUR05 voie 4 | U_METR000015 | Vérification PERIODIQUE pression | MPS | METR | U803 | 70U |  | 2049-12-26 | 3 | 1 | 0 | 365 | 0 | BIOTECH_ULIS | LSBCMP05Enregistrement Pression LSBUR05 voie 4U_METR000015Vérification PERIODIQUE pression70U365
LSBCMP05 | Enregistrement Pression LSBUR05 voie 4 | U_METROLOGIE 15 | Vérification CURATIVE pression | MC | METR | U803 | 70U |  | 2049-12-26 | 0 | 1 | 0 |  |  | BIOTECH_ULIS | LSBCMP05Enregistrement Pression LSBUR05 voie 4U_METROLOGIE 15Vérification CURATIVE pression70U
LSBCMP06 | Enregistrement Pression LSBUR05 voie 5 | U_METR000015 | Vérification PERIODIQUE pression | MPS | METR | U803 | 70U |  | 2049-12-26 | 3 | 1 | 0 | 365 | 0 | BIOTECH_ULIS | LSBCMP06Enregistrement Pression LSBUR05 voie 5U_METR000015Vérification PERIODIQUE pression70U365
LSBCMP06 | Enregistrement Pression LSBUR05 voie 5 | U_METROLOGIE 15 | Vérification CURATIVE pression | MC | METR | U803 | 70U |  | 2049-12-26 | 0 | 1 | 0 |  |  | BIOTECH_ULIS | LSBCMP06Enregistrement Pression LSBUR05 voie 5U_METROLOGIE 15Vérification CURATIVE pression70U
LSBCMP07 | Enregistrement Pression LSBUR06 voie 4 | U_METR000015 | Vérification PERIODIQUE pression | MPS | METR | U803 | 70U |  | 2049-12-26 | 3 | 1 | 0 | 365 | 0 | BIOTECH_ULIS | LSBCMP07Enregistrement Pression LSBUR06 voie 4U_METR000015Vérification PERIODIQUE pression70U365
LSBCMP07 | Enregistrement Pression LSBUR06 voie 4 | U_METROLOGIE 15 | Vérification CURATIVE pression | MC | METR | U803 | 70U |  | 2049-12-26 | 0 | 1 | 0 |  |  | BIOTECH_ULIS | LSBCMP07Enregistrement Pression LSBUR06 voie 4U_METROLOGIE 15Vérification CURATIVE pression70U
LSBCMP08 | Enregistrement Pression LSBUR06 voie 5 | U_METR000015 | Vérification PERIODIQUE pression | MPS | METR | U803 | 70U |  | 2049-12-26 | 3 | 1 | 0 | 365 | 0 | BIOTECH_ULIS | LSBCMP08Enregistrement Pression LSBUR06 voie 5U_METR000015Vérification PERIODIQUE pression70U365
LSBCMP08 | Enregistrement Pression LSBUR06 voie 5 | U_METROLOGIE 15 | Vérification CURATIVE pression | MC | METR | U803 | 70U |  | 2049-12-26 | 0 | 1 | 0 |  |  | BIOTECH_ULIS | LSBCMP08Enregistrement Pression LSBUR06 voie 5U_METROLOGIE 15Vérification CURATIVE pression70U
PLAPP10 | Pompe sortie fondoir n°1 PLAR01 | U_GAMM000001 | Validation gamme de maintenance | SER | AUTR | U410 | 14U | 542 912,00 | 401769 | 0 | 1 | 0 |  |  | BIOMED_ULIS | PLAPP10Pompe sortie fondoir n°1 PLAR01U_GAMM000001Validation gamme de maintenance14U
PLAPP12 | Pompe sortie fondoir n°2 PLAR02 | U_GAMM000001 | Validation gamme de maintenance | SER | AUTR | U410 | 14U | 542 913,00 | 401769 | 0 | 1 | 0 |  |  | BIOMED_ULIS | PLAPP12Pompe sortie fondoir n°2 PLAR02U_GAMM000001Validation gamme de maintenance14U
PLAPP02 | Pompe envoi plasma vers PLAC01 | U_GAMM000001 | Validation gamme de maintenance | SER | AUTR | U410 | 14U | 577 214,00 | 401769 | 0 | 1 | 0 |  |  | BIOMED_ULIS | PLAPP02Pompe envoi plasma vers PLAC01U_GAMM000001Validation gamme de maintenance14U
PLAPP04 | Pompe envoi plasma vers PLAC02 | U_GAMM000001 | Validation gamme de maintenance | SER | AUTR | U410 | 14U | 577 215,00 | 401769 | 0 | 1 | 0 |  |  | BIOMED_ULIS | PLAPP04Pompe envoi plasma vers PLAC02U_GAMM000001Validation gamme de maintenance14U
PLATA | Tableau de pontage sortie PLAT001 | U_GAMM000001 | Validation gamme de maintenance | SER | AUTR | U410 | 14U | 542 724,00 | 401769 | 0 | 1 | 0 |  |  | BIOMED_ULIS | PLATATableau de pontage sortie PLAT001U_GAMM000001Validation gamme de maintenance14U
PLATB | Tableau de pontage sortie fondoir n°1 | U_GAMM000001 | Validation gamme de maintenance | SER | AUTR | U410 | 14U | 542 840,00 | 401769 | 0 | 1 | 0 |  |  | BIOMED_ULIS | PLATBTableau de pontage sortie fondoir n°1U_GAMM000001Validation gamme de maintenance14U
PLATC | Tableau de pontage sortie fondoir n°2 | U_GAMM000001 | Validation gamme de maintenance | SER | AUTR | U410 | 14U | 542 841,00 | 401769 | 0 | 1 | 0 |  |  | BIOMED_ULIS | PLATCTableau de pontage sortie fondoir n°2U_GAMM000001Validation gamme de maintenance14U
PLATI | Tableau de pontage intro PLAT003-PLAT004 | U_GAMM000001 | Validation gamme de maintenance | SER | AUTR | U410 | 14U | 542 843,00 | 401769 | 0 | 1 | 0 |  |  | BIOMED_ULIS | PLATITableau de pontage intro PLAT003-PLAT004U_GAMM000001Validation gamme de maintenance14U
PLATS | Tableau de pontage soutirage PLAT003/004 | U_GAMM000001 | Validation gamme de maintenance | SER | AUTR | U410 | 14U | 542 844,00 | 401769 | 0 | 1 | 0 |  |  | BIOMED_ULIS | PLATSTableau de pontage soutirage PLAT003/004U_GAMM000001Validation gamme de maintenance14U
PLATH | Tableau de pontage sortie plasma | U_GAMM000001 | Validation gamme de maintenance | SER | AUTR | U410 | 14U | 542 842,00 | 401769 | 0 | 1 | 0 |  |  | BIOMED_ULIS | PLATHTableau de pontage sortie plasmaU_GAMM000001Validation gamme de maintenance14U
PLAT003 | Cuve envoi plasma après prélèvement | U_GAMM000001 | Validation gamme de maintenance | SER | AUTR | U410 | 14U | 542 916,00 | 401769 | 0 | 1 | 0 |  |  | BIOMED_ULIS | PLAT003Cuve envoi plasma après prélèvementU_GAMM000001Validation gamme de maintenance14U
PLAT004 | Cuve envoi plasma après prélèvement | U_GAMM000001 | Validation gamme de maintenance | SER | AUTR | U410 | 14U | 542 917,00 | 401769 | 0 | 1 | 0 |  |  | BIOMED_ULIS | PLAT004Cuve envoi plasma après prélèvementU_GAMM000001Validation gamme de maintenance14U
ECI | Production/distrib. eau chaude indus. B4 | CURA283637 | Système de remplisage automatique ECI B4 | MC |  | U222SHW | 10U | 540 715,00 | 401769 | 0 | 1 | 0 |  |  | BIOMED_ULIS | ECIProduction/distrib. eau chaude indus. B4CURA283637Système de remplisage automatique ECI B410U
PLACONG02 | Congélateur pâte Cryo | CURA283700 | Inhibition seuil haut | MC |  | U410 | 11U | 584 160,00 | 401769 | 0 | 1 | 0 |  |  | BIOMED_ULIS | PLACONG02Congélateur pâte CryoCURA283700Inhibition seuil haut11U
PW33 | Prod. Eau purifiée ORION n°3 | CURA283710 | Changement réactif Testomat | MC |  | U236PW | 11U | 617 720,00 | 401769 | 0 | 1 | 0 |  |  | BIOMED_ULIS | PW33Prod. Eau purifiée ORION n°3CURA283710Changement réactif Testomat11U
DDPEQUIP | Equipements dévelop. préclinique r & d | CURA283715 | Remplacement verre de paillasse HS | MC |  | U850 | 13U | 540 805,00 | 401769 | 0 | 1 | 0 |  |  | BIOTECH_ULIS | DDPEQUIPEquipements dévelop. préclinique r & dCURA283715Remplacement verre de paillasse HS13U
WWP400 | Pompe cuve de retention zone de dépotage | CURA283755 | Pompe bloquée | MC |  | U235WW | 11U | 574 073,00 | 401769 | 0 | 1 | 0 |  |  | BIOMED_ULIS | WWP400Pompe cuve de retention zone de dépotageCURA283755Pompe bloquée11U
BCHLAB13 | Générateur d'air | CURA283772 | Maintenance préventive annuelle | MC |  | U624UAP | 22U | 578 040,00 | 401769 | 0 | 1 | 0 |  |  | BIOMED_ULIS | BCHLAB13Générateur d'airCURA283772Maintenance préventive annuelle22U
DWR400 | Ballon tampon alim. surpresseur DWP400 | CURA283795 | Niveau très haut cuve | MC |  | U222DW | 11U | 541 780,00 | 401769 | 0 | 1 | 0 |  |  | BIOMED_ULIS | DWR400Ballon tampon alim. surpresseur DWP400CURA283795Niveau très haut cuve11U
MCBLAB06 | Appareil de laboratoire MCS | U_METR000026 | Vérification PERIODIQUE labo extérieur | MPS | METR | U640MCB | 21U | 655 156,00 | 2025-04-15 | 3 | 1 | 0 | 26 | 1 | BIOMED_ULIS | MCBLAB06Appareil de laboratoire MCSU_METR000026Vérification PERIODIQUE labo extérieur21U26
ELEOND03 | Onduleur RIELLO | CURA283902 | Raccordement des alarmes onduleur N°2 sur la GTC | MC |  | U222ELE | 10U | 541 058,00 | 401769 | 0 | 1 | 0 |  |  | BIOMED_ULIS | ELEOND03Onduleur RIELLOCURA283902Raccordement des alarmes onduleur N°2 sur la GTC10U
EX1ETALCMT93 | Etalon de T°KIMO n°2P200812387 | U_METROLOGIE 12 | Vérification CURATIVE température | MC | METR | U205 | 50U | 541 097,00 | 401769 | 0 | 1 | 0 |  |  | BIOMED_ULIS | EX1ETALCMT93Etalon de T°KIMO n°2P200812387U_METROLOGIE 12Vérification CURATIVE température50U
EX1ETALCMT93 | Etalon de T°KIMO n°2P200812387 | U_METR000012 | Vérification PERIODIQUE température | MPS | METR | U205 | 50U | 585 957,00 | 2024-03-16 | 3 | 1 | 0 | 365 | 0 | BIOMED_ULIS | EX1ETALCMT93Etalon de T°KIMO n°2P200812387U_METR000012Vérification PERIODIQUE température50U365
EX1ETALCMT92 | Etalon de T°KIMO n°2P200812385 | U_METROLOGIE 12 | Vérification CURATIVE température | MC | METR | U205 | 50U | 541 104,00 | 401769 | 0 | 1 | 0 |  |  | BIOMED_ULIS | EX1ETALCMT92Etalon de T°KIMO n°2P200812385U_METROLOGIE 12Vérification CURATIVE température50U
EX1ETALCMT92 | Etalon de T°KIMO n°2P200812385 | U_METR000012 | Vérification PERIODIQUE température | MPS | METR | U205 | 50U | 585 928,00 | 2024-01-19 | 3 | 1 | 0 | 52 | 1 | BIOMED_ULIS | EX1ETALCMT92Etalon de T°KIMO n°2P200812385U_METR000012Vérification PERIODIQUE température50U52
EX1ETALCMT91 | Etalon de T°KIMO n°2P200812386 | U_METROLOGIE 12 | Vérification CURATIVE température | MC | METR | U205 | 50U | 541 105,00 | 401769 | 0 | 1 | 0 |  |  | BIOMED_ULIS | EX1ETALCMT91Etalon de T°KIMO n°2P200812386U_METROLOGIE 12Vérification CURATIVE température50U
EX1ETALCMT91 | Etalon de T°KIMO n°2P200812386 | U_METR000012 | Vérification PERIODIQUE température | MPS | METR | U205 | 50U | 585 933,00 | 2024-02-04 | 3 | 1 | 0 | 365 | 0 | BIOMED_ULIS | EX1ETALCMT91Etalon de T°KIMO n°2P200812386U_METR000012Vérification PERIODIQUE température50U365
PLASURG02 | Surgélateur à Azote Silversas | U_GAMM000001 | Validation gamme de maintenance | SER | AUTR | U410 | 14U | 541 111,00 | 401769 | 0 | 1 | 0 |  |  | BIOMED_ULIS | PLASURG02Surgélateur à Azote SilversasU_GAMM000001Validation gamme de maintenance14U
WFIBD50 | Boucle distribution WFI chaude B4 | CURA283947 | Désinfection thermique | MC |  | U236WFI | 11U | 631 693,00 | 401769 | 0 | 1 | 0 |  |  | BIOMED_ULIS | WFIBD50Boucle distribution WFI chaude B4CURA283947Désinfection thermique11U
CAARM02 | Armoire de puissance COMP01 et COMP02 | U_ELEC000035 | Vérification Armoires | MC | ELEC | U222CA | 10U |  | 2022-05-01 | 3 | 1 | 0 | 104 | 1 | BIOMED_ULIS | CAARM02Armoire de puissance COMP01 et COMP02U_ELEC000035Vérification Armoires10U104
SW7R02 | Silo à saumure pour ORION prod. PW3 | CURA284089 | Remplissage cuve sel | CON |  | U236PW | 11U | 657 122,00 | 401769 | 0 | 1 | 0 |  |  | BIOMED_ULIS | SW7R02Silo à saumure pour ORION prod. PW3CURA284089Remplissage cuve sel11U
SFIGV02 | Générateur de vapeur pure | CURA284169 | Maintenance AP | MC |  | U236SFI | 11U |  | 2021-12-27 | 0 | 1 | 0 |  |  | BIOMED_ULIS | SFIGV02Générateur de vapeur pureCURA284169Maintenance AP11U
MGGCF39 | Chambre froide -40°C n°39 Stockage PI | CURA284225 | Remplacer le bouton d'acquittement d'alarme défectueux +refaire support | MC |  | U168 | 10U | 541 401,00 | 401769 | 0 | 1 | 0 |  |  | BIOMED_ULIS | MGGCF39Chambre froide -40°C n°39 Stockage PICURA284225Remplacer le bouton d'acquittement d'alarme défectueux +refaire support10U
RF04EVA01 | Evaporateur chambre froide 1250 -40°C | CURA284264 | Défaut température ambiance | MC |  | U222RF | 10U | 541 441,00 | 401769 | 0 | 1 | 0 |  |  | BIOMED_ULIS | RF04EVA01Evaporateur chambre froide 1250 -40°CCURA284264Défaut température ambiance10U
PW32 | Prod. Eau purifiée ORION n°2 | CURA284389 | Désinfection thermique | CON |  | U236PW | 11U | 653 231,00 | 401769 | 0 | 1 | 0 |  |  | BIOMED_ULIS | PW32Prod. Eau purifiée ORION n°2CURA284389Désinfection thermique11U
RF52 | Production CO² CF -40°C BAT11RC36 | CURA284406 | Défaut de communication RF54/55 | MC |  | U222RF | 10U | 541 590,00 | 401769 | 0 | 1 | 0 |  |  | BIOMED_ULIS | RF52Production CO² CF -40°C BAT11RC36CURA284406Défaut de communication RF54/5510U
GW3/4 | Production distri. eau glycolée +4°C | CURA284452 | Echauffement disjoncteur AC19VENTC2 | MC |  | U222GW | 10U | 541 645,00 | 401769 | 0 | 1 | 0 |  |  | BIOMED_ULIS | GW3/4Production distri. eau glycolée +4°CCURA284452Echauffement disjoncteur AC19VENTC210U
PLAR03 | Mélangeur fondoir plasma n°3 | U_MECA000046 | Polissage semestriel | MPS | MAINT | U410 | 11U | 648 687,00 | 2024-12-14 | 3 | 1 | 0 | 26 | 1 | BIOMED_ULIS | PLAR03Mélangeur fondoir plasma n°3U_MECA000046Polissage semestriel11U26
PLAR03 | Mélangeur fondoir plasma n°3 | U_PROC000039 | Maintenance mélangeur fondoir plasma | MPS | MAINT | U410 | 11U | 648 795,00 | 2025-07-13 | 3 | 2 | 0 | 52 | 1 | BIOMED_ULIS | PLAR03Mélangeur fondoir plasma n°3U_PROC000039Maintenance mélangeur fondoir plasma11U52
ETALCMP04 | Calibrateur pression DRUCK DPI 611 n°5620239 | U_METROLOGIE 26 | Vérification CURATIVE labo extérieur | MC | METR | U205 | 50U | 541 719,00 | 401769 | 0 | 1 | 0 |  |  | BIOMED_ULIS | ETALCMP04Calibrateur pression DRUCK DPI 611 n°5620239U_METROLOGIE 26Vérification CURATIVE labo extérieur50U
ETALCMP05 | Calibrateur pression DRUCK DPI 611 n°5620240 | U_METROLOGIE 26 | Vérification CURATIVE labo extérieur | MC | METR | U205 | 50U | 541 761,00 | 401769 | 0 | 1 | 0 |  |  | BIOMED_ULIS | ETALCMP05Calibrateur pression DRUCK DPI 611 n°5620240U_METROLOGIE 26Vérification CURATIVE labo extérieur50U
ETALCMP04 | Calibrateur pression DRUCK DPI 611 n°5620239 | U_METR000026 | Vérification PERIODIQUE labo extérieur | MPS | METR | U205 | 50U | 628 360,00 | 2025-01-26 | 3 | 1 | 0 | 365 | 0 | BIOMED_ULIS | ETALCMP04Calibrateur pression DRUCK DPI 611 n°5620239U_METR000026Vérification PERIODIQUE labo extérieur50U365
ETALCMP05 | Calibrateur pression DRUCK DPI 611 n°5620240 | U_METR000026 | Vérification PERIODIQUE labo extérieur | MPS | METR | U205 | 50U | 631 492,00 | 2025-01-24 | 3 | 1 | 0 | 52 | 1 | BIOMED_ULIS | ETALCMP05Calibrateur pression DRUCK DPI 611 n°5620240U_METR000026Vérification PERIODIQUE labo extérieur50U52
PLABOL815 | Bol de centri BKA28 N°815 | CURA284491 | Nettoyage double enveloppe | CON |  | U410 | 11U | 553 820,00 | 401769 | 0 | 1 | 0 |  |  | BIOMED_ULIS | PLABOL815Bol de centri BKA28 N°815CURA284491Nettoyage double enveloppe11U
PLABOL487 | Bol de centri BKA28 N°487 | CURA284492 | Nettoyage double enveloppe | CON |  | U410 | 11U | 543 929,00 | 401769 | 0 | 1 | 0 |  |  | BIOMED_ULIS | PLABOL487Bol de centri BKA28 N°487CURA284492Nettoyage double enveloppe11U
PW40R01 | Stockage eau purifiée chaude boucle PW40 | CURA284494 | Alarme GTC | MC |  | U236PW | 11U | 573 029,00 | 401769 | 0 | 1 | 0 |  |  | BIOMED_ULIS | PW40R01Stockage eau purifiée chaude boucle PW40CURA284494Alarme GTC11U
PW31 | Prod. Eau purifiée ORION n°1 | CURA284552 | Alarme GTC | MC |  | U236PW | 11U | 548 240,00 | 401769 | 0 | 1 | 0 |  |  | BIOMED_ULIS | PW31Prod. Eau purifiée ORION n°1CURA284552Alarme GTC11U
PW32 | Prod. Eau purifiée ORION n°2 | CURA284553 | Alarme GTC | MC |  | U236PW | 11U | 562 384,00 | 401769 | 0 | 1 | 0 |  |  | BIOMED_ULIS | PW32Prod. Eau purifiée ORION n°2CURA284553Alarme GTC11U
INDUS | Système gestion fabrication prod MES/SCC | CURA284561 | Passage de commande contrat de maintenance matériels SCC Proposition n° : JLN / 668914/2 | SER |  | U236 | 12U | 542 204,00 | 401769 | 0 | 1 | 0 |  |  | BIOMED_ULIS | INDUSSystème gestion fabrication prod MES/SCCCURA284561Passage de commande contrat de maintenance matériels SCC Proposition n° : JLN / 668914/212U
INDUS | Système gestion fabrication prod MES/SCC | CURA284571 | Contrat de renouvellement Veeam Backup QT_3499966 | SER |  | U236 | 12U | 542 228,00 | 401769 | 0 | 1 | 0 |  |  | BIOMED_ULIS | INDUSSystème gestion fabrication prod MES/SCCCURA284571Contrat de renouvellement Veeam Backup QT_349996612U
EXGAMPLC05 | Station automate réacteurs gamma | CURA284623 | Raz pesons | CON |  | U441 | 11U | 621 108,00 | 401769 | 0 | 1 | 0 |  |  | BIOMED_ULIS | EXGAMPLC05Station automate réacteurs gammaCURA284623Raz pesons11U
GW13 | Circuit de refroidissement CO2 | CURA284663 | Mise en service du groupe location CARRIER | MC |  | U222GW | 10U | 584 523,00 | 401769 | 0 | 1 | 0 |  |  | BIOMED_ULIS | GW13Circuit de refroidissement CO2CURA284663Mise en service du groupe location CARRIER10U
BCHCMO04 | Osmomètre n°18091190E | U_METR000040 | Vérification PERIODIQUE | MPS | AUTR | U624UAP | 22U | 635 633,00 | 2024-07-27 | 3 | 1 | 0 | 13 | 1 | BIOMED_ULIS | BCHCMO04Osmomètre n°18091190EU_METR000040Vérification PERIODIQUE22U13
BCHCMO05 | Osmomètre n°20091132E | U_METR000040 | Vérification PERIODIQUE | MPS | DEF | U624UAP | 22U | 635 634,00 | 2024-07-27 | 3 | 1 | 0 | 13 | 1 | BIOMED_ULIS | BCHCMO05Osmomètre n°20091132EU_METR000040Vérification PERIODIQUE22U13
LPRCMO03 | Osmomètre Fiske n° 08020177C | U_METR000040 | Vérification PERIODIQUE | MPS | DEF | U440COM | 24U | 635 636,00 | 2024-07-27 | 3 | 1 | 0 | 13 | 1 | BIOMED_ULIS | LPRCMO03Osmomètre Fiske n° 08020177CU_METR000040Vérification PERIODIQUE24U13
PLAPP04 | Pompe envoi plasma vers PLAC02 | CURA284723 | Remplacement tube | MC |  | U410 | 11U | 611 812,00 | 401769 | 0 | 1 | 0 |  |  | BIOMED_ULIS | PLAPP04Pompe envoi plasma vers PLAC02CURA284723Remplacement tube11U
PLAT001 | Cuve sortie fondoir | CURA284731 | Défaut descente en froid | MC |  | U410 | 11U | 618 860,00 | 401769 | 0 | 1 | 0 |  |  | BIOMED_ULIS | PLAT001Cuve sortie fondoirCURA284731Défaut descente en froid11U
NEP05CP01 | Pompe aller station n°5 NEP | CURA284744 | Fuite pompe | MC |  | U236NEP | 11U | 592 296,00 | 401769 | 0 | 1 | 0 |  |  | BIOMED_ULIS | NEP05CP01Pompe aller station n°5 NEPCURA284744Fuite pompe11U
NEP10ST10 | Station de nettoyage en place n°10 | CURA284748 | Défaut niveau haut sur la sous station | MC |  | U236NEP | 11U | 563 120,00 | 401769 | 0 | 1 | 0 |  |  | BIOMED_ULIS | NEP10ST10Station de nettoyage en place n°10CURA284748Défaut niveau haut sur la sous station11U
MCBCOLG48 | Collecteur de germes n°123170 | U_METR000026 | Vérification PERIODIQUE labo extérieur | MPS | METR | U640MCB | 21U | 628 833,00 | 2025-03-26 | 3 | 1 | 0 | 52 | 1 | BIOMED_ULIS | MCBCOLG48Collecteur de germes n°123170U_METR000026Vérification PERIODIQUE labo extérieur21U52
MCBCOLG48 | Collecteur de germes n°123170 | U_METROLOGIE 26 | Vérification CURATIVE labo extérieur | MC | METR | U640MCB | 21U | 542 626,00 | 401769 | 0 | 1 | 0 |  |  | BIOMED_ULIS | MCBCOLG48Collecteur de germes n°123170U_METROLOGIE 26Vérification CURATIVE labo extérieur21U
MCBCOLG49 | Collecteur de germes n°123171 | U_METR000026 | Vérification PERIODIQUE labo extérieur | MPS | METR | U640MCB | 21U | 628 834,00 | 2025-03-26 | 3 | 1 | 0 | 52 | 1 | BIOMED_ULIS | MCBCOLG49Collecteur de germes n°123171U_METR000026Vérification PERIODIQUE labo extérieur21U52
MCBCOLG49 | Collecteur de germes n°123171 | U_METROLOGIE 26 | Vérification CURATIVE labo extérieur | MC | METR | U640MCB | 21U | 542 627,00 | 401769 | 0 | 1 | 0 |  |  | BIOMED_ULIS | MCBCOLG49Collecteur de germes n°123171U_METROLOGIE 26Vérification CURATIVE labo extérieur21U
WFISBD207 | Sous boucle eau PPI cuverie albumine | CURA284780 | Fuite | MC |  | U236WFI | 11U | 576 870,00 | 401769 | 0 | 1 | 0 |  |  | BIOMED_ULIS | WFISBD207Sous boucle eau PPI cuverie albumineCURA284780Fuite11U
NEP07ST07 | Station NEP laverie Gamma | CURA284797 | Raz peson | MC |  | U236NEP | 11U | 611 526,00 | 401769 | 0 | 1 | 0 |  |  | BIOMED_ULIS | NEP07ST07Station NEP laverie GammaCURA284797Raz peson11U
PLAPP12 | Pompe sortie fondoir n°2 PLAR02 | CURA284874 | Remplacement Tube | MC |  | U410 | 11U | 553 823,00 | 401769 | 0 | 1 | 0 |  |  | BIOMED_ULIS | PLAPP12Pompe sortie fondoir n°2 PLAR02CURA284874Remplacement Tube11U
RW3R001 | Bassin de rétention S3 Tropiques | U_BATI000012 | Maintenance des fosses EP | MPS | DEF | U235BATU | 13U |  | 2049-01-12 | 0 | 1 | 0 |  |  | BIOMED_ULIS | RW3R001Bassin de rétention S3 TropiquesU_BATI000012Maintenance des fosses EP13U
RW3CP001 | Pompe relevage n°1 EP02 bassin rétention S3 Tropiques | U_SANS PREVENTIF | Sans préventif | MC | AR | U235BATU | AR |  | 2049-01-12 | 0 | 1 | 0 |  |  | BIOMED_ULIS | RW3CP001Pompe relevage n°1 EP02 bassin rétention S3 TropiquesU_SANS PREVENTIFSans préventifAR
RW3CP002 | Pompe relevage n°2 EP02 bassin rétention S3 Tropiques | U_SANS PREVENTIF | Sans préventif | MC | AR | U235BATU | AR |  | 2022-01-12 14:20 | 0 | 1 | 0 |  |  | BIOMED_ULIS | RW3CP002Pompe relevage n°2 EP02 bassin rétention S3 TropiquesU_SANS PREVENTIFSans préventifAR
RW3ARM001 | Armoire électrique pompe EP02 | U_ELEC000035 | Vérification Armoires | MPS | ELEC | U235BATU | 10U | 584 786,00 | 2025-01-29 | 3 | 1 | 0 | 104 | 1 | BIOMED_ULIS | RW3ARM001Armoire électrique pompe EP02U_ELEC000035Vérification Armoires10U104
ACCD73 | Unité exterieur 1306 | CURA284890 | Fuite de gaz sur le condenseur suite à des travaux | MC |  | U640MCB | 10U | 542 675,00 | 401769 | 0 | 1 | 0 |  |  | BIOMED_ULIS | ACCD73Unité exterieur 1306CURA284890Fuite de gaz sur le condenseur suite à des travaux10U
RW3R002 | Bassin de rétention S4 Tropiques | U_BATI000012 | Maintenance des fosses EP | MPS | DEF | U235BATU | 13U |  | 2049-01-12 | 0 | 1 | 0 |  |  | BIOMED_ULIS | RW3R002Bassin de rétention S4 TropiquesU_BATI000012Maintenance des fosses EP13U
NEP10ST10 | Station de nettoyage en place n°10 | CURA284904 | Defaut niveau haut | MC |  | U236NEP | 11U | 548 829,00 | 401769 | 0 | 1 | 0 |  |  | BIOMED_ULIS | NEP10ST10Station de nettoyage en place n°10CURA284904Defaut niveau haut11U
PW3 | Production Eau Purifiée 3 | CURA284934 | Projet UPCA REF DW | PRO |  | U236PW | 10U |  | 2022-01-13 | 0 | 1 | 0 |  |  | BIOMED_ULIS | PW3Production Eau Purifiée 3CURA284934Projet UPCA REF DW10U
BCHCMQ104 | Picus 1000 µl n°41887559 | U_METR000026 | Vérification PERIODIQUE labo extérieur | MPS | METR | U624UAP | 22U | 628 701,00 | 2024-07-28 | 3 | 1 | 0 | 26 | 1 | BIOMED_ULIS | BCHCMQ104Picus 1000 µl n°41887559U_METR000026Vérification PERIODIQUE labo extérieur22U26
BCHCMQ104 | Picus 1000 µl n°41887559 | U_METROLOGIE 26 | Vérification CURATIVE labo extérieur | MC | METR | U624UAP | 22U | 542 925,00 | 401769 | 0 | 1 | 0 |  |  | BIOMED_ULIS | BCHCMQ104Picus 1000 µl n°41887559U_METROLOGIE 26Vérification CURATIVE labo extérieur22U
GW7CMP11 | Sonde de pression refoulement de pompes | U_METR000015 | Vérification PERIODIQUE pression | MPS | METR | U222GW | 10U | 651 356,00 | 2025-09-12 | 3 | 1 | 0 | 365 | 0 | BIOMED_ULIS | GW7CMP11Sonde de pression refoulement de pompesU_METR000015Vérification PERIODIQUE pression10U365
GW7CMT01 | Sonde de température aller GW7 | U_METROLOGIE 12 | Vérification CURATIVE température | MC | METR | U222GW | 10U | 548 341,00 | 401769 | 0 | 1 | 0 |  |  | BIOMED_ULIS | GW7CMT01Sonde de température aller GW7U_METROLOGIE 12Vérification CURATIVE température10U
GW7CMT01 | Sonde de température aller GW7 | U_METR000012 | Vérification PERIODIQUE température | MPS | METR | U222GW | 10U | 651 339,00 | 2026-09-08 | 3 | 1 | 1 | 104 | 1 | BIOMED_ULIS | GW7CMT01Sonde de température aller GW7U_METR000012Vérification PERIODIQUE température10U104
BCHCMQ105 | Picus 120 µl n°41987576 | U_METR000026 | Vérification PERIODIQUE labo extérieur | MPS | METR | U624UAP | 22U | 628 702,00 | 2024-07-28 | 3 | 1 | 0 | 26 | 1 | BIOMED_ULIS | BCHCMQ105Picus 120 µl n°41987576U_METR000026Vérification PERIODIQUE labo extérieur22U26
BCHCMQ105 | Picus 120 µl n°41987576 | U_METROLOGIE 26 | Vérification CURATIVE labo extérieur | MC | METR | U624UAP | 22U | 542 926,00 | 401769 | 0 | 1 | 0 |  |  | BIOMED_ULIS | BCHCMQ105Picus 120 µl n°41987576U_METROLOGIE 26Vérification CURATIVE labo extérieur22U
GAMF01 | Filtre Pall N°1 FP Gamma | CURA284965 | Tige carter HS | MC |  | U441 | 11U | 565 574,00 | 401769 | 0 | 1 | 0 |  |  | BIOMED_ULIS | GAMF01Filtre Pall N°1 FP GammaCURA284965Tige carter HS11U
PW32 | Prod. Eau purifiée ORION n°2 | CURA284975 | Changement réactif TH | MC |  | U236PW | 11U | 584 188,00 | 401769 | 0 | 1 | 0 |  |  | BIOMED_ULIS | PW32Prod. Eau purifiée ORION n°2CURA284975Changement réactif TH11U
PW31 | Prod. Eau purifiée ORION n°1 | CURA285003 | Défaut AIT11-01 | MC |  | U236PW | 11U | 591 599,00 | 401769 | 0 | 1 | 0 |  |  | BIOMED_ULIS | PW31Prod. Eau purifiée ORION n°1CURA285003Défaut AIT11-0111U
HNAT002 | Cuve n°2 de stockage soude | CURA285016 | Alarme temps dosage trops long | MC |  | U236NEP | 11U | 553 619,00 | 401769 | 0 | 1 | 0 |  |  | BIOMED_ULIS | HNAT002Cuve n°2 de stockage soudeCURA285016Alarme temps dosage trops long11U
NEP07ST07 | Station NEP laverie Gamma | CURA285018 | Défaut objet non prêt | MC |  | U236NEP | 11U | 550 666,00 | 401769 | 0 | 1 | 0 |  |  | BIOMED_ULIS | NEP07ST07Station NEP laverie GammaCURA285018Défaut objet non prêt11U
MCBCMOC04 | TOC-Métre Sievers M9 | U_METR000022 | Vérif. PERIODIQUE mesure de carbone | MPS | DEF | U640MCB | 22U | 655 204,00 | 2025-02-25 | 3 | 1 | 0 | 13 | 1 | BIOMED_ULIS | MCBCMOC04TOC-Métre Sievers M9U_METR000022Vérif. PERIODIQUE mesure de carbone22U13
MCBCMOC04 | TOC-Métre Sievers M9 | U_METROLOGIE 22 | Verification CURATIVE mesure de carbone | MC | DEF | U640MCB | 21U | 543 281,00 | 401769 | 0 | 1 | 0 |  |  | BIOMED_ULIS | MCBCMOC04TOC-Métre Sievers M9U_METROLOGIE 22Verification CURATIVE mesure de carbone21U
MCBCMOC04 | TOC-Métre Sievers M9 | U_LABO000006 | Qualification périodique | MPS | QUAL | U640MCB | 22U | 628 768,00 | 2025-02-24 | 3 | 1 | 0 | 52 | 1 | BIOMED_ULIS | MCBCMOC04TOC-Métre Sievers M9U_LABO000006Qualification périodique22U52
GW7CMP11 | Sonde de pression refoulement de pompes | U_METROLOGIE 15 | Vérification CURATIVE pression | MC | METR | U222GW | 10U | 545 824,00 | 401769 | 0 | 1 | 0 |  |  | BIOMED_ULIS | GW7CMP11Sonde de pression refoulement de pompesU_METROLOGIE 15Vérification CURATIVE pression10U
NEP05ST05 | Station NEP laverie Albumine | CURA285106 | Demande de vidange | MC |  | U236NEP | 11U | 594 024,00 | 401769 | 0 | 1 | 0 |  |  | BIOMED_ULIS | NEP05ST05Station NEP laverie AlbumineCURA285106Demande de vidange11U
PW31 | Prod. Eau purifiée ORION n°1 | CURA285115 | Remplissage bac bisulfite | CON |  | U236PW | 11U | 664 059,00 | 401769 | 0 | 1 | 0 |  |  | BIOMED_ULIS | PW31Prod. Eau purifiée ORION n°1CURA285115Remplissage bac bisulfite11U
EXOPLCONG37 | Congélateur -80°C | CURA285128 | Inhibition de l'alarme monitoring de la sonde OPLCMT99 du congélateur OPLCONG37 | MC |  | U601OPL | 12U | 543 447,00 | 401769 | 0 | 1 | 0 |  |  | BIOMED_ULIS | EXOPLCONG37Congélateur -80°CCURA285128Inhibition de l'alarme monitoring de la sonde OPLCMT99 du congélateur OPLCONG3712U
OPLETUV24 | Enceinte climatique SECASI | CURA285130 | Inhibition de l'alarme monitoring de la sonde OPLCMM24 et OPLCMT 100 de l'étuve OPLETUV24 | MC |  | U601OPL | 12U | 543 476,00 | 401769 | 0 | 1 | 0 |  |  | BIOMED_ULIS | OPLETUV24Enceinte climatique SECASICURA285130Inhibition de l'alarme monitoring de la sonde OPLCMM24 et OPLCMT 100 de l'étuve OPLETUV2412U
LPRCMO02 | Osmomètre modèle 3250 n° 12023552E | U_METR000040 | Vérification PERIODIQUE | MPS | DEF | U440COM | 24U | 635 635,00 | 2024-07-27 | 3 | 1 | 0 | 13 | 1 | BIOMED_ULIS | LPRCMO02Osmomètre modèle 3250 n° 12023552EU_METR000040Vérification PERIODIQUE24U13
BAT01PTA22 | portes locaux 1145/1144 BAT01 | U_CONTROLES | Travaux remise en état suite vérification réglementaire | MC | DEF | U410 | 13U |  | 2049-01-18 | 0 | 1 | 0 |  |  | BIOMED_ULIS | BAT01PTA22 portes locaux 1145/1144 BAT01U_CONTROLESTravaux remise en état suite vérification réglementaire13U
BAT01PTA23 | Portes locaux 1145/1148 BAT01 | U_CONTROLES | Travaux remise en état suite vérification réglementaire | MC | DEF | U410 | 13U |  | 2049-01-18 | 0 | 1 | 0 |  |  | BIOMED_ULIS | BAT01PTA23Portes locaux 1145/1148 BAT01U_CONTROLESTravaux remise en état suite vérification réglementaire13U
ETALCMS05 | Tachymètre TESTO 470 n°05630470 | U_METROLOGIE 14 | Vérification CURATIVE mesure vitesse | MC | METR | U205 | 50U | 543 526,00 | 401769 | 0 | 1 | 0 |  |  | BIOMED_ULIS | ETALCMS05Tachymètre TESTO 470 n°05630470U_METROLOGIE 14Vérification CURATIVE mesure vitesse50U
ETALCMS05 | Tachymètre TESTO 470 n°05630470 | U_METR000014 | Vérification PERIODIQUE mesure vitesse | MPS | METR | U205 | 50U | 631 491,00 | 2025-01-21 | 3 | 1 | 0 | 52 | 1 | BIOMED_ULIS | ETALCMS05Tachymètre TESTO 470 n°05630470U_METR000014Vérification PERIODIQUE mesure vitesse50U52
BAT01PTA | Portes BAT01/PORTLAB | U_CONT000052 | Contrôle périodique porte 26S | MPS | DEF | U200BATP | 13U | 589 146,00 | 2023-10-18 | 3 | 1 | 0 | 26 | 1 | BIOMED_ULIS | BAT01PTAPortes BAT01/PORTLABU_CONT000052Contrôle périodique porte 26S13U26
QCTSCMW01 | Balance de précision | CURA285250 | Adaptateur secteur HS | MC |  | U880 | 10U | 543 696,00 | 401769 | 0 | 1 | 0 |  |  | BIOTECH_ULIS | QCTSCMW01Balance de précisionCURA285250Adaptateur secteur HS10U
NEP04ST04 | Station NEP réacteurs + UF Albumine | CURA285273 | Défaut objet non prêt | MC |  | U236NEP | 11U | 556 819,00 | 401769 | 0 | 1 | 0 |  |  | BIOMED_ULIS | NEP04ST04Station NEP réacteurs + UF AlbumineCURA285273Défaut objet non prêt11U
RW3CP003 | Pompe relevage n°1 EU 02 | U_SANS PREVENTIF | Sans préventif | MC | AR | U235BATU | AR |  | 2049-01-21 | 0 | 1 | 0 |  |  | BIOMED_ULIS | RW3CP003Pompe relevage n°1 EU 02U_SANS PREVENTIFSans préventifAR
RW3CP004 | Pompe relevage n°2 EU 02 | U_SANS PREVENTIF | Sans préventif | MC | AR | U235BATU | AR |  | 2049-01-21 | 0 | 1 | 0 |  |  | BIOMED_ULIS | RW3CP004Pompe relevage n°2 EU 02U_SANS PREVENTIFSans préventifAR
RW3ARM002 | Armoire électrique pompe EU02 | U_ELEC000035 | Vérification Armoires | MPS | ELEC | U235BATU | 10U | 584 787,00 | 2025-01-29 | 3 | 1 | 0 | 104 | 1 | BIOMED_ULIS | RW3ARM002Armoire électrique pompe EU02U_ELEC000035Vérification Armoires10U104
RW3CP005 | Pompe relevage n°1 EU 07 | U_SANS PREVENTIF | Sans préventif | MC | AR | U235BATU | AR |  | 2049-01-21 | 0 | 1 | 0 |  |  | BIOMED_ULIS | RW3CP005Pompe relevage n°1 EU 07U_SANS PREVENTIFSans préventifAR
RW3CP006 | Pompe relevage n°2 EU 07 | U_SANS PREVENTIF | Sans préventif | MC | AR | U235BATU | AR |  | 2049-01-21 | 0 | 1 | 0 |  |  | BIOMED_ULIS | RW3CP006Pompe relevage n°2 EU 07U_SANS PREVENTIFSans préventifAR
RW3ARM003 | Armoire électrique pompe EU07 | U_ELEC000035 | Vérification Armoires | MPS | ELEC | U235BATU | 10U | 584 788,00 | 2025-01-29 | 3 | 1 | 0 | 104 | 1 | BIOMED_ULIS | RW3ARM003Armoire électrique pompe EU07U_ELEC000035Vérification Armoires10U104
RW3R003 | Bassin de rétention ACADIE EP 21 | U_BATI000012 | Maintenance des fosses EP | MPS | DEF | U235BATU | 13U |  | 2049-01-21 | 0 | 1 | 0 |  |  | BIOMED_ULIS | RW3R003Bassin de rétention ACADIE EP 21U_BATI000012Maintenance des fosses EP13U
NEP10ST10 | Station de nettoyage en place n°10 | CURA285460 | Défaut niveau haut TW | MC |  | U236NEP | 11U | 563 631,00 | 401769 | 0 | 1 | 0 |  |  | BIOMED_ULIS | NEP10ST10Station de nettoyage en place n°10CURA285460Défaut niveau haut TW11U
DWCMCH001 | Analyseur taux de Chlore eau de ville | CURA285486 | Changement réactif chloromètre | MC |  | U236PW | 11U | 664 200,00 | 401769 | 0 | 1 | 0 |  |  | BIOMED_ULIS | DWCMCH001Analyseur taux de Chlore eau de villeCURA285486Changement réactif chloromètre11U
MGPCF36 | Chambre froide -40° c n°36 Stockage Plasma | CURA285531 | Boutons d'acquittements cassés sur les racks 51/53/58 | MC |  | U406 | 13U | 544 102,00 | 401769 | 0 | 1 | 0 |  |  | BIOMED_ULIS | MGPCF36Chambre froide -40° c n°36 Stockage PlasmaCURA285531Boutons d'acquittements cassés sur les racks 51/53/5813U
GAMC21 | Centrifugeuse n°1 gamma | CURA285534 | Poignée GAMC21 cassée | MC |  | U441 | 11U | 544 105,00 | 401769 | 0 | 1 | 0 |  |  | BIOMED_ULIS | GAMC21Centrifugeuse n°1 gammaCURA285534Poignée GAMC21 cassée11U
AC06CT06 | Caisson de traitement d'air atelier Albumine +4°C | CURA285572 | Controle des DP avec CTA01 à l'arret | SER |  | U222AC | 10U | 544 143,00 | 401769 | 0 | 1 | 0 |  |  | BIOMED_ULIS | AC06CT06Caisson de traitement d'air atelier Albumine +4°CCURA285572Controle des DP avec CTA01 à l'arret10U
WW1CP003 | Pompe de relevage n°3 inox fosse ouest | CURA285581 | Defaut de débit pompe | MC |  | U235WW | 11U |  | 2022-01-26 | 0 | 1 | 0 |  |  | BIOMED_ULIS | WW1CP003Pompe de relevage n°3 inox fosse ouestCURA285581Defaut de débit pompe11U
DCGR200 | Fondoir Décongélation | CURA285586 | capteur trou d'home | MC |  | U411 | 11U | 596 892,00 | 401769 | 0 | 1 | 0 |  |  | BIOMED_ULIS | DCGR200Fondoir DécongélationCURA285586 capteur trou d'home11U
ENVLAV30 | Pulvérisateur Ecobio n°15790 | CURA285597 | Pulvérisateur ECOBIO ENVLAV 30 Défectueux | MC |  | U408PMML | 15U | 544 182,00 | 401769 | 0 | 1 | 0 |  |  | BIOMED_ULIS | ENVLAV30Pulvérisateur Ecobio n°15790CURA285597Pulvérisateur ECOBIO ENVLAV 30 Défectueux15U
RW3ARM004 | Armoire électrique pompe Ep20 | U_ELEC000035 | Vérification Armoires | MPS | ELEC | U235BATU | 10U | 584 789,00 | 2025-01-29 | 3 | 1 | 0 | 104 | 1 | BIOMED_ULIS | RW3ARM004Armoire électrique pompe Ep20U_ELEC000035Vérification Armoires10U104
WFIRS121_128 | Flexible arrivée WFI | U_PROC000200 | Remplacement flexible | MPS | AUTR | U421DEAE | 11U |  | 2026-01-30 | 3 | 1 | 0 | 1 460,00 | 0 | BIOMED_ULIS | WFIRS121_128Flexible arrivée WFIU_PROC000200Remplacement flexible11U1 460,00
PW33 | Prod. Eau purifiée ORION n°3 | CURA285625 | Défaut AIT11-01 | MC |  | U236PW | 11U | 578 715,00 | 401769 | 0 | 1 | 0 |  |  | BIOMED_ULIS | PW33Prod. Eau purifiée ORION n°3CURA285625Défaut AIT11-0111U
CQBCONG02 | Cong -80°C n° 216948 stockage échantillons | CURA285645 | Problème sonde de température | MC |  | U633 | 10U | 544 357,00 | 401769 | 0 | 1 | 0 |  |  | BIOTECH_ULIS | CQBCONG02Cong -80°C n° 216948 stockage échantillonsCURA285645Problème sonde de température10U
ADECR112 | Skid chromato DEAEFF | CURA285712 | Fixation tablette skid | MC |  | U421DEAE | 11U | 544 772,00 | 401769 | 0 | 1 | 0 |  |  | BIOMED_ULIS | ADECR112Skid chromato DEAEFFCURA285712Fixation tablette skid11U
ADEUF123 | Skid UFAlbumine | CURA285713 | Fixation tablette skid | MC |  | U421DEAE | 11U | 544 773,00 | 401769 | 0 | 1 | 0 |  |  | BIOMED_ULIS | ADEUF123Skid UFAlbumineCURA285713Fixation tablette skid11U
ADEUF124 | Skid UF1 Alfa1&2 | CURA285714 | Fixation tablette skid | MC |  | U421DEAE | 11U | 544 774,00 | 401769 | 0 | 1 | 0 |  |  | BIOMED_ULIS | ADEUF124Skid UF1 Alfa1&2CURA285714Fixation tablette skid11U
PLAF03ZS01 | Detecteur de position cloche PLAF03 PLASKID | CURA285715 | Roues plaskid | MC |  | U410 | 11U | 544 775,00 | 401769 | 0 | 1 | 0 |  |  | BIOMED_ULIS | PLAF03ZS01Detecteur de position cloche PLAF03 PLASKIDCURA285715Roues plaskid11U
ADEBOA004 | Cable N°4 d'alimentation électrique cuve mobile | CURA285716 | Câble d'alimentation N° 4 abimé | MC |  | U421DEAE | 11U | 544 776,00 | 401769 | 0 | 1 | 0 |  |  | BIOMED_ULIS | ADEBOA004Cable N°4 d'alimentation électrique cuve mobileCURA285716Câble d'alimentation N° 4 abimé11U
CACOMP01 | Compresseur d'air ZR160 n°1 | U_FROI000009 | Maintenance annuelle révision des 4000h"" | MPS | FROI | U222CA | 10U | 651 361,00 | 2025-09-12 | 3 | 1 | 1 | 52 | 1 | BIOMED_ULIS | CACOMP01Compresseur d'air ZR160 n°1U_FROI000009Maintenance annuelle révision des 4000h""10U52
CACOMP02 | Compresseur d'air ZR160 n°2 | U_FROI000009 | Maintenance annuelle révision des 4000h"" | MPS | FROI | U222CA | 10U | 651 362,00 | 2025-09-12 | 3 | 1 | 1 | 52 | 1 | BIOMED_ULIS | CACOMP02Compresseur d'air ZR160 n°2U_FROI000009Maintenance annuelle révision des 4000h""10U52
CACOMP03 | Compresseur air comprimé N°3 | U_FROI000009 | Maintenance annuelle révision des 4000h"" | MPS | FROI | U222CA | 10U | 651 363,00 | 2025-09-12 | 3 | 1 | 1 | 52 | 1 | BIOMED_ULIS | CACOMP03Compresseur air comprimé N°3U_FROI000009Maintenance annuelle révision des 4000h""10U52
AC77 | Air climatisé ateliers ambiants gamma B8 | CURA285738 | Vérification réference de filtre | SER |  | U222AC | 10U | 544 804,00 | 401769 | 0 | 1 | 0 |  |  | BIOMED_ULIS | AC77Air climatisé ateliers ambiants gamma B8CURA285738Vérification réference de filtre10U
COMPAL01 | Monorail Lg.6000 Ateliers DECONG-FIBRI | CURA285772 | Contrat maintenance annuelle palans UDEC | MC |  | U411 | 15U | 586 830,00 | 401769 | 0 | 1 | 0 |  |  | BIOMED_ULIS | COMPAL01Monorail Lg.6000 Ateliers DECONG-FIBRICURA285772Contrat maintenance annuelle palans UDEC15U
EXMCBLAB02 | Numérateur de germes par fluorescence (MCBNUMG01) | CURA285794 | Intervention curative du fournisseur | MC |  | U640MCB | 21U | 556 198,00 | 401769 | 0 | 1 | 0 |  |  | BIOMED_ULIS | EXMCBLAB02Numérateur de germes par fluorescence (MCBNUMG01)CURA285794Intervention curative du fournisseur21U
BAT01 | Bâtiment 1 commun | CURA285845 | Projet remplacement des installations RF04 et RF10 | PRO |  | U235BATU | 10U | 545 291,00 | 401769 | 0 | 1 | 0 |  |  | BIOMED_ULIS | BAT01Bâtiment 1 communCURA285845Projet remplacement des installations RF04 et RF1010U
GW1 | Boucle n°1 distri. eau glycolée -19° C | CURA285846 | Défaut capteur température sortie échangeur | MC |  | U222GW | 10U | 545 292,00 | 401769 | 0 | 1 | 0 |  |  | BIOMED_ULIS | GW1Boucle n°1 distri. eau glycolée -19° CCURA285846Défaut capteur température sortie échangeur10U
BAT08RC134 | Sas MAL PI 02 | CURA285847 | Boitier d'alarme incendie cassé | MC |  | U200BATP | 80U |  | 2022-02-02 | 0 | 1 | 0 |  |  | BIOMED_ULIS | BAT08RC134Sas MAL PI 02CURA285847Boitier d'alarme incendie cassé80U
BATAXASC10 | Ascenseur magasin axe rue | CURA285848 | Monte charge b11 HS | MC |  | U235BATU | 13U | 545 319,00 | 401769 | 0 | 1 | 0 |  |  | BIOMED_ULIS | BATAXASC10Ascenseur magasin axe rueCURA285848Monte charge b11 HS13U
DWF504 | Carter de filtration 10 µm à cartouche DW chlorée | CURA285852 | Changement filtre 10 µm | CON |  | U236PW | 11U | 652 509,00 | 401769 | 0 | 1 | 0 |  |  | BIOMED_ULIS | DWF504Carter de filtration 10 µm à cartouche DW chloréeCURA285852Changement filtre 10 µm11U
DWF505 | Carter de filtration 10 µm à cartouche DW chlorée | CURA285853 | Changement filtre 10 µm | MC |  | U236PW | 11U | 664 054,00 | 401769 | 0 | 1 | 0 |  |  | BIOMED_ULIS | DWF505Carter de filtration 10 µm à cartouche DW chloréeCURA285853Changement filtre 10 µm11U
PW3F201 | Carter filtration 1 µm à cartouche | CURA285854 | Changement filtre 1 µm | MC |  | U236PW | 11U | 652 512,00 | 401769 | 0 | 1 | 0 |  |  | BIOMED_ULIS | PW3F201Carter filtration 1 µm à cartoucheCURA285854Changement filtre 1 µm11U
PW3F301 | Carter filtration 1 µm à cartouche | CURA285855 | Changement filtre 1 µm | CON |  | U236PW | 11U | 664 055,00 | 401769 | 0 | 1 | 0 |  |  | BIOMED_ULIS | PW3F301Carter filtration 1 µm à cartoucheCURA285855Changement filtre 1 µm11U
CQBETUV07 | Enceinte à température ambiante +20°C n°218959 | U_LABO000006 | Qualification périodique | MPS | QUAL | U633 | 71U | 594 012,00 | 2049-01-31 | 3 | 1 | 0 | 365 | 0 | BIOTECH_ULIS | CQBETUV07Enceinte à température ambiante +20°C n°218959U_LABO000006Qualification périodique71U365
CQBETUV07 | Enceinte à température ambiante +20°C n°218959 | U_LABO000018 | Intervention curative | MC | DEF | U633 | 71U |  | 2049-02-02 | 0 | 1 | 0 |  |  | BIOTECH_ULIS | CQBETUV07Enceinte à température ambiante +20°C n°218959U_LABO000018Intervention curative71U
CQBETUV07 | Enceinte à température ambiante +20°C n°218959 | U_LABO000019 | Qualification initiale | MC | DEF | U633 | 71U | 554 853,00 | 401769 | 0 | 1 | 0 |  |  | BIOTECH_ULIS | CQBETUV07Enceinte à température ambiante +20°C n°218959U_LABO000019Qualification initiale71U
CQBCMT41 | Enreg. température CQBETUV07/BAT01ARM06 | U_LABO000006 | Qualification périodique | MPS | QUAL | U633 | 71U | 594 013,00 | 2049-02-02 | 3 | 1 | 0 | 365 | 0 | BIOTECH_ULIS | CQBCMT41Enreg. température CQBETUV07/BAT01ARM06U_LABO000006Qualification périodique71U365
CQBCMT41 | Enreg. température CQBETUV07/BAT01ARM06 | U_LABO000019 | Qualification initiale | MC | DEF | U633 | 71U | 562 326,00 | 401769 | 0 | 1 | 0 |  |  | BIOTECH_ULIS | CQBCMT41Enreg. température CQBETUV07/BAT01ARM06U_LABO000019Qualification initiale71U
CQBCMT41 | Enreg. température CQBETUV07/BAT01ARM06 | U_METR000026 | Vérification PERIODIQUE labo extérieur | MPS | METR | U850 | 71U |  | 2049-02-02 | 3 | 1 | 0 | 365 | 0 | BIOTECH_ULIS | CQBCMT41Enreg. température CQBETUV07/BAT01ARM06U_METR000026Vérification PERIODIQUE labo extérieur71U365
CQBCMT41 | Enreg. température CQBETUV07/BAT01ARM06 | U_METROLOGIE 26 | Vérification CURATIVE labo extérieur | MPS | METR | U850 | 71U |  | 2050-02-02 | 0 | 1 | 0 |  |  | BIOTECH_ULIS | CQBCMT41Enreg. température CQBETUV07/BAT01ARM06U_METROLOGIE 26Vérification CURATIVE labo extérieur71U
RW3CP007 | Pompe relevage n°1 ACADIE EP 20 | U_SANS PREVENTIF | Sans préventif | MC | AR | U235BATU | AR |  | 2049-02-02 | 0 | 1 | 0 |  |  | BIOMED_ULIS | RW3CP007Pompe relevage n°1 ACADIE EP 20U_SANS PREVENTIFSans préventifAR
RW3CP008 | Pompe relevage n°2 ACADIE EP 20 | U_SANS PREVENTIF | Sans préventif | MC | AR | U235BATU | AR |  | 2049-02-02 | 0 | 1 | 0 |  |  | BIOMED_ULIS | RW3CP008Pompe relevage n°2 ACADIE EP 20U_SANS PREVENTIFSans préventifAR
BAT01SS41 | Sas sortie déchets décongélation | CURA285895 | Porte SAS 1SS41 HS | MC |  | U200BATP | 13U | 545 438,00 | 401769 | 0 | 1 | 0 |  |  | BIOMED_ULIS | BAT01SS41Sas sortie déchets décongélationCURA285895Porte SAS 1SS41 HS13U
DDPEQUIP | Equipements dévelop. préclinique r & d | CURA285896 | Fuite d'eau sous l'évier dans le labo 1242 | MC |  | U850 | 13U | 545 439,00 | 401769 | 0 | 1 | 0 |  |  | BIOTECH_ULIS | DDPEQUIPEquipements dévelop. préclinique r & dCURA285896Fuite d'eau sous l'évier dans le labo 124213U
DDPEQUIP | Equipements dévelop. préclinique r & d | CURA285897 | Changement de pile sur un boitier code sur porte B 1 1 étage porte 1162 | MC |  | U850 | 13U | 545 440,00 | 401769 | 0 | 1 | 0 |  |  | BIOTECH_ULIS | DDPEQUIPEquipements dévelop. préclinique r & dCURA285897Changement de pile sur un boitier code sur porte B 1 1 étage porte 116213U
CA | Production et distribution air comprimé | CURA285901 | Fuites d'huile sur les 2 nouveaux compresseur d'air comprimé | MC |  | U222CA | 10U |  | 2022-02-03 | 0 | 1 | 0 |  |  | BIOMED_ULIS | CAProduction et distribution air compriméCURA285901Fuites d'huile sur les 2 nouveaux compresseur d'air comprimé10U
SGGER01 | Gerbeur électrique déchets | CURA285932 | Contrat FENWICK 2022 section U130 | MC |  | U130 | 15U | 545 477,00 | 401769 | 0 | 1 | 0 |  |  | BIOMED_ULIS | SGGER01Gerbeur électrique déchetsCURA285932Contrat FENWICK 2022 section U13015U
EX1MGGCEL01 | Chariot élévateur élec. n°1 tridirect. | CURA285934 | Contrat FENWICK 2022 section U168 | MC |  | U168 | 15U | 545 479,00 | 401769 | 0 | 1 | 0 |  |  | BIOMED_ULIS | EX1MGGCEL01Chariot élévateur élec. n°1 tridirect.CURA285934Contrat FENWICK 2022 section U16815U
GAMR02 | Cuve n°2 remise en solution pâtes gamma | CURA285945 | Broyage étape poussé bloqué | MC |  | U441 | 11U | 580 944,00 | 401769 | 0 | 1 | 0 |  |  | BIOMED_ULIS | GAMR02Cuve n°2 remise en solution pâtes gammaCURA285945Broyage étape poussé bloqué11U
MGPCEL05 | Chariot élévateur R14 | CURA285959 | Contrat FENWICK 2022 section U406 | MC |  | U406 | 15U | 545 518,00 | 401769 | 0 | 1 | 0 |  |  | BIOMED_ULIS | MGPCEL05Chariot élévateur R14CURA285959Contrat FENWICK 2022 section U40615U
PLATRP02 | Transpalette électrique T16 | CURA285961 | Contrat FENWICK 2022 section U410 | MC |  | U410 | 15U | 545 521,00 | 401769 | 0 | 1 | 0 |  |  | BIOMED_ULIS | PLATRP02Transpalette électrique T16CURA285961Contrat FENWICK 2022 section U41015U
DCGGER01 | Gerbeur n°W41160H00439 | CURA285962 | Contrat FENWICK 2022 section U411 | MC |  | U411 | 15U | 545 522,00 | 401769 | 0 | 1 | 0 |  |  | BIOMED_ULIS | DCGGER01Gerbeur n°W41160H00439CURA285962Contrat FENWICK 2022 section U41115U
ADETRA01 | Tracteur pousseur pour cuves n°A11649 | CURA285964 | Contrat FENWICK 2022 section U421 | MC |  | U421DEAE | 15U | 545 523,00 | 401769 | 0 | 1 | 0 |  |  | BIOMED_ULIS | ADETRA01Tracteur pousseur pour cuves n°A11649CURA285964Contrat FENWICK 2022 section U42115U
SHW15CHD01 | Chaudière 1 | U_CHAU000006 | Analyse combustion brûleurs GL7-1D-ZD et Chaudières | MPS | DEF | U222IS | 10U | 644 746,00 | 2024-09-10 | 3 | 1 | 1 | 13 | 1 | BIOMED_ULIS | SHW15CHD01Chaudière 1U_CHAU000006Analyse combustion brûleurs GL7-1D-ZD et Chaudières10U13
SHW15CHD02 | Chaudière 2 | U_CHAU000006 | Analyse combustion brûleurs GL7-1D-ZD et Chaudières | MPS | DEF | U222IS | 10U | 644 747,00 | 2024-09-10 | 3 | 1 | 1 | 13 | 1 | BIOMED_ULIS | SHW15CHD02Chaudière 2U_CHAU000006Analyse combustion brûleurs GL7-1D-ZD et Chaudières10U13
SHW15CHD02 | Chaudière 2 | U_CHAU000002 | Démontage remontage pour visite réglementaire | MPS | DEF | U222IS | 10U | 632 865,00 | 2026-03-10 | 3 | 1 | 1 | 104 | 1 | BIOMED_ULIS | SHW15CHD02Chaudière 2U_CHAU000002Démontage remontage pour visite réglementaire10U104
SHW15CHD01 | Chaudière 1 | U_CHAU000002 | Démontage remontage pour visite réglementaire | MPS | DEF | U222IS | 10U | 595 878,00 | 2025-03-12 | 3 | 1 | 1 | 104 | 1 | BIOMED_ULIS | SHW15CHD01Chaudière 1U_CHAU000002Démontage remontage pour visite réglementaire10U104
WFIDIST05 | Distillateur Eau PPI n°5 STERIS | CURA286000 | Défaut température colonne | MC |  | U236WFI | 11U | 562 710,00 | 401769 | 0 | 1 | 0 |  |  | BIOMED_ULIS | WFIDIST05Distillateur Eau PPI n°5 STERISCURA286000Défaut température colonne11U
GAMCENTRI | Equipements atelier centrifugation gamma | CURA286035 | Support seaux inox sur chariot centris IG | MC |  | U441 | 13U | 545 685,00 | 401769 | 0 | 1 | 0 |  |  | BIOMED_ULIS | GAMCENTRIEquipements atelier centrifugation gammaCURA286035Support seaux inox sur chariot centris IG13U
ADEBOA004 | Cable N°4 d'alimentation électrique cuve mobile | CURA286036 | ADEBOA004 / Cable N°4 d'alimentation électrique cuve mobile abimé | MC |  | U421DEAE | 11U | 545 686,00 | 401769 | 0 | 1 | 0 |  |  | BIOMED_ULIS | ADEBOA004Cable N°4 d'alimentation électrique cuve mobileCURA286036ADEBOA004 / Cable N°4 d'alimentation électrique cuve mobile abimé11U
BAT01SS41 | Sas sortie déchets décongélation | CURA286037 | Elever et remettre le Plexi pour changement de procédure | MC |  | U200BATP | 13U | 545 687,00 | 401769 | 0 | 1 | 0 |  |  | BIOMED_ULIS | BAT01SS41Sas sortie déchets décongélationCURA286037Elever et remettre le Plexi pour changement de procédure13U
ADEBOA013 | Cable N°13 d'alimentation électrique cuve mobile | CURA286041 | Câble d'alimentation N° 13 abimé | MC |  | U421DEAE | 11U | 545 691,00 | 401769 | 0 | 1 | 0 |  |  | BIOMED_ULIS | ADEBOA013Cable N°13 d'alimentation électrique cuve mobileCURA286041Câble d'alimentation N° 13 abimé11U
ADEBOA001 | Cable N°1 d'alimentation électrique cuve mobile | CURA286042 | Câble d'alimentation N° 1 abimé | MC |  | U421DEAE | 11U | 545 692,00 | 401769 | 0 | 1 | 0 |  |  | BIOMED_ULIS | ADEBOA001Cable N°1 d'alimentation électrique cuve mobileCURA286042Câble d'alimentation N° 1 abimé11U
PLAOUT12 | Chariot de démontage des bols de centri. | CURA286043 | Poignée du chariot centri C02 cassé | MC |  | U410 | 11U | 545 693,00 | 401769 | 0 | 1 | 0 |  |  | BIOMED_ULIS | PLAOUT12Chariot de démontage des bols de centri.CURA286043Poignée du chariot centri C02 cassé11U
RW3CH001 | Séparateur hydrocarbures | U_BATI000012 | Maintenance des fosses EP | MPS | DEF | U235BATU | 13U |  | 2049-02-07 | 0 | 1 | 0 |  |  | BIOMED_ULIS | RW3CH001Séparateur hydrocarburesU_BATI000012Maintenance des fosses EP13U
PW3CMOC101 | Mesure de TOC final av distrib | U_METR000022 | Vérif. PERIODIQUE mesure de carbone | MPS | METR | U236PW | 11U | 649 054,00 | 2025-02-24 | 3 | 1 | 0 | 182 | 0 | BIOMED_ULIS | PW3CMOC101Mesure de TOC final av distribU_METR000022Vérif. PERIODIQUE mesure de carbone11U182
PW3CMOC201 | Mesure de TOC final av distrib | U_METR000022 | Vérif. PERIODIQUE mesure de carbone | MPS | METR | U236PW | 11U | 649 055,00 | 2025-02-24 | 3 | 1 | 0 | 182 | 0 | BIOMED_ULIS | PW3CMOC201Mesure de TOC final av distribU_METR000022Vérif. PERIODIQUE mesure de carbone11U182
PW3CMOC301 | Mesure de TOC final av distrib | U_METR000022 | Vérif. PERIODIQUE mesure de carbone | MPS | METR | U236PW | 11U | 652 808,00 | 2025-03-18 | 3 | 1 | 0 | 26 | 1 | BIOMED_ULIS | PW3CMOC301Mesure de TOC final av distribU_METR000022Vérif. PERIODIQUE mesure de carbone11U26
BATEX | Extérieurs bâtiments | CURA286068 | Visite de contrôle des réseaux EU EP | MC |  | S244 | 13U | 545 750,00 | 401769 | 0 | 1 | 0 |  |  | BIOMED_ULIS | BATEXExtérieurs bâtimentsCURA286068Visite de contrôle des réseaux EU EP13U
ACEVA61 | Unité intérieur local 2RC41 | CURA286077 | Bruit de ventilation | MC |  | U222AC | 10U | 545 765,00 | 401769 | 0 | 1 | 0 |  |  | BIOMED_ULIS | ACEVA61Unité intérieur local 2RC41CURA286077Bruit de ventilation10U
ELETGBTOUEST | TGBT ouest | CURA286098 | Batterie de condensateur T3/T4 HS | MC |  | U222ELE | 10U | 545 795,00 | 401769 | 0 | 1 | 0 |  |  | BIOMED_ULIS | ELETGBTOUESTTGBT ouestCURA286098Batterie de condensateur T3/T4 HS10U
MCBCOLG32 | Collecteur de germes n°116420 | CURA286117 | Appareil ayant subi une chute | MC |  | U640MCB | 21U | 545 819,00 | 401769 | 0 | 1 | 0 |  |  | BIOMED_ULIS | MCBCOLG32Collecteur de germes n°116420CURA286117Appareil ayant subi une chute21U
MCBCOLG37 | Collecteur de germes n°118105 | CURA286119 | Appareil ayant subi une chute | MC |  | U640MCB | 21U | 545 820,00 | 401769 | 0 | 1 | 0 |  |  | BIOMED_ULIS | MCBCOLG37Collecteur de germes n°118105CURA286119Appareil ayant subi une chute21U
MCBCOLG45 | Collecteur de germes n°120161 | CURA286121 | Appareil ayant subi une chute | MC |  | U640MCB | 21U | 545 821,00 | 401769 | 0 | 1 | 0 |  |  | BIOMED_ULIS | MCBCOLG45Collecteur de germes n°120161CURA286121Appareil ayant subi une chute21U
MCBCOLG46 | Collecteur de germes n°120162 | CURA286122 | Appareil ayant subi une chute | MC |  | U640MCB | 21U | 545 822,00 | 401769 | 0 | 1 | 0 |  |  | BIOMED_ULIS | MCBCOLG46Collecteur de germes n°120162CURA286122Appareil ayant subi une chute21U
FO02T01 | Cuve fuel GE N°3 - 30 000 litres | CURA286124 | Présence d'eau dans le regard de cuve | MC |  | U222SHW | 10U | 545 825,00 | 401769 | 0 | 1 | 0 |  |  | BIOMED_ULIS | FO02T01Cuve fuel GE N°3 - 30 000 litresCURA286124Présence d'eau dans le regard de cuve10U
BAT01PLC14 | API GTCB1SS dans BAT01ARM11 | CURA286128 | Ajout entrée TOR BAT01PLC14 | MC |  | U235GTC | 31U | 545 828,00 | 401769 | 0 | 1 | 0 |  |  | BIOMED_ULIS | BAT01PLC14API GTCB1SS dans BAT01ARM11CURA286128Ajout entrée TOR BAT01PLC1431U
BAT04PTA | Portes Automatiques UDECNEW B4 | CURA286136 | 2021 Vérification réglementaire Portes automatiques | MC |  | U200BATP | 13U | 545 836,00 | 401769 | 0 | 1 | 0 |  |  | BIOMED_ULIS | BAT04PTAPortes Automatiques UDECNEW B4CURA2861362021 Vérification réglementaire Portes automatiques13U
PLAELEV03 | Elévateur pneumatique plasma n°3 | U_GAMM000001 | Validation gamme de maintenance | SER | AUTR | U410 | 14U | 545 839,00 | 401769 | 0 | 1 | 0 |  |  | BIOMED_ULIS | PLAELEV03Elévateur pneumatique plasma n°3U_GAMM000001Validation gamme de maintenance14U
PLAELEV04 | Elévateur pneumatique plasma n°4 | U_GAMM000001 | Validation gamme de maintenance | SER | AUTR | U410 | 14U | 545 840,00 | 401769 | 0 | 1 | 0 |  |  | BIOMED_ULIS | PLAELEV04Elévateur pneumatique plasma n°4U_GAMM000001Validation gamme de maintenance14U
PLAELEV05 | Elévateur pneumatique plasma n°5 | U_GAMM000001 | Validation gamme de maintenance | SER | AUTR | U410 | 14U | 545 841,00 | 401769 | 0 | 1 | 0 |  |  | BIOMED_ULIS | PLAELEV05Elévateur pneumatique plasma n°5U_GAMM000001Validation gamme de maintenance14U
GW7CMT01 | Sonde de température aller GW7 | CURA286150 | Remplacement du type de sonde suite métrologie | AME |  | U222GW | 10U | 545 855,00 | 401769 | 0 | 1 | 0 |  |  | BIOMED_ULIS | GW7CMT01Sonde de température aller GW7CURA286150Remplacement du type de sonde suite métrologie10U
BAT08 | Bâtiment 8 de production | CURA286177 | Changement de roulettes sur étagére | MC |  | U200BATP | 13U | 545 880,00 | 401769 | 0 | 1 | 0 |  |  | BIOMED_ULIS | BAT08Bâtiment 8 de productionCURA286177Changement de roulettes sur étagére13U
BAT08RC218 | Local Stockage matériel ADEAE | CURA286178 | Modification sur les roll-conteneurs de production | MC |  | U200BATP | 13U | 545 881,00 | 401769 | 0 | 1 | 0 |  |  | BIOMED_ULIS | BAT08RC218Local Stockage matériel ADEAECURA286178Modification sur les roll-conteneurs de production13U
DCGARM12 | Armoire électrique transstockeur | CURA286188 | Mettre sous ondulé l'alimentation automate | AME |  | U411 | 10U | 545 893,00 | 401769 | 0 | 1 | 0 |  |  | BIOMED_ULIS | DCGARM12Armoire électrique transstockeurCURA286188Mettre sous ondulé l'alimentation automate10U
EXELEGE01 | Groupe électrogène n°1 TR01/TR02 | U_ELEC000040 | Analyse de FUEL des GE | MPS | ELEC | U222ELE | 10U | 545 940,00 | 2049-10-10 | 0 | 1 | 1 |  |  | BIOMED_ULIS | EXELEGE01Groupe électrogène n°1 TR01/TR02U_ELEC000040Analyse de FUEL des GE10U
EXELEGE02 | Groupe électrogène n°2 bâtiment 8 | U_ELEC000040 | Analyse de FUEL des GE | MPS | ELEC | U222ELE | 10U | 545 939,00 | 2049-10-10 | 0 | 1 | 1 |  |  | BIOMED_ULIS | EXELEGE02Groupe électrogène n°2 bâtiment 8U_ELEC000040Analyse de FUEL des GE10U
EXELEGE03 | Groupe électrogène n°3 bâtiments 9 à 13 | U_ELEC000040 | Analyse de FUEL des GE | MPS | ELEC | U222ELE | 10U | 614 465,00 | 2024-10-08 | 3 | 1 | 0 | 52 | 1 | BIOMED_ULIS | EXELEGE03Groupe électrogène n°3 bâtiments 9 à 13U_ELEC000040Analyse de FUEL des GE10U52
PLAPAL04 | Palan électrique articulée centri. plasma | CURA286215 | Maintenance annuelle U440LEV | MC |  | U440LEV | 15U | 546 137,00 | 401769 | 0 | 1 | 0 |  |  | BIOMED_ULIS | PLAPAL04Palan électrique articulée centri. plasmaCURA286215Maintenance annuelle U440LEV15U
BAT08PTA17 | Porte auto coulis. PORTALP 8RC107/8RC104 | CURA286239 | Intervention sur porte | MC |  | U200BATP | 13U | 546 160,00 | 401769 | 0 | 1 | 0 |  |  | BIOMED_ULIS | BAT08PTA17Porte auto coulis. PORTALP 8RC107/8RC104CURA286239Intervention sur porte13U
BATAXASC10 | Ascenseur magasin axe rue | CURA286241 | 2022 KONE : Vérification réglementaire (contrat) | MC |  | U235BATU | 13U | 546 164,00 | 401769 | 0 | 1 | 0 |  |  | BIOMED_ULIS | BATAXASC10Ascenseur magasin axe rueCURA2862412022 KONE : Vérification réglementaire (contrat)13U
PW33 | Prod. Eau purifiée ORION n°3 | CURA286279 | Appel GTC | MC |  | U236PW | 11U | 607 051,00 | 401769 | 0 | 1 | 0 |  |  | BIOMED_ULIS | PW33Prod. Eau purifiée ORION n°3CURA286279Appel GTC11U
BAT11MGP | Bâtiment 11 partie chambres froides | CURA286295 | Formation habilitation chambre froide | MC |  | U200BATP | 13U | 546 434,00 | 401769 | 0 | 1 | 0 |  |  | BIOMED_ULIS | BAT11MGPBâtiment 11 partie chambres froidesCURA286295Formation habilitation chambre froide13U
BAT01SS35 | Laverie plasma | CURA286368 | Ajout portant pour gants trempage soude décong | MC |  | U200BATP | 13U | 546 500,00 | 401769 | 0 | 1 | 0 |  |  | BIOMED_ULIS | BAT01SS35Laverie plasmaCURA286368Ajout portant pour gants trempage soude décong13U
BAT0103 | Bâtiment 1 laboratoires de contrôle | CURA286369 | Pièce fixation porte cassée - Local 1339 | MC |  | S244 | 13U | 546 501,00 | 401769 | 0 | 1 | 0 |  |  | BIOMED_ULIS | BAT0103Bâtiment 1 laboratoires de contrôleCURA286369Pièce fixation porte cassée - Local 133913U
BAT02 | Bâtiment 2 | CURA286371 | Traçage au sol pour banc débitmètre | AME |  | S244 | 13U | 546 503,00 | 401769 | 0 | 1 | 0 |  |  | BIOMED_ULIS | BAT02Bâtiment 2CURA286371Traçage au sol pour banc débitmètre13U
DDPEQUIP | Equipements dévelop. préclinique r & d | CURA286404 | Le monte charge du Bat 1 coté gauche en panne | MC |  | U850 | 13U | 546 534,00 | 401769 | 0 | 1 | 0 |  |  | BIOTECH_ULIS | DDPEQUIPEquipements dévelop. préclinique r & dCURA286404Le monte charge du Bat 1 coté gauche en panne13U
BATEX | Extérieurs bâtiments | CURA286411 | Porte porte sortie cours | MC |  | S244 | 13U | 546 542,00 | 401769 | 0 | 1 | 0 |  |  | BIOMED_ULIS | BATEXExtérieurs bâtimentsCURA286411Porte porte sortie cours13U
BAT08SS18 | Pièce 8SS18 | CURA286412 | Projet ulliance | MC |  | U200BATP | 13U | 546 543,00 | 401769 | 0 | 1 | 0 |  |  | BIOMED_ULIS | BAT08SS18Pièce 8SS18CURA286412Projet ulliance13U
IS1 | Production de vapeur industrielle B4 | CURA286414 | Installation 3eme chaudière (UCHAUDIERE) | PRO |  | U222IS | 10U | 546 545,00 | 401769 | 0 | 1 | 0 |  |  | BIOMED_ULIS | IS1Production de vapeur industrielle B4CURA286414Installation 3eme chaudière (UCHAUDIERE)10U
NEP | Centrale de nettoyage en place | CURA286437 | Commande des flexibles Mobiles NEP en production | PRO |  | U236NEP | 14U |  | 2022-02-16 | 0 | 1 | 0 |  |  | BIOMED_ULIS | NEPCentrale de nettoyage en placeCURA286437Commande des flexibles Mobiles NEP en production14U
SHW15CHD01 | Chaudière 1 | U_CHAU000019 | Maintenance chaufferie | MPS | FLDT | U222IS | 10U | 632 875,00 | 2025-03-14 | 3 | 1 | 0 | 365 | 0 | BIOMED_ULIS | SHW15CHD01Chaudière 1U_CHAU000019Maintenance chaufferie10U365
SHW15CHD02 | Chaudière 2 | U_CHAU000019 | Maintenance chaufferie | MPS | FLDT | U222IS | 10U | 632 876,00 | 2025-03-14 | 3 | 1 | 1 | 365 | 0 | BIOMED_ULIS | SHW15CHD02Chaudière 2U_CHAU000019Maintenance chaufferie10U365
CBCMW12 | Masse autocontrôle de 10 mg S2148320 | U_METR000032 | Vérif. périodique masse autocontrôle | MPS | METR | U880 | 70U | 633 735,00 | 2025-02-27 | 3 | 1 | 0 | 365 | 0 | BIOTECH_ULIS | CBCMW12Masse autocontrôle de 10 mg S2148320U_METR000032Vérif. périodique masse autocontrôle70U365
CBCMW12 | Masse autocontrôle de 10 mg S2148320 | U_METROLOGIE 32 | Vérif. CURATIVE masse autocontrôle | MC | METR | U880 | 70U |  | 2049-12-26 | 0 | 1 | 0 |  |  | BIOTECH_ULIS | CBCMW12Masse autocontrôle de 10 mg S2148320U_METROLOGIE 32Vérif. CURATIVE masse autocontrôle70U
TAMR148_001 | Cuve préparatoire tampons 1000L | CURA286481 | Remise en état du trou d'homme et la zone d'introduction présente une importante oxydation/rouging. | MC |  | U421DEAE | 11U | 546 626,00 | 401769 | 0 | 1 | 0 |  |  | BIOMED_ULIS | TAMR148_001Cuve préparatoire tampons 1000LCURA286481Remise en état du trou d'homme et la zone d'introduction présente une importante oxydation/rouging.11U
BCHCR05 | Chromatographie phase gazeuse | CURA286482 | Installation Niche pour unité centrale d'un PC | MC |  | U624UAP | 13U | 546 627,00 | 401769 | 0 | 1 | 0 |  |  | BIOMED_ULIS | BCHCR05Chromatographie phase gazeuseCURA286482Installation Niche pour unité centrale d'un PC13U
BAT01325 | Laboratoire de biochimie 1325 | CURA286491 | Réparation prise réseaux | MC |  | U235BATC | 12U | 546 636,00 | 401769 | 0 | 1 | 0 |  |  | BIOMED_ULIS | BAT01325Laboratoire de biochimie 1325CURA286491Réparation prise réseaux12U
BAT08RC140 | Local Mise à disposition A | CURA286500 | Fabrication plus pose d 'une banette en inox à l'entrer de la CDP (8rc140) | MC |  | U200BATP | 13U | 546 646,00 | 401769 | 0 | 1 | 0 |  |  | BIOMED_ULIS | BAT08RC140Local Mise à disposition ACURA286500Fabrication plus pose d 'une banette en inox à l'entrer de la CDP (8rc140)13U
TAMR148_001 | Cuve préparatoire tampons 1000L | CURA286515 | Orifice de mise en place de la canne d'introduction, papillons, pas de visses, joints, plats et cales présentent une importante oxydation et sont défectueux. Serrage et desserage des papillons difficile. Un des pas de visse viens avec le papillon. | MC |  | U421DEAE | 11U | 546 661,00 | 401769 | 0 | 1 | 0 |  |  | BIOMED_ULIS | TAMR148_001Cuve préparatoire tampons 1000LCURA286515Orifice de mise en place de la canne d'introduction, papillons, pas de visses, joints, plats et cales présentent une importante oxydation et sont défectueux. Serrage et desserage des papillons difficile. Un des pas de visse viens avec le papillon.11U
LPLCONG10 | Congélateur -30°C | CURA286523 | Appel GTC | MC |  | U602LPL | 11U | 608 551,00 | 401769 | 0 | 1 | 0 |  |  | BIOMED_ULIS | LPLCONG10Congélateur -30°CCURA286523Appel GTC11U
PW33 | Prod. Eau purifiée ORION n°3 | CURA286529 | Défaut AIT26 | MC |  | U236PW | 11U | 561 766,00 | 401769 | 0 | 1 | 0 |  |  | BIOMED_ULIS | PW33Prod. Eau purifiée ORION n°3CURA286529Défaut AIT2611U
BAT11 | Bâtiment 11 Magasin général et plasma | CURA286561 | Remplacement éclairage quai B11 | MC |  | U168 | 10U | 546 741,00 | 401769 | 0 | 1 | 0 |  |  | BIOMED_ULIS | BAT11Bâtiment 11 Magasin général et plasmaCURA286561Remplacement éclairage quai B1110U
GW5/6/7 | Production distri. eau glycolée +20°C | CURA286562 | Remplacement des skid en acier noir | PRO |  | U222GW | 10U | 546 746,00 | 401769 | 0 | 1 | 0 |  |  | BIOMED_ULIS | GW5/6/7Production distri. eau glycolée +20°CCURA286562Remplacement des skid en acier noir10U
PWBD03 | Boucle de distribution PW | CURA286568 | Défaut de conductivité seuil haut | MC |  | U236PW | 11U | 555 440,00 | 401769 | 0 | 1 | 0 |  |  | BIOMED_ULIS | PWBD03Boucle de distribution PWCURA286568Défaut de conductivité seuil haut11U
BAT08SS50 | Pièce bâtiment 8SS50 | CURA286624 | Défaut éclairage | MC |  | U200BATP | 10U | 546 959,00 | 401769 | 0 | 1 | 0 |  |  | BIOMED_ULIS | BAT08SS50Pièce bâtiment 8SS50CURA286624Défaut éclairage10U
BAT08 | Bâtiment 8 de production | CURA286636 | Projet UGAMR4X | PRO |  | U200BATP | 10U | 547 061,00 | 401769 | 0 | 1 | 0 |  |  | BIOMED_ULIS | BAT08Bâtiment 8 de productionCURA286636Projet UGAMR4X10U
WFIDIST05 | Distillateur Eau PPI n°5 STERIS | CURA286647 | Fuite vapeur | MC |  | U236WFI | 11U | 610 214,00 | 401769 | 0 | 1 | 0 |  |  | BIOMED_ULIS | WFIDIST05Distillateur Eau PPI n°5 STERISCURA286647Fuite vapeur11U
PW32 | Prod. Eau purifiée ORION n°2 | CURA286651 | Défaut pression | MC |  | U236PW | 11U | 555 604,00 | 401769 | 0 | 1 | 0 |  |  | BIOMED_ULIS | PW32Prod. Eau purifiée ORION n°2CURA286651Défaut pression11U
PW33 | Prod. Eau purifiée ORION n°3 | CURA286661 | Défaut pression | MC |  | U236PW | 11U | 580 939,00 | 401769 | 0 | 1 | 0 |  |  | BIOMED_ULIS | PW33Prod. Eau purifiée ORION n°3CURA286661Défaut pression11U
BAT11MGG | Bâtiment 11 partie magasin général | CURA286678 | Remettre en place une butée de protection | MC |  | U200BATP | 13U | 547 144,00 | 401769 | 0 | 1 | 0 |  |  | BIOMED_ULIS | BAT11MGGBâtiment 11 partie magasin généralCURA286678Remettre en place une butée de protection13U
BAT08RC224 | Local Cuves fixes Tampons | CURA286681 | Joint silicone du mur defectueux | MC |  | U200BATP | 13U | 547 147,00 | 401769 | 0 | 1 | 0 |  |  | BIOMED_ULIS | BAT08RC224Local Cuves fixes TamponsCURA286681Joint silicone du mur defectueux13U
BAT08RC224 | Local Cuves fixes Tampons | CURA286682 | Coulure sur le coffrage des cuves tampons | MC |  | U200BATP | 13U | 547 148,00 | 401769 | 0 | 1 | 0 |  |  | BIOMED_ULIS | BAT08RC224Local Cuves fixes TamponsCURA286682Coulure sur le coffrage des cuves tampons13U
GAMC21 | Centrifugeuse n°1 gamma | CURA286683 | Centris GAMC21 : poignée de frein cassée. | MC |  | U441 | 11U | 547 149,00 | 401769 | 0 | 1 | 0 |  |  | BIOMED_ULIS | GAMC21Centrifugeuse n°1 gammaCURA286683Centris GAMC21 : poignée de frein cassée.11U
BAT11RC35 | Pièce 11RC35 stockage 15-25°C | CURA286685 | Déplacer une butée de protection | MC |  | U200BATP | 13U | 547 152,00 | 401769 | 0 | 1 | 0 |  |  | BIOMED_ULIS | BAT11RC35Pièce 11RC35 stockage 15-25°CCURA286685Déplacer une butée de protection13U
BAT08RC207 | Local Alfalastin 1 | CURA286688 | Tablettes des SKIDS ADECR112;ADEUF124,ADEUF123 à réparer. | MC |  | U421DEAE | 13U | 547 154,00 | 401769 | 0 | 1 | 0 |  |  | BIOMED_ULIS | BAT08RC207Local Alfalastin 1CURA286688Tablettes des SKIDS ADECR112;ADEUF124,ADEUF123 à réparer.13U
ADEBOA002 | Cable N°2 d'alimentation électrique cuve mobile | CURA286689 | Boa dénudé | MC |  | U421DEAE | 11U | 547 155,00 | 401769 | 0 | 1 | 0 |  |  | BIOMED_ULIS | ADEBOA002Cable N°2 d'alimentation électrique cuve mobileCURA286689Boa dénudé11U
BAT04SS412 | Local Circulation n°1 | CURA286690 | Installation de 7 butées de portes au sous-sol B4 | MC |  | U200BATP | 13U | 547 156,00 | 401769 | 0 | 1 | 0 |  |  | BIOMED_ULIS | BAT04SS412Local Circulation n°1CURA286690Installation de 7 butées de portes au sous-sol B413U
GAMPLC03 | Automate centrifugation gamma | CURA286694 | Automate de test pour tester le programme SCC3 de GAMPLC03 - UFG | MC |  | U441 | 12U |  | 2022-02-22 | 0 | 1 | 0 |  |  | BIOMED_ULIS | GAMPLC03Automate centrifugation gammaCURA286694Automate de test pour tester le programme SCC3 de GAMPLC03 - UFG12U
PWBD02 | Boucle de distribution d' eau purifiée | CURA286700 | Alarme GTC | MC |  | U236PW | 11U | 656 338,00 | 401769 | 0 | 1 | 0 |  |  | BIOMED_ULIS | PWBD02Boucle de distribution d' eau purifiéeCURA286700Alarme GTC11U
GAMR24 | Cuve sortie filtre press | CURA286717 | Défaut niveau très haut | MC |  | U441 | 11U | 549 886,00 | 401769 | 0 | 1 | 0 |  |  | BIOMED_ULIS | GAMR24Cuve sortie filtre pressCURA286717Défaut niveau très haut11U
PW33 | Prod. Eau purifiée ORION n°3 | CURA286721 | Défaut AIT26 | MC |  | U236PW | 11U | 576 696,00 | 401769 | 0 | 1 | 0 |  |  | BIOMED_ULIS | PW33Prod. Eau purifiée ORION n°3CURA286721Défaut AIT2611U
GW1 | Boucle n°1 distri. eau glycolée -19° C | CURA286725 | Pompe GW1CP410 anormalement bruyante | DIAG |  | U222GW | 10U | 547 833,00 | 401769 | 0 | 1 | 0 |  |  | BIOMED_ULIS | GW1Boucle n°1 distri. eau glycolée -19° CCURA286725Pompe GW1CP410 anormalement bruyante10U
BAT11MGG | Bâtiment 11 partie magasin général | CURA286774 | Mise en place d une butée | MC |  | U200BATP | 13U | 547 975,00 | 401769 | 0 | 1 | 0 |  |  | BIOMED_ULIS | BAT11MGGBâtiment 11 partie magasin généralCURA286774Mise en place d une butée13U
BAT11MGG | Bâtiment 11 partie magasin général | CURA286775 | Peinture de la barrière de protection bureau 11RC41 | MC |  | U200BATP | 13U | 547 976,00 | 401769 | 0 | 1 | 0 |  |  | BIOMED_ULIS | BAT11MGGBâtiment 11 partie magasin généralCURA286775Peinture de la barrière de protection bureau 11RC4113U
BCHLAB13 | Générateur d'air | CURA286777 | Remise en état du sol et du mur cloqué par l'humidité | MC |  | U624UAP | 13U | 547 978,00 | 401769 | 0 | 1 | 0 |  |  | BIOMED_ULIS | BCHLAB13Générateur d'airCURA286777Remise en état du sol et du mur cloqué par l'humidité13U
ALBF07 | Carter de filtre CW03 | CURA286779 | Soudure ALBF07 abimée | MC |  | U440 | 11U | 547 980,00 | 401769 | 0 | 1 | 0 |  |  | BIOMED_ULIS | ALBF07Carter de filtre CW03CURA286779Soudure ALBF07 abimée11U
SW7ARM01 | Armoire électrique prod. SW & Saumure pour PW3 | CURA286790 | Modification seuil | CON |  | U222W | 11U | 547 991,00 | 401769 | 0 | 1 | 0 |  |  | BIOMED_ULIS | SW7ARM01Armoire électrique prod. SW & Saumure pour PW3CURA286790Modification seuil11U
PLADE | Skid refroidissement centris plama | U_GAMM000001 | Validation gamme de maintenance | SER | AUTR | U410 | 14U |  | 2049-02-24 | 0 | 1 | 0 |  |  | BIOMED_ULIS | PLADESkid refroidissement centris plamaU_GAMM000001Validation gamme de maintenance14U
BAT08RC31 | Sas lave mains vestiaires hommes | CURA286805 | Mauvaise écoulement du lave-main de gauche | MC |  | U200BATP | 13U | 548 003,00 | 401769 | 0 | 1 | 0 |  |  | BIOMED_ULIS | BAT08RC31Sas lave mains vestiaires hommesCURA286805Mauvaise écoulement du lave-main de gauche13U
GAMR01 | Cuve n°1 remise en solution pâtes gamma | CURA286809 | Defaut pression | MC |  | U441 | 11U | 548 010,00 | 401769 | 0 | 1 | 0 |  |  | BIOMED_ULIS | GAMR01Cuve n°1 remise en solution pâtes gammaCURA286809Defaut pression11U
BAT08RC142 | Local préparation tampons | CURA286831 | Fuite sur évacuation lavabo | MC |  | U200BATP | 13U | 548 038,00 | 401769 | 0 | 1 | 0 |  |  | BIOMED_ULIS | BAT08RC142Local préparation tamponsCURA286831Fuite sur évacuation lavabo13U
SHW400 | Skid thermique tour de prédécongélation | CURA286855 | Réparation fuite d'eau batterie teminal CTA | MC |  | U222AC | 10U | 548 186,00 | 401769 | 0 | 1 | 0 |  |  | BIOMED_ULIS | SHW400Skid thermique tour de prédécongélationCURA286855Réparation fuite d'eau batterie teminal CTA10U
DCGR200 | Fondoir Décongélation | CURA286874 | AU déclenché | MC |  | U411 | 11U | 548 244,00 | 401769 | 0 | 1 | 0 |  |  | BIOMED_ULIS | DCGR200Fondoir DécongélationCURA286874AU déclenché11U
NEP01ST01 | Station NEP décongélation | CURA286890 | Défaut conductivité rinçage finale sur canal centri | MC |  | U236NEP | 11U | 548 263,00 | 401769 | 0 | 1 | 0 |  |  | BIOMED_ULIS | NEP01ST01Station NEP décongélationCURA286890Défaut conductivité rinçage finale sur canal centri11U
NEP | Centrale de nettoyage en place | CURA286910 | NEPs bloqués | MC |  | U236NEP | 11U | 548 289,00 | 401769 | 0 | 1 | 0 |  |  | BIOMED_ULIS | NEPCentrale de nettoyage en placeCURA286910NEPs bloqués11U
ALBPP06 | Pompe filtre press albumine T I+II+III | U_GAMM000001 | Validation gamme de maintenance | SER | AUTR | U440 | 14U |  | 2049-02-28 | 0 | 1 | 0 |  |  | BIOMED_ULIS | ALBPP06Pompe filtre press albumine T I+II+IIIU_GAMM000001Validation gamme de maintenance14U
MGPCF12 | Chambre froide n°12(2bis) stockage -40°C | CURA286965 | Luminaire tombé | MC |  | U235BATL | 11U | 548 739,00 | 401769 | 0 | 1 | 0 |  |  | BIOMED_ULIS | MGPCF12Chambre froide n°12(2bis) stockage -40°CCURA286965Luminaire tombé11U
GAMR009 | Réacteur n°09 fractionnement gamma | CURA286966 | Démontage du lèche paroi | MC |  | U441 | 11U | 548 740,00 | 401769 | 0 | 1 | 0 |  |  | BIOMED_ULIS | GAMR009Réacteur n°09 fractionnement gammaCURA286966Démontage du lèche paroi11U
PLAR01 | Mélangeur fondoir plasma n°1 | CURA286968 | RAZ pesons | MC |  | U410 | 11U | 548 743,00 | 401769 | 0 | 1 | 0 |  |  | BIOMED_ULIS | PLAR01Mélangeur fondoir plasma n°1CURA286968RAZ pesons11U
ADEUF123 | Skid UFAlbumine | CURA286971 | Agitation cuve UF débrayée | MC |  | U421DEAE | 11U | 548 754,00 | 401769 | 0 | 1 | 0 |  |  | BIOMED_ULIS | ADEUF123Skid UFAlbumineCURA286971Agitation cuve UF débrayée11U
ADER143_070 | Cuve de Stockage | CURA286972 | Transmetteur de pesage HS | MC |  | U421DEAE | 11U | 548 755,00 | 401769 | 0 | 1 | 0 |  |  | BIOMED_ULIS | ADER143_070Cuve de StockageCURA286972Transmetteur de pesage HS11U
PLAR01 | Mélangeur fondoir plasma n°1 | CURA286973 | Disjonction | MC |  | U410 | 11U | 548 756,00 | 401769 | 0 | 1 | 0 |  |  | BIOMED_ULIS | PLAR01Mélangeur fondoir plasma n°1CURA286973Disjonction11U
BAT10 | Bâtiment 10 Ateliers et bureaux Services Techniques | CURA286974 | Formation personnel HEMOBRAS mars | MC |  | U200 | 10U | 548 757,00 | 401769 | 0 | 1 | 0 |  |  | BIOMED_ULIS | BAT10Bâtiment 10 Ateliers et bureaux Services TechniquesCURA286974Formation personnel HEMOBRAS mars10U
COMOUT01 | Chariot de démontage des bols de centri n°1 | CURA286976 | Roue chariot GEA abimée | MC | AR | U411 | 13U | 548 773,00 | 401769 | 0 | 1 | 0 |  |  | BIOMED_ULIS | COMOUT01Chariot de démontage des bols de centri n°1CURA286976Roue chariot GEA abimée13U
ADERS111_142 | Flexible entrée cuve 1000L (NR DEAE) | CURA286977 | Remplacement des ADERS_111/112/114/ | MC |  | U421DEAE | 11U | 548 775,00 | 401769 | 0 | 1 | 0 |  |  | BIOMED_ULIS | ADERS111_142Flexible entrée cuve 1000L (NR DEAE)CURA286977Remplacement des ADERS_111/112/114/11U
WFIHV504 | Vanne manuelle de prélèvement WFISBD208 | CURA286978 | WFIHV504 Vanne manuelle de prelevement cassée | MC |  | U236WFI | 11U | 548 776,00 | 401769 | 0 | 1 | 0 |  |  | BIOMED_ULIS | WFIHV504Vanne manuelle de prélèvement WFISBD208CURA286978WFIHV504 Vanne manuelle de prelevement cassée11U
ADEBOA006 | Cable N°6 d'alimentation électrique cuve mobile | CURA286979 | Cable N°6 d'alimentation électrique cuve mobile dénudé | MC |  | U421DEAE | 11U | 548 777,00 | 401769 | 0 | 1 | 0 |  |  | BIOMED_ULIS | ADEBOA006Cable N°6 d'alimentation électrique cuve mobileCURA286979Cable N°6 d'alimentation électrique cuve mobile dénudé11U
BAT08RC102 | Atelier centrifugation immunoglobuline | CURA286989 | Boitier électrique GAMC21 arraché du mur | MC |  | U200BATP | 11U | 548 787,00 | 401769 | 0 | 1 | 0 |  |  | BIOMED_ULIS | BAT08RC102Atelier centrifugation immunoglobulineCURA286989Boitier électrique GAMC21 arraché du mur11U
BAT11MGG | Bâtiment 11 partie magasin général | CURA286990 | Marquage de 6 containers isothermes | MC |  | U200BATP | 13U | 548 788,00 | 401769 | 0 | 1 | 0 |  |  | BIOMED_ULIS | BAT11MGGBâtiment 11 partie magasin généralCURA286990Marquage de 6 containers isothermes13U
BAT08CMT228 | Enregistrement Température en 8RC228 | CURA286991 | Sonde de température posée au sol | MC |  | U421DEAE | 11U | 548 789,00 | 401769 | 0 | 1 | 0 |  |  | BIOMED_ULIS | BAT08CMT228Enregistrement Température en 8RC228CURA286991Sonde de température posée au sol11U
PLACENTRI | Equipements centrifugation plasma | CURA286992 | Modification Clé crochet chapeau de bol | MC |  | U410 | 15U | 548 790,00 | 401769 | 0 | 1 | 0 |  |  | BIOMED_ULIS | PLACENTRIEquipements centrifugation plasmaCURA286992Modification Clé crochet chapeau de bol15U
BAT08RC142 | Local préparation tampons | CURA286993 | Horloge non fonctionnelle | MC |  | U200BATP | 13U | 548 791,00 | 401769 | 0 | 1 | 0 |  |  | BIOMED_ULIS | BAT08RC142Local préparation tamponsCURA286993Horloge non fonctionnelle13U
BAT08RC142 | Local préparation tampons | CURA286994 | Fuite au niveau du siphon | MC |  | U200BATP | 13U | 548 792,00 | 401769 | 0 | 1 | 0 |  |  | BIOMED_ULIS | BAT08RC142Local préparation tamponsCURA286994Fuite au niveau du siphon13U
ADECR112 | Skid chromato DEAEFF | CURA286995 | Dysfonctionnement de l'écran tactile de l'équipement ADECR112 | MC |  | U421DEAE | 12U | 548 793,00 | 401769 | 0 | 1 | 0 |  |  | BIOMED_ULIS | ADECR112Skid chromato DEAEFFCURA286995Dysfonctionnement de l'écran tactile de l'équipement ADECR11212U
PW32 | Prod. Eau purifiée ORION n°2 | CURA286999 | Remplissage bac bisulfite | MC |  | U236PW | 11U | 662 671,00 | 401769 | 0 | 1 | 0 |  |  | BIOMED_ULIS | PW32Prod. Eau purifiée ORION n°2CURA286999Remplissage bac bisulfite11U
BAT01 | Bâtiment 1 commun | CURA287001 | Porte 1rc26 vestiaire homme HS | MC |  | U235BATU | 13U | 548 830,00 | 401769 | 0 | 1 | 0 |  |  | BIOMED_ULIS | BAT01Bâtiment 1 communCURA287001Porte 1rc26 vestiaire homme HS13U
PLABOL815 | Bol de centri BKA28 N°815 | CURA287009 | Nettoyage double enveloppe | MC |  | U410 | 11U | 548 849,00 | 401769 | 0 | 1 | 0 |  |  | BIOMED_ULIS | PLABOL815Bol de centri BKA28 N°815CURA287009Nettoyage double enveloppe11U
PLABOL487 | Bol de centri BKA28 N°487 | CURA287010 | Nettoyage double enveloppe | MC |  | U410 | 11U | 548 850,00 | 401769 | 0 | 1 | 0 |  |  | BIOMED_ULIS | PLABOL487Bol de centri BKA28 N°487CURA287010Nettoyage double enveloppe11U
PLADECONG | Equipements décongélation plasma | CURA287013 | Divers controle suite à contamination | MC |  | U410 | 11U | 548 854,00 | 401769 | 0 | 1 | 0 |  |  | BIOMED_ULIS | PLADECONGEquipements décongélation plasmaCURA287013Divers controle suite à contamination11U
EPL2SCEL13 | Scelleuse sachets stériles | CURA287014 | Problème sur la scelleuse | MC |  | U406 | 11U | 548 855,00 | 401769 | 0 | 1 | 0 |  |  | BIOMED_ULIS | EPL2SCEL13Scelleuse sachets stérilesCURA287014Problème sur la scelleuse11U
BAT08RC08 | Sas matériel production | CURA287028 | Porte du sas déchet inermediaire zone propre et sale | MC |  | U200BATP | 13U | 548 881,00 | 401769 | 0 | 1 | 0 |  |  | BIOMED_ULIS | BAT08RC08Sas matériel productionCURA287028Porte du sas déchet inermediaire zone propre et sale13U
INTR26 | Conteneur poche 500 litres | CURA287029 | Réparation d'un container 500 l | MC |  | U440 | 13U | 548 882,00 | 401769 | 0 | 1 | 0 |  |  | BIOMED_ULIS | INTR26Conteneur poche 500 litresCURA287029Réparation d'un container 500 l13U
BAT11MGG | Bâtiment 11 partie magasin général | CURA287030 | Changement des roues d'un caddie le livraison MAV | MC |  | U200BATP | 13U | 548 883,00 | 401769 | 0 | 1 | 0 |  |  | BIOMED_ULIS | BAT11MGGBâtiment 11 partie magasin généralCURA287030Changement des roues d'un caddie le livraison MAV13U
BAT08RC62 | Atelier cuverie albumine/immunoglobuline | CURA287031 | Joint de trou d'homme réacteur GAMMA défectueux | MC |  | U200BATP | 11U | 548 884,00 | 401769 | 0 | 1 | 0 |  |  | BIOMED_ULIS | BAT08RC62Atelier cuverie albumine/immunoglobulineCURA287031Joint de trou d'homme réacteur GAMMA défectueux11U
BAT08RC106 | Laverie centris gamma | CURA287032 | Poteau de sécurité en aluminium 8RC106 arraché | MC |  | U200BATP | 13U | 548 885,00 | 401769 | 0 | 1 | 0 |  |  | BIOMED_ULIS | BAT08RC106Laverie centris gammaCURA287032Poteau de sécurité en aluminium 8RC106 arraché13U
BAT08RC224 | Local Cuves fixes Tampons | CURA287033 | Prise murale BOA déffectueuse, située à coté des balances | MC |  | U200BATP | 11U | 548 886,00 | 401769 | 0 | 1 | 0 |  |  | BIOMED_ULIS | BAT08RC224Local Cuves fixes TamponsCURA287033Prise murale BOA déffectueuse, située à coté des balances11U
NEP05ST05 | Station NEP laverie Albumine | CURA287037 | Fuite vanne NEP05ST30 | MC |  | U236NEP | 11U | 548 893,00 | 401769 | 0 | 1 | 0 |  |  | BIOMED_ULIS | NEP05ST05Station NEP laverie AlbumineCURA287037Fuite vanne NEP05ST3011U
BAT08 | Bâtiment 8 de production | CURA287039 | Fourniture de joint | MC |  | U200BATP | 11U | 548 895,00 | 401769 | 0 | 1 | 0 |  |  | BIOMED_ULIS | BAT08Bâtiment 8 de productionCURA287039Fourniture de joint11U
MGPCF12 | Chambre froide n°12(2bis) stockage -40°C | CURA287047 | Suivi société STOW | MC |  | U406 | 13U | 548 900,00 | 401769 | 0 | 1 | 0 |  |  | BIOMED_ULIS | MGPCF12Chambre froide n°12(2bis) stockage -40°CCURA287047Suivi société STOW13U
COMMAL02 | Machine à laver n° 6T090131 | CURA287054 | Rechargement HMI Déchargement | MC |  | U411 | 12U | 548 901,00 | 401769 | 0 | 1 | 0 |  |  | BIOMED_ULIS | COMMAL02Machine à laver n° 6T090131CURA287054Rechargement HMI Déchargement12U
BAT08 | Bâtiment 8 de production | CURA287062 | Groom arraché | MCU |  | U200BATP | 13U | 548 915,00 | 401769 | 0 | 1 | 0 |  |  | BIOMED_ULIS | BAT08Bâtiment 8 de productionCURA287062Groom arraché13U
BAT11 | Bâtiment 11 Magasin général et plasma | CURA287065 | Détecteur incendie décroché du plafond en 11RC07 | MC |  | U222ELE | 10U | 548 942,00 | 401769 | 0 | 1 | 0 |  |  | BIOMED_ULIS | BAT11Bâtiment 11 Magasin général et plasmaCURA287065Détecteur incendie décroché du plafond en 11RC0710U
BAT08RC62 | Atelier cuverie albumine/immunoglobuline | CURA287066 | Plus de commande d'éclairage en salle des cuves | MC |  | U222ELE | 10U | 548 944,00 | 401769 | 0 | 1 | 0 |  |  | BIOMED_ULIS | BAT08RC62Atelier cuverie albumine/immunoglobulineCURA287066Plus de commande d'éclairage en salle des cuves10U
WFISBD310 | Système stockage WFI ADEAE | CURA287068 | Défaut tocmetre | MC |  | U236WFI | 11U | 548 948,00 | 401769 | 0 | 1 | 0 |  |  | BIOMED_ULIS | WFISBD310Système stockage WFI ADEAECURA287068Défaut tocmetre11U
WFIBD04 | Boucle distribution Eau PPI BD04 | CURA287069 | Défaut carte API | MC |  | U236WFI | 11U | 562 291,00 | 401769 | 0 | 1 | 0 |  |  | BIOMED_ULIS | WFIBD04Boucle distribution Eau PPI BD04CURA287069Défaut carte API11U
WFISBD102 | Sous boucle eau PPI atelier DEAE | CURA287070 | Réglage débit intro cuve ADEAE | MC |  | U236WFI | 11U | 548 950,00 | 401769 | 0 | 1 | 0 |  |  | BIOMED_ULIS | WFISBD102Sous boucle eau PPI atelier DEAECURA287070Réglage débit intro cuve ADEAE11U
WFISBD313 | Sous boucle de distibut° prépa solutions | CURA287071 | Vanne aller en défaut | MC |  | U236WFI | 11U | 548 951,00 | 401769 | 0 | 1 | 0 |  |  | BIOMED_ULIS | WFISBD313Sous boucle de distibut° prépa solutionsCURA287071Vanne aller en défaut11U
WFISBD314 | Sous boucle de distibution Alfalastin1 | CURA287072 | Fuite sur l'échangeur | MC |  | U236WFI | 11U | 548 952,00 | 401769 | 0 | 1 | 0 |  |  | BIOMED_ULIS | WFISBD314Sous boucle de distibution Alfalastin1CURA287072Fuite sur l'échangeur11U
PW40R01 | Stockage eau purifiée chaude boucle PW40 | CURA287073 | Alarme GTC | MC |  | U236PW | 11U | 548 975,00 | 401769 | 0 | 1 | 0 |  |  | BIOMED_ULIS | PW40R01Stockage eau purifiée chaude boucle PW40CURA287073Alarme GTC11U
CQBCF1163 | Chambre ambiante +15°C - 25°C | CURA287075 | Disjonction des prises d'alimentation des congélateurs | MC |  | U850 | 11U | 548 977,00 | 401769 | 0 | 1 | 0 |  |  | BIOTECH_ULIS | CQBCF1163Chambre ambiante +15°C - 25°CCURA287075Disjonction des prises d'alimentation des congélateurs11U
GAMFP01 | Filtre presse gamma | CURA287078 | Passage à l'état propre | MC |  | U441 | 11U | 548 980,00 | 401769 | 0 | 1 | 0 |  |  | BIOMED_ULIS | GAMFP01Filtre presse gammaCURA287078Passage à l'état propre11U
RF14EVA03 | Evaporateur n°2 couloir cf n°13 - 40°C (EVP13) | CURA287084 | Prisen glace de l'évapo | MC |  | U222RF | 10U | 548 990,00 | 401769 | 0 | 1 | 0 |  |  | BIOMED_ULIS | RF14EVA03Evaporateur n°2 couloir cf n°13 - 40°C (EVP13)CURA287084Prisen glace de l'évapo10U
BAT01ARM11 | Armoire GTC Bâtiment 1 Sous-sol | CURA287085 | Câblage alarme groupe froid RF34 lié à PW3 | PRO |  | U235GTC | 12U | 548 991,00 | 401769 | 0 | 1 | 0 |  |  | BIOMED_ULIS | BAT01ARM11Armoire GTC Bâtiment 1 Sous-solCURA287085Câblage alarme groupe froid RF34 lié à PW312U
ADECMW143_015 | Mesure poids cuve stockage | U_METROLOGIE 13 | U_METROLOGIE 13 | MC |  | U421DEAE | 11U | 548 993,00 | 401769 | 0 | 1 | 0 |  |  | BIOMED_ULIS | ADECMW143_015Mesure poids cuve stockageU_METROLOGIE 13U_METROLOGIE 1311U
BAT08RC222 | Local support | CURA287086 | Évier bouché | MC |  | U200BATP | 13U | 548 994,00 | 401769 | 0 | 1 | 0 |  |  | BIOMED_ULIS | BAT08RC222Local supportCURA287086Évier bouché13U
BAT08RC32 | Vestiaires hommes production | CURA287087 | Evier Bouche vestiaire hommes 8RC32 | MC |  | U200BATP | 13U | 548 995,00 | 401769 | 0 | 1 | 0 |  |  | BIOMED_ULIS | BAT08RC32Vestiaires hommes productionCURA287087Evier Bouche vestiaire hommes 8RC3213U
FIBSVM1600 | Agitateur fond de cuve FIBR1600 | CURA287088 | Enclenchement AU | MC |  | U411 | 11U | 548 996,00 | 401769 | 0 | 1 | 0 |  |  | BIOMED_ULIS | FIBSVM1600Agitateur fond de cuve FIBR1600CURA287088Enclenchement AU11U
BAT08RC207 | Local Alfalastin 1 | CURA287093 | Prise murale ALIM VENANT DE 8RC26" déffectueuse, le cache rouge de protection est brisé." | MC |  | U421DEAE | 10U | 548 999,00 | 401769 | 0 | 1 | 0 |  |  | BIOMED_ULIS | BAT08RC207Local Alfalastin 1CURA287093Prise murale ALIM VENANT DE 8RC26" déffectueuse, le cache rouge de protection est brisé."10U
RF32 | Production fluide frigorigène n°3 GW0 | CURA287113 | Défaut température d'huile | MC |  | U222GW | 10U | 549 007,00 | 401769 | 0 | 1 | 0 |  |  | BIOMED_ULIS | RF32Production fluide frigorigène n°3 GW0CURA287113Défaut température d'huile10U
GW0 | Production distri. eau glycolée 0°C | CURA287116 | Appel gtc | MC |  | U222GW | 11U | 549 012,00 | 401769 | 0 | 1 | 0 |  |  | BIOMED_ULIS | GW0Production distri. eau glycolée 0°CCURA287116Appel gtc11U
PLABATI509 | Centrifugeuse plasma NS 509 | CURA287117 | Remplacement turbine | CON |  | U410 | 11U | 549 014,00 | 401769 | 0 | 1 | 0 |  |  | BIOMED_ULIS | PLABATI509Centrifugeuse plasma NS 509CURA287117Remplacement turbine11U
PLABATI815 | Centrifugeuse plasma NS 815 | CURA287118 | Remplacement joint turbine + joint boitier raccordement | MC |  | U410 | 11U | 549 016,00 | 401769 | 0 | 1 | 0 |  |  | BIOMED_ULIS | PLABATI815Centrifugeuse plasma NS 815CURA287118Remplacement joint turbine + joint boitier raccordement11U
AC410CV04 | Evaporateur à air | CURA287134 | Prise en glace écoulement condensat | MC |  | U222AC | 10U | 549 032,00 | 401769 | 0 | 1 | 0 |  |  | BIOMED_ULIS | AC410CV04Evaporateur à airCURA287134Prise en glace écoulement condensat10U
BAT11PT-3 | Portes Partie Plasma BAT11 | CURA287145 | Installation d'une plaque sur l'étagère latérales située dans la pièce 11RC66. Afin de prévenir l'eventuelle chute de rouleau de film. Vu avec D.DOS SANTOS Ce jour | MC |  | U406 | 13U | 549 077,00 | 401769 | 0 | 1 | 0 |  |  | BIOMED_ULIS | BAT11PT-3Portes Partie Plasma BAT11CURA287145Installation d'une plaque sur l'étagère latérales située dans la pièce 11RC66. Afin de prévenir l'eventuelle chute de rouleau de film. Vu avec D.DOS SANTOS Ce jour13U
ELE08ARM11R23_2 | TD NF 2.2 | CURA287149 | Manque des différentiels 30mA sous des départs PC | MC |  | U222ELE | 10U | 549 078,00 | 401769 | 0 | 1 | 0 |  |  | BIOMED_ULIS | ELE08ARM11R23_2TD NF 2.2CURA287149Manque des différentiels 30mA sous des départs PC10U
PNEUBD01 | Réseau de transport par tube pneumatique | CURA287152 | Ecran figé | MC |  | U200BATP | 11U | 549 081,00 | 401769 | 0 | 1 | 0 |  |  | BIOMED_ULIS | PNEUBD01Réseau de transport par tube pneumatiqueCURA287152Ecran figé11U
GAMR02 | Cuve n°2 remise en solution pâtes gamma | CURA287154 | Fonction soutirage poussée figé | MC |  | U441 | 11U | 549 083,00 | 401769 | 0 | 1 | 0 |  |  | BIOMED_ULIS | GAMR02Cuve n°2 remise en solution pâtes gammaCURA287154Fonction soutirage poussée figé11U
WE2CMT04 | Affichage Température sortie surnageant C22 | CURA287155 | Pb affichage température | MC |  | U441 | 11U | 549 084,00 | 401769 | 0 | 1 | 0 |  |  | BIOMED_ULIS | WE2CMT04Affichage Température sortie surnageant C22CURA287155Pb affichage température11U
NEP05ST05 | Station NEP laverie Albumine | CURA287157 | Investigation suite a la présence d'eau lors du nep des carters | MC |  | U236NEP | 11U | 549 088,00 | 401769 | 0 | 1 | 0 |  |  | BIOMED_ULIS | NEP05ST05Station NEP laverie AlbumineCURA287157Investigation suite a la présence d'eau lors du nep des carters11U
PLABATI509 | Centrifugeuse plasma NS 509 | CURA287158 | Fuite | MC |  | U410 | 11U | 549 094,00 | 401769 | 0 | 1 | 0 |  |  | BIOMED_ULIS | PLABATI509Centrifugeuse plasma NS 509CURA287158Fuite11U
GAMCT22 | Réacteur uf gamma | CURA287159 | Capteur de proximité pontage HS | MC |  | U441 | 11U | 549 095,00 | 401769 | 0 | 1 | 0 |  |  | BIOMED_ULIS | GAMCT22Réacteur uf gammaCURA287159Capteur de proximité pontage HS11U
WECP08 | Pompe vidange bac ALBFP06 | CURA287160 | Tête de pompe HS | MC |  | U440 | 11U | 549 096,00 | 401769 | 0 | 1 | 0 |  |  | BIOMED_ULIS | WECP08Pompe vidange bac ALBFP06CURA287160Tête de pompe HS11U
ADER172_001 | Cuve mobile 400L | CURA287167 | Sonde de température de la cuve mobile ADER 172 H.S | MC |  | U421DEAE | 11U | 549 108,00 | 401769 | 0 | 1 | 0 |  |  | BIOMED_ULIS | ADER172_001Cuve mobile 400LCURA287167Sonde de température de la cuve mobile ADER 172 H.S11U
ADESVM144_011 | Agitateur fond de cuve | CURA287168 | Atelier DEAE / Problème d'agitation sur l'Ader 144 | MC |  | U421DEAE | 11U | 549 109,00 | 401769 | 0 | 1 | 0 |  |  | BIOMED_ULIS | ADESVM144_011Agitateur fond de cuveCURA287168Atelier DEAE / Problème d'agitation sur l'Ader 14411U
BAT08RC222 | Local support | CURA287169 | Fabrication et pose support flexibles WFI | MC |  | U200BATP | 13U | 549 110,00 | 401769 | 0 | 1 | 0 |  |  | BIOMED_ULIS | BAT08RC222Local supportCURA287169Fabrication et pose support flexibles WFI13U
GAMR007 | Réacteur n°07 fractionnement gamma | CURA287170 | Consolidation plateforme marche pieds GAMR007 | MC |  | U441 | 13U | 549 111,00 | 401769 | 0 | 1 | 0 |  |  | BIOMED_ULIS | GAMR007Réacteur n°07 fractionnement gammaCURA287170Consolidation plateforme marche pieds GAMR00713U
BAT08RC134 | Sas MAL PI 02 | CURA287172 | Chariot Big Bag : Remplacement roues par roues fixe/pivotantes 2 en 1 | MC |  | U200BATP | 13U | 549 113,00 | 401769 | 0 | 1 | 0 |  |  | BIOMED_ULIS | BAT08RC134Sas MAL PI 02CURA287172Chariot Big Bag : Remplacement roues par roues fixe/pivotantes 2 en 113U
RF62 | Groupe froid GW34 Prod. / distrib. Eau glacée +7°C (2 circuits) | CURA287203 | Sonde de température HS | MC |  | U222RF | 10U | 549 147,00 | 401769 | 0 | 1 | 0 |  |  | BIOMED_ULIS | RF62Groupe froid GW34 Prod. / distrib. Eau glacée +7°C (2 circuits)CURA287203Sonde de température HS10U
BAT11 | Bâtiment 11 Magasin général et plasma | CURA287204 | Interrupteur HS salle des machines 11RC16 | MC |  | U235BATL | 10U | 549 150,00 | 401769 | 0 | 1 | 0 |  |  | BIOMED_ULIS | BAT11Bâtiment 11 Magasin général et plasmaCURA287204Interrupteur HS salle des machines 11RC1610U
BAT08RC215 | Laverie ADEAE | CURA287208 | Demande de plats et colliers | MC |  | U421DEAE | 11U | 549 153,00 | 401769 | 0 | 1 | 0 |  |  | BIOMED_ULIS | BAT08RC215Laverie ADEAECURA287208Demande de plats et colliers11U
BAT08 | Bâtiment 8 de production | CURA287214 | double portes automatique 8rc68 ne fonctionne pas | MCU |  | U200BATP | 13U | 549 164,00 | 401769 | 0 | 1 | 0 |  |  | BIOMED_ULIS | BAT08Bâtiment 8 de productionCURA287214 double portes automatique 8rc68 ne fonctionne pas13U
ALBFP06 | Filtre-presse albumine T I+II+III | CURA287220 | Modification valeur minimum Param 12 de FPT123_PRM_ALBFP06 | MC |  | U440 | 12U | 549 169,00 | 401769 | 0 | 1 | 0 |  |  | BIOMED_ULIS | ALBFP06Filtre-presse albumine T I+II+IIICURA287220Modification valeur minimum Param 12 de FPT123_PRM_ALBFP0612U
GAMR010 | Réacteur n°10 fractionnement gamma | CURA287222 | Démontage de la canne d'introduction pour nettoyage | MC |  | U441 | 11U | 549 171,00 | 401769 | 0 | 1 | 0 |  |  | BIOMED_ULIS | GAMR010Réacteur n°10 fractionnement gammaCURA287222Démontage de la canne d'introduction pour nettoyage11U
ADEZS144_101 | Aiguillage aller canal plasma PLATH-DEAE | CURA287224 | Connecteur oxydé | MC |  | U421DEAE | 11U | 549 173,00 | 401769 | 0 | 1 | 0 |  |  | BIOMED_ULIS | ADEZS144_101Aiguillage aller canal plasma PLATH-DEAECURA287224Connecteur oxydé11U
DCGCONV11 | Convoyeur du haut transstockeur | CURA287225 | une plaque en téflon est rirtré | MC |  | U411 | 11U | 549 174,00 | 401769 | 0 | 1 | 0 |  |  | BIOMED_ULIS | DCGCONV11Convoyeur du haut transstockeurCURA287225 une plaque en téflon est rirtré11U
PLABOL487 | Bol de centri BKA28 N°487 | CURA287228 | Nettoyage double envelloppe | MC |  | U410 | 11U | 549 177,00 | 401769 | 0 | 1 | 0 |  |  | BIOMED_ULIS | PLABOL487Bol de centri BKA28 N°487CURA287228Nettoyage double envelloppe11U
PLABOL815 | Bol de centri BKA28 N°815 | CURA287229 | Nettoyage double enveloppe | MC |  | U410 | 11U | 549 178,00 | 401769 | 0 | 1 | 0 |  |  | BIOMED_ULIS | PLABOL815Bol de centri BKA28 N°815CURA287229Nettoyage double enveloppe11U
GW5 | Boucle n°1 de distrib eau glycolée +20°C | CURA287230 | Defaut RF69/70 | MC |  | U222GW | 11U | 549 179,00 | 401769 | 0 | 1 | 0 |  |  | BIOMED_ULIS | GW5Boucle n°1 de distrib eau glycolée +20°CCURA287230Defaut RF69/7011U
IS1CHD01 | Chaudière vapeur PMS 12 bars 4,5 MWatts | CURA287231 | Niveau bas eau alimentaire | MC |  | U222IS | 11U | 549 180,00 | 401769 | 0 | 1 | 0 |  |  | BIOMED_ULIS | IS1CHD01Chaudière vapeur PMS 12 bars 4,5 MWattsCURA287231Niveau bas eau alimentaire11U
TAMR147_001 | Cuve préparatoire tampons 500L | CURA287236 | Defaut comptage wfi | MC |  | U421DEAE | 11U | 549 186,00 | 401769 | 0 | 1 | 0 |  |  | BIOMED_ULIS | TAMR147_001Cuve préparatoire tampons 500LCURA287236Defaut comptage wfi11U
TAMR148_001 | Cuve préparatoire tampons 1000L | CURA287238 | Défaut de comptage wfi | MC |  | U421DEAE | 11U | 549 188,00 | 401769 | 0 | 1 | 0 |  |  | BIOMED_ULIS | TAMR148_001Cuve préparatoire tampons 1000LCURA287238Défaut de comptage wfi11U
WECP71 | Pompe renvoi filtrat UF albumine | CURA287241 | Pompe désamorcée | MC |  | U440 | 11U | 549 191,00 | 401769 | 0 | 1 | 0 |  |  | BIOMED_ULIS | WECP71Pompe renvoi filtrat UF albumineCURA287241Pompe désamorcée11U
PW33 | Prod. Eau purifiée ORION n°3 | CURA287242 | Alarme gtc | MC |  | U236PW | 11U | 657 690,00 | 401769 | 0 | 1 | 0 |  |  | BIOMED_ULIS | PW33Prod. Eau purifiée ORION n°3CURA287242Alarme gtc11U
PW31 | Prod. Eau purifiée ORION n°1 | CURA287243 | Alarme gtc | MC |  | U236PW | 11U | 554 471,00 | 401769 | 0 | 1 | 0 |  |  | BIOMED_ULIS | PW31Prod. Eau purifiée ORION n°1CURA287243Alarme gtc11U
ADEPV125_075 | Vanne entrée produit | CURA287244 | Vanne en discordance | MC |  | U421DEAE | 11U | 549 194,00 | 401769 | 0 | 1 | 0 |  |  | BIOMED_ULIS | ADEPV125_075Vanne entrée produitCURA287244Vanne en discordance11U
ADEPV123_023 | Vanne sortie pompe UF | CURA287245 | Défaut de vanne | MC |  | U421DEAE | 11U | 549 195,00 | 401769 | 0 | 1 | 0 |  |  | BIOMED_ULIS | ADEPV123_023Vanne sortie pompe UFCURA287245Défaut de vanne11U
ADECR113 | Skid chromato S200 | CURA287246 | Défaut CR vanne | MC |  | U421DEAE | 11U | 549 196,00 | 401769 | 0 | 1 | 0 |  |  | BIOMED_ULIS | ADECR113Skid chromato S200CURA287246Défaut CR vanne11U
GAMR009 | Réacteur n°09 fractionnement gamma | CURA287247 | Demontage leche paroi | MC |  | U441 | 11U | 549 197,00 | 401769 | 0 | 1 | 0 |  |  | BIOMED_ULIS | GAMR009Réacteur n°09 fractionnement gammaCURA287247Demontage leche paroi11U
CRDCF1250 | Chambre froide -35°C pièce 1250 | CURA287250 | Alarme gtc | MC |  | U851 | 11U | 549 200,00 | 401769 | 0 | 1 | 0 |  |  | BIOTECH_ULIS | CRDCF1250Chambre froide -35°C pièce 1250CURA287250Alarme gtc11U
WFISBD314 | Sous boucle de distibution Alfalastin1 | CURA287251 | Défaut boucle ALFA1 pression très haut | MC |  | U236WFI | 11U | 549 201,00 | 401769 | 0 | 1 | 0 |  |  | BIOMED_ULIS | WFISBD314Sous boucle de distibution Alfalastin1CURA287251Défaut boucle ALFA1 pression très haut11U
TAMR147_001 | Cuve préparatoire tampons 500L | CURA287252 | Défaut thermorégulation | MC |  | U421DEAE | 11U | 549 202,00 | 401769 | 0 | 1 | 0 |  |  | BIOMED_ULIS | TAMR147_001Cuve préparatoire tampons 500LCURA287252Défaut thermorégulation11U
WFI | Production et distri. eau ppi vrac B8 | CURA287273 | Défaut vapeur | MC |  | U236WFI | 11U | 549 210,00 | 401769 | 0 | 1 | 0 |  |  | BIOMED_ULIS | WFIProduction et distri. eau ppi vrac B8CURA287273Défaut vapeur11U
GW1/2 | Production distri. eau glycolée -19°C | CURA287275 | Défaut pression basse RF23RHC01 | MC |  | U222GW | 11U | 549 211,00 | 401769 | 0 | 1 | 0 |  |  | BIOMED_ULIS | GW1/2Production distri. eau glycolée -19°CCURA287275Défaut pression basse RF23RHC0111U
ADEUF123 | Skid UFAlbumine | CURA287327 | Défaut vanne 123_114 | MC |  | U421DEAE | 11U | 549 232,00 | 401769 | 0 | 1 | 0 |  |  | BIOMED_ULIS | ADEUF123Skid UFAlbumineCURA287327Défaut vanne 123_11411U
NEP06ST06 | Station NEP réacteurs Gamma | CURA287328 | Défaut poids lors du nep sur GAMR10 | MC |  | U236NEP | 11U | 549 233,00 | 401769 | 0 | 1 | 0 |  |  | BIOMED_ULIS | NEP06ST06Station NEP réacteurs GammaCURA287328Défaut poids lors du nep sur GAMR1011U
BAT11MGG | Bâtiment 11 partie magasin général | CURA287333 | Fuite de liquide au niveau de la zone de réception | MC |  | U200BATP | 13U | 549 297,00 | 401769 | 0 | 1 | 0 |  |  | BIOMED_ULIS | BAT11MGGBâtiment 11 partie magasin généralCURA287333Fuite de liquide au niveau de la zone de réception13U
NEP10PV564 | Vanne pilotee NEP prise ech. sortie FP TIV | CURA287334 | Modification conception entonnoir prélèvement FPTIV | MC |  | U440 | 11U | 549 298,00 | 401769 | 0 | 1 | 0 |  |  | BIOMED_ULIS | NEP10PV564Vanne pilotee NEP prise ech. sortie FP TIVCURA287334Modification conception entonnoir prélèvement FPTIV11U
BAT08RC59 | Atelier UF albumine | CURA287335 | Battants de la porte 8RC59 | MC |  | U200BATP | 13U | 549 299,00 | 401769 | 0 | 1 | 0 |  |  | BIOMED_ULIS | BAT08RC59Atelier UF albumineCURA287335Battants de la porte 8RC5913U
BAT08RC201 | Atelier réacteurs de fractionnement | CURA287336 | Problème groom de la porte 8RC201 | MC |  | U200BATP | 13U | 549 300,00 | 401769 | 0 | 1 | 0 |  |  | BIOMED_ULIS | BAT08RC201Atelier réacteurs de fractionnementCURA287336Problème groom de la porte 8RC20113U
ALBCMW30 | Balance mettler 600kg/0,05kg n°3168952 | CURA287337 | Fixation de la balance ALBCMW30 dans la 8RC60 | MC |  | U440 | 13U | 549 301,00 | 401769 | 0 | 1 | 0 |  |  | BIOMED_ULIS | ALBCMW30Balance mettler 600kg/0,05kg n°3168952CURA287337Fixation de la balance ALBCMW30 dans la 8RC6013U
BAT01PTA19 | Porte auto enroul. entrée BAT01SS19 | CURA287338 | Porte coulissante | MC |  | U235BATU | 13U | 549 302,00 | 401769 | 0 | 1 | 0 |  |  | BIOMED_ULIS | BAT01PTA19Porte auto enroul. entrée BAT01SS19CURA287338Porte coulissante13U
BAT01 | Bâtiment 1 commun | CURA287339 | Poignée cassé en 1335 | MC |  | U235BATU | 13U | 549 303,00 | 401769 | 0 | 1 | 0 |  |  | BIOMED_ULIS | BAT01Bâtiment 1 communCURA287339Poignée cassé en 133513U
DWRS008 | Flexible arrivée eau de ville | CURA287341 | Fixation support tuyau d'EPPI H.S | MC |  | U236NEP | 13U | 549 304,00 | 401769 | 0 | 1 | 0 |  |  | BIOMED_ULIS | DWRS008Flexible arrivée eau de villeCURA287341Fixation support tuyau d'EPPI H.S13U
DCGCONV11 | Convoyeur du haut transstockeur | CURA287345 | Changement de la plaque protection sur le bas du convoyeur | MC |  | U411 | 13U | 549 305,00 | 401769 | 0 | 1 | 0 |  |  | BIOMED_ULIS | DCGCONV11Convoyeur du haut transstockeurCURA287345Changement de la plaque protection sur le bas du convoyeur13U
BAT11PTA08 | Porte auto. enroulement rampe accès | CURA287349 | Porte en mode manuel | MC |  | U200BATP | 13U | 549 310,00 | 401769 | 0 | 1 | 0 |  |  | BIOMED_ULIS | BAT11PTA08Porte auto. enroulement rampe accèsCURA287349Porte en mode manuel13U
BAT01 | Bâtiment 1 commun | CURA287350 | Fuite eau chaude dans couloir B1 et B3 | MC |  | U235BATU | 13U | 549 316,00 | 401769 | 0 | 1 | 0 |  |  | BIOMED_ULIS | BAT01Bâtiment 1 communCURA287350Fuite eau chaude dans couloir B1 et B313U
NEP08ST08 | Station NEP atelier décongélation | CURA287352 | Consignation equipement | MC |  | U236NEP | 11U |  | 2022-03-07 | 0 | 1 | 0 |  |  | BIOMED_ULIS | NEP08ST08Station NEP atelier décongélationCURA287352Consignation equipement11U
GAMR008 | Réacteur n°08 fractionnement gamma | CURA287355 | Démontage lèche paroi | MC |  | U441 | 11U | 549 419,00 | 401769 | 0 | 1 | 0 |  |  | BIOMED_ULIS | GAMR008Réacteur n°08 fractionnement gammaCURA287355Démontage lèche paroi11U
NEP01ST01 | Station NEP décongélation | CURA287356 | Alarme temps de dosage soude trop long | MC |  | U236NEP | 11U | 549 420,00 | 401769 | 0 | 1 | 0 |  |  | BIOMED_ULIS | NEP01ST01Station NEP décongélationCURA287356Alarme temps de dosage soude trop long11U
GAMR02 | Cuve n°2 remise en solution pâtes gamma | CURA287357 | Problème fin de poussé | MC |  | U441 | 11U | 549 421,00 | 401769 | 0 | 1 | 0 |  |  | BIOMED_ULIS | GAMR02Cuve n°2 remise en solution pâtes gammaCURA287357Problème fin de poussé11U
EXGAMPLC08 | Automate extension B8 | CURA287360 | Raz pesons | CON |  | U441 | 11U | 657 198,00 | 401769 | 0 | 1 | 0 |  |  | BIOMED_ULIS | EXGAMPLC08Automate extension B8CURA287360Raz pesons11U
ADEUF123 | Skid UFAlbumine | CURA287362 | Fourniture écrou bronze | CON |  | U421DEAE | 11U | 549 426,00 | 401769 | 0 | 1 | 0 |  |  | BIOMED_ULIS | ADEUF123Skid UFAlbumineCURA287362Fourniture écrou bronze11U
NEP07ST07 | Station NEP laverie Gamma | CURA287373 | Défaut vanne NEPCPV24 | MC |  | U236NEP | 11U | 549 436,00 | 401769 | 0 | 1 | 0 |  |  | BIOMED_ULIS | NEP07ST07Station NEP laverie GammaCURA287373Défaut vanne NEPCPV2411U
WE10 | Stockage et réseau surnageant alcool | CURA287375 | Défaut vanne WE10PV501 | MC |  | U236WE | 11U | 549 438,00 | 401769 | 0 | 1 | 0 |  |  | BIOMED_ULIS | WE10Stockage et réseau surnageant alcoolCURA287375Défaut vanne WE10PV50111U
WFIDIST05 | Distillateur Eau PPI n°5 STERIS | CURA287376 | Défaut colonne 4 | MC |  | U236WFI | 11U | 549 439,00 | 401769 | 0 | 1 | 0 |  |  | BIOMED_ULIS | WFIDIST05Distillateur Eau PPI n°5 STERISCURA287376Défaut colonne 411U
MGPGER03 | Gerbeur électrique n°3 | CURA287378 | Remplacement de la batterie | MC |  | U406 | 15U | 549 441,00 | 401769 | 0 | 1 | 0 |  |  | BIOMED_ULIS | MGPGER03Gerbeur électrique n°3CURA287378Remplacement de la batterie15U
BAT01RC27 | Toilettes vestiaires hommes | CURA287396 | Poignée cassée | MC |  | U200BATP | 13U | 549 457,00 | 401769 | 0 | 1 | 0 |  |  | BIOMED_ULIS | BAT01RC27Toilettes vestiaires hommesCURA287396Poignée cassée13U
GAMPP21 | Pompe n°1 introduct° CENTRI GAMMA | CURA287397 | Remplacement du tube bioprène | MC |  | U441 | 11U | 549 458,00 | 401769 | 0 | 1 | 0 |  |  | BIOMED_ULIS | GAMPP21Pompe n°1 introduct° CENTRI GAMMACURA287397Remplacement du tube bioprène11U
GAMPP22 | Pompe n°2 introduct° CENTRI GAMMA | CURA287400 | Remplacement du tube bioprène | MC |  | U441 | 11U | 549 462,00 | 401769 | 0 | 1 | 0 |  |  | BIOMED_ULIS | GAMPP22Pompe n°2 introduct° CENTRI GAMMACURA287400Remplacement du tube bioprène11U
MCBCOL02 | Colorateur de lames pour GRAM | U_LABO000005 | Maintenance préventive | MPS | DEF | U640MCB | 21U | 628 848,00 | 2025-02-12 | 3 | 1 | 0 | 52 | 1 | BIOMED_ULIS | MCBCOL02Colorateur de lames pour GRAMU_LABO000005Maintenance préventive21U52
NEP01RS01 | Flexible arrivée NEP PLAR01 (NEP01FX01) | U_PROC000200 | Remplacement flexible | MPS | MAINT | U410 | 11U |  | 2025-02-17 | 3 | 1 | 0 | 1 095,00 | 0 | BIOMED_ULIS | NEP01RS01Flexible arrivée NEP PLAR01 (NEP01FX01)U_PROC000200Remplacement flexible11U1 095,00
ADEUF123 | Skid UFAlbumine | CURA287414 | Fourniture tige filetée + écrou | MC |  | U421DEAE | 11U | 549 482,00 | 401769 | 0 | 1 | 0 |  |  | BIOMED_ULIS | ADEUF123Skid UFAlbumineCURA287414Fourniture tige filetée + écrou11U
BAT11PTA04 | Porte auto. sectionnelle mgg quai n°4 | CURA287416 | Porte coulissante du quai n°4 ne fonctionne plus | MC |  | U200BATP | 13U | 549 483,00 | 401769 | 0 | 1 | 0 |  |  | BIOMED_ULIS | BAT11PTA04Porte auto. sectionnelle mgg quai n°4CURA287416Porte coulissante du quai n°4 ne fonctionne plus13U
ADELAV04 | Aspirateur Nilfisk n°3510154206402 | CURA287417 | Aspirateur H.S | MC |  | U421DEAE | 15U | 549 484,00 | 401769 | 0 | 1 | 0 |  |  | BIOMED_ULIS | ADELAV04Aspirateur Nilfisk n°3510154206402CURA287417Aspirateur H.S15U
NEP05RS310 | Flexible NEP05 entrée CUNO | U_PROC000200 | Remplacement flexible | MPS | MAINT | U440 | 11U | 585 187,00 | 2025-02-14 | 3 | 1 | 0 | 730 | 0 | BIOMED_ULIS | NEP05RS310Flexible NEP05 entrée CUNOU_PROC000200Remplacement flexible11U730
NEP05RS314 | Flexible NEP cuves mobiles | U_PROC000200 | Remplacement flexible | MPS | MAINT | U440 | 11U | 589 636,00 | 2025-03-29 | 3 | 1 | 0 | 730 | 0 | BIOMED_ULIS | NEP05RS314Flexible NEP cuves mobilesU_PROC000200Remplacement flexible11U730
WFIDIST05 | Distillateur Eau PPI n°5 STERIS | CURA287438 | Défaut température colonne 2 | MC |  | U236WFI | 11U | 549 514,00 | 401769 | 0 | 1 | 0 |  |  | BIOMED_ULIS | WFIDIST05Distillateur Eau PPI n°5 STERISCURA287438Défaut température colonne 211U
WFI50P200 | Pompe P200 boucle WFI50 | CURA287439 | Défaut de pompe | MC |  | U236WFI | 11U | 549 515,00 | 401769 | 0 | 1 | 0 |  |  | BIOMED_ULIS | WFI50P200Pompe P200 boucle WFI50CURA287439Défaut de pompe11U
ADEUF122 | Skid ultrafiltration Fac IX ou Kanokad | CURA287442 | Disjonction skid122 | MC |  | U421DEAE | 11U | 651 124,00 | 401769 | 0 | 1 | 0 |  |  | BIOMED_ULIS | ADEUF122Skid ultrafiltration Fac IX ou KanokadCURA287442Disjonction skid12211U
FIBR30 | Cuve mobile FIBR30 | CURA287443 | Défaut communication variateur | MC |  | U411 | 11U | 549 520,00 | 401769 | 0 | 1 | 0 |  |  | BIOMED_ULIS | FIBR30Cuve mobile FIBR30CURA287443Défaut communication variateur11U
ADEUF124 | Skid UF1 Alfa1&2 | CURA287444 | Défaut chaine de mesure de température ADECMT124_066 | MC |  | U421DEAE | 11U | 549 521,00 | 401769 | 0 | 1 | 0 |  |  | BIOMED_ULIS | ADEUF124Skid UF1 Alfa1&2CURA287444Défaut chaine de mesure de température ADECMT124_06611U
NEP04ST04 | Station NEP réacteurs + UF Albumine | CURA287446 | Défaut niveau | MC |  | U236NEP | 11U | 549 530,00 | 401769 | 0 | 1 | 0 |  |  | BIOMED_ULIS | NEP04ST04Station NEP réacteurs + UF AlbumineCURA287446Défaut niveau11U
BAT08RC222 | Local support | CURA287455 | 8RC222 : Installation support visière dans le local | MC |  | U200BATP | 13U | 549 543,00 | 401769 | 0 | 1 | 0 |  |  | BIOMED_ULIS | BAT08RC222Local supportCURA2874558RC222 : Installation support visière dans le local13U
BAT0103 | Bâtiment 1 laboratoires de contrôle | CURA287456 | Percement d'une paillasse en salle 1335 | MC |  | S244 | 13U | 549 544,00 | 401769 | 0 | 1 | 0 |  |  | BIOMED_ULIS | BAT0103Bâtiment 1 laboratoires de contrôleCURA287456Percement d'une paillasse en salle 133513U
BAT041409 | Local ménage | CURA287457 | Fixation sur mur de 2 portants à balai - atelier B4 | MC |  | U200BATP | 13U | 549 545,00 | 401769 | 0 | 1 | 0 |  |  | BIOMED_ULIS | BAT041409Local ménageCURA287457Fixation sur mur de 2 portants à balai - atelier B413U
GAMR010 | Réacteur n°10 fractionnement gamma | CURA287458 | Bruit de grincement fort lors de l'agitation du GAMR10 | MC |  | U441 | 11U | 549 546,00 | 401769 | 0 | 1 | 0 |  |  | BIOMED_ULIS | GAMR010Réacteur n°10 fractionnement gammaCURA287458Bruit de grincement fort lors de l'agitation du GAMR1011U
GAMR010 | Réacteur n°10 fractionnement gamma | CURA287459 | Démontage lèche paroi + contrôle garniture agitateur | MC |  | U441 | 11U | 549 547,00 | 401769 | 0 | 1 | 0 |  |  | BIOMED_ULIS | GAMR010Réacteur n°10 fractionnement gammaCURA287459Démontage lèche paroi + contrôle garniture agitateur11U
GAMR24 | Cuve sortie filtre press | CURA287460 | Défaut niveau très haut | MC |  | U441 | 11U | 549 548,00 | 401769 | 0 | 1 | 0 |  |  | BIOMED_ULIS | GAMR24Cuve sortie filtre pressCURA287460Défaut niveau très haut11U
ADEF127 | Skid Filtration ATIII | CURA287461 | Apprentissage signal pompe péristatique | MC |  | U421DEAE | 11U | 549 551,00 | 401769 | 0 | 1 | 0 |  |  | BIOMED_ULIS | ADEF127Skid Filtration ATIIICURA287461Apprentissage signal pompe péristatique11U
BAT08RC71 | Atelier laverie FP albumine | CURA287462 | Vitre PVC | MC |  | U200BATP | 13U | 549 554,00 | 401769 | 0 | 1 | 0 |  |  | BIOMED_ULIS | BAT08RC71Atelier laverie FP albumineCURA287462Vitre PVC13U
BATEX | Extérieurs bâtiments | CURA287480 | Réparation enrobé suite a enfoncement patin grue | MC |  | U235BATU | 13U | 549 598,00 | 401769 | 0 | 1 | 0 |  |  | BIOMED_ULIS | BATEXExtérieurs bâtimentsCURA287480Réparation enrobé suite a enfoncement patin grue13U
BAT08ARM38 | Coffret station relevage zone EST | CURA287481 | Création schéma électrique | AME |  | U222ELE | 10U | 549 628,00 | 401769 | 0 | 1 | 0 |  |  | BIOMED_ULIS | BAT08ARM38Coffret station relevage zone ESTCURA287481Création schéma électrique10U
NEP04ST04 | Station NEP réacteurs + UF Albumine | CURA287485 | Mauvaise recette lancée | MC |  | U236NEP | 11U | 549 675,00 | 401769 | 0 | 1 | 0 |  |  | BIOMED_ULIS | NEP04ST04Station NEP réacteurs + UF AlbumineCURA287485Mauvaise recette lancée11U
NEP01ST01 | Station NEP décongélation | CURA287488 | Déconnexion flexible acide soude | MC |  | U236NEP | 11U | 549 793,00 | 401769 | 0 | 1 | 0 |  |  | BIOMED_ULIS | NEP01ST01Station NEP décongélationCURA287488Déconnexion flexible acide soude11U
DCGCONV01 | Convoyeur SAS Déchets | CURA287489 | Carouselle a déchet en attente | MC |  | U411 | 11U | 549 794,00 | 401769 | 0 | 1 | 0 |  |  | BIOMED_ULIS | DCGCONV01Convoyeur SAS DéchetsCURA287489Carouselle a déchet en attente11U
PWT03 | Cuve de stockage eau purifiée b1 | CURA287492 | Fonction en défaut | MC |  | U236PW | 11U | 549 797,00 | 401769 | 0 | 1 | 0 |  |  | BIOMED_ULIS | PWT03Cuve de stockage eau purifiée b1CURA287492Fonction en défaut11U
PLAPLC01 | Station automate centrifugation plasma | CURA287493 | Raz peson fondoirs | CON |  | U410 | 11U | 549 799,00 | 401769 | 0 | 1 | 0 |  |  | BIOMED_ULIS | PLAPLC01Station automate centrifugation plasmaCURA287493Raz peson fondoirs11U
PLABATI509 | Centrifugeuse plasma NS 509 | CURA287494 | Assistance montage centri | CON |  | U410 | 11U | 553 646,00 | 401769 | 0 | 1 | 0 |  |  | BIOMED_ULIS | PLABATI509Centrifugeuse plasma NS 509CURA287494Assistance montage centri11U
PLABATI815 | Centrifugeuse plasma NS 815 | CURA287495 | Assistance montage centri | CON |  | U410 | 11U | 553 647,00 | 401769 | 0 | 1 | 0 |  |  | BIOMED_ULIS | PLABATI815Centrifugeuse plasma NS 815CURA287495Assistance montage centri11U
PLABATI815 | Centrifugeuse plasma NS 815 | CURA287496 | Défaut moteur | MC |  | U410 | 11U | 549 802,00 | 401769 | 0 | 1 | 0 |  |  | BIOMED_ULIS | PLABATI815Centrifugeuse plasma NS 815CURA287496Défaut moteur11U
CQBEQUIP | Equipements communs CQB | CURA287497 | Création séparateur de tiroir pour placards de laboratoire | MC |  | U633 | 13U | 549 804,00 | 401769 | 0 | 1 | 0 |  |  | BIOTECH_ULIS | CQBEQUIPEquipements communs CQBCURA287497Création séparateur de tiroir pour placards de laboratoire13U
WE10 | Stockage et réseau surnageant alcool | CURA287504 | Défaut vanne WE10PV501 | MC |  | U236WE | 11U | 549 811,00 | 401769 | 0 | 1 | 0 |  |  | BIOMED_ULIS | WE10Stockage et réseau surnageant alcoolCURA287504Défaut vanne WE10PV50111U
NEP07ST07 | Station NEP laverie Gamma | CURA287514 | Fuite lors du NEP canal centri | MC |  | U236NEP | 11U | 549 858,00 | 401769 | 0 | 1 | 0 |  |  | BIOMED_ULIS | NEP07ST07Station NEP laverie GammaCURA287514Fuite lors du NEP canal centri11U
NEP04ST04 | Station NEP réacteurs + UF Albumine | CURA287515 | Poids de cuve en défaut lors du NEP ALBR05 | MC |  | U236NEP | 11U | 549 859,00 | 401769 | 0 | 1 | 0 |  |  | BIOMED_ULIS | NEP04ST04Station NEP réacteurs + UF AlbumineCURA287515Poids de cuve en défaut lors du NEP ALBR0511U
WFISBD102 | Sous boucle eau PPI atelier DEAE | CURA287519 | Défaut seuil température SB alim cuve WFICMT61 | MC |  | U236WFI | 11U | 549 863,00 | 401769 | 0 | 1 | 0 |  |  | BIOMED_ULIS | WFISBD102Sous boucle eau PPI atelier DEAECURA287519Défaut seuil température SB alim cuve WFICMT6111U
WFIDIST05 | Distillateur Eau PPI n°5 STERIS | CURA287520 | Défaut temp colonne | MC |  | U236WFI | 11U | 549 864,00 | 401769 | 0 | 1 | 0 |  |  | BIOMED_ULIS | WFIDIST05Distillateur Eau PPI n°5 STERISCURA287520Défaut temp colonne11U
BAT01 | Bâtiment 1 commun | CURA287521 | Travaux gaine technique | MC |  | U235BATU | 13U | 549 865,00 | 401769 | 0 | 1 | 0 |  |  | BIOMED_ULIS | BAT01Bâtiment 1 communCURA287521Travaux gaine technique13U
BAT10ARM06 | Coffret cisaille | CURA287524 | Création schéma électrique | AME |  | U222ELE | 10U | 549 871,00 | 401769 | 0 | 1 | 0 |  |  | BIOMED_ULIS | BAT10ARM06Coffret cisailleCURA287524Création schéma électrique10U
BAT01SS28 | Atelier découpe des poches plasma | CURA287527 | Pas d'écoulement via les siphons | MC |  | U200BATP | 11U | 549 879,00 | 401769 | 0 | 1 | 0 |  |  | BIOMED_ULIS | BAT01SS28Atelier découpe des poches plasmaCURA287527Pas d'écoulement via les siphons11U
NEP05ST05 | Station NEP laverie Albumine | CURA287528 | Manque solution en lavage | MC |  | U236NEP | 11U | 549 880,00 | 401769 | 0 | 1 | 0 |  |  | BIOMED_ULIS | NEP05ST05Station NEP laverie AlbumineCURA287528Manque solution en lavage11U
NEP01ST01 | Station NEP décongélation | CURA287529 | Deconnection flexible acide/Soude | MC |  | U236NEP | 11U | 549 881,00 | 401769 | 0 | 1 | 0 |  |  | BIOMED_ULIS | NEP01ST01Station NEP décongélationCURA287529Deconnection flexible acide/Soude11U
NEP05ST05 | Station NEP laverie Albumine | CURA287530 | Défaut détection flexible | MC |  | U236NEP | 11U | 549 882,00 | 401769 | 0 | 1 | 0 |  |  | BIOMED_ULIS | NEP05ST05Station NEP laverie AlbumineCURA287530Défaut détection flexible11U
PLABATI509 | Centrifugeuse plasma NS 509 | CURA287531 | Mise en place PLABOL815 + turbine PLAC02 | MC |  | U410 | 11U | 549 883,00 | 401769 | 0 | 1 | 0 |  |  | BIOMED_ULIS | PLABATI509Centrifugeuse plasma NS 509CURA287531Mise en place PLABOL815 + turbine PLAC0211U
PLABATI815 | Centrifugeuse plasma NS 815 | CURA287532 | Mise en place PLABOL487 + turbine PLAC01 | MC |  | U410 | 11U | 549 884,00 | 401769 | 0 | 1 | 0 |  |  | BIOMED_ULIS | PLABATI815Centrifugeuse plasma NS 815CURA287532Mise en place PLABOL487 + turbine PLAC0111U
WFIDIST05 | Distillateur Eau PPI n°5 STERIS | CURA287535 | Défaut température colonne | MC |  | U236WFI | 11U | 549 889,00 | 401769 | 0 | 1 | 0 |  |  | BIOMED_ULIS | WFIDIST05Distillateur Eau PPI n°5 STERISCURA287535Défaut température colonne11U
BAT01 | Bâtiment 1 commun | CURA287537 | Porte 1SS25 galet cassé | MC |  | U235BATU | 11U | 549 894,00 | 401769 | 0 | 1 | 0 |  |  | BIOMED_ULIS | BAT01Bâtiment 1 communCURA287537Porte 1SS25 galet cassé11U
BAT08 | Bâtiment 8 de production | CURA287538 | Métrologie avec les techniciens Hemobras | MC |  | U200BATP | 10U | 549 895,00 | 401769 | 0 | 1 | 0 |  |  | BIOMED_ULIS | BAT08Bâtiment 8 de productionCURA287538Métrologie avec les techniciens Hemobras10U
WE10 | Stockage et réseau surnageant alcool | CURA287543 | Défaut vanne WE10PV501 | MC |  | U236WE | 11U | 549 901,00 | 401769 | 0 | 1 | 0 |  |  | BIOMED_ULIS | WE10Stockage et réseau surnageant alcoolCURA287543Défaut vanne WE10PV50111U
BAT01SS28 | Atelier découpe des poches plasma | CURA287547 | 2 Syphons bouché en 1SS28 | MC |  | U200BATP | 13U | 549 905,00 | 401769 | 0 | 1 | 0 |  |  | BIOMED_ULIS | BAT01SS28Atelier découpe des poches plasmaCURA287547 2 Syphons bouché en 1SS2813U
BAT01SS23 | Pièce bâtiment 1SS23 | CURA287548 | Réparation de la porte coulissante entre 1ss23/25 | MC |  | U235BATU | 13U | 549 906,00 | 401769 | 0 | 1 | 0 |  |  | BIOMED_ULIS | BAT01SS23Pièce bâtiment 1SS23CURA287548Réparation de la porte coulissante entre 1ss23/2513U
BAT01SS29 | Vestiaire décongélation | CURA287550 | Porte savon cassé en 1ss29 | MC |  | U200BATP | 13U | 549 908,00 | 401769 | 0 | 1 | 0 |  |  | BIOMED_ULIS | BAT01SS29Vestiaire décongélationCURA287550Porte savon cassé en 1ss2913U
BAT01SS28 | Atelier découpe des poches plasma | CURA287551 | Manque joint siphon coté plar02 | MC |  | U200BATP | 13U | 549 909,00 | 401769 | 0 | 1 | 0 |  |  | BIOMED_ULIS | BAT01SS28Atelier découpe des poches plasmaCURA287551Manque joint siphon coté plar0213U
BAT01SS28 | Atelier découpe des poches plasma | CURA287552 | Silicone de la paillasse 1SS28 détérioré | MC |  | U200BATP | 13U | 549 910,00 | 401769 | 0 | 1 | 0 |  |  | BIOMED_ULIS | BAT01SS28Atelier découpe des poches plasmaCURA287552Silicone de la paillasse 1SS28 détérioré13U
NEP02ST02 | Sous-station NEP ADEAE | CURA287554 | Défaut NEP cuve mobile | MC |  | U236NEP | 11U | 549 912,00 | 401769 | 0 | 1 | 0 |  |  | BIOMED_ULIS | NEP02ST02Sous-station NEP ADEAECURA287554Défaut NEP cuve mobile11U
AC70CV70 | Caisson de ventilation bâtiment B1 | CURA287555 | Fuite d'eau sur le presse étoupe | MC |  | U222AC | 10U | 549 913,00 | 401769 | 0 | 1 | 0 |  |  | BIOMED_ULIS | AC70CV70Caisson de ventilation bâtiment B1CURA287555Fuite d'eau sur le presse étoupe10U
BAT11MGP | Bâtiment 11 partie chambres froides | CURA287557 | Reprise des marquages de sol | MC |  | U200BATP | 13U | 549 917,00 | 401769 | 0 | 1 | 0 |  |  | BIOMED_ULIS | BAT11MGPBâtiment 11 partie chambres froidesCURA287557Reprise des marquages de sol13U
EPL2CF07 | Chambre froide enreg. plasma +5°C | CURA287559 | Mise en place tuyau air comprimé pour projet UTRIPLA | SER |  | U406 | 10U | 549 919,00 | 401769 | 0 | 1 | 0 |  |  | BIOMED_ULIS | EPL2CF07Chambre froide enreg. plasma +5°CCURA287559Mise en place tuyau air comprimé pour projet UTRIPLA10U
PW33 | Prod. Eau purifiée ORION n°3 | CURA287575 | QP3 | CON |  | U236PW | 11U | 549 993,00 | 401769 | 0 | 1 | 0 |  |  | BIOMED_ULIS | PW33Prod. Eau purifiée ORION n°3CURA287575QP311U
WFIDIST04 | Distillateur Eau PPI n°4 STERIS | CURA287578 | Commande inspection périodique | MC |  | U236WFI | 15U | 549 939,00 | 401769 | 0 | 1 | 0 |  |  | BIOMED_ULIS | WFIDIST04Distillateur Eau PPI n°4 STERISCURA287578Commande inspection périodique15U
BAT01 | Bâtiment 1 commun | CURA287579 | Formation médicament LFB | FORM |  | U235BATU | 10U | 549 940,00 | 401769 | 0 | 1 | 0 |  |  | BIOMED_ULIS | BAT01Bâtiment 1 communCURA287579Formation médicament LFB10U
IS1 | Production de vapeur industrielle B4 | CURA287580 | Fuite sur réseau retour condensat cour anglaise Ouest | MC |  | U222TAC2 | 10U | 549 941,00 | 401769 | 0 | 1 | 0 |  |  | BIOMED_ULIS | IS1Production de vapeur industrielle B4CURA287580Fuite sur réseau retour condensat cour anglaise Ouest10U
PLAPP05 | Pompe QUATTRO envoi plasma | CURA287583 | Défaut conductivité rincage finale | MC |  | U410 | 11U | 549 947,00 | 401769 | 0 | 1 | 0 |  |  | BIOMED_ULIS | PLAPP05Pompe QUATTRO envoi plasmaCURA287583Défaut conductivité rincage finale11U
GAMR24 | Cuve sortie filtre press | CURA287587 | Inihbition nivveau haut cuve | MC |  | U441 | 11U | 549 953,00 | 401769 | 0 | 1 | 0 |  |  | BIOMED_ULIS | GAMR24Cuve sortie filtre pressCURA287587Inihbition nivveau haut cuve11U
WFISBD314 | Sous boucle de distibution Alfalastin1 | CURA287588 | Défaut de pression | MC |  | U236WFI | 11U | 549 954,00 | 401769 | 0 | 1 | 0 |  |  | BIOMED_ULIS | WFISBD314Sous boucle de distibution Alfalastin1CURA287588Défaut de pression11U
GAMBOL287 | Bol de centri BKA45 n°287 | CURA287590 | Démontage, nettoyage et remontage de la double enveloppe | MC |  | U441 | 11U | 549 956,00 | 401769 | 0 | 1 | 0 |  |  | BIOMED_ULIS | GAMBOL287Bol de centri BKA45 n°287CURA287590Démontage, nettoyage et remontage de la double enveloppe11U
GAMBOL964 | Bol de centri BKA45 n°964 | CURA287591 | Démontage, nettoyage et remontage de la double enveloppe | MC |  | U441 | 11U | 549 957,00 | 401769 | 0 | 1 | 0 |  |  | BIOMED_ULIS | GAMBOL964Bol de centri BKA45 n°964CURA287591Démontage, nettoyage et remontage de la double enveloppe11U
CRDCF1250 | Chambre froide -35°C pièce 1250 | CURA287595 | Alarme GTC/ Défaut température produit | MC |  | U851 | 11U | 549 961,00 | 401769 | 0 | 1 | 0 |  |  | BIOTECH_ULIS | CRDCF1250Chambre froide -35°C pièce 1250CURA287595Alarme GTC/ Défaut température produit11U
NEP01ST01 | Station NEP décongélation | CURA287596 | Défaut fonction générale non active | MC |  | U236NEP | 11U | 549 962,00 | 401769 | 0 | 1 | 0 |  |  | BIOMED_ULIS | NEP01ST01Station NEP décongélationCURA287596Défaut fonction générale non active11U
NEP06ST06 | Station NEP réacteurs Gamma | CURA287597 | Défaut manque solution de lavage | MC |  | U236NEP | 11U | 552 764,00 | 401769 | 0 | 1 | 0 |  |  | BIOMED_ULIS | NEP06ST06Station NEP réacteurs GammaCURA287597Défaut manque solution de lavage11U
GAMR010 | Réacteur n°10 fractionnement gamma | CURA287598 | Vérification leche paroi | MC |  | U441 | 11U | 549 964,00 | 401769 | 0 | 1 | 0 |  |  | BIOMED_ULIS | GAMR010Réacteur n°10 fractionnement gammaCURA287598Vérification leche paroi11U
GW2 | Boucle n°2 distri. eau glycolée -19° C | CURA287599 | Vidange bac récupérateur GW2 calo gamma | MC |  | U222GW | 11U | 549 965,00 | 401769 | 0 | 1 | 0 |  |  | BIOMED_ULIS | GW2Boucle n°2 distri. eau glycolée -19° CCURA287599Vidange bac récupérateur GW2 calo gamma11U
GAMR43 | Réacteur 15m3 n°43 | CURA287600 | Forçage température pour lancement refroidissement apres nep | MC |  | U441 | 11U | 549 966,00 | 401769 | 0 | 1 | 0 |  |  | BIOMED_ULIS | GAMR43Réacteur 15m3 n°43CURA287600Forçage température pour lancement refroidissement apres nep11U
WE10R010 | Cuve de stockage 140 m3 surnageant éthan | CURA287601 | Défaut seuil tres bas | MC |  | U236PE | 11U | 549 967,00 | 401769 | 0 | 1 | 0 |  |  | BIOMED_ULIS | WE10R010Cuve de stockage 140 m3 surnageant éthanCURA287601Défaut seuil tres bas11U
GAMC22 | Centrifugeuse n°2 gamma | CURA287602 | Vis cassée pièce de guidage | MC |  | U441 | 11U | 549 968,00 | 401769 | 0 | 1 | 0 |  |  | BIOMED_ULIS | GAMC22Centrifugeuse n°2 gammaCURA287602Vis cassée pièce de guidage11U
GAMR42 | Réacteur 15m3 n°42 | CURA287605 | Impossible de lancer le refroidissement après nep | MC |  | U441 | 11U | 549 971,00 | 401769 | 0 | 1 | 0 |  |  | BIOMED_ULIS | GAMR42Réacteur 15m3 n°42CURA287605Impossible de lancer le refroidissement après nep11U
NEP06ST06 | Station NEP réacteurs Gamma | CURA287607 | Défaut objet non prés | MC |  | U236NEP | 11U | 549 973,00 | 401769 | 0 | 1 | 0 |  |  | BIOMED_ULIS | NEP06ST06Station NEP réacteurs GammaCURA287607Défaut objet non prés11U
ALBFP06 | Filtre-presse albumine T I+II+III | CURA287609 | Matériel de grattage hs | MC |  | U440 | 11U | 549 975,00 | 401769 | 0 | 1 | 0 |  |  | BIOMED_ULIS | ALBFP06Filtre-presse albumine T I+II+IIICURA287609Matériel de grattage hs11U
PLASKID01 | Chariot filtr. envoi plasma avant PLATH | CURA287610 | Capteur hs | MC |  | U410 | 11U | 549 976,00 | 401769 | 0 | 1 | 0 |  |  | BIOMED_ULIS | PLASKID01Chariot filtr. envoi plasma avant PLATHCURA287610Capteur hs11U
BAT11PTA37 | Porte auto enroul. Nergeco MGPCF37 | CURA287611 | Porte bloqué en position haute | MC |  | U406 | 11U | 574 890,00 | 401769 | 0 | 1 | 0 |  |  | BIOMED_ULIS | BAT11PTA37Porte auto enroul. Nergeco MGPCF37CURA287611Porte bloqué en position haute11U
PLABATI815 | Centrifugeuse plasma NS 815 | CURA287612 | Disjonction moteur | MC |  | U410 | 11U | 549 978,00 | 401769 | 0 | 1 | 0 |  |  | BIOMED_ULIS | PLABATI815Centrifugeuse plasma NS 815CURA287612Disjonction moteur11U
DECML01 | Affichage niveau du réservoir DET0001 | CURA287613 | Vidange calo | MC |  | U410 | 11U | 549 979,00 | 401769 | 0 | 1 | 0 |  |  | BIOMED_ULIS | DECML01Affichage niveau du réservoir DET0001CURA287613Vidange calo11U
DET0001 | Réservoir refroidissement centris plasma | CURA287614 | Pas de débit lors du refroidissment sur la C02 | MC |  | U410 | 11U | 549 980,00 | 401769 | 0 | 1 | 0 |  |  | BIOMED_ULIS | DET0001Réservoir refroidissement centris plasmaCURA287614Pas de débit lors du refroidissment sur la C0211U
GAMC21 | Centrifugeuse n°1 gamma | CURA287617 | Assistance prod pour montage centri | MC |  | U441 | 11U | 549 985,00 | 401769 | 0 | 1 | 0 |  |  | BIOMED_ULIS | GAMC21Centrifugeuse n°1 gammaCURA287617Assistance prod pour montage centri11U
PLABOL487 | Bol de centri BKA28 N°487 | CURA287618 | Nettoyage double envellope | MC |  | U410 | 11U | 549 986,00 | 401769 | 0 | 1 | 0 |  |  | BIOMED_ULIS | PLABOL487Bol de centri BKA28 N°487CURA287618Nettoyage double envellope11U
PLABOL815 | Bol de centri BKA28 N°815 | CURA287619 | Nettoyage double envellope | MC |  | U410 | 11U | 549 987,00 | 401769 | 0 | 1 | 0 |  |  | BIOMED_ULIS | PLABOL815Bol de centri BKA28 N°815CURA287619Nettoyage double envellope11U
GAMR009 | Réacteur n°09 fractionnement gamma | CURA287622 | Lèche paroi | MC |  | U441 | 11U | 549 990,00 | 401769 | 0 | 1 | 0 |  |  | BIOMED_ULIS | GAMR009Réacteur n°09 fractionnement gammaCURA287622Lèche paroi11U
PLAR02 | Mélangeur fondoir plasma n°2 | CURA287623 | Défaut te haute sortie fondoir | MC |  | U410 | 11U | 549 991,00 | 401769 | 0 | 1 | 0 |  |  | BIOMED_ULIS | PLAR02Mélangeur fondoir plasma n°2CURA287623Défaut te haute sortie fondoir11U
WFISBD105 | Ss boucle FP T I+II+III et laverie 8RC71 | CURA287626 | Problème de demande d'eau | MCU |  | U236WFI | 11U | 549 995,00 | 401769 | 0 | 1 | 0 |  |  | BIOMED_ULIS | WFISBD105Ss boucle FP T I+II+III et laverie 8RC71CURA287626Problème de demande d'eau11U
BAT04 | Bâtiment 4 Centrale énergie | CURA287655 | Groom arraché 4ss409 et poignée de porte plenum 3 étage HS | MC |  | S244 | 13U | 550 018,00 | 401769 | 0 | 1 | 0 |  |  | BIOMED_ULIS | BAT04Bâtiment 4 Centrale énergieCURA287655Groom arraché 4ss409 et poignée de porte plenum 3 étage HS13U
BAT08 | Bâtiment 8 de production | CURA287663 | Poignée de ,la porte 8ss40 HS | MC |  | U200BATP | 13U | 550 023,00 | 401769 | 0 | 1 | 0 |  |  | BIOMED_ULIS | BAT08Bâtiment 8 de productionCURA287663Poignée de ,la porte 8ss40 HS13U
PE10CP102 | Pompe refroidissement éthanol cuve n°1 | CURA287665 | Disjonction | MC |  | U236PE | 11U | 550 031,00 | 401769 | 0 | 1 | 0 |  |  | BIOMED_ULIS | PE10CP102Pompe refroidissement éthanol cuve n°1CURA287665Disjonction11U
PW33 | Prod. Eau purifiée ORION n°3 | CURA287669 | Changement lampe UV | MC |  | U236PW | 11U | 554 581,00 | 401769 | 0 | 1 | 0 |  |  | BIOMED_ULIS | PW33Prod. Eau purifiée ORION n°3CURA287669Changement lampe UV11U
BAT08RC43 | Vestiaires femmes ville | CURA287671 | Porte vestiare femme n°43 | MC |  | U200BATP | 31U | 550 044,00 | 401769 | 0 | 1 | 0 |  |  | BIOMED_ULIS | BAT08RC43Vestiaires femmes villeCURA287671Porte vestiare femme n°4331U
BAT08PTA53 | Porte auto battante PORTALP 8RC68/06 | CURA287672 | Problème de fermeture et verrouillage de la porte | MC |  | U200BATP | 13U | 550 051,00 | 401769 | 0 | 1 | 0 |  |  | BIOMED_ULIS | BAT08PTA53Porte auto battante PORTALP 8RC68/06CURA287672Problème de fermeture et verrouillage de la porte13U
MGPCF10 | Chambre froide n°10 réception plasma 5°C | CURA287673 | Plasma: réparation protection porte accès atelier cariste | MC |  | U406 | 13U | 550 052,00 | 401769 | 0 | 1 | 0 |  |  | BIOMED_ULIS | MGPCF10Chambre froide n°10 réception plasma 5°CCURA287673Plasma: réparation protection porte accès atelier cariste13U
MGPCF10 | Chambre froide n°10 réception plasma 5°C | CURA287674 | Plasma: rafraichissement passage piéton, zonage | MC |  | U406 | 13U | 550 053,00 | 401769 | 0 | 1 | 0 |  |  | BIOMED_ULIS | MGPCF10Chambre froide n°10 réception plasma 5°CCURA287674Plasma: rafraichissement passage piéton, zonage13U
BAT08RC65 | Pièce bâtiment 8RC65 | CURA287675 | Porte battante 8RC65 côté couloir | MC |  | U200BATP | 13U | 550 054,00 | 401769 | 0 | 1 | 0 |  |  | BIOMED_ULIS | BAT08RC65Pièce bâtiment 8RC65CURA287675Porte battante 8RC65 côté couloir13U
GAMCT21 | Réacteur uf gamma | CURA287676 | Problème sonde de température GAMCMT14 8RC103 | MC |  | U441 | 11U | 550 055,00 | 401769 | 0 | 1 | 0 |  |  | BIOMED_ULIS | GAMCT21Réacteur uf gammaCURA287676Problème sonde de température GAMCMT14 8RC10311U
GAMR02 | Cuve n°2 remise en solution pâtes gamma | CURA287677 | Présence capteur liquide sur Canal T123 Broyé | MC |  | U441 | 11U | 550 056,00 | 401769 | 0 | 1 | 0 |  |  | BIOMED_ULIS | GAMR02Cuve n°2 remise en solution pâtes gammaCURA287677 Présence capteur liquide sur Canal T123 Broyé11U
BAT08RC45 | Atelier cuverie sortie produit UF2 | CURA287678 | PORTE GAUCHE | MC |  | U200BATP | 13U | 550 057,00 | 401769 | 0 | 1 | 0 |  |  | BIOMED_ULIS | BAT08RC45Atelier cuverie sortie produit UF2CURA287678PORTE GAUCHE13U
BAT11 | Bâtiment 11 Magasin général et plasma | CURA287684 | Eclairages HS salle de pose 11RC54 | MC |  | U235BATL | 10U | 550 065,00 | 401769 | 0 | 1 | 0 |  |  | BIOMED_ULIS | BAT11Bâtiment 11 Magasin général et plasmaCURA287684Eclairages HS salle de pose 11RC5410U
PLACENTRI | Equipements centrifugation plasma | CURA287686 | Vérification de la hauteur des turbines | MC |  | U410 | 11U | 550 067,00 | 401769 | 0 | 1 | 0 |  |  | BIOMED_ULIS | PLACENTRIEquipements centrifugation plasmaCURA287686Vérification de la hauteur des turbines11U
WFICP201 | Pompe distribution n°1 WFIBD02 | CURA287688 | Disjonction variateur | MC |  | U236WFI | 11U | 550 071,00 | 401769 | 0 | 1 | 0 |  |  | BIOMED_ULIS | WFICP201Pompe distribution n°1 WFIBD02CURA287688Disjonction variateur11U
INDUS | Système gestion fabrication prod MES/SCC | CURA287689 | Commande mémoires pour IHM MAchines à laver UDEC | MC |  | U236 | 12U | 550 072,00 | 401769 | 0 | 1 | 0 |  |  | BIOMED_ULIS | INDUSSystème gestion fabrication prod MES/SCCCURA287689Commande mémoires pour IHM MAchines à laver UDEC12U
WFI | Production et distri. eau ppi vrac B8 | CURA287730 | Wfi BD01 & BD02 & BD04 | MC |  | U236WFI | 11U | 550 096,00 | 401769 | 0 | 1 | 0 |  |  | BIOMED_ULIS | WFIProduction et distri. eau ppi vrac B8CURA287730Wfi BD01 & BD02 & BD0411U
EXOPLCONG34 | Congélateur -80°C plasmathèque | CURA287731 | Congélateur OPLCONG34 en panne | MC |  | U601OPL | 10U | 550 098,00 | 401769 | 0 | 1 | 0 |  |  | BIOMED_ULIS | EXOPLCONG34Congélateur -80°C plasmathèqueCURA287731Congélateur OPLCONG34 en panne10U
ADEFL01 | Hotte à flux laminaire pièce 8RC213 | CURA287732 | Lanières sous hotte | MC |  | U421DEAE | 13U | 550 099,00 | 401769 | 0 | 1 | 0 |  |  | BIOMED_ULIS | ADEFL01Hotte à flux laminaire pièce 8RC213CURA287732Lanières sous hotte13U
BAT08RC219 | Laboratoire in process RDC | CURA287733 | Joint de dilatation + résine au sol abimé | MC |  | U200BATP | 13U | 550 100,00 | 401769 | 0 | 1 | 0 |  |  | BIOMED_ULIS | BAT08RC219Laboratoire in process RDCCURA287733Joint de dilatation + résine au sol abimé13U
BAT08RC67 | Supervision albumine/immunoglobulines | CURA287734 | Grille d'aération | MC |  | U200BATP | 10U | 550 101,00 | 401769 | 0 | 1 | 0 |  |  | BIOMED_ULIS | BAT08RC67Supervision albumine/immunoglobulinesCURA287734Grille d'aération10U
BAT08RC102 | Atelier centrifugation immunoglobuline | CURA287735 | Portant d'extracteur de bol cassé en 8RC102 | MC |  | U200BATP | 13U | 550 102,00 | 401769 | 0 | 1 | 0 |  |  | BIOMED_ULIS | BAT08RC102Atelier centrifugation immunoglobulineCURA287735Portant d'extracteur de bol cassé en 8RC10213U
MGGEQUIP | Equipements spécif. magasin général | CURA287736 | Support rouleau bâches 8RC143 | MC |  | U168 | 13U | 550 103,00 | 401769 | 0 | 1 | 0 |  |  | BIOMED_ULIS | MGGEQUIPEquipements spécif. magasin généralCURA287736Support rouleau bâches 8RC14313U
ADEUF124 | Skid UF1 Alfa1&2 | CURA287737 | Remplacement hublot | MC |  | U421DEAE | 11U | 550 104,00 | 401769 | 0 | 1 | 0 |  |  | BIOMED_ULIS | ADEUF124Skid UF1 Alfa1&2CURA287737Remplacement hublot11U
OPLGAZPURES | Postes de détente gaz pures contrôles | CURA287738 | Remplacement centrale azote 5.0 | MC |  | U601OPL | 15U | 550 377,00 | 401769 | 0 | 1 | 0 |  |  | BIOMED_ULIS | OPLGAZPURESPostes de détente gaz pures contrôlesCURA287738Remplacement centrale azote 5.015U
AC27F05 | Filtration terminale clim pièce 8RC54 | CURA287740 | Manque une vis de fixation sur la grille | MC |  | U222AC | 10U | 550 380,00 | 401769 | 0 | 1 | 0 |  |  | BIOMED_ULIS | AC27F05Filtration terminale clim pièce 8RC54CURA287740Manque une vis de fixation sur la grille10U
BAT08 | Bâtiment 8 de production | CURA287748 | Déménagement du local stockage froid 8ss38 | MC |  | U200BATP | 10U | 550 385,00 | 401769 | 0 | 1 | 0 |  |  | BIOMED_ULIS | BAT08Bâtiment 8 de productionCURA287748Déménagement du local stockage froid 8ss3810U
ADEAU01 | Autoclave Production | CURA287789 | Niveau d'eau bassin de rétention | MC |  | U421DEAE | 11U | 550 399,00 | 401769 | 0 | 1 | 0 |  |  | BIOMED_ULIS | ADEAU01Autoclave ProductionCURA287789Niveau d'eau bassin de rétention11U
ADEPV112_004 | Vanne à membrane auto (bloc) type 3 | CURA287790 | Défaut de CRF | MC |  | U421DEAE | 11U | 550 400,00 | 401769 | 0 | 1 | 0 |  |  | BIOMED_ULIS | ADEPV112_004Vanne à membrane auto (bloc) type 3CURA287790Défaut de CRF11U
PLAPEL01 | Machine à peler les poches plasma | CURA287792 | Vis de fourche bloqué | MC |  | U410 | 11U | 550 402,00 | 401769 | 0 | 1 | 0 |  |  | BIOMED_ULIS | PLAPEL01Machine à peler les poches plasmaCURA287792Vis de fourche bloqué11U
AC13CT13 | Caisson de trait. air cryosas B8 | CURA287794 | Courroie cassée sur la reprise | MC |  | U222AC | 10U | 550 404,00 | 401769 | 0 | 1 | 0 |  |  | BIOMED_ULIS | AC13CT13Caisson de trait. air cryosas B8CURA287794Courroie cassée sur la reprise10U
BCHCMCT40 | Chronomètre 3 canaux n°181304378 | U_METROLOGIE_37 | Vérification curative spectrophotomètre | MC |  | U624UAP | 22U | 550 499,00 | 401769 | 0 | 1 | 0 |  |  | BIOMED_ULIS | BCHCMCT40Chronomètre 3 canaux n°181304378U_METROLOGIE_37Vérification curative spectrophotomètre22U
ALBSCEL08 | Soudeuse de poches | CURA287812 | Problème de soudure | MC |  | U421DEAE | 11U | 550 514,00 | 401769 | 0 | 1 | 0 |  |  | BIOMED_ULIS | ALBSCEL08Soudeuse de pochesCURA287812Problème de soudure11U
GAMBOL287 | Bol de centri BKA45 n°287 | CURA287840 | Demontage double envelope | MC |  | U441 | 11U | 550 668,00 | 401769 | 0 | 1 | 0 |  |  | BIOMED_ULIS | GAMBOL287Bol de centri BKA45 n°287CURA287840Demontage double envelope11U
ALBFP06 | Filtre-presse albumine T I+II+III | CURA287843 | Forcage ouverture fp | CON |  | U440 | 11U | 550 673,00 | 401769 | 0 | 1 | 0 |  |  | BIOMED_ULIS | ALBFP06Filtre-presse albumine T I+II+IIICURA287843Forcage ouverture fp11U
PLACENTRI | Equipements centrifugation plasma | CURA287844 | Assistance montage centri | CON |  | U410 | 11U | 550 674,00 | 401769 | 0 | 1 | 0 |  |  | BIOMED_ULIS | PLACENTRIEquipements centrifugation plasmaCURA287844Assistance montage centri11U
FIBC1400 | Centrifugeuse Fibri n°1 | CURA287846 | Forcage commande | CON | METR | U411 | 11U | 550 676,00 | 401769 | 0 | 1 | 0 |  |  | BIOMED_ULIS | FIBC1400Centrifugeuse Fibri n°1CURA287846Forcage commande11U
NEP02ST02 | Sous-station NEP ADEAE | CURA287847 | Defaut controle debit | MC |  | U236NEP | 11U | 550 677,00 | 401769 | 0 | 1 | 0 |  |  | BIOMED_ULIS | NEP02ST02Sous-station NEP ADEAECURA287847Defaut controle debit11U
BAT08RC123 | Salle pontage albumine | CURA287848 | Vanne CAHV96 rouillée | MC |  | U200BATP | 11U | 550 678,00 | 401769 | 0 | 1 | 0 |  |  | BIOMED_ULIS | BAT08RC123Salle pontage albumineCURA287848Vanne CAHV96 rouillée11U
BAT01RC26 | Vestiaires hommes ville | CURA287849 | Sol et angles déteriorés vestiaires hommes | MC |  | U200BATP | 13U | 550 679,00 | 401769 | 0 | 1 | 0 |  |  | BIOMED_ULIS | BAT01RC26Vestiaires hommes villeCURA287849Sol et angles déteriorés vestiaires hommes13U
BAT08SS15 | Local production eau PPI et CIP | CURA287850 | Fuite tuyauterie NEP | MC |  | U200BATP | 13U | 550 682,00 | 401769 | 0 | 1 | 0 |  |  | BIOMED_ULIS | BAT08SS15Local production eau PPI et CIPCURA287850Fuite tuyauterie NEP13U
PLACMT25 | Affigage Temp prod sortie PLAC02 | CURA287851 | scotch électricien sur connecteur lemo | MC |  | U410 | 11U | 550 683,00 | 401769 | 0 | 1 | 0 |  |  | BIOMED_ULIS | PLACMT25Affigage Temp prod sortie PLAC02CURA287851 scotch électricien sur connecteur lemo11U
MCBCMQ40 | Pipette 1 mL PHY4 n° 42084103 | U_METR000026 | Vérification PERIODIQUE labo extérieur | MPS | METR | U640MCB | 21U | 628 711,00 | 2024-07-28 | 3 | 1 | 0 | 26 | 1 | BIOMED_ULIS | MCBCMQ40Pipette 1 mL PHY4 n° 42084103U_METR000026Vérification PERIODIQUE labo extérieur21U26
MCBCMQ40 | Pipette 1 mL PHY4 n° 42084103 | U_METROLOGIE 26 | Vérification CURATIVE labo extérieur | MC | METR | U640MCB | 21U |  | 2050-03-17 | 0 | 1 | 0 |  |  | BIOMED_ULIS | MCBCMQ40Pipette 1 mL PHY4 n° 42084103U_METROLOGIE 26Vérification CURATIVE labo extérieur21U
NEP | Centrale de nettoyage en place | U_GAMM000001 | Validation gamme de maintenance | SER | AUTR | U236NEP | 14U |  | 401769 | 0 | 1 | 0 |  |  | BIOMED_ULIS | NEPCentrale de nettoyage en placeU_GAMM000001Validation gamme de maintenance14U
MGPCEL04 | Gerbeur R14 CF | CURA287864 | Dégagement de fumées dans l'habitacle | MC |  | U406 | 15U | 550 708,00 | 401769 | 0 | 1 | 0 |  |  | BIOMED_ULIS | MGPCEL04Gerbeur R14 CFCURA287864Dégagement de fumées dans l'habitacle15U
RF20 | Production fluide frigorigène GW1/2 | CURA287866 | Appoint de fluide frigorigéne | MC |  | U222GW | 10U | 550 709,00 | 401769 | 0 | 1 | 0 |  |  | BIOMED_ULIS | RF20Production fluide frigorigène GW1/2CURA287866Appoint de fluide frigorigéne10U
MCBCMT78 | Enreg temp réfrig MCBREF17/BAT01ARM04 | U_METR000012 | Vérification PERIODIQUE température | MPS | AR | U640MCB | 21U | 635 644,00 | 2025-04-27 | 3 | 1 | 0 | 52 | 1 | BIOMED_ULIS | MCBCMT78Enreg temp réfrig MCBREF17/BAT01ARM04U_METR000012Vérification PERIODIQUE température21U52
MCBCMT78 | Enreg temp réfrig MCBREF17/BAT01ARM04 | U_METROLOGIE 12 | Vérification CURATIVE température | MC | METR | U640MCB | 21U | 551 088,00 | 401769 | 0 | 1 | 0 |  |  | BIOMED_ULIS | MCBCMT78Enreg temp réfrig MCBREF17/BAT01ARM04U_METROLOGIE 12Vérification CURATIVE température21U
RF66 | Production fluide frigorigène +15°C (2 circuits) | CURA287868 | Mise à jour du logiciel par la société Carrier | MC |  | U222GW | 10U | 550 712,00 | 401769 | 0 | 1 | 0 |  |  | BIOMED_ULIS | RF66Production fluide frigorigène +15°C (2 circuits)CURA287868Mise à jour du logiciel par la société Carrier10U
GAMR24 | Cuve sortie filtre press | CURA287880 | Défaut niveau haut pendant nep | MC |  | U441 | 11U | 550 729,00 | 401769 | 0 | 1 | 0 |  |  | BIOMED_ULIS | GAMR24Cuve sortie filtre pressCURA287880Défaut niveau haut pendant nep11U
NEP06ST06 | Station NEP réacteurs Gamma | CURA287886 | Défaut d'objet non prêt | MC |  | U236NEP | 11U | 551 089,00 | 401769 | 0 | 1 | 0 |  |  | BIOMED_ULIS | NEP06ST06Station NEP réacteurs GammaCURA287886Défaut d'objet non prêt11U
BAT08SS50 | Pièce bâtiment 8SS50 | CURA287907 | DDP retrait PW1 et PW2 | PRO |  | U200BATP | 10U | 551 094,00 | 401769 | 0 | 1 | 0 |  |  | BIOMED_ULIS | BAT08SS50Pièce bâtiment 8SS50CURA287907DDP retrait PW1 et PW210U
BAT08RC220 | Bureau ADEAE | CURA287919 | Pose de 4 ralentisseurs de portes de placard | MC |  | U200BATP | 13U | 551 112,00 | 401769 | 0 | 1 | 0 |  |  | BIOMED_ULIS | BAT08RC220Bureau ADEAECURA287919Pose de 4 ralentisseurs de portes de placard13U
DCGF01 | Filtre cryosurnageant - PLTD53G23LYN1H4 | CURA287921 | Vannes purges DCHF01 | MC | AR | U411 | 11U | 551 114,00 | 401769 | 0 | 1 | 0 |  |  | BIOMED_ULIS | DCGF01Filtre cryosurnageant - PLTD53G23LYN1H4CURA287921Vannes purges DCHF0111U
DCGR200 | Fondoir Décongélation | CURA287922 | Fuite NEP DCGR200 | MC |  | U411 | 11U | 551 115,00 | 401769 | 0 | 1 | 0 |  |  | BIOMED_ULIS | DCGR200Fondoir DécongélationCURA287922Fuite NEP DCGR20011U
BAT08RC133 | Sas MAL PI 01 | CURA287923 | Installation une nouvelle plinthe mural en pvc en 8rc133 | MC |  | U200BATP | 13U | 551 116,00 | 401769 | 0 | 1 | 0 |  |  | BIOMED_ULIS | BAT08RC133Sas MAL PI 01CURA287923Installation une nouvelle plinthe mural en pvc en 8rc13313U
BAT01SS31 | Atelier broyage plasma | CURA287924 | Caillebotis dessoudé | MC |  | U200BATP | 13U | 551 117,00 | 401769 | 0 | 1 | 0 |  |  | BIOMED_ULIS | BAT01SS31Atelier broyage plasmaCURA287924Caillebotis dessoudé13U
BAT01SS28 | Atelier découpe des poches plasma | CURA287925 | Manque support bidon au poste de coupe | MC |  | U200BATP | 13U | 551 118,00 | 401769 | 0 | 1 | 0 |  |  | BIOMED_ULIS | BAT01SS28Atelier découpe des poches plasmaCURA287925Manque support bidon au poste de coupe13U
MGPCF06 | Chambre froide n°6 stockage -40°C | CURA287926 | Poignée de porte de la CF06 arrachée | MC |  | U406 | 13U | 551 119,00 | 401769 | 0 | 1 | 0 |  |  | BIOMED_ULIS | MGPCF06Chambre froide n°6 stockage -40°CCURA287926Poignée de porte de la CF06 arrachée13U
BAT08PTA29 | Porte auto coulis. FERMOD 8RC226/8RC218 | CURA287927 | La porte s'ouvre mais trop lentement. | MC |  | U200BATP | 13U | 551 120,00 | 401769 | 0 | 1 | 0 |  |  | BIOMED_ULIS | BAT08PTA29Porte auto coulis. FERMOD 8RC226/8RC218CURA287927La porte s'ouvre mais trop lentement.13U
OPLCONG49 | Congélateur FROILABO n° 503462 | CURA287928 | Demande de levée d'inhibition des alarmes des congélateurs OPLCONG49 et OPLCONG 50 | MC |  | U601OPL | 12U | 551 121,00 | 401769 | 0 | 1 | 0 |  |  | BIOMED_ULIS | OPLCONG49Congélateur FROILABO n° 503462CURA287928Demande de levée d'inhibition des alarmes des congélateurs OPLCONG49 et OPLCONG 5012U
OPLETUV24 | Enceinte climatique SECASI | CURA287929 | Demande de levée d'inhibition des alarmes de l'étuve OPLETUV24 | MC |  | U601OPL | 12U | 551 122,00 | 401769 | 0 | 1 | 0 |  |  | BIOMED_ULIS | OPLETUV24Enceinte climatique SECASICURA287929Demande de levée d'inhibition des alarmes de l'étuve OPLETUV2412U
EXOPLCONG34 | Congélateur -80°C plasmathèque | CURA287930 | Inhibition de l'alarme monitoring de la sonde OPLCMT95 du congélateur 34 de l'OLC | MC |  | U601OPL | 12U | 551 123,00 | 401769 | 0 | 1 | 0 |  |  | BIOMED_ULIS | EXOPLCONG34Congélateur -80°C plasmathèqueCURA287930Inhibition de l'alarme monitoring de la sonde OPLCMT95 du congélateur 34 de l'OLC12U
OPLCONG44 | Congélateur FROILABO n°217831 | CURA287931 | Inhibition de l'alarme monitoring de la sonde OPLCMT118 du congélateur OPLCONG44 | MC |  | U601OPL | 12U | 551 124,00 | 401769 | 0 | 1 | 0 |  |  | BIOMED_ULIS | OPLCONG44Congélateur FROILABO n°217831CURA287931Inhibition de l'alarme monitoring de la sonde OPLCMT118 du congélateur OPLCONG4412U
PLATB | Tableau de pontage sortie fondoir n°1 | CURA287933 | Defaut de pontage | MC | AR | U410 | 11U | 551 127,00 | 401769 | 0 | 1 | 0 |  |  | BIOMED_ULIS | PLATBTableau de pontage sortie fondoir n°1CURA287933Defaut de pontage11U
BAT08 | Bâtiment 8 de production | CURA287940 | Projet uliance => consignation DW | MC |  | U200BATP | 11U | 551 131,00 | 401769 | 0 | 1 | 0 |  |  | BIOMED_ULIS | BAT08Bâtiment 8 de productionCURA287940Projet uliance => consignation DW11U
SGPAB01 | Presse à balles verticale | CURA287941 | Fin de course porte HS | MC |  | U130 | 15U | 551 132,00 | 401769 | 0 | 1 | 0 |  |  | BIOMED_ULIS | SGPAB01Presse à balles verticaleCURA287941Fin de course porte HS15U
PLASKID01 | Chariot filtr. envoi plasma avant PLATH | U_GAMM000001 | Validation gamme de maintenance | SER | AUTR | U410 | 14U |  | 401769 | 0 | 1 | 0 |  |  | BIOMED_ULIS | PLASKID01Chariot filtr. envoi plasma avant PLATHU_GAMM000001Validation gamme de maintenance14U
BAT01SS28 | Atelier découpe des poches plasma | CURA287947 | Poignée cassée du placard de stockage matériel pmml | MC |  | U200BATP | 13U | 551 851,00 | 401769 | 0 | 1 | 0 |  |  | BIOMED_ULIS | BAT01SS28Atelier découpe des poches plasmaCURA287947Poignée cassée du placard de stockage matériel pmml13U
BAT01 | Bâtiment 1 commun | CURA287961 | Porte 1ss37 | MC |  | U235BATU | 13U | 551 870,00 | 401769 | 0 | 1 | 0 |  |  | BIOMED_ULIS | BAT01Bâtiment 1 communCURA287961Porte 1ss3713U
GW5 | Boucle n°1 de distrib eau glycolée +20°C | CURA287968 | Appoint de 40l de drewgard | MC |  | U222GW | 10U | 551 880,00 | 401769 | 0 | 1 | 0 |  |  | BIOMED_ULIS | GW5Boucle n°1 de distrib eau glycolée +20°CCURA287968Appoint de 40l de drewgard10U
CACOMP01_02 | Groupe d'équipement : compresseur d'air comprimé ZR160 | U_GAMM000001 | Validation gamme de maintenance | SER | AUTR | U222CA | 14U | 551 881,00 | 401769 | 0 | 1 | 0 |  |  | ULIS | CACOMP01_02Groupe d'équipement : compresseur d'air comprimé ZR160U_GAMM000001Validation gamme de maintenance14U
CACOMP03 | Compresseur air comprimé N°3 | U_GAMM000001 | Validation gamme de maintenance | SER | AUTR | U222CA | 14U | 551 883,00 | 401769 | 0 | 1 | 0 |  |  | BIOMED_ULIS | CACOMP03Compresseur air comprimé N°3U_GAMM000001Validation gamme de maintenance14U
BATUSINE | Bâtiments communs | CURA287970 | FFVP mesure des vitesses ou débits de soufflage | FORM |  | 222AC | 10U | 552 350,00 | 401769 | 0 | 1 | 0 |  |  | BIOMED_ULIS | BATUSINEBâtiments communsCURA287970FFVP mesure des vitesses ou débits de soufflage10U
BAT08PTA24 | Porte auto coulis. FERMOD 8RC226/8RC207 | CURA287973 | Problème d'ouverture porte coulissante | MC |  | U200BATP | 13U | 552 766,00 | 401769 | 0 | 1 | 0 |  |  | BIOMED_ULIS | BAT08PTA24Porte auto coulis. FERMOD 8RC226/8RC207CURA287973Problème d'ouverture porte coulissante13U
BAT01SS13 | Pièce bâtiment 1SS13 | CURA287974 | Défaut incendie | MPC |  | U235BATU | 80U |  | 2022-03-19 | 0 | 1 | 0 |  |  | BIOMED_ULIS | BAT01SS13Pièce bâtiment 1SS13CURA287974Défaut incendie80U
PLABOL509 | Bol de centri BKA28 N°509 | CURA287975 | Démontage double enveloppe | MC |  | U410 | 11U | 552 768,00 | 401769 | 0 | 1 | 0 |  |  | BIOMED_ULIS | PLABOL509Bol de centri BKA28 N°509CURA287975Démontage double enveloppe11U
PLABOL815 | Bol de centri BKA28 N°815 | CURA287976 | Démontage double enveloppe | MC |  | U410 | 11U | 552 769,00 | 401769 | 0 | 1 | 0 |  |  | BIOMED_ULIS | PLABOL815Bol de centri BKA28 N°815CURA287976Démontage double enveloppe11U
PLABATI509 | Centrifugeuse plasma NS 509 | CURA287977 | Assistance montage et hauteur de turbine | MC |  | U410 | 11U | 552 770,00 | 401769 | 0 | 1 | 0 |  |  | BIOMED_ULIS | PLABATI509Centrifugeuse plasma NS 509CURA287977Assistance montage et hauteur de turbine11U
WWR02 | Cuve 15 000 litres effluents NEP | CURA287978 | Fuite sur soudure de piquage pression filtre | MPC |  | U235WW | 11U | 552 863,00 | 401769 | 0 | 1 | 0 |  |  | BIOMED_ULIS | WWR02Cuve 15 000 litres effluents NEPCURA287978Fuite sur soudure de piquage pression filtre11U
PLABATI815 | Centrifugeuse plasma NS 815 | CURA287979 | Assistance montage et hauteur de turbine | MC |  | U410 | 11U | 605 146,00 | 401769 | 0 | 1 | 0 |  |  | BIOMED_ULIS | PLABATI815Centrifugeuse plasma NS 815CURA287979Assistance montage et hauteur de turbine11U
NEP10ST10 | Station de nettoyage en place n°10 | CURA287984 | Conducitivité rinçage final | MC |  | U236NEP | 11U | 637 067,00 | 401769 | 0 | 1 | 0 |  |  | BIOMED_ULIS | NEP10ST10Station de nettoyage en place n°10CURA287984Conducitivité rinçage final11U
ADEAU01 | Autoclave Production | CURA287985 | Défaut bac de rétention plein | MC |  | U200 | 11U | 552 896,00 | 401769 | 0 | 1 | 0 |  |  | BIOMED_ULIS | ADEAU01Autoclave ProductionCURA287985Défaut bac de rétention plein11U
NEP | Centrale de nettoyage en place | CURA287986 | Défaut utilité NEP | MC |  | U236NEP | 11U | 552 783,00 | 401769 | 0 | 1 | 0 |  |  | BIOMED_ULIS | NEPCentrale de nettoyage en placeCURA287986Défaut utilité NEP11U
NEP04ST04 | Station NEP réacteurs + UF Albumine | CURA287987 | Fuite sur soudure canalisation aller NEP04 | MPC |  | U236NEP | 11U | 552 784,00 | 401769 | 0 | 1 | 0 |  |  | BIOMED_ULIS | NEP04ST04Station NEP réacteurs + UF AlbumineCURA287987Fuite sur soudure canalisation aller NEP0411U
WFI | Production et distri. eau ppi vrac B8 | CURA287989 | Défaut carte API | MC |  | U236WFI | 11U | 552 786,00 | 401769 | 0 | 1 | 0 |  |  | BIOMED_ULIS | WFIProduction et distri. eau ppi vrac B8CURA287989Défaut carte API11U
WEV01 | Cuve surnageant UF albumine | CURA287990 | Niveau haut | MC |  | U236WE | 11U | 552 787,00 | 401769 | 0 | 1 | 0 |  |  | BIOMED_ULIS | WEV01Cuve surnageant UF albumineCURA287990Niveau haut11U
ADEUF124 | Skid UF1 Alfa1&2 | CURA287991 | Problème de détection ADER170 | MC |  | U421DEAE | 11U | 552 788,00 | 401769 | 0 | 1 | 0 |  |  | BIOMED_ULIS | ADEUF124Skid UF1 Alfa1&2CURA287991Problème de détection ADER17011U
DET0001 | Réservoir refroidissement centris plasma | CURA287992 | Vidange du calo pour refroidissment | MC |  | U410 | 11U | 552 789,00 | 401769 | 0 | 1 | 0 |  |  | BIOMED_ULIS | DET0001Réservoir refroidissement centris plasmaCURA287992Vidange du calo pour refroidissment11U
PLABATI815 | Centrifugeuse plasma NS 815 | CURA287993 | Appoint huile moteur | MPC |  | U410 | 11U | 552 791,00 | 401769 | 0 | 1 | 0 |  |  | BIOMED_ULIS | PLABATI815Centrifugeuse plasma NS 815CURA287993Appoint huile moteur11U
PLAELEV04 | Elévateur pneumatique plasma n°4 | CURA287994 | Roulette bac de transfert HS | MPC |  | U410 | 11U | 552 792,00 | 401769 | 0 | 1 | 0 |  |  | BIOMED_ULIS | PLAELEV04Elévateur pneumatique plasma n°4CURA287994Roulette bac de transfert HS11U
BAT08RC132 | Local technique HVAC NC | CURA288011 | Groom de porte à régler car fermeture pas assez forte | MC |  | U200BATP | 13U | 552 829,00 | 401769 | 0 | 1 | 0 |  |  | BIOMED_ULIS | BAT08RC132Local technique HVAC NCCURA288011Groom de porte à régler car fermeture pas assez forte13U
FIBR1700 | Cuve de remise en suspension pâte T1 | CURA288017 | Fuite NEP FIBR1700 | MC |  | U411 | 11U | 552 836,00 | 401769 | 0 | 1 | 0 |  |  | BIOMED_ULIS | FIBR1700Cuve de remise en suspension pâte T1CURA288017Fuite NEP FIBR170011U
BAT08PTA30 | Porte auto coulis. FERMOD 8RC54/8RC218 | CURA288018 | Porte coulissante de la pièce 8RC218 | MC |  | U200BATP | 13U | 552 837,00 | 401769 | 0 | 1 | 0 |  |  | BIOMED_ULIS | BAT08PTA30Porte auto coulis. FERMOD 8RC54/8RC218CURA288018Porte coulissante de la pièce 8RC21813U
ALBHV03 | Vanne entree haute carter ALBF01 | CURA288019 | Vanne volant ALBHV03 (8RC59) défectueuse | MC |  | U440 | 11U | 552 838,00 | 401769 | 0 | 1 | 0 |  |  | BIOMED_ULIS | ALBHV03Vanne entree haute carter ALBF01CURA288019Vanne volant ALBHV03 (8RC59) défectueuse11U
BAT08RC139 | Local Mise à disposition B | CURA288020 | Porte du box de pesée ne se ferme plus | MC |  | U200BATP | 13U | 552 839,00 | 401769 | 0 | 1 | 0 |  |  | BIOMED_ULIS | BAT08RC139Local Mise à disposition BCURA288020Porte du box de pesée ne se ferme plus13U
BAT09 | Bâtiment 9 restaurant salle de réunion | CURA288022 | Lecture accompagnée prise des vitesses | MC |  | S244 | 10U | 552 841,00 | 401769 | 0 | 1 | 0 |  |  | BIOMED_ULIS | BAT09Bâtiment 9 restaurant salle de réunionCURA288022Lecture accompagnée prise des vitesses10U
GAMBOL964 | Bol de centri BKA45 n°964 | CURA288024 | Demontage nettoyage double enveloppe | MC |  | U441 | 11U | 552 843,00 | 401769 | 0 | 1 | 0 |  |  | BIOMED_ULIS | GAMBOL964Bol de centri BKA45 n°964CURA288024Demontage nettoyage double enveloppe11U
GAMBOL287 | Bol de centri BKA45 n°287 | CURA288025 | Demontage nettoyage double enveloppe | MC |  | U441 | 11U | 552 844,00 | 401769 | 0 | 1 | 0 |  |  | BIOMED_ULIS | GAMBOL287Bol de centri BKA45 n°287CURA288025Demontage nettoyage double enveloppe11U
WFISBD106 | Ss boucle PPI uf albumine 8RC45/46/70/76 | CURA288028 | Défaut de température | MC |  | U236WFI | 11U | 552 847,00 | 401769 | 0 | 1 | 0 |  |  | BIOMED_ULIS | WFISBD106Ss boucle PPI uf albumine 8RC45/46/70/76CURA288028Défaut de température11U
GAMR02 | Cuve n°2 remise en solution pâtes gamma | CURA288033 | Broyage étape poussé bloqué | MC |  | U441 | 11U | 552 852,00 | 401769 | 0 | 1 | 0 |  |  | BIOMED_ULIS | GAMR02Cuve n°2 remise en solution pâtes gammaCURA288033Broyage étape poussé bloqué11U
PLACIRCUIT | Circuit produit atelier décongélation | U_GAMM000001 | Validation gamme de maintenance | SER | AUTR | U410 | 14U |  | 401769 | 0 | 1 | 0 |  |  | BIOMED_ULIS | PLACIRCUITCircuit produit atelier décongélationU_GAMM000001Validation gamme de maintenance14U
RF14EVA03 | Evaporateur n°2 couloir cf n°13 - 40°C (EVP13) | CURA288040 | Prise en glace virole | DIAG |  | U222RF | 10U | 552 862,00 | 401769 | 0 | 1 | 0 |  |  | BIOMED_ULIS | RF14EVA03Evaporateur n°2 couloir cf n°13 - 40°C (EVP13)CURA288040Prise en glace virole10U
RF23ACC01 | Condenseur circuit RF23 GW1/2 | CURA288042 | Remplacement moteur condenseur 3 | MC |  | U222RF | 10U | 552 865,00 | 401769 | 0 | 1 | 0 |  |  | BIOMED_ULIS | RF23ACC01Condenseur circuit RF23 GW1/2CURA288042Remplacement moteur condenseur 310U
GW1/2 | Production distri. eau glycolée -19°C | CURA288049 | Appoint de glycol dans la bache | MC |  | U222GW | 10U | 552 866,00 | 401769 | 0 | 1 | 0 |  |  | BIOMED_ULIS | GW1/2Production distri. eau glycolée -19°CCURA288049Appoint de glycol dans la bache10U
PLAPEL02 | Machine à peler les poches plasma | CURA288067 | Vis bloquee | MC |  | U410 | 11U | 552 872,00 | 401769 | 0 | 1 | 0 |  |  | BIOMED_ULIS | PLAPEL02Machine à peler les poches plasmaCURA288067Vis bloquee11U
ALBSCEL02 | Soudeuse de poches MPVP albumine | CURA288068 | Soudeuse HS | MC |  | U440 | 11U | 552 873,00 | 401769 | 0 | 1 | 0 |  |  | BIOMED_ULIS | ALBSCEL02Soudeuse de poches MPVP albumineCURA288068Soudeuse HS11U
ADEUF125 | Skid UF2 Alfa 1 | CURA288069 | Probleme boa | MC |  | U421DEAE | 11U | 552 874,00 | 401769 | 0 | 1 | 0 |  |  | BIOMED_ULIS | ADEUF125Skid UF2 Alfa 1CURA288069Probleme boa11U
NEP06ST06 | Station NEP réacteurs Gamma | CURA288070 | Defaut CI | MCU |  | U236NEP | 11U | 552 875,00 | 401769 | 0 | 1 | 0 |  |  | BIOMED_ULIS | NEP06ST06Station NEP réacteurs GammaCURA288070Defaut CI11U
GAMC21 | Centrifugeuse n°1 gamma | CURA288072 | Ecrou machoir turbine HS | MC |  | U441 | 11U | 552 877,00 | 401769 | 0 | 1 | 0 |  |  | BIOMED_ULIS | GAMC21Centrifugeuse n°1 gammaCURA288072Ecrou machoir turbine HS11U
PLAELEV03 | Elévateur pneumatique plasma n°3 | CURA288074 | Capteur HS | MC |  | U410 | 11U | 552 879,00 | 401769 | 0 | 1 | 0 |  |  | BIOMED_ULIS | PLAELEV03Elévateur pneumatique plasma n°3CURA288074Capteur HS11U
ALBFP06 | Filtre-presse albumine T I+II+III | CURA288075 | Changement de pion | MC |  | U440 | 11U | 552 880,00 | 401769 | 0 | 1 | 0 |  |  | BIOMED_ULIS | ALBFP06Filtre-presse albumine T I+II+IIICURA288075Changement de pion11U
PLACENTRI | Equipements centrifugation plasma | CURA288076 | Assistance montage centri | MC |  | U410 | 11U | 552 881,00 | 401769 | 0 | 1 | 0 |  |  | BIOMED_ULIS | PLACENTRIEquipements centrifugation plasmaCURA288076Assistance montage centri11U
NEP01ST01 | Station NEP décongélation | CURA288077 | manque solution de lavage | MC |  | U236NEP | 11U | 552 882,00 | 401769 | 0 | 1 | 0 |  |  | BIOMED_ULIS | NEP01ST01Station NEP décongélationCURA288077 manque solution de lavage11U
PE10R010 | Cuve n°1 de stockage 32 m3 éthanol | CURA288078 | température haute | MC |  | U236PE | 11U | 552 883,00 | 401769 | 0 | 1 | 0 |  |  | BIOMED_ULIS | PE10R010Cuve n°1 de stockage 32 m3 éthanolCURA288078 température haute11U
DCGMAL01 | Machine à laver Décongélation n°6T090130 | CURA288079 | Pression basse | MC |  | U411 | 11U | 552 884,00 | 401769 | 0 | 1 | 0 |  |  | BIOMED_ULIS | DCGMAL01Machine à laver Décongélation n°6T090130CURA288079Pression basse11U
AC77F07 | Filtration terminale n°07 clim. 8rc103 | CURA288080 | Remplacement du filtre | MC | AR | U222AC | 10U | 552 887,00 | 401769 | 0 | 1 | 0 |  |  | BIOMED_ULIS | AC77F07Filtration terminale n°07 clim. 8rc103CURA288080Remplacement du filtre10U
AC77F05 | Filtration terminale n°05 clim. 8rc103 | CURA288081 | Remplacement filtre | MC | AR | U222AC | 10U | 552 888,00 | 401769 | 0 | 1 | 0 |  |  | BIOMED_ULIS | AC77F05Filtration terminale n°05 clim. 8rc103CURA288081Remplacement filtre10U
AC77F08 | Filtration terminale n°08 clim. 8rc103 | CURA288082 | Remplacement filtre | MC | AR | U222AC | 10U | 552 889,00 | 401769 | 0 | 1 | 0 |  |  | BIOMED_ULIS | AC77F08Filtration terminale n°08 clim. 8rc103CURA288082Remplacement filtre10U
ADER129_002 | Cuve UF de 35L | CURA288097 | Fuite lors du nep | MC |  | U421DEAE | 11U | 552 908,00 | 401769 | 0 | 1 | 0 |  |  | BIOMED_ULIS | ADER129_002Cuve UF de 35LCURA288097Fuite lors du nep11U
GAMR010 | Réacteur n°10 fractionnement gamma | CURA288098 | Prise de côte | AME |  | U441 | 11U | 552 909,00 | 401769 | 0 | 1 | 0 |  |  | BIOMED_ULIS | GAMR010Réacteur n°10 fractionnement gammaCURA288098Prise de côte11U
WFISBD103 | Ss boucle PPI centrale pesée/prépa M.S. | CURA288099 | Défaut débit haut | MC |  | U236WFI | 11U | 552 910,00 | 401769 | 0 | 1 | 0 |  |  | BIOMED_ULIS | WFISBD103Ss boucle PPI centrale pesée/prépa M.S.CURA288099Défaut débit haut11U
NEP06ST06 | Station NEP réacteurs Gamma | CURA288100 | Defaut objet non prêt | MC |  | U236NEP | 11U | 552 911,00 | 401769 | 0 | 1 | 0 |  |  | BIOMED_ULIS | NEP06ST06Station NEP réacteurs GammaCURA288100Defaut objet non prêt11U
BAT08 | Bâtiment 8 de production | CURA288101 | Mise en sécurité travail en hauteur | MC |  | U200BATP | 10U | 552 912,00 | 401769 | 0 | 1 | 0 |  |  | BIOMED_ULIS | BAT08Bâtiment 8 de productionCURA288101Mise en sécurité travail en hauteur10U
NEP01PLC01 | Automate gestion station NEP01 | CURA288102 | Modification programme nep01plc01 | MC |  | U236NEP | 12U | 552 913,00 | 401769 | 0 | 1 | 0 |  |  | BIOMED_ULIS | NEP01PLC01Automate gestion station NEP01CURA288102Modification programme nep01plc0112U
BAT04 | Bâtiment 4 Centrale énergie | CURA288109 | Ronde technique | MC |  | S244 | 11U | 552 935,00 | 401769 | 0 | 1 | 0 |  |  | BIOMED_ULIS | BAT04Bâtiment 4 Centrale énergieCURA288109Ronde technique11U
PLAPLC01 | Station automate centrifugation plasma | CURA288110 | Changement d etape | MCU |  | U410 | 11U | 570 099,00 | 401769 | 0 | 1 | 0 |  |  | BIOMED_ULIS | PLAPLC01Station automate centrifugation plasmaCURA288110Changement d etape11U
NEP01ST01 | Station NEP décongélation | CURA288112 | Acquittement defaut | MC |  | U236NEP | 11U | 552 938,00 | 401769 | 0 | 1 | 0 |  |  | BIOMED_ULIS | NEP01ST01Station NEP décongélationCURA288112Acquittement defaut11U
GAMR010 | Réacteur n°10 fractionnement gamma | CURA288113 | Raz peson | MC |  | U441 | 11U | 552 939,00 | 401769 | 0 | 1 | 0 |  |  | BIOMED_ULIS | GAMR010Réacteur n°10 fractionnement gammaCURA288113Raz peson11U
GAMR008 | Réacteur n°08 fractionnement gamma | CURA288117 | Raz peson | MC |  | U441 | 11U | 552 943,00 | 401769 | 0 | 1 | 0 |  |  | BIOMED_ULIS | GAMR008Réacteur n°08 fractionnement gammaCURA288117Raz peson11U
GAMR009 | Réacteur n°09 fractionnement gamma | CURA288118 | Démontage lèche paroi | MC |  | U441 | 11U | 658 986,00 | 401769 | 0 | 1 | 0 |  |  | BIOMED_ULIS | GAMR009Réacteur n°09 fractionnement gammaCURA288118 Démontage lèche paroi11U
ADEARM01 | Armoire distribution process / utilités | CURA288127 | Tirage alim electrique | PRO |  | U421DEAE | 10U | 552 958,00 | 401769 | 0 | 1 | 0 |  |  | BIOMED_ULIS | ADEARM01Armoire distribution process / utilitésCURA288127Tirage alim electrique10U
PLACMT55 | Thermomètre cryoprécipité de Remplacement n°1 | CURA288137 | Thermometre PLACMT55 message erreur | MC |  | U410 | 11U | 552 960,00 | 401769 | 0 | 1 | 0 |  |  | BIOMED_ULIS | PLACMT55 Thermomètre cryoprécipité de Remplacement n°1CURA288137Thermometre PLACMT55 message erreur11U
PLAR01 | Mélangeur fondoir plasma n°1 | CURA288139 | Cache moteur fondoir 1 démonté | MC |  | U410 | 11U | 552 961,00 | 401769 | 0 | 1 | 0 |  |  | BIOMED_ULIS | PLAR01Mélangeur fondoir plasma n°1CURA288139Cache moteur fondoir 1 démonté11U
CQBEQUIP | Equipements communs CQB | CURA288142 | Installation film de protection blanc sur 2 fenêtres | MC |  | U633 | 13U | 552 964,00 | 401769 | 0 | 1 | 0 |  |  | BIOTECH_ULIS | CQBEQUIPEquipements communs CQBCURA288142Installation film de protection blanc sur 2 fenêtres13U
EPL2CF07 | Chambre froide enreg. plasma +5°C | CURA288145 | Plasma- réparation protections porte atelier tri | MC |  | U406 | 13U | 552 966,00 | 401769 | 0 | 1 | 0 |  |  | BIOMED_ULIS | EPL2CF07Chambre froide enreg. plasma +5°CCURA288145Plasma- réparation protections porte atelier tri13U
ADEUF124 | Skid UF1 Alfa1&2 | CURA288146 | Gaine cable alimentation skid détérioré | MC |  | U421DEAE | 11U | 552 967,00 | 401769 | 0 | 1 | 0 |  |  | BIOMED_ULIS | ADEUF124Skid UF1 Alfa1&2CURA288146Gaine cable alimentation skid détérioré11U
ADEUF123 | Skid UFAlbumine | CURA288148 | Défaut récurrent | MC |  | U421DEAE | 11U | 552 968,00 | 401769 | 0 | 1 | 0 |  |  | BIOMED_ULIS | ADEUF123Skid UFAlbumineCURA288148Défaut récurrent11U
BAT08PTA25 | Porte auto coulis. FERMOD 8RC226/8RC224 | CURA288149 | Dysfonctionnement de la porte automatique coulissante de la 8RC224 | MC |  | U200BATP | 13U | 552 969,00 | 401769 | 0 | 1 | 0 |  |  | BIOMED_ULIS | BAT08PTA25Porte auto coulis. FERMOD 8RC226/8RC224CURA288149Dysfonctionnement de la porte automatique coulissante de la 8RC22413U
ADECG142_074 | Eclairage cuve stockage | CURA288150 | Des néons en 8RC207 ne fonctionnent pas | MC |  | U421DEAE | 10U | 552 970,00 | 401769 | 0 | 1 | 0 |  |  | BIOMED_ULIS | ADECG142_074Eclairage cuve stockageCURA288150Des néons en 8RC207 ne fonctionnent pas10U
PLABATI509 | Centrifugeuse plasma NS 509 | CURA288191 | Consignation équipement | MC |  | U410 | 11U | 553 191,00 | 401769 | 0 | 1 | 0 |  |  | BIOMED_ULIS | PLABATI509Centrifugeuse plasma NS 509CURA288191Consignation équipement11U
PLABATI815 | Centrifugeuse plasma NS 815 | CURA288192 | Consignation équipement | MC |  | U410 | 11U | 553 192,00 | 401769 | 0 | 1 | 0 |  |  | BIOMED_ULIS | PLABATI815Centrifugeuse plasma NS 815CURA288192Consignation équipement11U
NEP01CP03 | Pompe retour PLAR01 et R02 | CURA288194 | Démontage flasque pour contrôle présence poche | MC |  | U236NEP | 11U | 553 194,00 | 401769 | 0 | 1 | 0 |  |  | BIOMED_ULIS | NEP01CP03Pompe retour PLAR01 et R02CURA288194Démontage flasque pour contrôle présence poche11U
PLASURG02 | Surgélateur à Azote Silversas | CURA288200 | Remplacement joint vas de porte | MC |  | U410 | 11U | 553 200,00 | 401769 | 0 | 1 | 0 |  |  | BIOMED_ULIS | PLASURG02Surgélateur à Azote SilversasCURA288200Remplacement joint vas de porte11U
NEP07ST07 | Station NEP laverie Gamma | CURA288201 | Défaut contrôle debit | MC |  | U236NEP | 11U | 553 201,00 | 401769 | 0 | 1 | 0 |  |  | BIOMED_ULIS | NEP07ST07Station NEP laverie GammaCURA288201Défaut contrôle debit11U
GAMR01 | Cuve n°1 remise en solution pâtes gamma | CURA288203 | Défaut pression durant NEP | MC |  | U441 | 11U | 553 203,00 | 401769 | 0 | 1 | 0 |  |  | BIOMED_ULIS | GAMR01Cuve n°1 remise en solution pâtes gammaCURA288203Défaut pression durant NEP11U
IS | Production et distri. vapeur industriel. | CURA288207 | Fuite d'eau | MC |  | U222IS | 10U | 553 208,00 | 401769 | 0 | 1 | 0 |  |  | BIOMED_ULIS | ISProduction et distri. vapeur industriel.CURA288207Fuite d'eau10U
ACCL47 | Climatisation salle serveurs MES/SCC | CURA288211 | Mise en place climatiseur secours en 1SS22 par FSE | MC |  | U200 | 10U | 553 212,00 | 401769 | 0 | 1 | 0 |  |  | BIOMED_ULIS | ACCL47Climatisation salle serveurs MES/SCCCURA288211Mise en place climatiseur secours en 1SS22 par FSE10U
BAT08RC67 | Supervision albumine/immunoglobulines | CURA288215 | Modification support carton | MC |  | U200BATP | 13U | 553 216,00 | 401769 | 0 | 1 | 0 |  |  | BIOMED_ULIS | BAT08RC67Supervision albumine/immunoglobulinesCURA288215Modification support carton13U
PLAPP05 | Pompe QUATTRO envoi plasma | U_GAMM000001 | Validation gamme de maintenance | SER | AUTR | U410 | 14U |  | 401769 | 0 | 1 | 0 |  |  | BIOMED_ULIS | PLAPP05Pompe QUATTRO envoi plasmaU_GAMM000001Validation gamme de maintenance14U
AC25/26ARM01 | Armoire électrique AC25 et AC26 | CURA288216 | Remplacement de l'automatisme | PRO |  | U200 | 10U | 553 278,00 | 401769 | 0 | 1 | 0 |  |  | BIOMED_ULIS | AC25/26ARM01Armoire électrique AC25 et AC26CURA288216Remplacement de l'automatisme10U
DCGPEL100 | Ligne de découpe | CURA288219 | Conduite d'installation | CON |  | U411 | 11U | 553 354,00 | 401769 | 0 | 1 | 0 |  |  | BIOMED_ULIS | DCGPEL100Ligne de découpeCURA288219Conduite d'installation11U
PLAT001 | Cuve sortie fondoir | CURA288220 | Contrôle de la boule de NEP | MC |  | U410 | 11U | 553 355,00 | 401769 | 0 | 1 | 0 |  |  | BIOMED_ULIS | PLAT001Cuve sortie fondoirCURA288220Contrôle de la boule de NEP11U
NEP04ST04 | Station NEP réacteurs + UF Albumine | CURA288222 | fuite au niveau du tableau | MC |  | U236NEP | 11U | 553 357,00 | 401769 | 0 | 1 | 0 |  |  | BIOMED_ULIS | NEP04ST04Station NEP réacteurs + UF AlbumineCURA288222 fuite au niveau du tableau11U
DCGEQUIP | Equipements Atelier Décongélation | CURA288223 | Sac coinsé dans le sas déchet | MC |  | U411 | 11U | 553 359,00 | 401769 | 0 | 1 | 0 |  |  | BIOMED_ULIS | DCGEQUIPEquipements Atelier DécongélationCURA288223Sac coinsé dans le sas déchet11U
PLAT001 | Cuve sortie fondoir | CURA288224 | fuite sur le haut de la cuve | MC |  | U410 | 11U | 607 403,00 | 401769 | 0 | 1 | 0 |  |  | BIOMED_ULIS | PLAT001Cuve sortie fondoirCURA288224 fuite sur le haut de la cuve11U
BAT08SS42 | Local Technique | CURA288226 | Défaut éclairage | MC |  | U200BATP | 10U | 553 362,00 | 401769 | 0 | 1 | 0 |  |  | BIOMED_ULIS | BAT08SS42Local TechniqueCURA288226Défaut éclairage10U
BAT08RC43 | Vestiaires femmes ville | CURA288248 | Portant aluminium de contour de porte enfoncé | MC |  | U200BATP | 13U | 553 370,00 | 401769 | 0 | 1 | 0 |  |  | BIOMED_ULIS | BAT08RC43Vestiaires femmes villeCURA288248Portant aluminium de contour de porte enfoncé13U
BAT11RC35 | Pièce 11RC35 stockage 15-25°C | CURA288249 | Redresser et resouder le grillage de porte de la zone prison | MC |  | U200BATP | 13U | 553 371,00 | 401769 | 0 | 1 | 0 |  |  | BIOMED_ULIS | BAT11RC35Pièce 11RC35 stockage 15-25°CCURA288249Redresser et resouder le grillage de porte de la zone prison13U
BAT08RC43 | Vestiaires femmes ville | CURA288250 | Ajout d'étagères pour rangement des chaussures visiteurs femmes | MC |  | U200BATP | 13U | 553 372,00 | 401769 | 0 | 1 | 0 |  |  | BIOMED_ULIS | BAT08RC43Vestiaires femmes villeCURA288250Ajout d'étagères pour rangement des chaussures visiteurs femmes13U
BAT11RC35 | Pièce 11RC35 stockage 15-25°C | CURA288251 | Mettre en place une protection de pieds des palettiers au niveau de l'entrée du tri directionnel. | MC |  | U200BATP | 13U | 553 373,00 | 401769 | 0 | 1 | 0 |  |  | BIOMED_ULIS | BAT11RC35Pièce 11RC35 stockage 15-25°CCURA288251Mettre en place une protection de pieds des palettiers au niveau de l'entrée du tri directionnel.13U
INDUSAPPLI23 | Gestion rapports de production | CURA288252 | Rapport centrifugation 22L02665 mal généré | MC |  | U236DIV | 12U | 553 374,00 | 401769 | 0 | 1 | 0 |  |  | BIOMED_ULIS | INDUSAPPLI23Gestion rapports de productionCURA288252Rapport centrifugation 22L02665 mal généré12U
BAT10 | Bâtiment 10 Ateliers et bureaux Services Techniques | CURA288254 | Mise en place climatiseurs bureau du B10 par Electroclim | MC |  | U200 | 10U | 553 377,00 | 401769 | 0 | 1 | 0 |  |  | BIOMED_ULIS | BAT10Bâtiment 10 Ateliers et bureaux Services TechniquesCURA288254Mise en place climatiseurs bureau du B10 par Electroclim10U
GAMR41 | Réacteur de fractionnement 15 000 litres n°41 | CURA288310 | Bit proteique | MC |  | U441 | 11U | 553 435,00 | 401769 | 0 | 1 | 0 |  |  | BIOMED_ULIS | GAMR41Réacteur de fractionnement 15 000 litres n°41CURA288310Bit proteique11U
GAMR008 | Réacteur n°08 fractionnement gamma | CURA288312 | Démontage lèche paroi | MC |  | U441 | 11U | 553 437,00 | 401769 | 0 | 1 | 0 |  |  | BIOMED_ULIS | GAMR008Réacteur n°08 fractionnement gammaCURA288312Démontage lèche paroi11U
BAT08 | Bâtiment 8 de production | CURA288315 | Problèmes accès quai B8 | MC |  | U200BATP | 11U | 553 440,00 | 401769 | 0 | 1 | 0 |  |  | BIOMED_ULIS | BAT08Bâtiment 8 de productionCURA288315Problèmes accès quai B811U
GAMFP01 | Filtre presse gamma | CURA288316 | Vidange bac de rétention | MC |  | U441 | 11U | 553 441,00 | 401769 | 0 | 1 | 0 |  |  | BIOMED_ULIS | GAMFP01Filtre presse gammaCURA288316Vidange bac de rétention11U
EPL2FL08 | Hotte flux laminaire Type II | CURA288318 | Vitesses non conforme | MC |  | U406 | 10U | 553 443,00 | 401769 | 0 | 1 | 0 |  |  | BIOMED_ULIS | EPL2FL08Hotte flux laminaire Type IICURA288318Vitesses non conforme10U
GAMR24 | Cuve sortie filtre press | CURA288319 | Défaut capteur niveau haut | MC |  | U441 | 11U | 553 444,00 | 401769 | 0 | 1 | 0 |  |  | BIOMED_ULIS | GAMR24Cuve sortie filtre pressCURA288319Défaut capteur niveau haut11U
EPL2FL10 | Hotte flux laminaire Type II | CURA288320 | Vitesse non conforme | MC |  | U406 | 10U | 553 445,00 | 401769 | 0 | 1 | 0 |  |  | BIOMED_ULIS | EPL2FL10Hotte flux laminaire Type IICURA288320Vitesse non conforme10U
PLAR01 | Mélangeur fondoir plasma n°1 | U_GAMM000001 | Validation gamme de maintenance | SER | AUTR | U410 | 14U | 553 448,00 | 401769 | 0 | 1 | 0 |  |  | BIOMED_ULIS | PLAR01Mélangeur fondoir plasma n°1U_GAMM000001Validation gamme de maintenance14U
PLAR02 | Mélangeur fondoir plasma n°2 | U_GAMM000001 | Validation gamme de maintenance | SER | AUTR | U410 | 14U | 553 449,00 | 401769 | 0 | 1 | 0 |  |  | BIOMED_ULIS | PLAR02Mélangeur fondoir plasma n°2U_GAMM000001Validation gamme de maintenance14U
PLAR03 | Mélangeur fondoir plasma n°3 | U_GAMM000001 | Validation gamme de maintenance | SER | AUTR | U410 | 14U | 553 450,00 | 401769 | 0 | 1 | 0 |  |  | BIOMED_ULIS | PLAR03Mélangeur fondoir plasma n°3U_GAMM000001Validation gamme de maintenance14U
BAT08 | Bâtiment 8 de production | CURA288321 | Défaut de fermeture de la porte porte d'entrée du SAS | MC |  | U200BATP | 13U | 553 451,00 | 401769 | 0 | 1 | 0 |  |  | BIOMED_ULIS | BAT08Bâtiment 8 de productionCURA288321Défaut de fermeture de la porte porte d'entrée du SAS13U
AC109CL01 | Climatisation local 1150 | CURA288322 | Mise en place climatiseur secours en 1150 par FSE | MC |  | U200 | 10U | 553 452,00 | 401769 | 0 | 1 | 0 |  |  | BIOMED_ULIS | AC109CL01Climatisation local 1150CURA288322Mise en place climatiseur secours en 1150 par FSE10U
OPLETUV20 | Enceinte climatique SECASI n° *016350020 | CURA288325 | Température haute | MC |  | U601OPL | 11U | 553 460,00 | 401769 | 0 | 1 | 0 |  |  | BIOMED_ULIS | OPLETUV20Enceinte climatique SECASI n° *016350020CURA288325Température haute11U
PLASKID01 | Chariot filtr. envoi plasma avant PLATH | CURA288326 | Défaut sur le capteur carter | MC |  | U410 | 11U | 553 461,00 | 401769 | 0 | 1 | 0 |  |  | BIOMED_ULIS | PLASKID01Chariot filtr. envoi plasma avant PLATHCURA288326Défaut sur le capteur carter11U
WFIDIST05 | Distillateur Eau PPI n°5 STERIS | CURA288332 | Défaut colonne 8 | MC |  | U236WFI | 11U | 553 480,00 | 401769 | 0 | 1 | 0 |  |  | BIOMED_ULIS | WFIDIST05Distillateur Eau PPI n°5 STERISCURA288332Défaut colonne 811U
AC77 | Air climatisé ateliers ambiants gamma B8 | CURA288351 | Pression 8P03 | MC |  | U222AC | 10U | 553 553,00 | 401769 | 0 | 1 | 0 |  |  | BIOMED_ULIS | AC77Air climatisé ateliers ambiants gamma B8CURA288351Pression 8P0310U
ADEBS01 | Bac de mise sous soude ADEAE | CURA288352 | Pose d'un enrouleur pour tuyau eppi proche du bac de soude | MC |  | U421DEAE | 13U | 553 554,00 | 401769 | 0 | 1 | 0 |  |  | BIOMED_ULIS | ADEBS01Bac de mise sous soude ADEAECURA288352Pose d'un enrouleur pour tuyau eppi proche du bac de soude13U
BAT08RC135 | Sas MAL PI 03 | CURA288353 | Desiliconnage et reciliconnage des horloges pour changement d'heure | MC |  | U200BATP | 13U | 553 555,00 | 401769 | 0 | 1 | 0 |  |  | BIOMED_ULIS | BAT08RC135Sas MAL PI 03CURA288353Desiliconnage et reciliconnage des horloges pour changement d'heure13U
DDPEQUIP | Equipements dévelop. préclinique r & d | CURA288354 | Soudures dans 2 cuves inox 50 litres zone pilote 1279 | MC |  | U850 | 11U | 553 556,00 | 401769 | 0 | 1 | 0 |  |  | BIOTECH_ULIS | DDPEQUIPEquipements dévelop. préclinique r & dCURA288354Soudures dans 2 cuves inox 50 litres zone pilote 127911U
GAMTA | Tableau de pontage A sortie réacteurs | U_PROC000096 | Remplacement des joints du tableau de pontage AP | MPS | MECA | U441 | 11U | 619 319,00 | 2024-12-24 | 3 | 1 | 0 | 365 | 0 | BIOMED_ULIS | GAMTATableau de pontage A sortie réacteursU_PROC000096Remplacement des joints du tableau de pontage AP11U365
GAMTB | Tableau de pontage entrée réacteurs | U_PROC000096 | Remplacement des joints du tableau de pontage AP | MPS | MECA | U441 | 11U | 619 320,00 | 2024-12-24 | 3 | 1 | 0 | 365 | 0 | BIOMED_ULIS | GAMTBTableau de pontage entrée réacteursU_PROC000096Remplacement des joints du tableau de pontage AP11U365
GAMTC | Tableau de pontage broyeur | U_PROC000096 | Remplacement des joints du tableau de pontage AP | MPS | MECA | U441 | 11U | 619 321,00 | 2024-12-24 | 3 | 1 | 0 | 365 | 0 | BIOMED_ULIS | GAMTCTableau de pontage broyeurU_PROC000096Remplacement des joints du tableau de pontage AP11U365
GAMC22 | Centrifugeuse n°2 gamma | CURA288366 | Écroue pièce de guidage bloqué | MC |  | U441 | 11U | 553 569,00 | 401769 | 0 | 1 | 0 |  |  | BIOMED_ULIS | GAMC22Centrifugeuse n°2 gammaCURA288366Écroue pièce de guidage bloqué11U
ADECR112 | Skid chromato DEAEFF | CURA288367 | Défaut de vannes | MC |  | U421DEAE | 11U | 553 570,00 | 401769 | 0 | 1 | 0 |  |  | BIOMED_ULIS | ADECR112Skid chromato DEAEFFCURA288367Défaut de vannes11U
DET0001 | Réservoir refroidissement centris plasma | CURA288368 | Défaut niveau haut | MC |  | U410 | 11U | 553 571,00 | 401769 | 0 | 1 | 0 |  |  | BIOMED_ULIS | DET0001Réservoir refroidissement centris plasmaCURA288368Défaut niveau haut11U
TAMPP147_068 | Pompe péristaltique mono tête | CURA288369 | Defaut de comptage | MC |  | U421DEAE | 11U | 553 572,00 | 401769 | 0 | 1 | 0 |  |  | BIOMED_ULIS | TAMPP147_068Pompe péristaltique mono têteCURA288369Defaut de comptage11U
ALBFP06 | Filtre-presse albumine T I+II+III | CURA288370 | Défaut vitesse monté en pression | MC |  | U440 | 11U | 553 573,00 | 401769 | 0 | 1 | 0 |  |  | BIOMED_ULIS | ALBFP06Filtre-presse albumine T I+II+IIICURA288370Défaut vitesse monté en pression11U
NEP04ST04 | Station NEP réacteurs + UF Albumine | CURA288371 | Défaut manque solution en lavage | MC |  | U236NEP | 11U | 553 574,00 | 401769 | 0 | 1 | 0 |  |  | BIOMED_ULIS | NEP04ST04Station NEP réacteurs + UF AlbumineCURA288371Défaut manque solution en lavage11U
OPLETUV20 | Enceinte climatique SECASI n° *016350020 | CURA288378 | Alarme température haute | MC |  | U601OPL | 10U | 553 604,00 | 401769 | 0 | 1 | 0 |  |  | BIOMED_ULIS | OPLETUV20Enceinte climatique SECASI n° *016350020CURA288378Alarme température haute10U
MGPCEL05 | Chariot élévateur R14 | CURA288384 | Prise batterie | MC |  | U406 | 15U | 553 606,00 | 401769 | 0 | 1 | 0 |  |  | BIOMED_ULIS | MGPCEL05Chariot élévateur R14CURA288384Prise batterie15U
NEP01ST01 | Station NEP décongélation | CURA288388 | Fuite canal centri | MC |  | U236NEP | 11U | 553 611,00 | 401769 | 0 | 1 | 0 |  |  | BIOMED_ULIS | NEP01ST01Station NEP décongélationCURA288388Fuite canal centri11U
PLABOL815 | Bol de centri BKA28 N°815 | CURA288389 | Vérification double enveloppe | MC |  | U410 | 11U | 553 612,00 | 401769 | 0 | 1 | 0 |  |  | BIOMED_ULIS | PLABOL815Bol de centri BKA28 N°815CURA288389Vérification double enveloppe11U
PLABOL509 | Bol de centri BKA28 N°509 | CURA288390 | Vérification double enveloppe | MC |  | U410 | 11U | 553 613,00 | 401769 | 0 | 1 | 0 |  |  | BIOMED_ULIS | PLABOL509Bol de centri BKA28 N°509CURA288390Vérification double enveloppe11U
ADEAU01 | Autoclave Production | CURA288391 | Problème tirage au vide | MC |  | U421DEAE | 11U | 553 614,00 | 401769 | 0 | 1 | 0 |  |  | BIOMED_ULIS | ADEAU01Autoclave ProductionCURA288391Problème tirage au vide11U
CASECH04 | Sécheur d'air comprimé n°4 | CURA288404 | Disjoncteur HS | MC |  | U222CA | 10U | 553 632,00 | 401769 | 0 | 1 | 0 |  |  | BIOMED_ULIS | CASECH04Sécheur d'air comprimé n°4CURA288404Disjoncteur HS10U
ADECR111 | Skid chromato HSFF | CURA288407 | Défaut compte rendu vanne intro WFI | MC |  | U421DEAE | 11U | 553 635,00 | 401769 | 0 | 1 | 0 |  |  | BIOMED_ULIS | ADECR111Skid chromato HSFFCURA288407Défaut compte rendu vanne intro WFI11U
ADER168_001 | Cuve mobile 400L | CURA288408 | Module COM prise harting HS | MC |  | U421DEAE | 11U | 553 636,00 | 401769 | 0 | 1 | 0 |  |  | BIOMED_ULIS | ADER168_001Cuve mobile 400LCURA288408Module COM prise harting HS11U
GAMBOL964 | Bol de centri BKA45 n°964 | CURA288409 | Démontage et vérification doubles enveloppes | MC |  | U441 | 11U | 553 637,00 | 401769 | 0 | 1 | 0 |  |  | BIOMED_ULIS | GAMBOL964Bol de centri BKA45 n°964CURA288409Démontage et vérification doubles enveloppes11U
GAMBOL287 | Bol de centri BKA45 n°287 | CURA288410 | Démontage et vérification doubles enveloppes | MC |  | U441 | 11U | 553 638,00 | 401769 | 0 | 1 | 0 |  |  | BIOMED_ULIS | GAMBOL287Bol de centri BKA45 n°287CURA288410Démontage et vérification doubles enveloppes11U
BAT01SS23 | Pièce bâtiment 1SS23 | CURA288411 | Detecteur fermeture porte HS | MC |  | U235BATU | 11U | 553 639,00 | 401769 | 0 | 1 | 0 |  |  | BIOMED_ULIS | BAT01SS23Pièce bâtiment 1SS23CURA288411Detecteur fermeture porte HS11U
ADESKID01 | Skid de package-dépackage | CURA288416 | Fuite pompe murzan | MC |  | U421DEAE | 11U | 553 649,00 | 401769 | 0 | 1 | 0 |  |  | BIOMED_ULIS | ADESKID01Skid de package-dépackageCURA288416Fuite pompe murzan11U
BAT11PTA37 | Porte auto enroul. Nergeco MGPCF37 | CURA288417 | Porte bloquée ouverte | MC |  | U406 | 11U | 652 138,00 | 401769 | 0 | 1 | 0 |  |  | BIOMED_ULIS | BAT11PTA37Porte auto enroul. Nergeco MGPCF37CURA288417Porte bloquée ouverte11U
WFI | Production et distri. eau ppi vrac B8 | CURA288418 | Défaut carte API | MC |  | U236WFI | 11U | 553 651,00 | 401769 | 0 | 1 | 0 |  |  | BIOMED_ULIS | WFIProduction et distri. eau ppi vrac B8CURA288418Défaut carte API11U
GAMR20 | Réacteur UF gamma | CURA288419 | Défaut CR vanne fond de cuve | MC |  | U441 | 11U | 553 652,00 | 401769 | 0 | 1 | 0 |  |  | BIOMED_ULIS | GAMR20Réacteur UF gammaCURA288419Défaut CR vanne fond de cuve11U
GW3/4 | Production distri. eau glycolée +4°C | CURA288426 | Consignation fluidique pour travaux | MC |  | U222GW | 10U | 553 666,00 | 401769 | 0 | 1 | 0 |  |  | BIOMED_ULIS | GW3/4Production distri. eau glycolée +4°CCURA288426Consignation fluidique pour travaux10U
BCHSPC08 | Spectrophotomètre UV Cary 60 | CURA288431 | Métrologie avant et après changement du porte cuve | MC |  | U624UAP | 22U | 553 677,00 | 401769 | 0 | 1 | 0 |  |  | BIOMED_ULIS | BCHSPC08Spectrophotomètre UV Cary 60CURA288431Métrologie avant et après changement du porte cuve22U
BAT08ARM12 | Armoires de distribution ALB/GAMMA | CURA288457 | Disjonction | MC |  | U222ELE | 11U | 553 711,00 | 401769 | 0 | 1 | 0 |  |  | BIOMED_ULIS | BAT08ARM12Armoires de distribution ALB/GAMMACURA288457Disjonction11U
NEP05ST05 | Station NEP laverie Albumine | CURA288458 | Défaut manque solution de lavage | MC |  | U236NEP | 11U | 553 712,00 | 401769 | 0 | 1 | 0 |  |  | BIOMED_ULIS | NEP05ST05Station NEP laverie AlbumineCURA288458Défaut manque solution de lavage11U
UPILR03 | Cuve double enveloppe 20 litres | CURA288459 | Réparation éclairage d'une cuve double enveloppe zone 1279 | MC |  | U851 | 11U | 553 713,00 | 401769 | 0 | 1 | 0 |  |  | BIOTECH_ULIS | UPILR03Cuve double enveloppe 20 litresCURA288459Réparation éclairage d'une cuve double enveloppe zone 127911U
LSBFL04 | Hotte flux laminaire (PSM) n°série 11554 pièce 1258 | CURA288460 | Faux contact sur éclairage LSBFL04 | MC |  | U803 | 10U | 553 714,00 | 401769 | 0 | 1 | 0 |  |  | BIOTECH_ULIS | LSBFL04Hotte flux laminaire (PSM) n°série 11554 pièce 1258CURA288460Faux contact sur éclairage LSBFL0410U
MGPGER06 | Gerbeur électrique | CURA288461 | Plasma: gerbeur donne des coups de jus | MC |  | U406 | 15U | 553 715,00 | 401769 | 0 | 1 | 0 |  |  | BIOMED_ULIS | MGPGER06Gerbeur électriqueCURA288461Plasma: gerbeur donne des coups de jus15U
BAT01SS23 | Pièce bâtiment 1SS23 | CURA288462 | Réparation de la porte coulissante entre 1ss23/25 | MC |  | U235BATU | 13U | 553 716,00 | 401769 | 0 | 1 | 0 |  |  | BIOMED_ULIS | BAT01SS23Pièce bâtiment 1SS23CURA288462Réparation de la porte coulissante entre 1ss23/2513U
BAT08RC139 | Local Mise à disposition B | CURA288463 | Lamelle plastique du flux laminaire est déchirée dans le box de pesée | MC |  | U200BATP | 13U | 553 717,00 | 401769 | 0 | 1 | 0 |  |  | BIOMED_ULIS | BAT08RC139Local Mise à disposition BCURA288463Lamelle plastique du flux laminaire est déchirée dans le box de pesée13U
BAT08SS36 | Salle des machines froid | CURA288466 | Remise en état locale de stockage | MC |  | U235BATU | 13U | 553 719,00 | 401769 | 0 | 1 | 0 |  |  | BIOMED_ULIS | BAT08SS36Salle des machines froidCURA288466Remise en état locale de stockage13U
AC77 | Air climatisé ateliers ambiants gamma B8 | CURA288475 | Réhabilitation bureau 1er étage prod | MC |  | U222AC | 10U | 553 721,00 | 401769 | 0 | 1 | 0 |  |  | BIOMED_ULIS | AC77Air climatisé ateliers ambiants gamma B8CURA288475Réhabilitation bureau 1er étage prod10U
BAT11RC14 | Quai +15°C B11 | CURA288476 | Installation prises pour chargeur cercleuse | MC |  | U200BATP | 10U | 553 722,00 | 401769 | 0 | 1 | 0 |  |  | BIOMED_ULIS | BAT11RC14Quai +15°C B11CURA288476Installation prises pour chargeur cercleuse10U
TAMPV125_081 | Vanne manchette de nettoyage 2 | CURA288517 | D | MC |  | U421DEAE | 11U | 553 748,00 | 401769 | 0 | 1 | 0 |  |  | BIOMED_ULIS | TAMPV125_081Vanne manchette de nettoyage 2CURA288517D11U
EPL2PTA09 | Porte auto. enroul. sortie sas 11RC61 | CURA288518 | Porte bloquée | MC |  | U406 | 10U | 553 749,00 | 401769 | 0 | 1 | 0 |  |  | BIOMED_ULIS | EPL2PTA09Porte auto. enroul. sortie sas 11RC61CURA288518Porte bloquée10U
NEP04ST04 | Station NEP réacteurs + UF Albumine | CURA288520 | Consignation nep04cp01 | MC |  | U236NEP | 11U | 553 751,00 | 401769 | 0 | 1 | 0 |  |  | BIOMED_ULIS | NEP04ST04Station NEP réacteurs + UF AlbumineCURA288520Consignation nep04cp0111U
CRDCF1250 | Chambre froide -35°C pièce 1250 | CURA288523 | Défaut de température | MC |  | U851 | 11U | 553 756,00 | 401769 | 0 | 1 | 0 |  |  | BIOTECH_ULIS | CRDCF1250Chambre froide -35°C pièce 1250CURA288523Défaut de température11U
PLAELEV03 | Elévateur pneumatique plasma n°3 | U_MECA000062 | Maintenance élévateur décong | MPS | MECA | U410 | 11U | 648 858,00 | 2026-07-24 | 3 | 1 | 0 | 104 | 1 | BIOMED_ULIS | PLAELEV03Elévateur pneumatique plasma n°3U_MECA000062Maintenance élévateur décong11U104
PLAELEV04 | Elévateur pneumatique plasma n°4 | U_MECA000062 | Maintenance élévateur décong | MPS | MECA | U410 | 11U | 649 001,00 | 2026-07-29 | 3 | 1 | 0 | 104 | 1 | BIOMED_ULIS | PLAELEV04Elévateur pneumatique plasma n°4U_MECA000062Maintenance élévateur décong11U104
PLAELEV05 | Elévateur pneumatique plasma n°5 | U_MECA000062 | Maintenance élévateur décong | MPS | MECA | U410 | 11U | 648 828,00 | 2026-07-17 | 3 | 1 | 0 | 104 | 1 | BIOMED_ULIS | PLAELEV05Elévateur pneumatique plasma n°5U_MECA000062Maintenance élévateur décong11U104
NEP | Centrale de nettoyage en place | U_PROC000031 | Maintenance CANAL NEP | MPS | MAINT | U236NEP | 11U | 648 335,00 | 2025-07-18 | 3 | 1 | 0 | 52 | 1 | BIOMED_ULIS | NEPCentrale de nettoyage en placeU_PROC000031Maintenance CANAL NEP11U52
PLASURG02 | Surgélateur à Azote Silversas | CURA288534 | Joint surgélateur au sol | MC |  | U410 | 11U | 553 779,00 | 401769 | 0 | 1 | 0 |  |  | BIOMED_ULIS | PLASURG02Surgélateur à Azote SilversasCURA288534Joint surgélateur au sol11U
EPL2EMB02 | Cercleuse plasma n°2 | U_PROC000097 | Nettoyage circuit de coupe/soudure | MPS | MAINT | U406 | 11U | 633 438,00 | 2025-03-26 | 3 | 1 | 0 | 52 | 1 | BIOMED_ULIS | EPL2EMB02Cercleuse plasma n°2U_PROC000097Nettoyage circuit de coupe/soudure11U52
EPL2EMB03 | Cercleuse plasma n°1 | U_PROC000097 | Nettoyage circuit de coupe/soudure | MPS | MAINT | U406 | 11U | 633 431,00 | 2025-03-25 | 3 | 1 | 0 | 52 | 1 | BIOMED_ULIS | EPL2EMB03Cercleuse plasma n°1U_PROC000097Nettoyage circuit de coupe/soudure11U52
EPL2EMB03 | Cercleuse plasma n°1 | U_SANS PREVENTIF | Sans préventif | MC | AR | U406 | AR |  | 2050-03-29 | 0 | 1 | 0 |  |  | BIOMED_ULIS | EPL2EMB03Cercleuse plasma n°1U_SANS PREVENTIFSans préventifAR
GAMBOL964 | Bol de centri BKA45 n°964 | CURA288537 | Nettoyage double enveloppe | MC |  | U441 | 11U | 553 782,00 | 401769 | 0 | 1 | 0 |  |  | BIOMED_ULIS | GAMBOL964Bol de centri BKA45 n°964CURA288537Nettoyage double enveloppe11U
GAMBOL287 | Bol de centri BKA45 n°287 | CURA288538 | Nettoyage double enveloppe | MC |  | U441 | 11U | 553 783,00 | 401769 | 0 | 1 | 0 |  |  | BIOMED_ULIS | GAMBOL287Bol de centri BKA45 n°287CURA288538Nettoyage double enveloppe11U
BAT03 | Bâtiment 3 | CURA288544 | Rangement local 3SS14 | MC |  | S244 | 10U | 553 789,00 | 401769 | 0 | 1 | 0 |  |  | BIOMED_ULIS | BAT03Bâtiment 3CURA288544Rangement local 3SS1410U
ADEUF123 | Skid UFAlbumine | CURA288548 | Reglage ouverture vanne | MC |  | U421DEAE | 11U | 553 795,00 | 401769 | 0 | 1 | 0 |  |  | BIOMED_ULIS | ADEUF123Skid UFAlbumineCURA288548Reglage ouverture vanne11U
HEMOND01 | Onduleur labo. hémostase | CURA288549 | Défaut fin de vie batteries"" | MC |  | U222ELE | 10U | 553 796,00 | 401769 | 0 | 1 | 0 |  |  | BIOMED_ULIS | HEMOND01Onduleur labo. hémostaseCURA288549Défaut fin de vie batteries""10U
BAT08ARM12 | Armoires de distribution ALB/GAMMA | CURA288551 | Déclenchement interrupteur différentiel secouru | MC |  | U222ELE | 10U | 553 798,00 | 401769 | 0 | 1 | 0 |  |  | BIOMED_ULIS | BAT08ARM12Armoires de distribution ALB/GAMMACURA288551Déclenchement interrupteur différentiel secouru10U
BAT08 | Bâtiment 8 de production | CURA288552 | Mise à l'heure des automates | MC |  | U200BATP | 10U | 553 799,00 | 401769 | 0 | 1 | 0 |  |  | BIOMED_ULIS | BAT08Bâtiment 8 de productionCURA288552Mise à l'heure des automates10U
RF34 | Production fluide frigorigène pour PW3 | U_FROID000008 | Relevé nbre d'heures de fonctionnement compresseurs RF | MPS | FROI | U222RF | 10U | 626 683,00 | 2026-01-30 | 3 | 1 | 0 | 730 | 0 | BIOMED_ULIS | RF34Production fluide frigorigène pour PW3U_FROID000008Relevé nbre d'heures de fonctionnement compresseurs RF10U730
RF34 | Production fluide frigorigène pour PW3 | U_FROID000054 | Maintenance + Contrôle étanchéité | MPS | DEF | U222RF | 10U | 632 822,00 | 2025-03-08 | 3 | 1 | 1 | 52 | 1 | BIOMED_ULIS | RF34Production fluide frigorigène pour PW3U_FROID000054Maintenance + Contrôle étanchéité10U52
RF34 | Production fluide frigorigène pour PW3 | U_FROID000059 | Pré-inspection visite réglementaire groupe froid | MPS | FROI | U222RF | 10U | 632 809,00 | 2027-06-10 | 3 | 1 | 1 | 170 | 1 | BIOMED_ULIS | RF34Production fluide frigorigène pour PW3U_FROID000059Pré-inspection visite réglementaire groupe froid10U170
RF34ACC01 | Condenseur RF34 | U_FROI000027 | Nettoyage des aéro-condenseurs | MPS | DEF | U222RF | 10U | 644 884,00 | 2025-06-28 | 3 | 1 | 0 | 365 | 0 | BIOMED_ULIS | RF34ACC01Condenseur RF34U_FROI000027Nettoyage des aéro-condenseurs10U365
RF34ARM01 | Armoire Groupe froid PW3 | U_ELEC000035 | Vérification Armoires | MPS | ELEC | U222RF | 10U | 587 601,00 | 2025-03-12 | 3 | 1 | 0 | 104 | 1 | BIOMED_ULIS | RF34ARM01Armoire Groupe froid PW3U_ELEC000035Vérification Armoires10U104
PLATRP03 | Transpalette électrique T16 | CURA288561 | Chargeur batterie | MC |  | U410 | 15U | 553 807,00 | 401769 | 0 | 1 | 0 |  |  | BIOMED_ULIS | PLATRP03Transpalette électrique T16CURA288561Chargeur batterie15U
PLABATI509 | Centrifugeuse plasma NS 509 | CURA288564 | Alignement des 0 PLAC02 | MC |  | U410 | 61U |  | 2022-12-30 | 0 | 1 | 0 |  |  | BIOMED_ULIS | PLABATI509Centrifugeuse plasma NS 509CURA288564Alignement des 0 PLAC0261U
GAMR20 | Réacteur UF gamma | CURA288565 | Defaut de compte compte rendu | MC |  | U441 | 11U | 553 811,00 | 401769 | 0 | 1 | 0 |  |  | BIOMED_ULIS | GAMR20Réacteur UF gammaCURA288565Defaut de compte compte rendu11U
PLABATI509 | Centrifugeuse plasma NS 509 | CURA288567 | Défaut moteur | MC |  | U410 | 11U | 553 813,00 | 401769 | 0 | 1 | 0 |  |  | BIOMED_ULIS | PLABATI509Centrifugeuse plasma NS 509CURA288567Défaut moteur11U
NEP10PV562 | Vanne retour NEP10 GAMR41-42-43 | CURA288568 | Defaut de compte rendu de vanne | MC |  | U440 | 11U | 553 814,00 | 401769 | 0 | 1 | 0 |  |  | BIOMED_ULIS | NEP10PV562Vanne retour NEP10 GAMR41-42-43CURA288568Defaut de compte rendu de vanne11U
BAT08 | Bâtiment 8 de production | CURA288571 | Fuite liquide bat08 | MC |  | U200BATP | 11U | 553 817,00 | 401769 | 0 | 1 | 0 |  |  | BIOMED_ULIS | BAT08Bâtiment 8 de productionCURA288571Fuite liquide bat0811U
PLASKID01 | Chariot filtr. envoi plasma avant PLATH | CURA288573 | Vis collier de carter filtre hs | MC |  | U410 | 11U | 553 821,00 | 401769 | 0 | 1 | 0 |  |  | BIOMED_ULIS | PLASKID01Chariot filtr. envoi plasma avant PLATHCURA288573Vis collier de carter filtre hs11U
BATUSINE | Bâtiments communs | CURA288575 | Animation mensuelle ESI | FORM |  | COMUSINE | 10U | 553 825,00 | 401769 | 0 | 1 | 0 |  |  | BIOMED_ULIS | BATUSINEBâtiments communsCURA288575Animation mensuelle ESI10U
PLACMT55 | Thermomètre cryoprécipité de Remplacement n°1 | CURA288576 | Defaut Err B | MC |  | U410 | 11U | 553 827,00 | 401769 | 0 | 1 | 0 |  |  | BIOMED_ULIS | PLACMT55 Thermomètre cryoprécipité de Remplacement n°1CURA288576Defaut Err B11U
HNO | Stockage et distribution acide nitrique | CURA288579 | Fuite détendeur d'air | MC |  | U236NEP | 11U | 553 830,00 | 401769 | 0 | 1 | 0 |  |  | BIOMED_ULIS | HNOStockage et distribution acide nitriqueCURA288579Fuite détendeur d'air11U
HNO | Stockage et distribution acide nitrique | CURA288580 | Fuite soupape de secuirté | MC |  | U236NEP | 11U | 553 831,00 | 401769 | 0 | 1 | 0 |  |  | BIOMED_ULIS | HNOStockage et distribution acide nitriqueCURA288580Fuite soupape de secuirté11U
FIBR10 | Cuve mobile FIBR10 | CURA288584 | Défaut d'agitation | MC | AR | U236NEP | 11U | 563 022,00 | 401769 | 0 | 1 | 0 |  |  | BIOMED_ULIS | FIBR10Cuve mobile FIBR10CURA288584Défaut d'agitation11U
NEP01ST01 | Station NEP décongélation | CURA288586 | Vanne de chasse a l'air HS | MC |  | U236NEP | 11U | 553 838,00 | 401769 | 0 | 1 | 0 |  |  | BIOMED_ULIS | NEP01ST01Station NEP décongélationCURA288586Vanne de chasse a l'air HS11U
ALBLRP70 | Pompe envoi canal UF | CURA288587 | Fuite tête de pompe pendant filtration | MC | METR | U440 | 11U | 553 839,00 | 401769 | 0 | 1 | 0 |  |  | BIOMED_ULIS | ALBLRP70Pompe envoi canal UFCURA288587Fuite tête de pompe pendant filtration11U
PLAPLC01 | Station automate centrifugation plasma | CURA288588 | Raz peson fondoirs | MC |  | U410 | 11U | 553 840,00 | 401769 | 0 | 1 | 0 |  |  | BIOMED_ULIS | PLAPLC01Station automate centrifugation plasmaCURA288588Raz peson fondoirs11U
GAMR009 | Réacteur n°09 fractionnement gamma | CURA288589 | Raz peson | MC |  | U441 | 11U | 553 841,00 | 401769 | 0 | 1 | 0 |  |  | BIOMED_ULIS | GAMR009Réacteur n°09 fractionnement gammaCURA288589Raz peson11U
ALBFP06 | Filtre-presse albumine T I+II+III | CURA288591 | Forçage ouverture | MC |  | U440 | 11U | 553 843,00 | 401769 | 0 | 1 | 0 |  |  | BIOMED_ULIS | ALBFP06Filtre-presse albumine T I+II+IIICURA288591Forçage ouverture11U
DET0001 | Réservoir refroidissement centris plasma | CURA288592 | Problème froid centri | MC |  | U410 | 11U | 553 844,00 | 401769 | 0 | 1 | 0 |  |  | BIOMED_ULIS | DET0001Réservoir refroidissement centris plasmaCURA288592Problème froid centri11U
GAMR008 | Réacteur n°08 fractionnement gamma | CURA288596 | Raz peson | MC |  | U441 | 11U | 553 848,00 | 401769 | 0 | 1 | 0 |  |  | BIOMED_ULIS | GAMR008Réacteur n°08 fractionnement gammaCURA288596Raz peson11U
BAT08SS24 | Atelier cuverie FC ZNHV | CURA288624 | Pompe vide cave HS | MC |  | U200BATP | 11U | 553 927,00 | 401769 | 0 | 1 | 0 |  |  | BIOMED_ULIS | BAT08SS24Atelier cuverie FC ZNHVCURA288624Pompe vide cave HS11U
FIBR20 | Cuve mobile FIBR20 | CURA288625 | Défaut de com | MC | AR | U411 | 11U | 646 008,00 | 401769 | 0 | 1 | 0 |  |  | BIOMED_ULIS | FIBR20Cuve mobile FIBR20CURA288625Défaut de com11U
WFISBD105 | Ss boucle FP T I+II+III et laverie 8RC71 | CURA288627 | Défaut température | MC |  | U236WFI | 11U | 553 932,00 | 401769 | 0 | 1 | 0 |  |  | BIOMED_ULIS | WFISBD105Ss boucle FP T I+II+III et laverie 8RC71CURA288627Défaut température11U
HNO | Stockage et distribution acide nitrique | CURA288628 | Fuite | MC |  | U236NEP | 11U | 553 933,00 | 401769 | 0 | 1 | 0 |  |  | BIOMED_ULIS | HNOStockage et distribution acide nitriqueCURA288628Fuite11U
PLAR01 | Mélangeur fondoir plasma n°1 | CURA288629 | Couvercle fondoir 1 NEP | MC |  | U410 | 11U | 553 934,00 | 401769 | 0 | 1 | 0 |  |  | BIOMED_ULIS | PLAR01Mélangeur fondoir plasma n°1CURA288629Couvercle fondoir 1 NEP11U
PLACMT57 | Thermomètre cryoprécipité | CURA288630 | Thermomètre décongélation | MC |  | U410 | 11U | 553 935,00 | 401769 | 0 | 1 | 0 |  |  | BIOMED_ULIS | PLACMT57Thermomètre cryoprécipitéCURA288630Thermomètre décongélation11U
BAT08RC32 | Vestiaires hommes production | CURA288631 | Luminaire HS et Désolidarisé du plafond | MC |  | U200BATP | 10U | 553 937,00 | 401769 | 0 | 1 | 0 |  |  | BIOMED_ULIS | BAT08RC32Vestiaires hommes productionCURA288631Luminaire HS et Désolidarisé du plafond10U
BAT01SS31 | Atelier broyage plasma | CURA288632 | Impact au sol 1SS31 | MC |  | U200BATP | 13U | 553 938,00 | 401769 | 0 | 1 | 0 |  |  | BIOMED_ULIS | BAT01SS31Atelier broyage plasmaCURA288632Impact au sol 1SS3113U
BAT08 | Bâtiment 8 de production | CURA288633 | Remplacement de la poignée Extérieure porte gauche - Quai B8 (Contact Pascale MARCHE) | MC |  | U200BATP | 13U | 553 941,00 | 401769 | 0 | 1 | 0 |  |  | BIOMED_ULIS | BAT08Bâtiment 8 de productionCURA288633Remplacement de la poignée Extérieure porte gauche - Quai B8 (Contact Pascale MARCHE)13U
GAMSVM22 | Agitateur réacteur CAMCT22 | CURA288634 | Bruit pendant agitation sur GAMCT22 (8RC103) | MC |  | U441 | 11U | 553 942,00 | 401769 | 0 | 1 | 0 |  |  | BIOMED_ULIS | GAMSVM22Agitateur réacteur CAMCT22CURA288634Bruit pendant agitation sur GAMCT22 (8RC103)11U
BAT01SS42 | Pièce bâtiment 1SS42 | CURA288635 | Mur détérioré 1SS42 à coter de l'imprimante | MC |  | U235BATU | 13U | 553 944,00 | 401769 | 0 | 1 | 0 |  |  | BIOMED_ULIS | BAT01SS42Pièce bâtiment 1SS42CURA288635Mur détérioré 1SS42 à coter de l'imprimante13U
INDUSIB3 | Serveur inbatch de production FRAC SCC3 | CURA288637 | En panne suite à pb de Redondance | MC |  | U236DIV | 12U | 553 958,00 | 401769 | 0 | 1 | 0 |  |  | BIOMED_ULIS | INDUSIB3Serveur inbatch de production FRAC SCC3CURA288637En panne suite à pb de Redondance12U
INDUS | Système gestion fabrication prod MES/SCC | CURA288643 | Commande SCC Maintenance Baies SAN, Complément | MC |  | U236 | 12U | 553 981,00 | 401769 | 0 | 1 | 0 |  |  | BIOMED_ULIS | INDUSSystème gestion fabrication prod MES/SCCCURA288643Commande SCC Maintenance Baies SAN, Complément12U
BAT10 | Bâtiment 10 Ateliers et bureaux Services Techniques | CURA288644 | Réunion des objectifs 2022 | MC |  | U200 | 10U | 553 983,00 | 401769 | 0 | 1 | 0 |  |  | BIOMED_ULIS | BAT10Bâtiment 10 Ateliers et bureaux Services TechniquesCURA288644Réunion des objectifs 202210U
WW3PRE03 | Préleveur n°3 eaux usées fosses b13 | CURA288658 | Pompe aspiration | MC |  | U235WW | 11U | 579 991,00 | 401769 | 0 | 1 | 0 |  |  | BIOMED_ULIS | WW3PRE03Préleveur n°3 eaux usées fosses b13CURA288658Pompe aspiration11U
GAMR007 | Réacteur n°07 fractionnement gamma | CURA288669 | Forcage poids | MC |  | U441 | 11U | 554 096,00 | 401769 | 0 | 1 | 0 |  |  | BIOMED_ULIS | GAMR007Réacteur n°07 fractionnement gammaCURA288669Forcage poids11U
NEP01ST01 | Station NEP décongélation | CURA288671 | Manque solution de lavage | MC |  | U236NEP | 11U | 554 098,00 | 401769 | 0 | 1 | 0 |  |  | BIOMED_ULIS | NEP01ST01Station NEP décongélationCURA288671Manque solution de lavage11U
WFISBD102 | Sous boucle eau PPI atelier DEAE | CURA288672 | Sanitation | MC |  | U236WFI | 11U | 554 099,00 | 401769 | 0 | 1 | 0 |  |  | BIOMED_ULIS | WFISBD102Sous boucle eau PPI atelier DEAECURA288672Sanitation11U
PLAR02 | Mélangeur fondoir plasma n°2 | CURA288677 | Test crépine | MC |  | U410 | 11U | 554 104,00 | 401769 | 0 | 1 | 0 |  |  | BIOMED_ULIS | PLAR02Mélangeur fondoir plasma n°2CURA288677Test crépine11U
ADEPV123_117 | Vanne alimentation cuve UF | CURA288679 | Defaut de vanne | MC |  | U421DEAE | 11U | 554 106,00 | 401769 | 0 | 1 | 0 |  |  | BIOMED_ULIS | ADEPV123_117Vanne alimentation cuve UFCURA288679Defaut de vanne11U
NEP04ST04 | Station NEP réacteurs + UF Albumine | CURA288687 | Ronde flexible | MC |  | U236NEP | 11U | 554 115,00 | 401769 | 0 | 1 | 0 |  |  | BIOMED_ULIS | NEP04ST04Station NEP réacteurs + UF AlbumineCURA288687Ronde flexible11U
ADECR112 | Skid chromato DEAEFF | CURA288689 | Défaut pression très haute | MC |  | U421DEAE | 11U | 554 118,00 | 401769 | 0 | 1 | 0 |  |  | BIOMED_ULIS | ADECR112Skid chromato DEAEFFCURA288689Défaut pression très haute11U
GAMR43 | Réacteur 15m3 n°43 | CURA288690 | Bruit anormal réacteur | MC |  | U441 | 11U | 554 119,00 | 401769 | 0 | 1 | 0 |  |  | BIOMED_ULIS | GAMR43Réacteur 15m3 n°43CURA288690Bruit anormal réacteur11U
GAMR007 | Réacteur n°07 fractionnement gamma | CURA288693 | Raz peson | MC |  | U441 | 11U | 554 122,00 | 401769 | 0 | 1 | 0 |  |  | BIOMED_ULIS | GAMR007Réacteur n°07 fractionnement gammaCURA288693Raz peson11U
PLAPLC01 | Station automate centrifugation plasma | CURA288695 | Raz peson fondoirs | MC |  | U410 | 11U | 554 124,00 | 401769 | 0 | 1 | 0 |  |  | BIOMED_ULIS | PLAPLC01Station automate centrifugation plasmaCURA288695Raz peson fondoirs11U
ADEBOA009 | Cable N°9 d'alimentation électrique cuve mobile | CURA288734 | Cable d'alimentation cuve mobile Hors-Service / ADEBOA009 + ADEBOA012 | MC |  | U421DEAE | 11U | 554 181,00 | 401769 | 0 | 1 | 0 |  |  | BIOMED_ULIS | ADEBOA009Cable N°9 d'alimentation électrique cuve mobileCURA288734Cable d'alimentation cuve mobile Hors-Service / ADEBOA009 + ADEBOA01211U
BAT08RC215 | Laverie ADEAE | CURA288735 | Les 2 enrouleurs de tuyaux d'eau en 8RC215 à refixer | MC |  | U200BATP | 13U | 554 182,00 | 401769 | 0 | 1 | 0 |  |  | BIOMED_ULIS | BAT08RC215Laverie ADEAECURA288735Les 2 enrouleurs de tuyaux d'eau en 8RC215 à refixer13U
GAMCT12 | Cuve n°2 préparation tampon | CURA288736 | Passivation de la cuve GAMCT12 | MC |  | U441 | 11U | 554 183,00 | 401769 | 0 | 1 | 0 |  |  | BIOMED_ULIS | GAMCT12Cuve n°2 préparation tamponCURA288736Passivation de la cuve GAMCT1211U
GTCAPPLI2 | Application supervision Monitoring | CURA288737 | Modifications du listing des appels GTC - Laboratoires | MC |  | U235GTC | 12U | 554 184,00 | 401769 | 0 | 1 | 0 |  |  | BIOMED_ULIS | GTCAPPLI2Application supervision MonitoringCURA288737Modifications du listing des appels GTC - Laboratoires12U
BAT08RC217 | Pièce 8RC217 | CURA288739 | Bloc porte cassé | MC |  | U200BATP | 13U | 554 186,00 | 401769 | 0 | 1 | 0 |  |  | BIOMED_ULIS | BAT08RC217Pièce 8RC217CURA288739Bloc porte cassé13U
PLASKID01 | Chariot filtr. envoi plasma avant PLATH | CURA288740 | Les cables des capteurs de position de vanne sur plaskid très abimés | MC |  | U410 | 11U | 554 187,00 | 401769 | 0 | 1 | 0 |  |  | BIOMED_ULIS | PLASKID01Chariot filtr. envoi plasma avant PLATHCURA288740Les cables des capteurs de position de vanne sur plaskid très abimés11U
BAT08RC62 | Atelier cuverie albumine/immunoglobuline | CURA288741 | Tube néon HS à l'entrée de la Supervision dans la 8RC62 | MC |  | U200BATP | 10U | 554 188,00 | 401769 | 0 | 1 | 0 |  |  | BIOMED_ULIS | BAT08RC62Atelier cuverie albumine/immunoglobulineCURA288741Tube néon HS à l'entrée de la Supervision dans la 8RC6210U
PLABS02 | Bac mise sous soude décongélation plasma | CURA288742 | Entonnoir grillagé (cône) pour dissolution de la soude dans les bacs de trempage decong soudure cassée | MC |  | U410 | 11U | 554 189,00 | 401769 | 0 | 1 | 0 |  |  | BIOMED_ULIS | PLABS02Bac mise sous soude décongélation plasmaCURA288742Entonnoir grillagé (cône) pour dissolution de la soude dans les bacs de trempage decong soudure cassée11U
WFISBD105 | Ss boucle FP T I+II+III et laverie 8RC71 | CURA288748 | Grafcet bloqué | MC |  | U236WFI | 11U | 573 027,00 | 401769 | 0 | 1 | 0 |  |  | BIOMED_ULIS | WFISBD105Ss boucle FP T I+II+III et laverie 8RC71CURA288748Grafcet bloqué11U
BAT08RC137 | Couloir sortie produit intermédiaire | CURA288749 | La porte coulissante ne ferme pas | MC |  | U200BATP | 13U | 554 196,00 | 401769 | 0 | 1 | 0 |  |  | BIOMED_ULIS | BAT08RC137Couloir sortie produit intermédiaireCURA288749La porte coulissante ne ferme pas13U
BAT01 | Bâtiment 1 commun | CURA288754 | Disjonction des prises 230V dans la pièce 1220 | MC |  | U235BATU | 10U | 554 204,00 | 401769 | 0 | 1 | 0 |  |  | BIOMED_ULIS | BAT01Bâtiment 1 communCURA288754Disjonction des prises 230V dans la pièce 122010U
SHW1ARM02 | Coffret SHW1ARM01 | CURA288756 | Automate Siemens HS | MC |  | U222ELE | 10U | 554 206,00 | 401769 | 0 | 1 | 0 |  |  | BIOMED_ULIS | SHW1ARM02Coffret SHW1ARM01CURA288756Automate Siemens HS10U
PLAR01 | Mélangeur fondoir plasma n°1 | CURA288762 | Joint hs | MC |  | U410 | 11U | 642 879,00 | 401769 | 0 | 1 | 0 |  |  | BIOMED_ULIS | PLAR01Mélangeur fondoir plasma n°1CURA288762Joint hs11U
GAMBOL964 | Bol de centri BKA45 n°964 | CURA288766 | Démontage double enveloppe | MC |  | U441 | 11U | 554 255,00 | 401769 | 0 | 1 | 0 |  |  | BIOMED_ULIS | GAMBOL964Bol de centri BKA45 n°964CURA288766Démontage double enveloppe11U
GAMBOL267 | Bol de centri BKA45 n°267 | CURA288767 | Démontage double enveloppe | MC |  | U441 | 11U | 554 256,00 | 401769 | 0 | 1 | 0 |  |  | BIOMED_ULIS | GAMBOL267Bol de centri BKA45 n°267CURA288767Démontage double enveloppe11U
BAT08RC109 | Atelier filtre press T IV | CURA288768 | Assistance service microbio | MC |  | U200BATP | 11U | 554 257,00 | 401769 | 0 | 1 | 0 |  |  | BIOMED_ULIS | BAT08RC109Atelier filtre press T IVCURA288768Assistance service microbio11U
NEP04ST04 | Station NEP réacteurs + UF Albumine | CURA288769 | Défaut poids haut ALBR002 | MC |  | U236NEP | 11U | 554 258,00 | 401769 | 0 | 1 | 0 |  |  | BIOMED_ULIS | NEP04ST04Station NEP réacteurs + UF AlbumineCURA288769Défaut poids haut ALBR00211U
PLABATI815 | Centrifugeuse plasma NS 815 | CURA288772 | Assistance montage centri et essai en fonctionement | CON |  | U410 | 11U | 554 269,00 | 401769 | 0 | 1 | 0 |  |  | BIOMED_ULIS | PLABATI815Centrifugeuse plasma NS 815CURA288772Assistance montage centri et essai en fonctionement11U
PLABATI509 | Centrifugeuse plasma NS 509 | CURA288773 | Assistance montage centri et essai | MC |  | U410 | 11U | 554 270,00 | 401769 | 0 | 1 | 0 |  |  | BIOMED_ULIS | PLABATI509Centrifugeuse plasma NS 509CURA288773Assistance montage centri et essai11U
DCGR200 | Fondoir Décongélation | CURA288777 | Remplacement joint hublot | MC |  | U411 | 11U | 554 355,00 | 401769 | 0 | 1 | 0 |  |  | BIOMED_ULIS | DCGR200Fondoir DécongélationCURA288777Remplacement joint hublot11U
GAMC21 | Centrifugeuse n°1 gamma | CURA288778 | Écrou machoire turbine HS | MC |  | U441 | 11U | 554 356,00 | 401769 | 0 | 1 | 0 |  |  | BIOMED_ULIS | GAMC21Centrifugeuse n°1 gammaCURA288778Écrou machoire turbine HS11U
NEP09ST09 | Sous-station NEP ADEAE | CURA288779 | Défaut capteur conductivité aller | MC |  | U236NEP | 11U | 554 357,00 | 401769 | 0 | 1 | 0 |  |  | BIOMED_ULIS | NEP09ST09Sous-station NEP ADEAECURA288779Défaut capteur conductivité aller11U
NEP09ST09 | Sous-station NEP ADEAE | CURA288780 | Défaut de vanne | MC |  | U236NEP | 11U | 554 358,00 | 401769 | 0 | 1 | 0 |  |  | BIOMED_ULIS | NEP09ST09Sous-station NEP ADEAECURA288780Défaut de vanne11U
TECHCMW15 | Balance de charge REFCO | CURA288790 | Remplacement de la balance | MC |  | U222 | 10U | 554 373,00 | 401769 | 0 | 1 | 0 |  |  | BIOMED_ULIS | TECHCMW15Balance de charge REFCOCURA288790Remplacement de la balance10U
PW32 | Prod. Eau purifiée ORION n°2 | CURA288793 | Changement réactif Testomat | CON |  | U236PW | 11U | 567 673,00 | 401769 | 0 | 1 | 0 |  |  | BIOMED_ULIS | PW32Prod. Eau purifiée ORION n°2CURA288793Changement réactif Testomat11U
GAMR010 | Réacteur n°10 fractionnement gamma | CURA288808 | Démontage du lèche-paroi | MC |  | U441 | 11U | 554 391,00 | 401769 | 0 | 1 | 0 |  |  | BIOMED_ULIS | GAMR010Réacteur n°10 fractionnement gammaCURA288808Démontage du lèche-paroi11U
BAT08 | Bâtiment 8 de production | CURA288814 | Fourniture de coupons | MC |  | U200BATP | 13U | 554 402,00 | 401769 | 0 | 1 | 0 |  |  | BIOMED_ULIS | BAT08Bâtiment 8 de productionCURA288814Fourniture de coupons13U
BAT04UDEC | Bâtiment 4 atelier UDECNEW | CURA288815 | Maintenance robots | MC |  | U200BATP | 11U | 554 403,00 | 401769 | 0 | 1 | 0 |  |  | BIOMED_ULIS | BAT04UDECBâtiment 4 atelier UDECNEWCURA288815Maintenance robots11U
BAT0102 | Bâtiment des laboratoires de recherche | CURA288817 | Remplacement bandeau de prises 230V en 1220 | MC |  | U235BATR | 10U | 554 405,00 | 401769 | 0 | 1 | 0 |  |  | BIOTECH_ULIS | BAT0102Bâtiment des laboratoires de rechercheCURA288817Remplacement bandeau de prises 230V en 122010U
BAT04 | Bâtiment 4 Centrale énergie | CURA288820 | Création fiche équipement déshumidificateur | MC |  | S244 | 10U | 554 408,00 | 401769 | 0 | 1 | 0 |  |  | BIOMED_ULIS | BAT04Bâtiment 4 Centrale énergieCURA288820Création fiche équipement déshumidificateur10U
GAMC21 | Centrifugeuse n°1 gamma | CURA288822 | Remise en état Ecrou mâchoire | MC |  | U441 | 11U | 554 411,00 | 401769 | 0 | 1 | 0 |  |  | BIOMED_ULIS | GAMC21Centrifugeuse n°1 gammaCURA288822Remise en état Ecrou mâchoire11U
RF30 | Production fluide frigorigène n°1 GW0 | CURA288827 | Mise en place carter de protection ligne de puissance | MC |  | U222GW | 10U | 554 416,00 | 401769 | 0 | 1 | 0 |  |  | BIOMED_ULIS | RF30Production fluide frigorigène n°1 GW0CURA288827Mise en place carter de protection ligne de puissance10U
AC401F21 | Caisson de soufflage + Filtre Absolu H14 | U_CLIM000138 | Remplacement filtre HEPA | MC | CLIM | U222AC | 10U |  | 2022-07-15 | 3 | 1 | 0 | 2 190,00 | 0 | BIOMED_ULIS | AC401F21Caisson de soufflage + Filtre Absolu H14U_CLIM000138Remplacement filtre HEPA10U2 190,00
AC401F22 | Caisson de soufflage + Filtre Absolu H14 | U_CLIM000138 | Remplacement filtre HEPA | MC | CLIM | U222AC | 10U |  | 2022-07-15 | 3 | 1 | 0 | 2 190,00 | 0 | BIOMED_ULIS | AC401F22Caisson de soufflage + Filtre Absolu H14U_CLIM000138Remplacement filtre HEPA10U2 190,00
RF61 | Groupe de condensation des VULCATHERMES | CURA288831 | Prévoir le remplacement du fluide /vidange d'huile et remplacement cartouche déshy et vase | MC |  | U222GW | 10U | 554 420,00 | 401769 | 0 | 1 | 0 |  |  | BIOTECH_ULIS | RF61Groupe de condensation des VULCATHERMESCURA288831Prévoir le remplacement du fluide /vidange d'huile et remplacement cartouche déshy et vase10U
ALBPV32 | Vanne de barrage | CURA288843 | Fuite | MC |  | U440 | 11U | 554 432,00 | 401769 | 0 | 1 | 0 |  |  | BIOMED_ULIS | ALBPV32Vanne de barrageCURA288843Fuite11U
BAT04UDEC | Bâtiment 4 atelier UDECNEW | CURA288846 | Defaut dispositif profisale | MC |  | U200BATP | 11U | 554 436,00 | 401769 | 0 | 1 | 0 |  |  | BIOMED_ULIS | BAT04UDECBâtiment 4 atelier UDECNEWCURA288846Defaut dispositif profisale11U
ALBFP06 | Filtre-presse albumine T I+II+III | CURA288850 | Forçage de l'ouverture | MC |  | U440 | 11U | 554 451,00 | 401769 | 0 | 1 | 0 |  |  | BIOMED_ULIS | ALBFP06Filtre-presse albumine T I+II+IIICURA288850Forçage de l'ouverture11U
NEP06ST06 | Station NEP réacteurs Gamma | CURA288852 | manque solution de lavage | MC |  | U236NEP | 11U | 554 453,00 | 401769 | 0 | 1 | 0 |  |  | BIOMED_ULIS | NEP06ST06Station NEP réacteurs GammaCURA288852 manque solution de lavage11U
PLABATI815 | Centrifugeuse plasma NS 815 | CURA288858 | Assistance montage | MC |  | U410 | 11U | 554 459,00 | 401769 | 0 | 1 | 0 |  |  | BIOMED_ULIS | PLABATI815Centrifugeuse plasma NS 815CURA288858Assistance montage11U
PLABATI509 | Centrifugeuse plasma NS 509 | CURA288863 | Assistance montage bol | MC |  | U410 | 11U | 554 477,00 | 401769 | 0 | 1 | 0 |  |  | BIOMED_ULIS | PLABATI509Centrifugeuse plasma NS 509CURA288863Assistance montage bol11U
GAMR41 | Réacteur de fractionnement 15 000 litres n°41 | CURA288864 | RAZ peson | MC |  | U441 | 11U | 554 480,00 | 401769 | 0 | 1 | 0 |  |  | BIOMED_ULIS | GAMR41Réacteur de fractionnement 15 000 litres n°41CURA288864RAZ peson11U
GAMR010 | Réacteur n°10 fractionnement gamma | CURA288865 | Démontage du lèche-paroi | MC |  | U441 | 11U | 554 481,00 | 401769 | 0 | 1 | 0 |  |  | BIOMED_ULIS | GAMR010Réacteur n°10 fractionnement gammaCURA288865Démontage du lèche-paroi11U
GAMTA | Tableau de pontage A sortie réacteurs | CURA288866 | capteur hs | MC |  | U441 | 11U | 554 482,00 | 401769 | 0 | 1 | 0 |  |  | BIOMED_ULIS | GAMTATableau de pontage A sortie réacteursCURA288866 capteur hs11U
BAT18ASC15 | Monte-charges bâtiment 18 | CURA288869 | 2022 KONE : Travaux suite a visite réglementaire APAVE | MC |  | U235BATU | 13U | 554 491,00 | 401769 | 0 | 1 | 0 |  |  | BIOMED_ULIS | BAT18ASC15Monte-charges bâtiment 18CURA2888692022 KONE : Travaux suite a visite réglementaire APAVE13U
BAT08ASC06 | Ascenseur monte charges aile nord B8 | CURA288870 | 2022 KONE : Travaux suite a visite réglementaire APAVE | MC |  | U235BATU | 13U | 554 492,00 | 401769 | 0 | 1 | 0 |  |  | BIOMED_ULIS | BAT08ASC06Ascenseur monte charges aile nord B8CURA2888702022 KONE : Travaux suite a visite réglementaire APAVE13U
BATAXASC10 | Ascenseur magasin axe rue | CURA288873 | 2022 KONE : Travaux suite a visite réglementaire APAVE | MC |  | U235BATU | 13U | 554 495,00 | 401769 | 0 | 1 | 0 |  |  | BIOMED_ULIS | BATAXASC10Ascenseur magasin axe rueCURA2888732022 KONE : Travaux suite a visite réglementaire APAVE13U
BAT01ASC01 | Ascenseur duplex gauche B1 | CURA288891 | 2022 KONE : Travaux suite a visite réglementaire APAVE | MC |  | U235BATU | 13U | 554 501,00 | 401769 | 0 | 1 | 0 |  |  | BIOMED_ULIS | BAT01ASC01Ascenseur duplex gauche B1CURA2888912022 KONE : Travaux suite a visite réglementaire APAVE13U
BAT08ASC07 | Ascenseur monte charges aile sud B8 | CURA288892 | 2022 KONE : Travaux suite a visite réglementaire APAVE | MC |  | U235BATU | 13U | 554 502,00 | 401769 | 0 | 1 | 0 |  |  | BIOMED_ULIS | BAT08ASC07Ascenseur monte charges aile sud B8CURA2888922022 KONE : Travaux suite a visite réglementaire APAVE13U
BATAXASC09 | Ascenseur services techniques axe rue | CURA288893 | 2022 KONE : Travaux suite a visite réglementaire APAVE | MC |  | U235BATU | 13U | 554 503,00 | 401769 | 0 | 1 | 0 |  |  | BIOMED_ULIS | BATAXASC09Ascenseur services techniques axe rueCURA2888932022 KONE : Travaux suite a visite réglementaire APAVE13U
BAT01ASC03 | Ascenseur monte charges gauche B1 | CURA288894 | 2022 KONE : Travaux suite a visite réglementaire APAVE | MC |  | U235BATU | 13U | 554 504,00 | 401769 | 0 | 1 | 0 |  |  | BIOMED_ULIS | BAT01ASC03Ascenseur monte charges gauche B1CURA2888942022 KONE : Travaux suite a visite réglementaire APAVE13U
BAT03ASC05 | Ascenseur B3 | CURA288895 | 2022 KONE : Travaux suite a visite réglementaire APAVE | MC |  | U235BATU | 13U | 554 505,00 | 401769 | 0 | 1 | 0 |  |  | BIOMED_ULIS | BAT03ASC05Ascenseur B3CURA2888952022 KONE : Travaux suite a visite réglementaire APAVE13U
BAT08RC53 | Laverie albumine 8RC53 | CURA288927 | Registre iris gaine de reprise à remplacer | MC |  | U200BATP | 10U | 554 542,00 | 401769 | 0 | 1 | 0 |  |  | BIOMED_ULIS | BAT08RC53Laverie albumine 8RC53CURA288927Registre iris gaine de reprise à remplacer10U
BAT08RC70 | Atelier UF albumine | CURA288929 | Remplacement des grilles de reprise | MC |  | U200BATP | 10U | 554 543,00 | 401769 | 0 | 1 | 0 |  |  | BIOMED_ULIS | BAT08RC70Atelier UF albumineCURA288929Remplacement des grilles de reprise10U
ALBPV32 | Vanne de barrage | CURA288930 | Fuite de la vanne ALBPV32 | MC |  | U440 | 11U | 554 544,00 | 401769 | 0 | 1 | 0 |  |  | BIOMED_ULIS | ALBPV32Vanne de barrageCURA288930Fuite de la vanne ALBPV3211U
ALBPP08 | Pompe ultra filtration albumine | CURA288932 | Fuite de la pompe ALBPP08 | MC |  | U440 | 11U | 554 546,00 | 401769 | 0 | 1 | 0 |  |  | BIOMED_ULIS | ALBPP08Pompe ultra filtration albumineCURA288932Fuite de la pompe ALBPP0811U
PLAPEL03 | Machine à peler les poches plasma | CURA288933 | Joint d'étanchéité sur câble reliant la peleuse a l'écran absent | MC |  | U410 | 11U | 554 547,00 | 401769 | 0 | 1 | 0 |  |  | BIOMED_ULIS | PLAPEL03Machine à peler les poches plasmaCURA288933Joint d'étanchéité sur câble reliant la peleuse a l'écran absent11U
BAT08RC123 | Salle pontage albumine | CURA288934 | Lumière gauche du haut en entrant en 8RC123 | MC |  | U200BATP | 10U | 554 548,00 | 401769 | 0 | 1 | 0 |  |  | BIOMED_ULIS | BAT08RC123Salle pontage albumineCURA288934Lumière gauche du haut en entrant en 8RC12310U
ADEUF125 | Skid UF2 Alfa 1 | CURA288935 | Peinture qui sécaille sur pompe ADEUF125" | MC |  | U421DEAE | 11U | 554 549,00 | 401769 | 0 | 1 | 0 |  |  | BIOMED_ULIS | ADEUF125Skid UF2 Alfa 1CURA288935Peinture qui sécaille sur pompe ADEUF125"11U
ADECR114 | Skid chromatographie DEAE 114 | CURA288938 | Defaut can open | MC |  | U421DEAE | 11U | 554 552,00 | 401769 | 0 | 1 | 0 |  |  | BIOMED_ULIS | ADECR114Skid chromatographie DEAE 114CURA288938Defaut can open11U
BAT08RC67 | Supervision albumine/immunoglobulines | CURA288940 | FICHE RJ45 imprimante NEP HS | MC |  | U200BATP | 12U | 554 554,00 | 401769 | 0 | 1 | 0 |  |  | BIOMED_ULIS | BAT08RC67Supervision albumine/immunoglobulinesCURA288940FICHE RJ45 imprimante NEP HS12U
OPLCONG44 | Congélateur FROILABO n°217831 | CURA288943 | Demande de levée d'inhibition des alarmes du congélateurs OPLCONG44 | MC |  | U601OPL | 12U | 554 557,00 | 401769 | 0 | 1 | 0 |  |  | BIOMED_ULIS | OPLCONG44Congélateur FROILABO n°217831CURA288943Demande de levée d'inhibition des alarmes du congélateurs OPLCONG4412U
PLABOL815 | Bol de centri BKA28 N°815 | CURA288944 | Impacts bol 815 | MC |  | U410 | 11U | 554 558,00 | 401769 | 0 | 1 | 0 |  |  | BIOMED_ULIS | PLABOL815Bol de centri BKA28 N°815CURA288944Impacts bol 81511U
ADER174_001 | Cuve mobile 643L avec double enveloppe | CURA288949 | Cache prise ader 174 cassé | MC | AR | U421DEAE | 11U | 554 564,00 | 401769 | 0 | 1 | 0 |  |  | BIOMED_ULIS | ADER174_001Cuve mobile 643L avec double enveloppeCURA288949Cache prise ader 174 cassé11U
ADEUF125 | Skid UF2 Alfa 1 | CURA288951 | Présence de rouille sur bac amovible arrière skid UF124 | MC |  | U421DEAE | 13U | 554 568,00 | 401769 | 0 | 1 | 0 |  |  | BIOMED_ULIS | ADEUF125Skid UF2 Alfa 1CURA288951Présence de rouille sur bac amovible arrière skid UF12413U
INTR62 | Conteneur poche 500 litres | CURA288952 | Réparation d'un pieds d'un container 500 l | MC |  | U440 | 13U | 554 570,00 | 401769 | 0 | 1 | 0 |  |  | BIOMED_ULIS | INTR62Conteneur poche 500 litresCURA288952Réparation d'un pieds d'un container 500 l13U
BAT11MGG | Bâtiment 11 partie magasin général | CURA288953 | Peinture pour le marquage au magasin général | MC |  | U200BATP | 13U | 554 571,00 | 401769 | 0 | 1 | 0 |  |  | BIOMED_ULIS | BAT11MGGBâtiment 11 partie magasin généralCURA288953Peinture pour le marquage au magasin général13U
ISST340_009 | Purgeur cond. Poste détente Prod.SHW | CURA288955 | Remplacement joint bride | MC |  | U222IS | 10U | 554 576,00 | 401769 | 0 | 1 | 0 |  |  | BIOMED_ULIS | ISST340_009Purgeur cond. Poste détente Prod.SHWCURA288955Remplacement joint bride10U
ISPSV340_007 | Soupape sureté 3b Poste détente Prod.SHW | CURA288956 | Soupape à remplacer | MC |  | U222IS | 10U | 554 577,00 | 401769 | 0 | 1 | 0 |  |  | BIOMED_ULIS | ISPSV340_007Soupape sureté 3b Poste détente Prod.SHWCURA288956Soupape à remplacer10U
PW31 | Prod. Eau purifiée ORION n°1 | CURA288960 | Remplissage bac bisulfite | CON | AR | U236PW | 11U | 653 094,00 | 401769 | 0 | 1 | 0 |  |  | BIOMED_ULIS | PW31Prod. Eau purifiée ORION n°1CURA288960Remplissage bac bisulfite11U
PLASKID01 | Chariot filtr. envoi plasma avant PLATH | CURA288975 | Remise en état | MC |  | U410 | 11U | 554 604,00 | 401769 | 0 | 1 | 0 |  |  | BIOMED_ULIS | PLASKID01Chariot filtr. envoi plasma avant PLATHCURA288975Remise en état11U
NEP10PV569 | Vanne pneu. direct. sortie ALBTF | CURA288977 | Impossible de lancé le nep suite au défaut de vanne | MC |  | U236NEP | 11U | 554 606,00 | 401769 | 0 | 1 | 0 |  |  | BIOMED_ULIS | NEP10PV569Vanne pneu. direct. sortie ALBTFCURA288977Impossible de lancé le nep suite au défaut de vanne11U
ADEPV112_003 | Vanne à membrane auto (bloc) type 3 | CURA288978 | Vanne en défaut lors de la régé | MC |  | U421DEAE | 11U | 554 607,00 | 401769 | 0 | 1 | 0 |  |  | BIOMED_ULIS | ADEPV112_003Vanne à membrane auto (bloc) type 3CURA288978Vanne en défaut lors de la régé11U
BAT08PTA22 | Porte auto coulis. PORTALP 8RC143/8RC130 | CURA288980 | Remplacement Magic switch cassé | MC |  | U200BATP | 13U | 554 609,00 | 401769 | 0 | 1 | 0 |  |  | BIOMED_ULIS | BAT08PTA22Porte auto coulis. PORTALP 8RC143/8RC130CURA288980Remplacement Magic switch cassé13U
MGPCF12 | Chambre froide n°12(2bis) stockage -40°C | CURA288990 | Plasma : éclairage cf12 à reprendre | MC |  | U406 | AR | 554 628,00 | 401769 | 0 | 1 | 0 |  |  | BIOMED_ULIS | MGPCF12Chambre froide n°12(2bis) stockage -40°CCURA288990Plasma : éclairage cf12 à reprendreAR
BAT01340 | Pièce 1340 du bâtiment 1 | CURA288994 | Déplacement étuves | MC |  | 222ELE | 10U | 554 631,00 | 401769 | 0 | 1 | 0 |  |  | BIOMED_ULIS | BAT01340Pièce 1340 du bâtiment 1CURA288994Déplacement étuves10U
GW1 | Boucle n°1 distri. eau glycolée -19° C | CURA288996 | Optimisation programmation variateur de vitesses | AME |  | U222GW | 10U | 554 633,00 | 401769 | 0 | 1 | 0 |  |  | BIOMED_ULIS | GW1Boucle n°1 distri. eau glycolée -19° CCURA288996Optimisation programmation variateur de vitesses10U
ADECR114 | Skid chromatographie DEAE 114 | CURA289007 | Defaut debit envoie nep | MC |  | U421DEAE | 11U | 554 639,00 | 401769 | 0 | 1 | 0 |  |  | BIOMED_ULIS | ADECR114Skid chromatographie DEAE 114CURA289007Defaut debit envoie nep11U
RF14EVA02 | Evaporateur couloir cf n°13 - 40°C | CURA289011 | Dégivrage évaporateur | MC |  | U222RF | 10U | 554 649,00 | 401769 | 0 | 1 | 0 |  |  | BIOMED_ULIS | RF14EVA02Evaporateur couloir cf n°13 - 40°CCURA289011Dégivrage évaporateur10U
GW1/2 | Production distri. eau glycolée -19°C | CURA289014 | Réception pour pose de l'enregistreur d'énergie | MC |  | U222GW | 10U | 554 653,00 | 401769 | 0 | 1 | 0 |  |  | BIOMED_ULIS | GW1/2Production distri. eau glycolée -19°CCURA289014Réception pour pose de l'enregistreur d'énergie10U
BAT04 | Bâtiment 4 Centrale énergie | CURA289015 | Ronde avant lot UDEC | MC |  | S244 | 11U | 554 656,00 | 401769 | 0 | 1 | 0 |  |  | BIOMED_ULIS | BAT04Bâtiment 4 Centrale énergieCURA289015Ronde avant lot UDEC11U
DCGPEL100 | Ligne de découpe | CURA289024 | Modification hauteur pinces transfert | MC |  | U411 | 11U | 554 669,00 | 401769 | 0 | 1 | 0 |  |  | BIOMED_ULIS | DCGPEL100Ligne de découpeCURA289024Modification hauteur pinces transfert11U
DCGCONV01 | Convoyeur SAS Déchets | CURA289025 | La porte du SAS de la ligne de coupe ne s'ouvre pas | MC |  | U411 | 11U | 554 670,00 | 401769 | 0 | 1 | 0 |  |  | BIOMED_ULIS | DCGCONV01Convoyeur SAS DéchetsCURA289025La porte du SAS de la ligne de coupe ne s'ouvre pas11U
DCGTSK01 | Transstockeur | CURA289026 | Caddie bloqué entre la nacelle et le tapis de réception ligne de coupe | MC | AR | U411 | 11U | 554 671,00 | 401769 | 0 | 1 | 0 |  |  | BIOMED_ULIS | DCGTSK01TransstockeurCURA289026Caddie bloqué entre la nacelle et le tapis de réception ligne de coupe11U
PLAPP10 | Pompe sortie fondoir n°1 PLAR01 | CURA289028 | Fuite sur la pompe lors du NEP | MC |  | U410 | 11U | 557 423,00 | 401769 | 0 | 1 | 0 |  |  | BIOMED_ULIS | PLAPP10Pompe sortie fondoir n°1 PLAR01CURA289028Fuite sur la pompe lors du NEP11U
ALBFP06 | Filtre-presse albumine T I+II+III | CURA289029 | Demande d'ouverture du FP | MC |  | U440 | 11U | 554 674,00 | 401769 | 0 | 1 | 0 |  |  | BIOMED_ULIS | ALBFP06Filtre-presse albumine T I+II+IIICURA289029Demande d'ouverture du FP11U
ADER189_001 | Cuve mobile 400L | CURA289039 | Volant de la vanne manuelle de la cuve Ader 189 non adapté | MC |  | U421DEAE | 11U | 554 690,00 | 401769 | 0 | 1 | 0 |  |  | BIOMED_ULIS | ADER189_001Cuve mobile 400LCURA289039Volant de la vanne manuelle de la cuve Ader 189 non adapté11U
BAT08RC43 | Vestiaires femmes ville | CURA289040 | Charnière vestiaires Cassée | MC |  | U200BATP | 13U | 554 691,00 | 401769 | 0 | 1 | 0 |  |  | BIOMED_ULIS | BAT08RC43Vestiaires femmes villeCURA289040Charnière vestiaires Cassée13U
BAT08RC215 | Laverie ADEAE | CURA289041 | Nep 09 / joint silicone à refaire sur la sortie effluent. | MC |  | U200BATP | 13U | 554 692,00 | 401769 | 0 | 1 | 0 |  |  | BIOMED_ULIS | BAT08RC215Laverie ADEAECURA289041Nep 09 / joint silicone à refaire sur la sortie effluent.13U
MGPCF05 | Chambre froide n°5 stockage -40°C | CURA289042 | Plasma: poignée CF05 tordue | MC |  | U406 | 13U | 554 693,00 | 401769 | 0 | 1 | 0 |  |  | BIOMED_ULIS | MGPCF05Chambre froide n°5 stockage -40°CCURA289042Plasma: poignée CF05 tordue13U
SEAI38-2RC44 | Centrale repport alarme ext. auto 2RC44 | CURA289047 | Poignée porte armoire électrique | MC |  | U130 | 10U | 554 698,00 | 401769 | 0 | 1 | 0 |  |  | BIOMED_ULIS | SEAI38-2RC44Centrale repport alarme ext. auto 2RC44CURA289047Poignée porte armoire électrique10U
OPLFL07 | Hotte sécurité microbio (PSM) n°857 | CURA289050 | Hotte OPLFL07 en panne | MC |  | U601OPL | 10U | 554 701,00 | 401769 | 0 | 1 | 0 |  |  | BIOMED_ULIS | OPLFL07Hotte sécurité microbio (PSM) n°857CURA289050Hotte OPLFL07 en panne10U
SGTRA05 | Tracteur pour les déchets | CURA289052 | Demande de réparation du plexi cassé du chariot | MC | AR | U130 | 13U | 554 703,00 | 401769 | 0 | 1 | 0 |  |  | BIOMED_ULIS | SGTRA05Tracteur pour les déchetsCURA289052Demande de réparation du plexi cassé du chariot13U
MGGCONG15 | Congélateur GRAM n°844000000 (-22°C) | CURA289053 | Vérifier le fonctionnement du congélateur MGGCONG15 | MC |  | U168 | 11U | 554 704,00 | 401769 | 0 | 1 | 0 |  |  | BIOMED_ULIS | MGGCONG15Congélateur GRAM n°844000000 (-22°C)CURA289053Vérifier le fonctionnement du congélateur MGGCONG1511U
ACCL80 | Climatisation local 2RC41 | CURA289058 | Problème de température | MC |  | U222AC | 10U | 554 707,00 | 401769 | 0 | 1 | 0 |  |  | BIOMED_ULIS | ACCL80Climatisation local 2RC41CURA289058Problème de température10U
PLASURG02 | Surgélateur à Azote Silversas | CURA289069 | Détection azote après cycle | MC |  | U410 | 10U | 554 716,00 | 401769 | 0 | 1 | 0 |  |  | BIOMED_ULIS | PLASURG02Surgélateur à Azote SilversasCURA289069Détection azote après cycle10U
GAMCT22 | Réacteur uf gamma | CURA289077 | Bruit agitation anormale | MC |  | U441 | 11U | 554 726,00 | 401769 | 0 | 1 | 0 |  |  | BIOMED_ULIS | GAMCT22Réacteur uf gammaCURA289077Bruit agitation anormale11U
DCGCONV01 | Convoyeur SAS Déchets | CURA289078 | Impossible de terminer le vidage de ligne | MC |  | U411 | 11U | 554 727,00 | 401769 | 0 | 1 | 0 |  |  | BIOMED_ULIS | DCGCONV01Convoyeur SAS DéchetsCURA289078Impossible de terminer le vidage de ligne11U
DET0001 | Réservoir refroidissement centris plasma | CURA289079 | Vidange calo | MC |  | U410 | 11U | 554 728,00 | 401769 | 0 | 1 | 0 |  |  | BIOMED_ULIS | DET0001Réservoir refroidissement centris plasmaCURA289079Vidange calo11U
ALBR004 | Réacteur n°4 fractionnement albumine | CURA289080 | Disque de rupture HS lors du nep | MC |  | U440 | 11U | 565 724,00 | 401769 | 0 | 1 | 0 |  |  | BIOMED_ULIS | ALBR004Réacteur n°4 fractionnement albumineCURA289080Disque de rupture HS lors du nep11U
ADECR114_044 | Colonne chromato DEAE | CURA289081 | RAZ pesons suite à un défaut écart poids | MC |  | U421DEAE | 11U | 554 731,00 | 401769 | 0 | 1 | 0 |  |  | BIOMED_ULIS | ADECR114_044Colonne chromato DEAECURA289081RAZ pesons suite à un défaut écart poids11U
ADEPV112_001 | Vanne à membrane auto (bloc) type 3 | CURA289082 | Vanne en défaut lors de la régé | MC |  | U421DEAE | 11U | 554 732,00 | 401769 | 0 | 1 | 0 |  |  | BIOMED_ULIS | ADEPV112_001Vanne à membrane auto (bloc) type 3CURA289082Vanne en défaut lors de la régé11U
FIBP1710 | Disperseur en ligne | CURA289083 | Pas d'aspiration sur le disperseur | MC |  | U411 | 11U | 554 733,00 | 401769 | 0 | 1 | 0 |  |  | BIOMED_ULIS | FIBP1710Disperseur en ligneCURA289083Pas d'aspiration sur le disperseur11U
PLASURG02 | Surgélateur à Azote Silversas | CURA289085 | Alarme GTC | MC |  | U410 | 11U | 554 735,00 | 401769 | 0 | 1 | 0 |  |  | BIOMED_ULIS | PLASURG02Surgélateur à Azote SilversasCURA289085Alarme GTC11U
GAMC21 | Centrifugeuse n°1 gamma | CURA289116 | Ecrou boitier | MC |  | U441 | 11U | 554 743,00 | 401769 | 0 | 1 | 0 |  |  | BIOMED_ULIS | GAMC21Centrifugeuse n°1 gammaCURA289116Ecrou boitier11U
GAMC22 | Centrifugeuse n°2 gamma | CURA289118 | Ecrou boitier | MC |  | U441 | 11U | 554 746,00 | 401769 | 0 | 1 | 0 |  |  | BIOMED_ULIS | GAMC22Centrifugeuse n°2 gammaCURA289118Ecrou boitier11U
BAT10 | Bâtiment 10 Ateliers et bureaux Services Techniques | CURA289127 | Formation personnel HEMOBRAS avril | MC |  | U200 | 10U | 554 754,00 | 401769 | 0 | 1 | 0 |  |  | BIOMED_ULIS | BAT10Bâtiment 10 Ateliers et bureaux Services TechniquesCURA289127Formation personnel HEMOBRAS avril10U
GAMR41 | Réacteur de fractionnement 15 000 litres n°41 | CURA289141 | Raz peson | MC |  | U441 | 11U | 554 791,00 | 401769 | 0 | 1 | 0 |  |  | BIOMED_ULIS | GAMR41Réacteur de fractionnement 15 000 litres n°41CURA289141Raz peson11U
ADECR112 | Skid chromato DEAEFF | CURA289142 | Defaut vanne | MC |  | U421DEAE | 11U | 662 674,00 | 401769 | 0 | 1 | 0 |  |  | BIOMED_ULIS | ADECR112Skid chromato DEAEFFCURA289142Defaut vanne11U
PLAGER05 | Gerbeur électrique n°5 préparation lots | CURA289148 | Habillage du gerbeur | MC |  | U440LEV | 13U | 554 799,00 | 401769 | 0 | 1 | 0 |  |  | BIOMED_ULIS | PLAGER05Gerbeur électrique n°5 préparation lotsCURA289148Habillage du gerbeur13U
PW32 | Prod. Eau purifiée ORION n°2 | CURA289149 | Remplissage bac bisulfite | CON |  | U236PW | 11U | 664 060,00 | 401769 | 0 | 1 | 0 |  |  | BIOMED_ULIS | PW32Prod. Eau purifiée ORION n°2CURA289149Remplissage bac bisulfite11U
RIMLAV06 | Laveur de microplaques WELLWASH VERSA | CURA289154 | Métrologie curative | MC |  | U624UAP | 22U | 571 777,00 | 401769 | 0 | 1 | 0 |  |  | BIOMED_ULIS | RIMLAV06Laveur de microplaques WELLWASH VERSACURA289154Métrologie curative22U
PLASURG02 | Surgélateur à Azote Silversas | CURA289158 | Remplacement joint de porte | MC |  | U410 | 11U | 554 825,00 | 401769 | 0 | 1 | 0 |  |  | BIOMED_ULIS | PLASURG02Surgélateur à Azote SilversasCURA289158Remplacement joint de porte11U
FIBP1400 | Pompe péristalt. alimentation FIBC1400 | CURA289159 | Fuite | MC |  | U411 | 11U | 554 826,00 | 401769 | 0 | 1 | 0 |  |  | BIOMED_ULIS | FIBP1400Pompe péristalt. alimentation FIBC1400CURA289159Fuite11U
NEP10ST10 | Station de nettoyage en place n°10 | CURA289162 | Défaut controle conductivité rinçage à la soude | MC |  | U236NEP | 11U | 600 665,00 | 401769 | 0 | 1 | 0 |  |  | BIOMED_ULIS | NEP10ST10Station de nettoyage en place n°10CURA289162Défaut controle conductivité rinçage à la soude11U
CQBC02 | Centrifugeuse de paillasse N°0003593_10 | U_LABO000018 | Intervention curative | MC | DEF | U633 | 71U | 554 854,00 | 401769 | 0 | 1 | 0 |  |  | BIOTECH_ULIS | CQBC02Centrifugeuse de paillasse N°0003593_10U_LABO000018Intervention curative71U
WE2CMT03 | Affichage Température sortie surnageant C21 | CURA289173 | Etanchéité connecteur sonde | MC |  | U441 | 11U | 554 879,00 | 401769 | 0 | 1 | 0 |  |  | BIOMED_ULIS | WE2CMT03Affichage Température sortie surnageant C21CURA289173 Etanchéité connecteur sonde11U
WE2CMT04 | Affichage Température sortie surnageant C22 | CURA289174 | Etanchéité connecteur sonde | MC |  | U441 | 11U | 554 880,00 | 401769 | 0 | 1 | 0 |  |  | BIOMED_ULIS | WE2CMT04Affichage Température sortie surnageant C22CURA289174Etanchéité connecteur sonde11U
GW1/2 | Production distri. eau glycolée -19°C | CURA289190 | Depose vanne et tuyauterie 1SS34 | MC |  | U222GW | 10U | 554 904,00 | 401769 | 0 | 1 | 0 |  |  | BIOMED_ULIS | GW1/2Production distri. eau glycolée -19°CCURA289190Depose vanne et tuyauterie 1SS3410U
BAT01SS23 | Pièce bâtiment 1SS23 | CURA289217 | Mauvais numéro de lot inséré | MC |  | U235BATU | 11U | 554 930,00 | 401769 | 0 | 1 | 0 |  |  | BIOMED_ULIS | BAT01SS23Pièce bâtiment 1SS23CURA289217Mauvais numéro de lot inséré11U
PLABOL815 | Bol de centri BKA28 N°815 | CURA289218 | Démontage et vérification double enveloppe | MC |  | U410 | 11U | 554 931,00 | 401769 | 0 | 1 | 0 |  |  | BIOMED_ULIS | PLABOL815Bol de centri BKA28 N°815CURA289218Démontage et vérification double enveloppe11U
PLABOL509 | Bol de centri BKA28 N°509 | CURA289219 | Démontage et vérification double enveloppe | MC |  | U410 | 11U | 554 932,00 | 401769 | 0 | 1 | 0 |  |  | BIOMED_ULIS | PLABOL509Bol de centri BKA28 N°509CURA289219Démontage et vérification double enveloppe11U
GAMR009 | Réacteur n°09 fractionnement gamma | CURA289222 | Remplacement disque de rupture | MC |  | U441 | 11U | 554 935,00 | 401769 | 0 | 1 | 0 |  |  | BIOMED_ULIS | GAMR009Réacteur n°09 fractionnement gammaCURA289222Remplacement disque de rupture11U
NEP07ST07 | Station NEP laverie Gamma | CURA289223 | Defaut objet non pret | MC |  | U236NEP | 11U | 554 937,00 | 401769 | 0 | 1 | 0 |  |  | BIOMED_ULIS | NEP07ST07Station NEP laverie GammaCURA289223Defaut objet non pret11U
BAT08 | Bâtiment 8 de production | CURA289225 | Conduite d'installation car pas de profil pour acquit des défauts | CON |  | U200BATP | 11U | 554 942,00 | 401769 | 0 | 1 | 0 |  |  | BIOMED_ULIS | BAT08Bâtiment 8 de productionCURA289225Conduite d'installation car pas de profil pour acquit des défauts11U
GAMR02 | Cuve n°2 remise en solution pâtes gamma | CURA289230 | Agitation en défaut | MC |  | U441 | 11U | 554 948,00 | 401769 | 0 | 1 | 0 |  |  | BIOMED_ULIS | GAMR02Cuve n°2 remise en solution pâtes gammaCURA289230Agitation en défaut11U
PLAR02 | Mélangeur fondoir plasma n°2 | CURA289231 | Défaut sur le moteur d'agitation | MC |  | U410 | 11U | 583 981,00 | 401769 | 0 | 1 | 0 |  |  | BIOMED_ULIS | PLAR02Mélangeur fondoir plasma n°2CURA289231Défaut sur le moteur d'agitation11U
ALBCP05 | Pompe alimentation FP TIV | CURA289233 | Remplacement de la pompe suite aux particules trouvés dans le FP | MC |  | U440 | 11U | 554 951,00 | 401769 | 0 | 1 | 0 |  |  | BIOMED_ULIS | ALBCP05Pompe alimentation FP TIVCURA289233Remplacement de la pompe suite aux particules trouvés dans le FP11U
ALBCMQ21 | Comptage rejets filtrats UF2 | CURA289234 | Pas d'evolution de comptage sortie filtrat | MC |  | U440 | 11U | 554 952,00 | 401769 | 0 | 1 | 0 |  |  | BIOMED_ULIS | ALBCMQ21Comptage rejets filtrats UF2CURA289234Pas d'evolution de comptage sortie filtrat11U
NEPCPV115 | Vanne retour NEP canalisation ALBR005 | CURA289235 | Défaut vanne du réacteur ALBR05 | MC |  | U236NEP | 11U | 554 953,00 | 401769 | 0 | 1 | 0 |  |  | BIOMED_ULIS | NEPCPV115Vanne retour NEP canalisation ALBR005CURA289235Défaut vanne du réacteur ALBR0511U
NEP06ST06 | Station NEP réacteurs Gamma | CURA289239 | Manque solution lavage GAMR09 | MC |  | U236NEP | 11U | 554 957,00 | 401769 | 0 | 1 | 0 |  |  | BIOMED_ULIS | NEP06ST06Station NEP réacteurs GammaCURA289239Manque solution lavage GAMR0911U
PLASURG02 | Surgélateur à Azote Silversas | CURA289241 | Joint surgélateur décong | MC |  | U410 | 11U | 554 979,00 | 401769 | 0 | 1 | 0 |  |  | BIOMED_ULIS | PLASURG02Surgélateur à Azote SilversasCURA289241Joint surgélateur décong11U
BAT08RC223 | Local Stockage Tampons | CURA289245 | 8RC223 Luminaire HS | MC |  | U200BATP | 10U | 555 044,00 | 401769 | 0 | 1 | 0 |  |  | BIOMED_ULIS | BAT08RC223Local Stockage TamponsCURA2892458RC223 Luminaire HS10U
BAT08RC223 | Local Stockage Tampons | CURA289247 | 8RC223 Reprises silicone mur + plinthes, Manque un bouchon. | MC |  | U200BATP | 13U | 555 065,00 | 401769 | 0 | 1 | 0 |  |  | BIOMED_ULIS | BAT08RC223Local Stockage TamponsCURA2892478RC223 Reprises silicone mur + plinthes, Manque un bouchon.13U
BAT08RC220 | Bureau ADEAE | CURA289248 | 8RC222 Reprises plinthes | MC |  | U200BATP | 13U | 555 076,00 | 401769 | 0 | 1 | 0 |  |  | BIOMED_ULIS | BAT08RC220Bureau ADEAECURA2892488RC222 Reprises plinthes13U
BAT08RC207 | Local Alfalastin 1 | CURA289249 | 8RC207 Plot de protection le long de la porte abimé, Reprises partielles du sol, | MC |  | U421DEAE | 13U | 555 093,00 | 401769 | 0 | 1 | 0 |  |  | BIOMED_ULIS | BAT08RC207Local Alfalastin 1CURA2892498RC207 Plot de protection le long de la porte abimé, Reprises partielles du sol,13U
BAT08RC207 | Local Alfalastin 1 | CURA289250 | 8RC207 Vis de la prise harting rouillées | MC |  | U421DEAE | 10U | 555 095,00 | 401769 | 0 | 1 | 0 |  |  | BIOMED_ULIS | BAT08RC207Local Alfalastin 1CURA289250 8RC207 Vis de la prise harting rouillées10U
BAT08RC207 | Local Alfalastin 1 | CURA289254 | 8RC207 Reprises plinthes | MC |  | U421DEAE | 13U | 555 108,00 | 401769 | 0 | 1 | 0 |  |  | BIOMED_ULIS | BAT08RC207Local Alfalastin 1CURA2892548RC207 Reprises plinthes13U
BAT08RC233 | Bureau | CURA289257 | Retouches silicone mur | MC |  | U200BATP | 13U | 555 127,00 | 401769 | 0 | 1 | 0 |  |  | BIOMED_ULIS | BAT08RC233BureauCURA289257Retouches silicone mur13U
BAT08RC231 | Pièce 8RC231 | CURA289259 | Silicone, reprise plinthes, impact mur 8RC231 | MC |  | U200BATP | 13U | 555 149,00 | 401769 | 0 | 1 | 0 |  |  | BIOMED_ULIS | BAT08RC231Pièce 8RC231CURA289259Silicone, reprise plinthes, impact mur 8RC23113U
BAT08RC231 | Pièce 8RC231 | CURA289260 | Cache prise manquant 8RC231 | MC |  | U200BATP | 10U | 555 150,00 | 401769 | 0 | 1 | 0 |  |  | BIOMED_ULIS | BAT08RC231Pièce 8RC231CURA289260Cache prise manquant 8RC23110U
BAT08RC231 | Pièce 8RC231 | CURA289262 | Support canalisation haut et bas GW41 à refixer | MC |  | U200BATP | 11U | 555 210,00 | 401769 | 0 | 1 | 0 |  |  | BIOMED_ULIS | BAT08RC231Pièce 8RC231CURA289262Support canalisation haut et bas GW41 à refixer11U
BAT01SS28 | Atelier découpe des poches plasma | CURA289286 | Manque mousqueton pour cutter au poste de coupe | MC |  | U200BATP | 13U | 555 224,00 | 401769 | 0 | 1 | 0 |  |  | BIOMED_ULIS | BAT01SS28Atelier découpe des poches plasmaCURA289286Manque mousqueton pour cutter au poste de coupe13U
BAT01RC27 | Toilettes vestiaires hommes | CURA289291 | Fuite venant du plafond | MC |  | U200BATP | 13U | 555 230,00 | 401769 | 0 | 1 | 0 |  |  | BIOMED_ULIS | BAT01RC27Toilettes vestiaires hommesCURA289291Fuite venant du plafond13U
BAT08RC204 | SAS Déchets ADEAE | CURA289298 | 8RC204 support, retouches, silicone, reprises plinthes, peinture écaillée | MC |  | U200BATP | 13U | 555 231,00 | 401769 | 0 | 1 | 0 |  |  | BIOMED_ULIS | BAT08RC204SAS Déchets ADEAECURA2892988RC204 support, retouches, silicone, reprises plinthes, peinture écaillée13U
BAT08RC231 | Pièce 8RC231 | CURA289299 | Peinture autour de la grille AC24F02 écaillée | MC |  | U200BATP | 10U | 555 232,00 | 401769 | 0 | 1 | 0 |  |  | BIOMED_ULIS | BAT08RC231Pièce 8RC231CURA289299Peinture autour de la grille AC24F02 écaillée10U
GAMR008 | Réacteur n°08 fractionnement gamma | CURA289300 | Fuite au dessus du réacteur | MC |  | U441 | 11U | 555 239,00 | 401769 | 0 | 1 | 0 |  |  | BIOMED_ULIS | GAMR008Réacteur n°08 fractionnement gammaCURA289300Fuite au dessus du réacteur11U
BAT08RC231 | Pièce 8RC231 | CURA289301 | Etiquette présente dans le luminaire 8RC231 | MC |  | U200BATP | 10U | 555 240,00 | 401769 | 0 | 1 | 0 |  |  | BIOMED_ULIS | BAT08RC231Pièce 8RC231CURA289301Etiquette présente dans le luminaire 8RC23110U
WFISBD203 | Sous boucle eau ppi filtre press T IV | CURA289309 | Demande d'eau chaude en 8RC109 | MC |  | U236WFI | 11U | 555 256,00 | 401769 | 0 | 1 | 0 |  |  | BIOMED_ULIS | WFISBD203Sous boucle eau ppi filtre press T IVCURA289309Demande d'eau chaude en 8RC10911U
NEP05ST05 | Station NEP laverie Albumine | CURA289313 | Controle flexibles sous station | MC |  | U236NEP | 11U | 555 260,00 | 401769 | 0 | 1 | 0 |  |  | BIOMED_ULIS | NEP05ST05Station NEP laverie AlbumineCURA289313Controle flexibles sous station11U
GW3/4 | Production distri. eau glycolée +4°C | CURA289318 | Essaie fonctionnement du réseau à 5.5b | PRO |  | U222GW | 10U | 555 264,00 | 401769 | 0 | 1 | 0 |  |  | BIOMED_ULIS | GW3/4Production distri. eau glycolée +4°CCURA289318Essaie fonctionnement du réseau à 5.5b10U
CQBEQUIP | Equipements communs CQB | CURA289324 | Fermeture des volets de la climatisation | MC |  | U633 | 10U | 555 273,00 | 401769 | 0 | 1 | 0 |  |  | BIOTECH_ULIS | CQBEQUIPEquipements communs CQBCURA289324Fermeture des volets de la climatisation10U
BAT08RC233 | Bureau | CURA289325 | 8 RC 233 Chemin de cable à ajouter | MC |  | U200BATP | 10U | 555 274,00 | 401769 | 0 | 1 | 0 |  |  | BIOMED_ULIS | BAT08RC233BureauCURA2893258 RC 233 Chemin de cable à ajouter10U
BAT08RC206 | Couloir « flux sale » ADEAE | CURA289326 | 8 RC 206 Silicone à reprendre en haut du poteau + protection murale vers 8RC210 | MC |  | U200BATP | 13U | 555 275,00 | 401769 | 0 | 1 | 0 |  |  | BIOMED_ULIS | BAT08RC206Couloir « flux sale » ADEAECURA2893268 RC 206 Silicone à reprendre en haut du poteau + protection murale vers 8RC21013U
BAT08RC206 | Couloir « flux sale » ADEAE | CURA289327 | 8 RC 206 Contour de la grille abimé | MC |  | U200BATP | 10U | 555 276,00 | 401769 | 0 | 1 | 0 |  |  | BIOMED_ULIS | BAT08RC206Couloir « flux sale » ADEAECURA2893278 RC 206 Contour de la grille abimé10U
BAT08RC215 | Laverie ADEAE | CURA289328 | 8RC215 Silicone à reprendre sur les murs / Congés d'angles, Vis de plots, Reprises sol au niveau des bacs de la laverie, Serrure. Etc.. | MC |  | U200BATP | 13U | 555 277,00 | 401769 | 0 | 1 | 0 |  |  | BIOMED_ULIS | BAT08RC215Laverie ADEAECURA2893288RC215 Silicone à reprendre sur les murs / Congés d'angles, Vis de plots, Reprises sol au niveau des bacs de la laverie, Serrure. Etc..13U
BAT08RC206 | Couloir « flux sale » ADEAE | CURA289329 | 8RC206 Luminaire avec pièce à l'intérieur + un des néon semble s'être décroché | MC |  | U200BATP | 10U | 555 278,00 | 401769 | 0 | 1 | 0 |  |  | BIOMED_ULIS | BAT08RC206Couloir « flux sale » ADEAECURA2893298RC206 Luminaire avec pièce à l'intérieur + un des néon semble s'être décroché10U
BAT08RC206 | Couloir « flux sale » ADEAE | CURA289330 | 8RC206 Ajouter un bouchon/cache pour l'emplacement de la vis du plot de protection (au niveau du joint de dilatation) | MC |  | U200BATP | 13U | 555 279,00 | 401769 | 0 | 1 | 0 |  |  | BIOMED_ULIS | BAT08RC206Couloir « flux sale » ADEAECURA2893308RC206 Ajouter un bouchon/cache pour l'emplacement de la vis du plot de protection (au niveau du joint de dilatation)13U
BAT08RC218 | Local Stockage matériel ADEAE | CURA289331 | 8rc 218 Luminaire HS et Luminaire avec un néon détaché | MC |  | U200BATP | 10U | 555 280,00 | 401769 | 0 | 1 | 0 |  |  | BIOMED_ULIS | BAT08RC218Local Stockage matériel ADEAECURA2893318rc 218 Luminaire HS et Luminaire avec un néon détaché10U
ADER176_001 | Cuve mobile 700L pendulaire | CURA289332 | 8RC218 Moteur avec peinture écaillée + abimé a repeindre | MC |  | U421DEAE | 11U | 555 281,00 | 401769 | 0 | 1 | 0 |  |  | BIOMED_ULIS | ADER176_001Cuve mobile 700L pendulaireCURA2893328RC218 Moteur avec peinture écaillée + abimé a repeindre11U
BAT08RC218 | Local Stockage matériel ADEAE | CURA289333 | 08RC218 Impact sol | MC |  | U200BATP | 13U | 555 282,00 | 401769 | 0 | 1 | 0 |  |  | BIOMED_ULIS | BAT08RC218Local Stockage matériel ADEAECURA28933308RC218 Impact sol13U
BAT08RC217 | Pièce 8RC217 | CURA289334 | 8rc 217 Manque cache paumelle porte accès | MC |  | U200BATP | 13U | 555 283,00 | 401769 | 0 | 1 | 0 |  |  | BIOMED_ULIS | BAT08RC217Pièce 8RC217CURA2893348rc 217 Manque cache paumelle porte accès13U
BAT08RC215 | Laverie ADEAE | CURA289336 | 8RC215 canalisation sortie NEP09 défixée (box NEP) | MC |  | U200BATP | 13U | 555 286,00 | 401769 | 0 | 1 | 0 |  |  | BIOMED_ULIS | BAT08RC215Laverie ADEAECURA2893368RC215 canalisation sortie NEP09 défixée (box NEP)13U
BAT08RC215 | Laverie ADEAE | CURA289337 | 8RC215 Prise terre abimée | MC |  | U200BATP | 11U | 555 287,00 | 401769 | 0 | 1 | 0 |  |  | BIOMED_ULIS | BAT08RC215Laverie ADEAECURA2893378RC215 Prise terre abimée11U
BAT08RC215 | Laverie ADEAE | CURA289338 | 8RC 215 Grilles rouillées (AC26R09 et AC26R09) | MC |  | U200BATP | 10U | 555 288,00 | 401769 | 0 | 1 | 0 |  |  | BIOMED_ULIS | BAT08RC215Laverie ADEAECURA2893388RC 215 Grilles rouillées (AC26R09 et AC26R09)10U
NEP08ST08 | Station NEP atelier décongélation | CURA289339 | Consignation eau de ville | MC |  | U236NEP | 11U | 555 289,00 | 401769 | 0 | 1 | 0 |  |  | BIOMED_ULIS | NEP08ST08Station NEP atelier décongélationCURA289339Consignation eau de ville11U
BAT08RC220 | Bureau ADEAE | CURA289340 | 8RC220 Silicone à reprendre entre les deux bureaux | MC |  | U200BATP | 13U | 555 290,00 | 401769 | 0 | 1 | 0 |  |  | BIOMED_ULIS | BAT08RC220Bureau ADEAECURA2893408RC220 Silicone à reprendre entre les deux bureaux13U
BAT08RC213 | Salle de Répartition | CURA289341 | 8RC213 Reprise totale sol | MC |  | U200BATP | 13U | 555 291,00 | 401769 | 0 | 1 | 0 |  |  | BIOMED_ULIS | BAT08RC213Salle de RépartitionCURA2893418RC213 Reprise totale sol13U
BAT08RC213 | Salle de Répartition | CURA289342 | 8RC213 Joint bas de porte à reprendre et Silicone à reprendre sous le surgélateur | MC |  | U200BATP | 13U | 555 292,00 | 401769 | 0 | 1 | 0 |  |  | BIOMED_ULIS | BAT08RC213Salle de RépartitionCURA2893428RC213 Joint bas de porte à reprendre et Silicone à reprendre sous le surgélateur13U
BAT08RC226 | Couloir « flux propre » | CURA289343 | 8RC226 Impacts porte accès 8RC210 | MC |  | U200BATP | 13U | 555 293,00 | 401769 | 0 | 1 | 0 |  |  | BIOMED_ULIS | BAT08RC226Couloir « flux propre »CURA2893438RC226 Impacts porte accès 8RC21013U
BAT08RC226 | Couloir « flux propre » | CURA289344 | 8RC226 Reprise silicone sur la protection murale (coin, vers 8RC211) | MC |  | U200BATP | 13U | 555 294,00 | 401769 | 0 | 1 | 0 |  |  | BIOMED_ULIS | BAT08RC226Couloir « flux propre »CURA2893448RC226 Reprise silicone sur la protection murale (coin, vers 8RC211)13U
BAT08RC209 | Local Purification 1 | CURA289345 | 8RC209 Silicone angle au plafond, Reprises plinthes. | MC |  | U200BATP | 13U | 555 295,00 | 401769 | 0 | 1 | 0 |  |  | BIOMED_ULIS | BAT08RC209Local Purification 1CURA2893458RC209 Silicone angle au plafond, Reprises plinthes.13U
BAT08RC211 | Local DEAE / HSFF : colonne DEAE / Filtre FIX | CURA289346 | 8RC211 Reprise sol autour des pieds du skid ADECR114 | MC |  | U200BATP | 13U | 555 296,00 | 401769 | 0 | 1 | 0 |  |  | BIOMED_ULIS | BAT08RC211Local DEAE / HSFF : colonne DEAE / Filtre FIXCURA2893468RC211 Reprise sol autour des pieds du skid ADECR11413U
ADECR114 | Skid chromatographie DEAE 114 | CURA289347 | 8rc211 Bac de rétention des skids ADECR114 rouillées | MC |  | U421DEAE | 11U | 555 297,00 | 401769 | 0 | 1 | 0 |  |  | BIOMED_ULIS | ADECR114Skid chromatographie DEAE 114CURA2893478rc211 Bac de rétention des skids ADECR114 rouillées11U
ADEBOA007 | Cable N°7 d'alimentation électrique cuve mobile | CURA289348 | 8RC210 Câbles du BOA ADEBOA007 est dénudé | MC |  | U421DEAE | 11U | 555 298,00 | 401769 | 0 | 1 | 0 |  |  | BIOMED_ULIS | ADEBOA007Cable N°7 d'alimentation électrique cuve mobileCURA289348 8RC210 Câbles du BOA ADEBOA007 est dénudé11U
BAT08RC211 | Local DEAE / HSFF : colonne DEAE / Filtre FIX | CURA289349 | 8RC211 Reprises plinthes, Reprises silicone, cache vis, Support procédure dessoudé, Impacts au sol ,peinture écaillée | MC |  | U200BATP | 13U | 555 299,00 | 401769 | 0 | 1 | 0 |  |  | BIOMED_ULIS | BAT08RC211Local DEAE / HSFF : colonne DEAE / Filtre FIXCURA2893498RC211 Reprises plinthes, Reprises silicone, cache vis, Support procédure dessoudé, Impacts au sol ,peinture écaillée13U
BAT08RC210 | Local Purification 2 | CURA289351 | 8RC210 Reprises plinthes, Impacts au sol autour du skid, Silicone mur. | MC |  | U200BATP | 13U | 555 301,00 | 401769 | 0 | 1 | 0 |  |  | BIOMED_ULIS | BAT08RC210Local Purification 2CURA2893518RC210 Reprises plinthes, Impacts au sol autour du skid, Silicone mur.13U
ADECMW005 | Balance mettler 600kg/0,1kg n°3168949 | CURA289352 | 8 RC210 Passivation balance ADECMW005 | MC |  | U421DEAE | 11U | 555 302,00 | 401769 | 0 | 1 | 0 |  |  | BIOMED_ULIS | ADECMW005Balance mettler 600kg/0,1kg n°3168949CURA289352 8 RC210 Passivation balance ADECMW00511U
BAT08RC219 | Laboratoire in process RDC | CURA289353 | 8RC219 Reprise totale du sol | MC |  | U200BATP | 13U | 555 303,00 | 401769 | 0 | 1 | 0 |  |  | BIOMED_ULIS | BAT08RC219Laboratoire in process RDCCURA2893538RC219 Reprise totale du sol13U
BAT08RC219 | Laboratoire in process RDC | CURA289354 | 8RC219 Grille AC26F39 rouillée | MC |  | U200BATP | 10U | 555 304,00 | 401769 | 0 | 1 | 0 |  |  | BIOMED_ULIS | BAT08RC219Laboratoire in process RDCCURA2893548RC219 Grille AC26F39 rouillée10U
BAT08RC219 | Laboratoire in process RDC | CURA289355 | 8rc219 Luminaire HS | MC |  | U200BATP | 10U | 555 305,00 | 401769 | 0 | 1 | 0 |  |  | BIOMED_ULIS | BAT08RC219Laboratoire in process RDCCURA2893558rc219 Luminaire HS10U
WFIPV310_034 | Vanne puisage libre (pt 25) Double Débit | CURA289356 | 8RC 224 Fuite air sur WFIPV310_034 | MC |  | U236WFI | 11U | 555 306,00 | 401769 | 0 | 1 | 0 |  |  | BIOMED_ULIS | WFIPV310_034Vanne puisage libre (pt 25) Double DébitCURA2893568RC 224 Fuite air sur WFIPV310_03411U
ADECMW010 | Balance mettler 1500kg/200g n°B424703964 | CURA289357 | 8 RC224 Rouille autour et sous la balance ADECMW010 | MC |  | U421DEAE | 11U | 555 307,00 | 401769 | 0 | 1 | 0 |  |  | BIOMED_ULIS | ADECMW010Balance mettler 1500kg/200g n°B424703964CURA289357 8 RC224 Rouille autour et sous la balance ADECMW01011U
BAT08RC224 | Local Cuves fixes Tampons | CURA289358 | 8 RC 224 marquage au sol bleu, Plot de protection,Gond de porte | MC |  | U200BATP | 13U | 555 309,00 | 401769 | 0 | 1 | 0 |  |  | BIOMED_ULIS | BAT08RC224Local Cuves fixes TamponsCURA2893588 RC 224 marquage au sol bleu, Plot de protection,Gond de porte13U
BAT08RC224 | Local Cuves fixes Tampons | CURA289359 | 8RC224 Reprise silicone autour de la vérine et Fissure sur la mur . | MC |  | U200BATP | 13U | 555 310,00 | 401769 | 0 | 1 | 0 |  |  | BIOMED_ULIS | BAT08RC224Local Cuves fixes TamponsCURA2893598RC224 Reprise silicone autour de la vérine et Fissure sur la mur .13U
BAT08RC208 | Local Alfalastin 2 | CURA289360 | 8RC208 Contour porte abimé | MC |  | U200BATP | 13U | 555 311,00 | 401769 | 0 | 1 | 0 |  |  | BIOMED_ULIS | BAT08RC208Local Alfalastin 2CURA2893608RC208 Contour porte abimé13U
BAT08RC208 | Local Alfalastin 2 | CURA289361 | 8RC208 Luminaire avec un néon détaché | MC |  | U200BATP | 10U | 555 312,00 | 401769 | 0 | 1 | 0 |  |  | BIOMED_ULIS | BAT08RC208Local Alfalastin 2CURA2893618RC208 Luminaire avec un néon détaché10U
ADEUF122 | Skid ultrafiltration Fac IX ou Kanokad | CURA289362 | 8RC209 skid ADEUF122 rouillé (bac de rétention, vis, moteur etc) | MC |  | U421DEAE | 11U | 555 313,00 | 401769 | 0 | 1 | 0 |  |  | BIOMED_ULIS | ADEUF122Skid ultrafiltration Fac IX ou KanokadCURA2893628RC209 skid ADEUF122 rouillé (bac de rétention, vis, moteur etc)11U
ADEUF122 | Skid ultrafiltration Fac IX ou Kanokad | CURA289363 | 8RC219 Câble skid dénudé | MC |  | U421DEAE | 11U | 555 314,00 | 401769 | 0 | 1 | 0 |  |  | BIOMED_ULIS | ADEUF122Skid ultrafiltration Fac IX ou KanokadCURA2893638RC219 Câble skid dénudé11U
BAT08RC226 | Couloir « flux propre » | CURA289364 | 8RC226 Trou mur sous la protection murale (le long de la 8RC212, 8RC211) | MC |  | U200BATP | 13U | 555 315,00 | 401769 | 0 | 1 | 0 |  |  | BIOMED_ULIS | BAT08RC226Couloir « flux propre »CURA289364 8RC226 Trou mur sous la protection murale (le long de la 8RC212, 8RC211)13U
BAT08RC201 | Atelier réacteurs de fractionnement | CURA289365 | Ventouse de la portière | MC |  | U200BATP | 13U |  | 2022-05-30 | 0 | 1 | 0 |  |  | BIOMED_ULIS | BAT08RC201Atelier réacteurs de fractionnementCURA289365Ventouse de la portière13U
BAT08RC222 | Local support | CURA289366 | 8RC222 | MC |  | U200BATP | 13U | 555 317,00 | 401769 | 0 | 1 | 0 |  |  | BIOMED_ULIS | BAT08RC222Local supportCURA2893668RC22213U
BAT08RC227 | Local Transit des tampons extemporanés | CURA289367 | 8RC227 Impact mur , Manque du téflon, Manque écrou. | MC |  | U200BATP | 13U | 555 318,00 | 401769 | 0 | 1 | 0 |  |  | BIOMED_ULIS | BAT08RC227Local Transit des tampons extemporanésCURA2893678RC227 Impact mur , Manque du téflon, Manque écrou.13U
BAT08RC224 | Local Cuves fixes Tampons | CURA289368 | 8RC224 Vis des prises harting rouillées | MC |  | U200BATP | 11U | 555 319,00 | 401769 | 0 | 1 | 0 |  |  | BIOMED_ULIS | BAT08RC224Local Cuves fixes TamponsCURA2893688RC224 Vis des prises harting rouillées11U
ADEBOA005 | Cable N°5 d'alimentation électrique cuve mobile | CURA289373 | 8RC224 Câbles du BOA ADEBOA005 dénudés | MC |  | U421DEAE | 11U | 555 322,00 | 401769 | 0 | 1 | 0 |  |  | BIOMED_ULIS | ADEBOA005Cable N°5 d'alimentation électrique cuve mobileCURA2893738RC224 Câbles du BOA ADEBOA005 dénudés11U
BAT08RC207 | Local Alfalastin 1 | CURA289374 | 8RC207 Luminaire HS | MC |  | U421DEAE | 10U | 555 323,00 | 401769 | 0 | 1 | 0 |  |  | BIOMED_ULIS | BAT08RC207Local Alfalastin 1CURA2893748RC207 Luminaire HS10U
BAT08RC207 | Local Alfalastin 1 | CURA289375 | 8RC207 Panneau Suivi chaine des mesure ouvert | MC |  | U421DEAE | 11U | 555 324,00 | 401769 | 0 | 1 | 0 |  |  | BIOMED_ULIS | BAT08RC207Local Alfalastin 1CURA2893758RC207 Panneau Suivi chaine des mesure ouvert11U
BAT08RC211 | Local DEAE / HSFF : colonne DEAE / Filtre FIX | CURA289376 | Trou dans le mur en 8RC211 en dessous de l'écran du SCC | MC |  | U200BATP | 13U | 555 325,00 | 401769 | 0 | 1 | 0 |  |  | BIOMED_ULIS | BAT08RC211Local DEAE / HSFF : colonne DEAE / Filtre FIXCURA289376Trou dans le mur en 8RC211 en dessous de l'écran du SCC13U
NEP06CP02 | Pompe retour tableau GAMTA | CURA289378 | Fuite joint clamp sorti pompe | MC |  | U236NEP | 11U | 555 327,00 | 401769 | 0 | 1 | 0 |  |  | BIOMED_ULIS | NEP06CP02Pompe retour tableau GAMTACURA289378Fuite joint clamp sorti pompe11U
GAMC21 | Centrifugeuse n°1 gamma | CURA289379 | Fourniture flexible | MC |  | U441 | 11U | 555 330,00 | 401769 | 0 | 1 | 0 |  |  | BIOMED_ULIS | GAMC21Centrifugeuse n°1 gammaCURA289379Fourniture flexible11U
GAMC21 | Centrifugeuse n°1 gamma | CURA289380 | Remise en état pièce remontage | MC |  | U441 | 11U | 555 331,00 | 401769 | 0 | 1 | 0 |  |  | BIOMED_ULIS | GAMC21Centrifugeuse n°1 gammaCURA289380Remise en état pièce remontage11U
GAMTA | Tableau de pontage A sortie réacteurs | CURA289381 | Forçage capteur | MC |  | U441 | 11U | 555 332,00 | 401769 | 0 | 1 | 0 |  |  | BIOMED_ULIS | GAMTATableau de pontage A sortie réacteursCURA289381Forçage capteur11U
CRDCF1250 | Chambre froide -35°C pièce 1250 | CURA289382 | Alarme GTC | MC |  | U851 | 10U | 555 335,00 | 401769 | 0 | 1 | 0 |  |  | BIOTECH_ULIS | CRDCF1250Chambre froide -35°C pièce 1250CURA289382Alarme GTC10U
TAMPV124_059 | Vanne manchette de nettoyage 2 | CURA289384 | Défaut vanne | MCU |  | U421DEAE | 11U | 555 341,00 | 401769 | 0 | 1 | 0 |  |  | BIOMED_ULIS | TAMPV124_059Vanne manchette de nettoyage 2CURA289384Défaut vanne11U
FIBP1710 | Disperseur en ligne | CURA289385 | Fuite | MC |  | U411 | 11U | 555 342,00 | 401769 | 0 | 1 | 0 |  |  | BIOMED_ULIS | FIBP1710Disperseur en ligneCURA289385Fuite11U
NEP02ST02 | Sous-station NEP ADEAE | CURA289386 | Défaut vanne PWPV374_100 | MC |  | U236NEP | 11U | 555 343,00 | 401769 | 0 | 1 | 0 |  |  | BIOMED_ULIS | NEP02ST02Sous-station NEP ADEAECURA289386Défaut vanne PWPV374_10011U
GAMTA | Tableau de pontage A sortie réacteurs | CURA289395 | Tableau de pontage A sortie réacteurs | MC |  | U441 | 11U | 555 346,00 | 401769 | 0 | 1 | 0 |  |  | BIOMED_ULIS | GAMTATableau de pontage A sortie réacteursCURA289395Tableau de pontage A sortie réacteurs11U
INDUSAPPLI23 | Gestion rapports de production | CURA289396 | Rapport données_centris et rapport données_décong Lot 22L03384/13491 non générés | MC |  | U236DIV | 12U | 555 347,00 | 401769 | 0 | 1 | 0 |  |  | BIOMED_ULIS | INDUSAPPLI23Gestion rapports de productionCURA289396Rapport données_centris et rapport données_décong Lot 22L03384/13491 non générés12U
BCHCMO04 | Osmomètre n°18091190E | U_LABO000002 | A contrôler par prestataire externe | MPS | DEF | U624UAP | 22U | 635 637,00 | 2025-04-27 | 3 | 1 | 0 | 52 | 1 | BIOMED_ULIS | BCHCMO04Osmomètre n°18091190EU_LABO000002A contrôler par prestataire externe22U52
LPRCMO02 | Osmomètre modèle 3250 n° 12023552E | U_LABO000002 | A contrôler par prestataire externe | MPS | DEF | U440COM | 24U | 635 642,00 | 2025-04-27 | 3 | 1 | 0 | 52 | 1 | BIOMED_ULIS | LPRCMO02Osmomètre modèle 3250 n° 12023552EU_LABO000002A contrôler par prestataire externe24U52
ADEAU01 | Autoclave Production | CURA289405 | Commande Imprimantes autoclaves | MC |  | U421DEAE | 12U | 555 377,00 | 401769 | 0 | 1 | 0 |  |  | BIOMED_ULIS | ADEAU01Autoclave ProductionCURA289405Commande Imprimantes autoclaves12U
CIP01ST01 | Station CIP n°1 Fibrinogéne | CURA289407 | Trace d'eau au sol | MC | METR | U236NEP | 11U | 555 378,00 | 401769 | 0 | 1 | 0 |  |  | BIOMED_ULIS | CIP01ST01Station CIP n°1 FibrinogéneCURA289407Trace d'eau au sol11U
WFISBD314 | Sous boucle de distibution Alfalastin1 | CURA289408 | Défaut état sanitaire | MC |  | U236WFI | 11U | 555 379,00 | 401769 | 0 | 1 | 0 |  |  | BIOMED_ULIS | WFISBD314Sous boucle de distibution Alfalastin1CURA289408Défaut état sanitaire11U
BAT04SS412 | Local Circulation n°1 | CURA289409 | Mise en place d'un tableau | MC |  | U200BATP | 13U | 555 381,00 | 401769 | 0 | 1 | 0 |  |  | BIOMED_ULIS | BAT04SS412Local Circulation n°1CURA289409Mise en place d'un tableau13U
BCHCMO05 | Osmomètre n°20091132E | U_LABO000002 | A contrôler par prestataire externe | MPS | DEF | U624UAP | 22U | 635 638,00 | 2025-04-27 | 3 | 1 | 0 | 52 | 1 | BIOMED_ULIS | BCHCMO05Osmomètre n°20091132EU_LABO000002A contrôler par prestataire externe22U52
LPRCMO03 | Osmomètre Fiske n° 08020177C | U_LABO000002 | A contrôler par prestataire externe | MPS | DEF | U440COM | 24U | 635 643,00 | 2025-04-27 | 3 | 1 | 0 | 52 | 1 | BIOMED_ULIS | LPRCMO03Osmomètre Fiske n° 08020177CU_LABO000002A contrôler par prestataire externe24U52
BAT08RC35 | Préparation Matériels Stériles | CURA289418 | 8RC59/70 Montant de la porte abimée | MC |  | U200BATP | 13U | 555 404,00 | 401769 | 0 | 1 | 0 |  |  | BIOMED_ULIS | BAT08RC35Préparation Matériels StérilesCURA2894188RC59/70 Montant de la porte abimée13U
BAT08RC59 | Atelier UF albumine | CURA289420 | 8RC59 Silicone , Peinture écaillée, Impacts, Groom porte | MC |  | U200BATP | 13U | 555 415,00 | 401769 | 0 | 1 | 0 |  |  | BIOMED_ULIS | BAT08RC59Atelier UF albumineCURA2894208RC59 Silicone , Peinture écaillée, Impacts, Groom porte13U
BAT08RC70 | Atelier UF albumine | CURA289421 | 8RC70 Tête sprinkler à changer et Boitier extincteur cassé et rouillé | MC |  | U200BATP | 80U |  | 2022-07-31 | 0 | 1 | 0 |  |  | BIOMED_ULIS | BAT08RC70Atelier UF albumineCURA2894218RC70 Tête sprinkler à changer et Boitier extincteur cassé et rouillé80U
BAT08RC71 | Atelier laverie FP albumine | CURA289422 | 8RC71 Reprise peinture plafond , Impacts sol, Reprises bas mur | MC |  | U200BATP | 13U | 555 418,00 | 401769 | 0 | 1 | 0 |  |  | BIOMED_ULIS | BAT08RC71Atelier laverie FP albumineCURA2894228RC71 Reprise peinture plafond , Impacts sol, Reprises bas mur13U
BAT08RC59 | Atelier UF albumine | CURA289424 | 8RC59 Longeur de cable a revoir et cache | MC |  | U200BATP | 10U | 555 420,00 | 401769 | 0 | 1 | 0 |  |  | BIOMED_ULIS | BAT08RC59Atelier UF albumineCURA2894248RC59 Longeur de cable a revoir et cache10U
BAT08RC59 | Atelier UF albumine | CURA289425 | 8RC 59 Ailette grilles rouillées AC06F04, AC06F06 | MC |  | U200BATP | 10U | 555 422,00 | 401769 | 0 | 1 | 0 |  |  | BIOMED_ULIS | BAT08RC59Atelier UF albumineCURA2894258RC 59 Ailette grilles rouillées AC06F04, AC06F0610U
BAT08RC32 | Vestiaires hommes production | CURA289426 | 8RC32 Impact sol et mur | MC |  | U200BATP | 13U | 555 423,00 | 401769 | 0 | 1 | 0 |  |  | BIOMED_ULIS | BAT08RC32Vestiaires hommes productionCURA2894268RC32 Impact sol et mur13U
BAT08RC34 | Vestiaires femmes production | CURA289427 | 8RC34 Plaque du banc décollée | MC |  | U200BATP | 13U | 555 424,00 | 401769 | 0 | 1 | 0 |  |  | BIOMED_ULIS | BAT08RC34Vestiaires femmes productionCURA2894278RC34 Plaque du banc décollée13U
BAT08RC08 | Sas matériel production | CURA289430 | 8RC08 Reprises plinthes + Impacts sol, Réglage de la porte | MC |  | U200BATP | 13U | 555 427,00 | 401769 | 0 | 1 | 0 |  |  | BIOMED_ULIS | BAT08RC08Sas matériel productionCURA2894308RC08 Reprises plinthes + Impacts sol, Réglage de la porte13U
BAT08RC06 | Couloir entrée vestiaires côté produc | CURA289431 | 8rc06 Panneau issus de secours à recoller | MC |  | U200BATP | 13U | 555 428,00 | 401769 | 0 | 1 | 0 |  |  | BIOMED_ULIS | BAT08RC06Couloir entrée vestiaires côté producCURA2894318rc06 Panneau issus de secours à recoller13U
BAT08RC68 | Sas sortie déchets b8 | CURA289432 | 8rc68 Panneau RIA à recoller | MC |  | U200BATP | 80U | 555 429,00 | 401769 | 0 | 1 | 0 |  |  | BIOMED_ULIS | BAT08RC68Sas sortie déchets b8CURA2894328rc68 Panneau RIA à recoller80U
BAT08RC06 | Couloir entrée vestiaires côté produc | CURA289433 | 8RC06 Silicone/reprise plinthe bas du mur | MC |  | U200BATP | 13U | 555 430,00 | 401769 | 0 | 1 | 0 |  |  | BIOMED_ULIS | BAT08RC06Couloir entrée vestiaires côté producCURA2894338RC06 Silicone/reprise plinthe bas du mur13U
BAT08RC52 | Pièce bâtiment 8RC52 | CURA289434 | 8RC52 Silicone tablette ONET | MC |  | U200BATP | 13U | 555 431,00 | 401769 | 0 | 1 | 0 |  |  | BIOMED_ULIS | BAT08RC52Pièce bâtiment 8RC52CURA2894348RC52 Silicone tablette ONET13U
BAT08RC06 | Couloir entrée vestiaires côté produc | CURA289435 | 8RC06 Plinthes couloir UF | MC |  | U200BATP | 13U | 555 432,00 | 401769 | 0 | 1 | 0 |  |  | BIOMED_ULIS | BAT08RC06Couloir entrée vestiaires côté producCURA2894358RC06 Plinthes couloir UF13U
BAT08RC97 | Pièce bâtiment 8RC97 | CURA289436 | 8RC97 Boitier extincteur à siliconer | MC |  | U200BATP | 13U | 555 433,00 | 401769 | 0 | 1 | 0 |  |  | BIOMED_ULIS | BAT08RC97Pièce bâtiment 8RC97CURA2894368RC97 Boitier extincteur à siliconer13U
BAT08RC97 | Pièce bâtiment 8RC97 | CURA289437 | 8RC97 Silicone mur ,Ecrous plot | MC |  | U200BATP | 13U | 555 434,00 | 401769 | 0 | 1 | 0 |  |  | BIOMED_ULIS | BAT08RC97Pièce bâtiment 8RC97CURA2894378RC97 Silicone mur ,Ecrous plot13U
BAT08RC54 | Couloir de circulation central | CURA289438 | 8RC54 Silicone congé d'angle,Peinture écaillé le | MC |  | U200BATP | 13U | 555 435,00 | 401769 | 0 | 1 | 0 |  |  | BIOMED_ULIS | BAT08RC54Couloir de circulation centralCURA2894388RC54 Silicone congé d'angle,Peinture écaillé le13U
BAT08RC52 | Pièce bâtiment 8RC52 | CURA289439 | 8RC52 Vanne du tuyau secours peinture écaillée ,Panneau RIA à recoller | MC |  | U200BATP | 80U |  | 2022-06-30 | 0 | 1 | 0 |  |  | BIOMED_ULIS | BAT08RC52Pièce bâtiment 8RC52CURA2894398RC52 Vanne du tuyau secours peinture écaillée ,Panneau RIA à recoller80U
BAT08RC143 | Sas de désinfection pour entrée/sortie matériel PMML | CURA289440 | 8rc143 Bloc issu de secours à siliconer | MC |  | U200BATP | 13U | 555 437,00 | 401769 | 0 | 1 | 0 |  |  | BIOMED_ULIS | BAT08RC143Sas de désinfection pour entrée/sortie matériel PMMLCURA2894408rc143 Bloc issu de secours à siliconer13U
ADEPP114_120 | Pompe envoi produit / WFI | CURA289441 | Maintenance pour harmonisation des dates | MC |  | U421DEAE | 11U | 555 443,00 | 401769 | 0 | 1 | 0 |  |  | BIOMED_ULIS | ADEPP114_120Pompe envoi produit / WFICURA289441Maintenance pour harmonisation des dates11U
ADEUF123 | Skid UFAlbumine | CURA289442 | Appel du tech de prod | MC |  | U421DEAE | 11U | 555 444,00 | 401769 | 0 | 1 | 0 |  |  | BIOMED_ULIS | ADEUF123Skid UFAlbumineCURA289442Appel du tech de prod11U
NEP05ST05 | Station NEP laverie Albumine | CURA289443 | Défaut manque solution lavage acide | MC |  | U236NEP | 11U | 555 445,00 | 401769 | 0 | 1 | 0 |  |  | BIOMED_ULIS | NEP05ST05Station NEP laverie AlbumineCURA289443Défaut manque solution lavage acide11U
GAMC22 | Centrifugeuse n°2 gamma | CURA289451 | Remplacement du joint bati | MC |  | U441 | 11U | 555 459,00 | 401769 | 0 | 1 | 0 |  |  | BIOMED_ULIS | GAMC22Centrifugeuse n°2 gammaCURA289451Remplacement du joint bati11U
WFIDIST03 | Distillateur eau ppi n°3 FINN-AQUA | CURA289455 | Remplacement échangeur | MC |  | U236WFI | 11U | 555 465,00 | 401769 | 0 | 1 | 0 |  |  | BIOMED_ULIS | WFIDIST03Distillateur eau ppi n°3 FINN-AQUACURA289455Remplacement échangeur11U
WFIDIST04 | Distillateur Eau PPI n°4 STERIS | CURA289456 | Remplacement échangeur | MC |  | U236WFI | 11U | 555 466,00 | 401769 | 0 | 1 | 0 |  |  | BIOMED_ULIS | WFIDIST04Distillateur Eau PPI n°4 STERISCURA289456Remplacement échangeur11U
BAT08RC143 | Sas de désinfection pour entrée/sortie matériel PMML | CURA289457 | 8RC143 Protection murale du poteau, Trou au mur, Mur abimé, Joint de la porte. | MC |  | U200BATP | 13U | 555 467,00 | 401769 | 0 | 1 | 0 |  |  | BIOMED_ULIS | BAT08RC143Sas de désinfection pour entrée/sortie matériel PMMLCURA2894578RC143 Protection murale du poteau, Trou au mur, Mur abimé, Joint de la porte.13U
BAT08RC143 | Sas de désinfection pour entrée/sortie matériel PMML | CURA289458 | 8RC143 Reprise sol joint de dilatation + impacts devant les congélateur | MC |  | U200BATP | 13U | 555 468,00 | 401769 | 0 | 1 | 0 |  |  | BIOMED_ULIS | BAT08RC143Sas de désinfection pour entrée/sortie matériel PMMLCURA2894588RC143 Reprise sol joint de dilatation + impacts devant les congélateur13U
BAT08RC141 | Pièce bâtiment 8RC141 | CURA289459 | 8RC141 Trou bouché au silicone sur le bas du mur (porte 8RC142) : ajout plaque ? | MC |  | U200BATP | 13U | 555 469,00 | 401769 | 0 | 1 | 0 |  |  | BIOMED_ULIS | BAT08RC141Pièce bâtiment 8RC141CURA2894598RC141 Trou bouché au silicone sur le bas du mur (porte 8RC142) : ajout plaque ?13U
BAT08RC142 | Local préparation tampons | CURA289460 | 8RC142 Reprises plinthes et sol | MC |  | U200BATP | 13U | 555 475,00 | 401769 | 0 | 1 | 0 |  |  | BIOMED_ULIS | BAT08RC142Local préparation tamponsCURA2894608RC142 Reprises plinthes et sol13U
BAT08RC141 | Pièce bâtiment 8RC141 | CURA289461 | 8rc141 Manque identification extincteur | MC |  | U200BATP | 80U | 555 477,00 | 401769 | 0 | 1 | 0 |  |  | BIOMED_ULIS | BAT08RC141Pièce bâtiment 8RC141CURA2894618rc141 Manque identification extincteur80U
BAT08RC119 | Pièce stockage matériel PMML | CURA289462 | 8RC119 angle au plafond à siliconer ,Mur abimé, Silicone goulotte | MC |  | U200BATP | 13U | 555 484,00 | 401769 | 0 | 1 | 0 |  |  | BIOMED_ULIS | BAT08RC119Pièce stockage matériel PMMLCURA2894628RC119 angle au plafond à siliconer ,Mur abimé, Silicone goulotte13U
BAT08RC142 | Local préparation tampons | CURA289463 | 8RC142 Reprises mur ,Manque crochet, Retirer le support rince œil | MC |  | U200BATP | 13U | 555 485,00 | 401769 | 0 | 1 | 0 |  |  | BIOMED_ULIS | BAT08RC142Local préparation tamponsCURA2894638RC142 Reprises mur ,Manque crochet, Retirer le support rince œil13U
INDUSAPPLI16 | Application Supervision DEAE | CURA289464 | Rajout défaut 96 sur vue maintenance | AME |  | U236DIV | 12U | 555 487,00 | 401769 | 0 | 1 | 0 |  |  | BIOMED_ULIS | INDUSAPPLI16Application Supervision DEAECURA289464Rajout défaut 96 sur vue maintenance12U
BAT08RC45 | Atelier cuverie sortie produit UF2 | CURA289465 | 8RC45 Sol écaillé, Reprises plinthes, Impacts sol . | MC |  | U200BATP | 13U | 555 488,00 | 401769 | 0 | 1 | 0 |  |  | BIOMED_ULIS | BAT08RC45Atelier cuverie sortie produit UF2CURA2894658RC45 Sol écaillé, Reprises plinthes, Impacts sol .13U
BAT08RC70 | Atelier UF albumine | CURA289466 | 8RC70 Contour porte abimé | MC |  | U200BATP | 13U | 555 490,00 | 401769 | 0 | 1 | 0 |  |  | BIOMED_ULIS | BAT08RC70Atelier UF albumineCURA2894668RC70 Contour porte abimé13U
BAT08RC70 | Atelier UF albumine | CURA289467 | 8RC70 Ouate à recouvrir | MC |  | U200BATP | 10U | 555 492,00 | 401769 | 0 | 1 | 0 |  |  | BIOMED_ULIS | BAT08RC70Atelier UF albumineCURA2894678RC70 Ouate à recouvrir10U
ADEPLC144 | Automate cuves DEAE | CURA289468 | Modification programme suite à DCI TW335634 | AME |  | U421DEAE | 12U | 555 494,00 | 401769 | 0 | 1 | 0 |  |  | BIOMED_ULIS | ADEPLC144Automate cuves DEAECURA289468Modification programme suite à DCI TW33563412U
BAT08RC70 | Atelier UF albumine | CURA289470 | 8RC70 Silicone haut , Reprise marquage, Film occultant , Manque un bouchon, silicone | MC |  | U200BATP | 13U | 555 499,00 | 401769 | 0 | 1 | 0 |  |  | BIOMED_ULIS | BAT08RC70Atelier UF albumineCURA2894708RC70 Silicone haut , Reprise marquage, Film occultant , Manque un bouchon, silicone13U
GAMR43 | Réacteur 15m3 n°43 | CURA289471 | Demande de vidange | MC |  | U441 | 11U | 555 502,00 | 401769 | 0 | 1 | 0 |  |  | BIOMED_ULIS | GAMR43Réacteur 15m3 n°43CURA289471Demande de vidange11U
BAT08RC60 | Atelier filtre presse albumine | CURA289479 | 8RC60 Fissures sol (autour des siphons) | MC |  | U200BATP | 13U | 555 511,00 | 401769 | 0 | 1 | 0 |  |  | BIOMED_ULIS | BAT08RC60Atelier filtre presse albumineCURA2894798RC60 Fissures sol (autour des siphons)13U
BAT08RC60 | Atelier filtre presse albumine | CURA289480 | 8RC60 Reprises plinthes, Reprises plafond, Canalisation au plafond, Plaque poignée porte . | MC |  | U200BATP | 13U | 555 512,00 | 401769 | 0 | 1 | 0 |  |  | BIOMED_ULIS | BAT08RC60Atelier filtre presse albumineCURA2894808RC60 Reprises plinthes, Reprises plafond, Canalisation au plafond, Plaque poignée porte .13U
BAT08RC65 | Pièce bâtiment 8RC65 | CURA289481 | 8 RC 65 Reprises plafond (autour des plaques des néons + canalisation) | MC |  | U200BATP | 13U | 555 513,00 | 401769 | 0 | 1 | 0 |  |  | BIOMED_ULIS | BAT08RC65Pièce bâtiment 8RC65CURA2894818 RC 65 Reprises plafond (autour des plaques des néons + canalisation)13U
BAT08RC61 | Local de conditionnement secondaire et pesée back-up | CURA289482 | 8RC61 Silicone , marquage sol , Groom . | MC |  | U200BATP | 13U | 555 514,00 | 401769 | 0 | 1 | 0 |  |  | BIOMED_ULIS | BAT08RC61Local de conditionnement secondaire et pesée back-upCURA2894828RC61 Silicone , marquage sol , Groom .13U
BAT08RC61 | Local de conditionnement secondaire et pesée back-up | CURA289483 | 8RC62 Porte à changer, Impacts sol, 2eme porte a changer, Peinture | MC |  | U200BATP | 13U | 555 515,00 | 401769 | 0 | 1 | 0 |  |  | BIOMED_ULIS | BAT08RC61Local de conditionnement secondaire et pesée back-upCURA2894838RC62 Porte à changer, Impacts sol, 2eme porte a changer, Peinture13U
BAT08RC71 | Atelier laverie FP albumine | CURA289484 | 8RC71 Manque cache paumelle porte accès 8RC71 | MC |  | U200BATP | 13U | 555 516,00 | 401769 | 0 | 1 | 0 |  |  | BIOMED_ULIS | BAT08RC71Atelier laverie FP albumineCURA2894848RC71 Manque cache paumelle porte accès 8RC7113U
BAT08RC72 | Bureau chef équipe albumine | CURA289485 | 8RC72 Fissure sol seuil de porte + Plinthes, Silicone | MC |  | U200BATP | 13U | 555 517,00 | 401769 | 0 | 1 | 0 |  |  | BIOMED_ULIS | BAT08RC72Bureau chef équipe albumineCURA2894858RC72 Fissure sol seuil de porte + Plinthes, Silicone13U
BAT01RC26 | Vestiaires hommes ville | CURA289486 | Vestiaires hommes casier 19 | MC |  | U200BATP | 13U | 555 518,00 | 401769 | 0 | 1 | 0 |  |  | BIOMED_ULIS | BAT01RC26Vestiaires hommes villeCURA289486Vestiaires hommes casier 1913U
BAT08RC62 | Atelier cuverie albumine/immunoglobuline | CURA289487 | 08P05 Impacts sol devant le carter éthanol | MC |  | U200BATP | 13U | 555 519,00 | 401769 | 0 | 1 | 0 |  |  | BIOMED_ULIS | BAT08RC62Atelier cuverie albumine/immunoglobulineCURA28948708P05 Impacts sol devant le carter éthanol13U
BAT08RC203 | Pièce bâtiment 8RC203 | CURA289488 | 8RC203 Impact plafond, Peinture écaillée. | MC |  | U200BATP | 13U | 555 520,00 | 401769 | 0 | 1 | 0 |  |  | BIOMED_ULIS | BAT08RC203Pièce bâtiment 8RC203CURA2894888RC203 Impact plafond, Peinture écaillée.13U
BAT08RC203 | Pièce bâtiment 8RC203 | CURA289490 | 8RC203 AT Contour du panneau auto cassant abimé, Reprises plinthes, Sol qui gondole | MC |  | U200BATP | 13U | 555 522,00 | 401769 | 0 | 1 | 0 |  |  | BIOMED_ULIS | BAT08RC203Pièce bâtiment 8RC203CURA2894908RC203 AT Contour du panneau auto cassant abimé, Reprises plinthes, Sol qui gondole13U
BAT08RC201 | Atelier réacteurs de fractionnement | CURA289491 | 8RC201 Reprises sol, cache pour le support de la pompe, Silicone / peinture. | MC |  | U200BATP | 13U | 555 523,00 | 401769 | 0 | 1 | 0 |  |  | BIOMED_ULIS | BAT08RC201Atelier réacteurs de fractionnementCURA2894918RC201 Reprises sol, cache pour le support de la pompe, Silicone / peinture.13U
BAT08RC201 | Atelier réacteurs de fractionnement | CURA289492 | 8RC201 Porte abimée, Mur abimé derrière GAMR45 | MC |  | U200BATP | 13U | 555 524,00 | 401769 | 0 | 1 | 0 |  |  | BIOMED_ULIS | BAT08RC201Atelier réacteurs de fractionnementCURA2894928RC201 Porte abimée, Mur abimé derrière GAMR4513U
BAT01SS28 | Atelier découpe des poches plasma | CURA289493 | 1SS28 Reprises sol, silicone, porte placard PMML, Groom à retirer , Reprise peinture mur, Reprises plinthes, Tableau à retirer, fixation plots et vis rouillées, Panneaux Affichage" | MC |  | U200BATP | 13U | 555 525,00 | 401769 | 0 | 1 | 0 |  |  | BIOMED_ULIS | BAT01SS28Atelier découpe des poches plasmaCURA2894931SS28 Reprises sol, silicone, porte placard PMML, Groom à retirer , Reprise peinture mur, Reprises plinthes, Tableau à retirer, fixation plots et vis rouillées, Panneaux Affichage"13U
BAT01SS28 | Atelier découpe des poches plasma | CURA289494 | 1ss28/1ss31/1ss35 Siphons à ressouder | MC |  | U200BATP | 13U | 555 526,00 | 401769 | 0 | 1 | 0 |  |  | BIOMED_ULIS | BAT01SS28Atelier découpe des poches plasmaCURA2894941ss28/1ss31/1ss35 Siphons à ressouder13U
BAT01SS28 | Atelier découpe des poches plasma | CURA289495 | 1SS28 Marquages aux Sols | MC |  | U200BATP | 13U | 555 527,00 | 401769 | 0 | 1 | 0 |  |  | BIOMED_ULIS | BAT01SS28Atelier découpe des poches plasmaCURA2894951SS28 Marquages aux Sols13U
BAT08SS49 | SAS sortie pâte cryo classe D 8SS49 | CURA289496 | 8SS49 Support procédure à retirer | MC |  | U200BATP | 13U | 555 528,00 | 401769 | 0 | 1 | 0 |  |  | BIOMED_ULIS | BAT08SS49SAS sortie pâte cryo classe D 8SS49CURA2894968SS49 Support procédure à retirer13U
BAT0303 | Bâtiment b3 3ème étage | CURA289497 | Bruit de ventilation trop élevé en pièce 3322 | MC |  | S244 | 10U | 555 529,00 | 401769 | 0 | 1 | 0 |  |  | BIOMED_ULIS | BAT0303Bâtiment b3 3ème étageCURA289497Bruit de ventilation trop élevé en pièce 332210U
AC63CT63 | Caisson de traitement d'air 11RC35 | CURA289498 | Chiffrage mise en place garde corp | MC |  | U222AC | 10U | 555 530,00 | 401769 | 0 | 1 | 0 |  |  | BIOMED_ULIS | AC63CT63Caisson de traitement d'air 11RC35CURA289498Chiffrage mise en place garde corp10U
SHW400PV007 | Vanne 3 voies | CURA289505 | Fuite d'eau chaude sur la vanne trois voies | MC |  | U222SHW | 10U | 555 585,00 | 401769 | 0 | 1 | 0 |  |  | BIOMED_ULIS | SHW400PV007Vanne 3 voiesCURA289505Fuite d'eau chaude sur la vanne trois voies10U
BAT01SS28 | Atelier découpe des poches plasma | CURA289507 | 1SS28 Barre de protection soulevée | MC |  | U200BATP | 13U | 555 587,00 | 401769 | 0 | 1 | 0 |  |  | BIOMED_ULIS | BAT01SS28Atelier découpe des poches plasmaCURA2895071SS28 Barre de protection soulevée13U
GAMCUVERIE | Equipements cuverie gamma | U_GAMM000001 | Validation gamme de maintenance | SER | AUTR | U441 | 14U | 555 588,00 | 401769 | 0 | 1 | 0 |  |  | BIOMED_ULIS | GAMCUVERIEEquipements cuverie gammaU_GAMM000001Validation gamme de maintenance14U
DET0001 | Réservoir refroidissement centris plasma | CURA289535 | Fourniture de flexible | MC |  | U410 | 11U | 555 606,00 | 401769 | 0 | 1 | 0 |  |  | BIOMED_ULIS | DET0001Réservoir refroidissement centris plasmaCURA289535Fourniture de flexible11U
ACA4VC51 | Ventilo-convecteur laboratoire 1224 | CURA289536 | Fuite | MC |  | U222AC | 11U | 555 607,00 | 401769 | 0 | 1 | 0 |  |  | BIOTECH_ULIS | ACA4VC51Ventilo-convecteur laboratoire 1224CURA289536Fuite11U
GAMFP01 | Filtre presse gamma | CURA289537 | Fourniture de joint | MC |  | U441 | 11U | 555 608,00 | 401769 | 0 | 1 | 0 |  |  | BIOMED_ULIS | GAMFP01Filtre presse gammaCURA289537Fourniture de joint11U
BAT03 | Bâtiment 3 | CURA289540 | Formation Process Extraction Albumine | FORM |  | U200 | 10U | 555 612,00 | 401769 | 0 | 1 | 0 |  |  | BIOMED_ULIS | BAT03Bâtiment 3CURA289540Formation Process Extraction Albumine10U
BAT08SS48 | SAS sortie pâte cryo classe C 8SS48 | CURA289544 | 8SS48 Amélioration sol, Reprises plinthes | MC |  | U200BATP | 13U | 555 613,00 | 401769 | 0 | 1 | 0 |  |  | BIOMED_ULIS | BAT08SS48SAS sortie pâte cryo classe C 8SS48CURA2895448SS48 Amélioration sol, Reprises plinthes13U
BAT03 | Bâtiment 3 | CURA289546 | Formation Process Albumine extraction. | FORM |  | S244 | 10U | 555 615,00 | 401769 | 0 | 1 | 0 |  |  | BIOMED_ULIS | BAT03Bâtiment 3CURA289546Formation Process Albumine extraction.10U
BAT01SS27 | Pièce bâtiment 1SS27 | CURA289549 | 1SS27 Reprises plinthes, Silicone, Reprises partielles sol | MC |  | U235BATU | 13U | 555 705,00 | 401769 | 0 | 1 | 0 |  |  | BIOMED_ULIS | BAT01SS27Pièce bâtiment 1SS27CURA2895491SS27 Reprises plinthes, Silicone, Reprises partielles sol13U
BAT01SS42 | Pièce bâtiment 1SS42 | CURA289550 | 1SS42 Ajouter une étagère pour l'imprimante et Tableau blanc magnetique | MC |  | U235BATU | 13U | 555 706,00 | 401769 | 0 | 1 | 0 |  |  | BIOMED_ULIS | BAT01SS42Pièce bâtiment 1SS42CURA2895501SS42 Ajouter une étagère pour l'imprimante et Tableau blanc magnetique13U
BAT01SS52 | Pièce bâtiment 1SS52 | CURA289551 | 1SS52 Bout de silicone qui dépasse au plafond, Peinture plafond angle . | MC |  | U235BATU | 13U | 555 707,00 | 401769 | 0 | 1 | 0 |  |  | BIOMED_ULIS | BAT01SS52Pièce bâtiment 1SS52CURA2895511SS52 Bout de silicone qui dépasse au plafond, Peinture plafond angle .13U
DDPEQUIP | Equipements dévelop. préclinique r & d | CURA289553 | Réparation de la porte à code du magasin DDB 2 éme étage | MC |  | U850 | 13U | 555 709,00 | 401769 | 0 | 1 | 0 |  |  | BIOTECH_ULIS | DDPEQUIPEquipements dévelop. préclinique r & dCURA289553Réparation de la porte à code du magasin DDB 2 éme étage13U
DDPEQUIP | Equipements dévelop. préclinique r & d | CURA289554 | Fuite d'eau cathédrale zone pilote 1280 | MC |  | U850 | 13U | 555 710,00 | 401769 | 0 | 1 | 0 |  |  | BIOTECH_ULIS | DDPEQUIPEquipements dévelop. préclinique r & dCURA289554Fuite d'eau cathédrale zone pilote 128013U
BAT01SS42 | Pièce bâtiment 1SS42 | CURA289555 | 1SS42 Peinture écaillée, Baguette décollée, Tiroirs à resserrer | MC |  | U235BATU | 13U | 555 711,00 | 401769 | 0 | 1 | 0 |  |  | BIOMED_ULIS | BAT01SS42Pièce bâtiment 1SS42CURA2895551SS42 Peinture écaillée, Baguette décollée, Tiroirs à resserrer13U
BAT01SS55 | SAS sortie tunnel de décongélation | CURA289557 | 1SS55 Reprise sol, Cache protection glissière, guides de la porte au sol | MC |  | U200BATP | 13U | 555 713,00 | 401769 | 0 | 1 | 0 |  |  | BIOMED_ULIS | BAT01SS55SAS sortie tunnel de décongélationCURA2895571SS55 Reprise sol, Cache protection glissière, guides de la porte au sol13U
BAT08RC62 | Atelier cuverie albumine/immunoglobuline | CURA289558 | 8RC62 Manque cache, Tâche de peinture sur la canalisation | MC |  | U200BATP | 13U | 555 714,00 | 401769 | 0 | 1 | 0 |  |  | BIOMED_ULIS | BAT08RC62Atelier cuverie albumine/immunoglobulineCURA289558 8RC62 Manque cache, Tâche de peinture sur la canalisation13U
BAT08RC62 | Atelier cuverie albumine/immunoglobuline | CURA289559 | 8RC62 Cage du sprinkler rouillée (devant la 8RC99) | MC |  | U200BATP | 80U |  | 2022-07-31 | 0 | 1 | 0 |  |  | BIOMED_ULIS | BAT08RC62Atelier cuverie albumine/immunoglobulineCURA2895598RC62 Cage du sprinkler rouillée (devant la 8RC99)80U
BAT08RC62 | Atelier cuverie albumine/immunoglobuline | CURA289560 | 8RC62 Caches prises à changer | MC |  | U200BATP | 10U | 555 716,00 | 401769 | 0 | 1 | 0 |  |  | BIOMED_ULIS | BAT08RC62Atelier cuverie albumine/immunoglobulineCURA2895608RC62 Caches prises à changer10U
BAT08RC62 | Atelier cuverie albumine/immunoglobuline | CURA289561 | 8P05 Consolidation plateforme du marche pied utilisé pour ALBR003, | MC |  | U200BATP | 13U | 555 717,00 | 401769 | 0 | 1 | 0 |  |  | BIOMED_ULIS | BAT08RC62Atelier cuverie albumine/immunoglobulineCURA2895618P05 Consolidation plateforme du marche pied utilisé pour ALBR003,13U
AQRDEQUIP | Equipements AQ de R&D | CURA289562 | Demande étagère amovible en Pièce 1127 local archives BT | MC |  | U084 | 13U | 555 718,00 | 401769 | 0 | 1 | 0 |  |  | BIOTECH_ULIS | AQRDEQUIPEquipements AQ de R&DCURA289562Demande étagère amovible en Pièce 1127 local archives BT13U
AC100EVA02 | Evaporateur pièce 1185 | CURA289563 | Nettoyage / changement de filtre climatisation laboratoire pièce 1185 | MC |  | U222AC | 10U | 555 719,00 | 401769 | 0 | 1 | 0 |  |  | BIOTECH_ULIS | AC100EVA02Evaporateur pièce 1185CURA289563Nettoyage / changement de filtre climatisation laboratoire pièce 118510U
PLASURG02 | Surgélateur à Azote Silversas | CURA289564 | Pb sonde de température surgélateur PLASURG02 | MC |  | U410 | 11U | 555 720,00 | 401769 | 0 | 1 | 0 |  |  | BIOMED_ULIS | PLASURG02Surgélateur à Azote SilversasCURA289564Pb sonde de température surgélateur PLASURG0211U
BAT08RC53 | Laverie albumine 8RC53 | CURA289565 | 8RC53 Trous sur le mur et Impact porte | MC |  | U200BATP | 13U | 555 721,00 | 401769 | 0 | 1 | 0 |  |  | BIOMED_ULIS | BAT08RC53Laverie albumine 8RC53CURA2895658RC53 Trous sur le mur et Impact porte13U
BAT08RC53 | Laverie albumine 8RC53 | CURA289566 | 8RC53 Reprise totale sol | MC |  | U200BATP | 13U | 555 722,00 | 401769 | 0 | 1 | 0 |  |  | BIOMED_ULIS | BAT08RC53Laverie albumine 8RC53CURA2895668RC53 Reprise totale sol13U
BAT08RC66 | Pièce bâtiment 8RC66 | CURA289567 | 8RC66 Trous sur le mur, peinture, silicone, groom | MC |  | U200BATP | 13U | 555 723,00 | 401769 | 0 | 1 | 0 |  |  | BIOMED_ULIS | BAT08RC66Pièce bâtiment 8RC66CURA2895678RC66 Trous sur le mur, peinture, silicone, groom13U
BAT08RC53 | Laverie albumine 8RC53 | CURA289568 | 8RC53 Amélioration canalisation NEP05ZS01 | MC |  | U200BATP | 11U | 555 724,00 | 401769 | 0 | 1 | 0 |  |  | BIOMED_ULIS | BAT08RC53Laverie albumine 8RC53CURA2895688RC53 Amélioration canalisation NEP05ZS0111U
BAT08P201 | Pièce bâtiment 8P201 | CURA289569 | 8P201 Remplacement de la porte, Mur abimé | MC |  | U200BATP | 13U | 555 725,00 | 401769 | 0 | 1 | 0 |  |  | BIOMED_ULIS | BAT08P201Pièce bâtiment 8P201CURA2895698P201 Remplacement de la porte, Mur abimé13U
BAT08P201 | Pièce bâtiment 8P201 | CURA289570 | 8P201 Impacts au sol autour du siphon | MC |  | U200BATP | 13U | 555 726,00 | 401769 | 0 | 1 | 0 |  |  | BIOMED_ULIS | BAT08P201Pièce bâtiment 8P201CURA2895708P201 Impacts au sol autour du siphon13U
BAT08RC46 | Atelier UF albumine UF2 | CURA289571 | 8RC46 Impacts au sol ,Plafond abimé | MC |  | U200BATP | 13U | 555 727,00 | 401769 | 0 | 1 | 0 |  |  | BIOMED_ULIS | BAT08RC46Atelier UF albumine UF2CURA2895718RC46 Impacts au sol ,Plafond abimé13U
UNFGCF1125 | Pièce de stockage n°1125 (15° à 25°C) | CURA289572 | Raccordement boucle d'eau déminéralisée de la salle 1360 bis du batiment B, 3ème étage vers la salle 1125 batiment B 1er étage | MC |  | U868 | 11U | 555 728,00 | 401769 | 0 | 1 | 0 |  |  | BIOTECH_ULIS | UNFGCF1125Pièce de stockage n°1125 (15° à 25°C)CURA289572Raccordement boucle d'eau déminéralisée de la salle 1360 bis du batiment B, 3ème étage vers la salle 1125 batiment B 1er étage11U
PLAPEL01 | Machine à peler les poches plasma | CURA289573 | Absence chainettes support alcool sur les postes de coupe | MC |  | U410 | 13U | 555 729,00 | 401769 | 0 | 1 | 0 |  |  | BIOMED_ULIS | PLAPEL01Machine à peler les poches plasmaCURA289573Absence chainettes support alcool sur les postes de coupe13U
BAT08RC59 | Atelier UF albumine | CURA289574 | Boitier détecteur Ethanol Local 8RC59 | MC |  | U200BATP | 80U |  | 2022-06-04 | 0 | 1 | 0 |  |  | BIOMED_ULIS | BAT08RC59Atelier UF albumineCURA289574Boitier détecteur Ethanol Local 8RC5980U
GAMTA | Tableau de pontage A sortie réacteurs | CURA289575 | Soudure cassée sur la manchette du canal FP GAMMA GAMTA | MC |  | U441 | 11U | 555 731,00 | 401769 | 0 | 1 | 0 |  |  | BIOMED_ULIS | GAMTATableau de pontage A sortie réacteursCURA289575Soudure cassée sur la manchette du canal FP GAMMA GAMTA11U
ADEF127 | Skid Filtration ATIII | CURA289576 | Ajout d'un support pour boa | MC |  | U421DEAE | 13U | 555 732,00 | 401769 | 0 | 1 | 0 |  |  | BIOMED_ULIS | ADEF127Skid Filtration ATIIICURA289576Ajout d'un support pour boa13U
BAT01SS28 | Atelier découpe des poches plasma | CURA289577 | Bache poste de coupe déchirée en 1SS28 | MC |  | U200BATP | 13U | 555 733,00 | 401769 | 0 | 1 | 0 |  |  | BIOMED_ULIS | BAT01SS28Atelier découpe des poches plasmaCURA289577Bache poste de coupe déchirée en 1SS2813U
ADEUF121 | Skid UF ATIII/HEMOLEVEN | CURA289578 | Remplacement de l'écran de l'IHM | MC |  | U421DEAE | 12U | 555 734,00 | 401769 | 0 | 1 | 0 |  |  | BIOMED_ULIS | ADEUF121Skid UF ATIII/HEMOLEVENCURA289578Remplacement de l'écran de l'IHM12U
DCGEQUIP | Equipements Atelier Décongélation | CURA289579 | Barillet PMH très abimé | MC |  | U411 | 11U | 555 735,00 | 401769 | 0 | 1 | 0 |  |  | BIOMED_ULIS | DCGEQUIPEquipements Atelier DécongélationCURA289579Barillet PMH très abimé11U
BAT08RC219 | Laboratoire in process RDC | CURA289580 | Plafonnier LPR pièce 8RC219 hors service néon cassé pas de lumière dans une partie du LPR | MC |  | U200BATP | 10U | 555 738,00 | 401769 | 0 | 1 | 0 |  |  | BIOMED_ULIS | BAT08RC219Laboratoire in process RDCCURA289580Plafonnier LPR pièce 8RC219 hors service néon cassé pas de lumière dans une partie du LPR10U
BAT01ARM05 | Armoire contrôle température Pièce 1367 | CURA289581 | Faire le double de clef de l'armoire contenant les étiquettes vertes de métrologie BAT01ARM05/BAT01PLC05 | MC |  | U601OPL | 13U | 555 739,00 | 401769 | 0 | 1 | 0 |  |  | BIOMED_ULIS | BAT01ARM05Armoire contrôle température Pièce 1367CURA289581Faire le double de clef de l'armoire contenant les étiquettes vertes de métrologie BAT01ARM05/BAT01PLC0513U
BAT01SS41 | Sas sortie déchets décongélation | CURA289582 | 1ss41 Reprises fixation plots et vis rouillées | MC |  | U200BATP | 13U | 555 740,00 | 401769 | 0 | 1 | 0 |  |  | BIOMED_ULIS | BAT01SS41Sas sortie déchets décongélationCURA2895821ss41 Reprises fixation plots et vis rouillées13U
ADER170_001 | Cuve mobile 400L | CURA289583 | VANNE DE FOND DE CUVE ADER 170 H.S | MC |  | U421DEAE | 11U | 555 741,00 | 401769 | 0 | 1 | 0 |  |  | BIOMED_ULIS | ADER170_001Cuve mobile 400LCURA289583VANNE DE FOND DE CUVE ADER 170 H.S11U
MFPRLYO06 | Lyophilisateur lyoflex 0,4 Edwards | CURA289585 | Passage câble réseau | MC |  | U868 | 10U | 555 744,00 | 401769 | 0 | 1 | 0 |  |  | BIOTECH_ULIS | MFPRLYO06Lyophilisateur lyoflex 0,4 EdwardsCURA289585Passage câble réseau10U
RF14EVA02 | Evaporateur couloir cf n°13 - 40°C | CURA289589 | Dégivrage évaporateur | CON |  | U222RF | 10U | 555 749,00 | 401769 | 0 | 1 | 0 |  |  | BIOMED_ULIS | RF14EVA02Evaporateur couloir cf n°13 - 40°CCURA289589Dégivrage évaporateur10U
BAT03 | Bâtiment 3 | CURA289594 | Formation tutorat | MC |  | S244 | 10U | 555 865,00 | 401769 | 0 | 1 | 0 |  |  | BIOMED_ULIS | BAT03Bâtiment 3CURA289594Formation tutorat10U
GAMFP01 | Filtre presse gamma | CURA289598 | Remplacement de tous les joints | MC |  | U441 | 11U | 556 097,00 | 401769 | 0 | 1 | 0 |  |  | BIOMED_ULIS | GAMFP01Filtre presse gammaCURA289598Remplacement de tous les joints11U
WFIDIST05 | Distillateur Eau PPI n°5 STERIS | CURA289617 | Défaut température colonne 3 | MC |  | U236WFI | 11U | 556 173,00 | 401769 | 0 | 1 | 0 |  |  | BIOMED_ULIS | WFIDIST05Distillateur Eau PPI n°5 STERISCURA289617Défaut température colonne 311U
CRDCMT03 | Enreg Temp. produit CRDCF1250 | CURA289618 | Défaut seuil haut | MC |  | U851 | 11U | 556 174,00 | 401769 | 0 | 1 | 0 |  |  | BIOTECH_ULIS | CRDCMT03Enreg Temp. produit CRDCF1250CURA289618Défaut seuil haut11U
ALBUF11 | Bati 3 UF120 | CURA289619 | Mise à disposition d'écrou en bronze | MC |  | U440 | 11U | 556 175,00 | 401769 | 0 | 1 | 0 |  |  | BIOMED_ULIS | ALBUF11Bati 3 UF120CURA289619Mise à disposition d'écrou en bronze11U
ALBPP06 | Pompe filtre press albumine T I+II+III | CURA289629 | Remplacement de la pompe | MC |  | U440 | 11U | 556 192,00 | 401769 | 0 | 1 | 0 |  |  | BIOMED_ULIS | ALBPP06Pompe filtre press albumine T I+II+IIICURA289629Remplacement de la pompe11U
ALBFP06 | Filtre-presse albumine T I+II+III | CURA289635 | Remplacerment joint plaque entrée FP | MC |  | U440 | 11U | 556 199,00 | 401769 | 0 | 1 | 0 |  |  | BIOMED_ULIS | ALBFP06Filtre-presse albumine T I+II+IIICURA289635Remplacerment joint plaque entrée FP11U
NEP06ST06 | Station NEP réacteurs Gamma | CURA289636 | Test suite particule | MC |  | U236NEP | 11U | 556 200,00 | 401769 | 0 | 1 | 0 |  |  | BIOMED_ULIS | NEP06ST06Station NEP réacteurs GammaCURA289636Test suite particule11U
GAMFP01 | Filtre presse gamma | CURA289639 | Mise en place de la chausette filtrante pour particules FP | MC |  | U441 | 11U | 556 210,00 | 401769 | 0 | 1 | 0 |  |  | BIOMED_ULIS | GAMFP01Filtre presse gammaCURA289639Mise en place de la chausette filtrante pour particules FP11U
ALBPP08 | Pompe ultra filtration albumine | CURA289647 | Fuite sur pompe | MC |  | U440 | 11U | 556 219,00 | 401769 | 0 | 1 | 0 |  |  | BIOMED_ULIS | ALBPP08Pompe ultra filtration albumineCURA289647Fuite sur pompe11U
ADEUF123 | Skid UFAlbumine | CURA289648 | Vanne en défaut | MC |  | U421DEAE | 11U | 556 220,00 | 401769 | 0 | 1 | 0 |  |  | BIOMED_ULIS | ADEUF123Skid UFAlbumineCURA289648Vanne en défaut11U
WFIBD02 | Boucle distribution eau ppi n°2 | CURA289649 | Défaut carte API | MC |  | U236WFI | 11U | 556 221,00 | 401769 | 0 | 1 | 0 |  |  | BIOMED_ULIS | WFIBD02Boucle distribution eau ppi n°2CURA289649Défaut carte API11U
WFIBD01 | Boucle n°1 distribution d'eau ppi | CURA289650 | Défaut carte API | MC |  | U236WFI | 11U | 556 222,00 | 401769 | 0 | 1 | 0 |  |  | BIOMED_ULIS | WFIBD01Boucle n°1 distribution d'eau ppiCURA289650Défaut carte API11U
PW33 | Prod. Eau purifiée ORION n°3 | CURA289652 | Appel gtc | MC |  | U236PW | 11U | 573 024,00 | 401769 | 0 | 1 | 0 |  |  | BIOMED_ULIS | PW33Prod. Eau purifiée ORION n°3CURA289652Appel gtc11U
UDP1CONG02 | Congélateur -80°C | CURA289654 | Défaut de température haute | MC |  | U851 | 11U | 556 226,00 | 401769 | 0 | 1 | 0 |  |  | BIOTECH_ULIS | UDP1CONG02Congélateur -80°CCURA289654Défaut de température haute11U
PLACF03 | Chambre froide - 8°C 1SS25 | CURA289655 | Défaut de température haute | MC |  | U410 | 11U | 556 227,00 | 401769 | 0 | 1 | 0 |  |  | BIOMED_ULIS | PLACF03Chambre froide - 8°C 1SS25CURA289655Défaut de température haute11U
NEP05ST05 | Station NEP laverie Albumine | CURA289657 | Défaut manque solution en lavage | MC |  | U236NEP | 11U | 556 229,00 | 401769 | 0 | 1 | 0 |  |  | BIOMED_ULIS | NEP05ST05Station NEP laverie AlbumineCURA289657Défaut manque solution en lavage11U
NEP05ST05 | Station NEP laverie Albumine | CURA289658 | Défaut manque solution en lavage | MC |  | U236NEP | 11U | 556 230,00 | 401769 | 0 | 1 | 0 |  |  | BIOMED_ULIS | NEP05ST05Station NEP laverie AlbumineCURA289658Défaut manque solution en lavage11U
ALBFP06 | Filtre-presse albumine T I+II+III | CURA289661 | Pion centrage cadre fp cassé | MC |  | U440 | 11U | 556 233,00 | 401769 | 0 | 1 | 0 |  |  | BIOMED_ULIS | ALBFP06Filtre-presse albumine T I+II+IIICURA289661Pion centrage cadre fp cassé11U
PLAELEV03 | Elévateur pneumatique plasma n°3 | CURA289662 | Raccord pneumatique hs | MC |  | U410 | 11U | 556 234,00 | 401769 | 0 | 1 | 0 |  |  | BIOMED_ULIS | PLAELEV03Elévateur pneumatique plasma n°3CURA289662Raccord pneumatique hs11U
NEP04ST04 | Station NEP réacteurs + UF Albumine | CURA289663 | Défaut objet non près | MC |  | U236NEP | 11U | 556 953,00 | 401769 | 0 | 1 | 0 |  |  | BIOMED_ULIS | NEP04ST04Station NEP réacteurs + UF AlbumineCURA289663Défaut objet non près11U
NEP05ST05 | Station NEP laverie Albumine | CURA289664 | Défaut manque solution de lavage | MC |  | U236NEP | 11U | 556 236,00 | 401769 | 0 | 1 | 0 |  |  | BIOMED_ULIS | NEP05ST05Station NEP laverie AlbumineCURA289664Défaut manque solution de lavage11U
NEP01ST01 | Station NEP décongélation | CURA289665 | Défaut fonction général nep non active | MC |  | U236NEP | 11U | 588 528,00 | 401769 | 0 | 1 | 0 |  |  | BIOMED_ULIS | NEP01ST01Station NEP décongélationCURA289665Défaut fonction général nep non active11U
DET0001 | Réservoir refroidissement centris plasma | CURA242759 | Défaut de débit très bas | MC |  | U410 | 11U | 564 382,00 | 401769 | 0 | 1 | 0 |  |  | BIOMED_ULIS | DET0001Réservoir refroidissement centris plasmaCURA242759Défaut de débit très bas11U
ALBPP06 | Pompe filtre press albumine T I+II+III | CURA289666 | Fuite | MC |  | U440 | 11U | 556 239,00 | 401769 | 0 | 1 | 0 |  |  | BIOMED_ULIS | ALBPP06Pompe filtre press albumine T I+II+IIICURA289666Fuite11U
DET0001 | Réservoir refroidissement centris plasma | CURA289668 | Défaut température calo | MC |  | U410 | 11U | 556 241,00 | 401769 | 0 | 1 | 0 |  |  | BIOMED_ULIS | DET0001Réservoir refroidissement centris plasmaCURA289668Défaut température calo11U
PLAELEV03 | Elévateur pneumatique plasma n°3 | CURA289669 | Capteur hs | MC |  | U410 | 11U | 556 242,00 | 401769 | 0 | 1 | 0 |  |  | BIOMED_ULIS | PLAELEV03Elévateur pneumatique plasma n°3CURA289669Capteur hs11U
ALBFP06 | Filtre-presse albumine T I+II+III | CURA289670 | Autorisation ouverture verrin | MC |  | U440 | 11U | 556 243,00 | 401769 | 0 | 1 | 0 |  |  | BIOMED_ULIS | ALBFP06Filtre-presse albumine T I+II+IIICURA289670Autorisation ouverture verrin11U
DET0001 | Réservoir refroidissement centris plasma | CURA289671 | Débit bas | MC |  | U410 | 11U | 556 244,00 | 401769 | 0 | 1 | 0 |  |  | BIOMED_ULIS | DET0001Réservoir refroidissement centris plasmaCURA289671Débit bas11U
WFI | Production et distri. eau ppi vrac B8 | CURA289673 | Défaut carte api | MC |  | U236WFI | 11U | 556 246,00 | 401769 | 0 | 1 | 0 |  |  | BIOMED_ULIS | WFIProduction et distri. eau ppi vrac B8CURA289673Défaut carte api11U
IS1CHD01 | Chaudière vapeur PMS 12 bars 4,5 MWatts | CURA289675 | Test 72h00 chaudiere | MC |  | U222IS | 11U | 556 248,00 | 401769 | 0 | 1 | 0 |  |  | BIOMED_ULIS | IS1CHD01Chaudière vapeur PMS 12 bars 4,5 MWattsCURA289675Test 72h00 chaudiere11U
DET0001 | Réservoir refroidissement centris plasma | CURA289678 | Défaut calo | MC |  | U410 | 11U | 556 251,00 | 401769 | 0 | 1 | 0 |  |  | BIOMED_ULIS | DET0001Réservoir refroidissement centris plasmaCURA289678Défaut calo11U
PLABATI509 | Centrifugeuse plasma NS 509 | CURA289681 | Assistance montage centri | MC |  | U410 | 11U | 556 254,00 | 401769 | 0 | 1 | 0 |  |  | BIOMED_ULIS | PLABATI509Centrifugeuse plasma NS 509CURA289681Assistance montage centri11U
PLABATI815 | Centrifugeuse plasma NS 815 | CURA289682 | Assistance montage centri | MC |  | U410 | 11U | 556 255,00 | 401769 | 0 | 1 | 0 |  |  | BIOMED_ULIS | PLABATI815Centrifugeuse plasma NS 815CURA289682Assistance montage centri11U
WFISBD203 | Sous boucle eau ppi filtre press T IV | CURA289683 | Demande d'eau chaude | MC |  | U236WFI | 11U | 556 256,00 | 401769 | 0 | 1 | 0 |  |  | BIOMED_ULIS | WFISBD203Sous boucle eau ppi filtre press T IVCURA289683Demande d'eau chaude11U
WFISBD105 | Ss boucle FP T I+II+III et laverie 8RC71 | CURA289684 | Demande d'eau chaude | MC |  | U236WFI | 11U | 556 257,00 | 401769 | 0 | 1 | 0 |  |  | BIOMED_ULIS | WFISBD105Ss boucle FP T I+II+III et laverie 8RC71CURA289684Demande d'eau chaude11U
GAMFP01 | Filtre presse gamma | CURA289685 | Autorisation ouverture vérin | MC |  | U441 | 11U | 556 258,00 | 401769 | 0 | 1 | 0 |  |  | BIOMED_ULIS | GAMFP01Filtre presse gammaCURA289685Autorisation ouverture vérin11U
PLAELEV03 | Elévateur pneumatique plasma n°3 | CURA289686 | Connecteur HS | MC |  | U410 | 11U | 556 259,00 | 401769 | 0 | 1 | 0 |  |  | BIOMED_ULIS | PLAELEV03Elévateur pneumatique plasma n°3CURA289686Connecteur HS11U
NEP06ST06 | Station NEP réacteurs Gamma | CURA289689 | Défaut de recette | MC |  | U236NEP | 11U | 556 262,00 | 401769 | 0 | 1 | 0 |  |  | BIOMED_ULIS | NEP06ST06Station NEP réacteurs GammaCURA289689Défaut de recette11U
CRDCF1250 | Chambre froide -35°C pièce 1250 | CURA289691 | Défaut récurent seuil haut | MC |  | U851 | 11U | 556 264,00 | 401769 | 0 | 1 | 0 |  |  | BIOTECH_ULIS | CRDCF1250Chambre froide -35°C pièce 1250CURA289691Défaut récurent seuil haut11U
BAT01SS31 | Atelier broyage plasma | CURA289694 | 1SS31 Reprise plinthes et sol, Mur abimé, silicone cache paumelle | MC |  | U200BATP | 13U | 556 268,00 | 401769 | 0 | 1 | 0 |  |  | BIOMED_ULIS | BAT01SS31Atelier broyage plasmaCURA2896941SS31 Reprise plinthes et sol, Mur abimé, silicone cache paumelle13U
BAT01SS55 | SAS sortie tunnel de décongélation | CURA289695 | 1SS25/1SS55 Maintenance de la porte (joint à changer) | MC |  | U200BATP | 13U | 556 269,00 | 401769 | 0 | 1 | 0 |  |  | BIOMED_ULIS | BAT01SS55SAS sortie tunnel de décongélationCURA2896951SS25/1SS55 Maintenance de la porte (joint à changer)13U
BAT08RC206 | Couloir « flux sale » ADEAE | CURA289696 | Trou dans la plinthe de l'angle du mur | MC |  | U200BATP | 13U | 556 270,00 | 401769 | 0 | 1 | 0 |  |  | BIOMED_ULIS | BAT08RC206Couloir « flux sale » ADEAECURA289696Trou dans la plinthe de l'angle du mur13U
DERS03 | Flexible entrée refroid. bati PLAC01 | CURA289697 | Tuyau caloporteur vers bati PLAC01 percée | MC |  | U410 | 11U | 556 271,00 | 401769 | 0 | 1 | 0 |  |  | BIOMED_ULIS | DERS03Flexible entrée refroid. bati PLAC01CURA289697Tuyau caloporteur vers bati PLAC01 percée11U
BAT08RC100 | Salle tableaux pontage albumine | CURA289698 | 8RC100 Protection coin , Plaque C5-27D décollée Impact sur le mur. | MC |  | U200BATP | 13U | 556 272,00 | 401769 | 0 | 1 | 0 |  |  | BIOMED_ULIS | BAT08RC100Salle tableaux pontage albumineCURA2896988RC100 Protection coin , Plaque C5-27D décollée Impact sur le mur.13U
BAT08RC100 | Salle tableaux pontage albumine | CURA289699 | 8RC100 Mur + Plinthes à reprendre | MC |  | U200BATP | 13U | 556 273,00 | 401769 | 0 | 1 | 0 |  |  | BIOMED_ULIS | BAT08RC100Salle tableaux pontage albumineCURA2896998RC100 Mur + Plinthes à reprendre13U
BAT08RC100 | Salle tableaux pontage albumine | CURA289700 | 8RC100 Retirer la goulotte | MC |  | U200BATP | 13U | 556 274,00 | 401769 | 0 | 1 | 0 |  |  | BIOMED_ULIS | BAT08RC100Salle tableaux pontage albumineCURA2897008RC100 Retirer la goulotte13U
BAT08P01 | Bureaux responsable production | CURA289701 | 8P01 Sol PVC Décollé, Contour serrure, Retirer support procédure, | MC |  | U200BATP | 13U | 556 275,00 | 401769 | 0 | 1 | 0 |  |  | BIOMED_ULIS | BAT08P01Bureaux responsable productionCURA289701 8P01 Sol PVC Décollé, Contour serrure, Retirer support procédure,13U
BAT01SS23 | Pièce bâtiment 1SS23 | CURA289702 | 1SS25/1SS23 Reprises sol et plinthes | MC |  | U235BATU | 13U | 556 276,00 | 401769 | 0 | 1 | 0 |  |  | BIOMED_ULIS | BAT01SS23Pièce bâtiment 1SS23CURA2897021SS25/1SS23 Reprises sol et plinthes13U
BAT01SS35 | Laverie plasma | CURA289703 | 1SS35/32 Reprise sol et seuil de porte | MC |  | U200BATP | 13U | 556 277,00 | 401769 | 0 | 1 | 0 |  |  | BIOMED_ULIS | BAT01SS35Laverie plasmaCURA2897031SS35/32 Reprise sol et seuil de porte13U
BAT01SS32 | Laverie propre plasma | CURA289704 | 1SS32 Contour porte, Silicone, | MC |  | U200BATP | 13U | 556 278,00 | 401769 | 0 | 1 | 0 |  |  | BIOMED_ULIS | BAT01SS32Laverie propre plasmaCURA2897041SS32 Contour porte, Silicone,13U
BAT08RC34 | Vestiaires femmes production | CURA289705 | 8RC34 Arête du mur , Joint de porte, Silicone, Cache paumelle | MC |  | U200BATP | 13U | 556 279,00 | 401769 | 0 | 1 | 0 |  |  | BIOMED_ULIS | BAT08RC34Vestiaires femmes productionCURA2897058RC34 Arête du mur , Joint de porte, Silicone, Cache paumelle13U
MGPCF36 | Chambre froide -40° c n°36 Stockage Plasma | CURA289706 | Remplacement sabots de protection rack CF36 | MC |  | U406 | 13U | 556 280,00 | 401769 | 0 | 1 | 0 |  |  | BIOMED_ULIS | MGPCF36Chambre froide -40° c n°36 Stockage PlasmaCURA289706Remplacement sabots de protection rack CF3613U
BAT08RC99 | Atelier broyage immunoglobuline | CURA289711 | 8RC99 Silicone à reprendre sur le coin | MC |  | U200BATP | 13U | 556 281,00 | 401769 | 0 | 1 | 0 |  |  | BIOMED_ULIS | BAT08RC99Atelier broyage immunoglobulineCURA2897118RC99 Silicone à reprendre sur le coin13U
BAT11MGG | Bâtiment 11 partie magasin général | CURA289712 | Réparé le grillage de protection du palettier en mggcf39 + mettre une butée | MC |  | U200BATP | 13U | 556 282,00 | 401769 | 0 | 1 | 0 |  |  | BIOMED_ULIS | BAT11MGGBâtiment 11 partie magasin généralCURA289712Réparé le grillage de protection du palettier en mggcf39 + mettre une butée13U
BAT08RC99 | Atelier broyage immunoglobuline | CURA289713 | 8RC99 Câbles à cacher (derrière à côté du tableau de pontage GAMTE) | MC |  | U200BATP | 11U | 556 283,00 | 401769 | 0 | 1 | 0 |  |  | BIOMED_ULIS | BAT08RC99Atelier broyage immunoglobulineCURA2897138RC99 Câbles à cacher (derrière à côté du tableau de pontage GAMTE)11U
BAT11MGG | Bâtiment 11 partie magasin général | CURA289716 | Grille a refixer en zone 15°C/25°C emplacement en 34054 | MC |  | U200BATP | 13U | 556 289,00 | 401769 | 0 | 1 | 0 |  |  | BIOMED_ULIS | BAT11MGGBâtiment 11 partie magasin généralCURA289716Grille a refixer en zone 15°C/25°C emplacement en 3405413U
BAT11MGG | Bâtiment 11 partie magasin général | CURA289717 | En CF09 +2°C +8°C point de soudure a faire sur une barre stabilisatrice ( la ou repose les conteneurs ) | MC |  | U200BATP | 13U | 556 290,00 | 401769 | 0 | 1 | 0 |  |  | BIOMED_ULIS | BAT11MGGBâtiment 11 partie magasin généralCURA289717En CF09 +2°C +8°C point de soudure a faire sur une barre stabilisatrice ( la ou repose les conteneurs )13U
BAT08RC134 | Sas MAL PI 02 | CURA289718 | Pied de table roulante inox cassé | MC |  | U200BATP | 13U | 556 291,00 | 401769 | 0 | 1 | 0 |  |  | BIOMED_ULIS | BAT08RC134Sas MAL PI 02CURA289718Pied de table roulante inox cassé13U
BAT08RC46 | Atelier UF albumine UF2 | CURA289719 | Vérification de la vanne pneumatique 4 voies | MC |  | U200BATP | 11U | 556 292,00 | 401769 | 0 | 1 | 0 |  |  | BIOMED_ULIS | BAT08RC46Atelier UF albumine UF2CURA289719Vérification de la vanne pneumatique 4 voies11U
BAT08RC107 | Couloir atelier gamma | CURA289721 | 8RC 107 Bas de la porte , Silicone | MC |  | U200BATP | 13U | 556 293,00 | 401769 | 0 | 1 | 0 |  |  | BIOMED_ULIS | BAT08RC107Couloir atelier gammaCURA2897218RC 107 Bas de la porte , Silicone13U
BAT08RC104 | Atelier FP immunoglobuline | CURA289722 | 8RC104 Impact sol, Plaque murale décollée, Fixation de plaque, | MC |  | U200BATP | 13U | 556 294,00 | 401769 | 0 | 1 | 0 |  |  | BIOMED_ULIS | BAT08RC104Atelier FP immunoglobulineCURA2897228RC104 Impact sol, Plaque murale décollée, Fixation de plaque,13U
BAT08P01 | Bureaux responsable production | CURA289724 | BAT08P04 Ajout aimant + Réglages charnières, Silicone ,Goulotte bas | MC |  | U200BATP | 13U | 556 296,00 | 401769 | 0 | 1 | 0 |  |  | BIOMED_ULIS | BAT08P01Bureaux responsable productionCURA289724BAT08P04 Ajout aimant + Réglages charnières, Silicone ,Goulotte bas13U
BAT08P01 | Bureaux responsable production | CURA289725 | 8P03 cache paumelle porte | MC |  | U200BATP | 13U | 556 298,00 | 401769 | 0 | 1 | 0 |  |  | BIOMED_ULIS | BAT08P01Bureaux responsable productionCURA2897258P03 cache paumelle porte13U
BAT08RC103 | Atelier UF immunoglobuline | CURA289727 | 8RC103 Reprise silicone ,Reprise mur , | MC |  | U200BATP | 13U | 556 300,00 | 401769 | 0 | 1 | 0 |  |  | BIOMED_ULIS | BAT08RC103Atelier UF immunoglobulineCURA2897278RC103 Reprise silicone ,Reprise mur ,13U
BAT08RC108 | Pièce de stockage matériel | CURA289729 | 8RC108 Goulotte à siliconer | MC |  | U200BATP | 13U | 556 301,00 | 401769 | 0 | 1 | 0 |  |  | BIOMED_ULIS | BAT08RC108Pièce de stockage matérielCURA2897298RC108 Goulotte à siliconer13U
MGPCF12 | Chambre froide n°12(2bis) stockage -40°C | CURA289739 | Urgent néon sur le point de tombé | MC |  | U406 | 10U | 556 305,00 | 401769 | 0 | 1 | 0 |  |  | BIOMED_ULIS | MGPCF12Chambre froide n°12(2bis) stockage -40°CCURA289739Urgent néon sur le point de tombé10U
HNOT001 | Cuve n°1 de stockage acide nitrique | CURA289743 | niveau hnocml01 instable | MC |  | U236NEP | 11U | 556 308,00 | 401769 | 0 | 1 | 0 |  |  | BIOMED_ULIS | HNOT001Cuve n°1 de stockage acide nitriqueCURA289743 niveau hnocml01 instable11U
MCBCMS04 | Anémomètre à fil chaud n°2P210513531 | U_METR000026 | Vérification PERIODIQUE labo extérieur | MPS | METR | U640MCB | 21U | 635 723,00 | 2025-05-12 | 3 | 1 | 0 | 52 | 1 | BIOMED_ULIS | MCBCMS04Anémomètre à fil chaud n°2P210513531U_METR000026Vérification PERIODIQUE labo extérieur21U52
GAMR20 | Réacteur UF gamma | CURA289745 | Vidange solution | MC |  | U441 | 11U | 556 312,00 | 401769 | 0 | 1 | 0 |  |  | BIOMED_ULIS | GAMR20Réacteur UF gammaCURA289745Vidange solution11U
CRDCONG06 | Congélateur -80°C Panasonic n°13120315 | CURA289746 | Passage sonde de température monitoring | MC |  | U850 | 10U | 556 313,00 | 401769 | 0 | 1 | 0 |  |  | BIOTECH_ULIS | CRDCONG06Congélateur -80°C Panasonic n°13120315CURA289746Passage sonde de température monitoring10U
MCBCMS04 | Anémomètre à fil chaud n°2P210513531 | U_METROLOGIE 26 | Vérification CURATIVE labo extérieur | MC | METR | U640MCB | 21U | 556 671,00 | 401769 | 0 | 1 | 0 |  |  | BIOMED_ULIS | MCBCMS04Anémomètre à fil chaud n°2P210513531U_METROLOGIE 26Vérification CURATIVE labo extérieur21U
MCBCMS05 | Anémomètre à fil chaud n°2P210513532 | U_METR000026 | Vérification PERIODIQUE labo extérieur | MPS | METR | U640MCB | 21U | 610 696,00 | 2024-09-13 | 3 | 1 | 0 | 52 | 1 | BIOMED_ULIS | MCBCMS05Anémomètre à fil chaud n°2P210513532U_METR000026Vérification PERIODIQUE labo extérieur21U52
MCBCMS05 | Anémomètre à fil chaud n°2P210513532 | U_METROLOGIE 26 | Vérification CURATIVE labo extérieur | MC | METR | U640MCB | 21U | 556 672,00 | 401769 | 0 | 1 | 0 |  |  | BIOMED_ULIS | MCBCMS05Anémomètre à fil chaud n°2P210513532U_METROLOGIE 26Vérification CURATIVE labo extérieur21U
BAT10 | Bâtiment 10 Ateliers et bureaux Services Techniques | CURA289750 | Eclairage magasin technique HS | MC |  | U200 | 10U | 556 321,00 | 401769 | 0 | 1 | 0 |  |  | BIOMED_ULIS | BAT10Bâtiment 10 Ateliers et bureaux Services TechniquesCURA289750Eclairage magasin technique HS10U
MFPRLYO01 | Lyophilisateur KLEE | CURA289751 | Redémarrage armoire d'automatisme | MC |  | U868 | 10U | 556 322,00 | 401769 | 0 | 1 | 0 |  |  | BIOTECH_ULIS | MFPRLYO01Lyophilisateur KLEECURA289751Redémarrage armoire d'automatisme10U
CRDCF1250 | Chambre froide -35°C pièce 1250 | CURA289757 | Défaut récurent seuil haut | MC |  | U851 | 11U | 556 336,00 | 401769 | 0 | 1 | 0 |  |  | BIOTECH_ULIS | CRDCF1250Chambre froide -35°C pièce 1250CURA289757Défaut récurent seuil haut11U
DW | Réseau de distribution eau de ville | CURA289758 | Défaut autorisation de puisage delta_DWF13 | MC |  | U222DW | 11U | 556 337,00 | 401769 | 0 | 1 | 0 |  |  | BIOMED_ULIS | DWRéseau de distribution eau de villeCURA289758Défaut autorisation de puisage delta_DWF1311U
PLACMT80 | Enregist, temperature PLACONG09 | CURA289759 | Température congélateur | MC |  | U410 | 11U | 556 338,00 | 401769 | 0 | 1 | 0 |  |  | BIOMED_ULIS | PLACMT80Enregist, temperature PLACONG09CURA289759Température congélateur11U
WFI | Production et distri. eau ppi vrac B8 | CURA289760 | Wfi BD01 & BD02 & BD04 | MC |  | U236WFI | 11U | 556 344,00 | 401769 | 0 | 1 | 0 |  |  | BIOMED_ULIS | WFIProduction et distri. eau ppi vrac B8CURA289760Wfi BD01 & BD02 & BD0411U
DCGEQUIP | Equipements Atelier Décongélation | CURA289761 | Défaut carte STB API DCGRD2 | MC | AR | U411 | 11U | 556 345,00 | 401769 | 0 | 1 | 0 |  |  | BIOMED_ULIS | DCGEQUIPEquipements Atelier DécongélationCURA289761Défaut carte STB API DCGRD211U
AC01 | Air climatisé zone de fabrication b8 : Atelier Albumine | CURA289762 | Défaut clim | MC |  | U222AC | 11U | 556 346,00 | 401769 | 0 | 1 | 0 |  |  | BIOMED_ULIS | AC01Air climatisé zone de fabrication b8 : Atelier AlbumineCURA289762Défaut clim11U
WFISBD105 | Ss boucle FP T I+II+III et laverie 8RC71 | CURA289763 | Demande d'eau chaude | MC |  | U236WFI | 11U | 556 347,00 | 401769 | 0 | 1 | 0 |  |  | BIOMED_ULIS | WFISBD105Ss boucle FP T I+II+III et laverie 8RC71CURA289763Demande d'eau chaude11U
WFIDIST05 | Distillateur Eau PPI n°5 STERIS | CURA289764 | Défaut température colonne 2 | MC |  | U236WFI | 11U | 556 348,00 | 401769 | 0 | 1 | 0 |  |  | BIOMED_ULIS | WFIDIST05Distillateur Eau PPI n°5 STERISCURA289764 Défaut température colonne 211U
NEP04ST04 | Station NEP réacteurs + UF Albumine | CURA289766 | Défaut contrôle débit | MC |  | U236NEP | 11U | 556 350,00 | 401769 | 0 | 1 | 0 |  |  | BIOMED_ULIS | NEP04ST04Station NEP réacteurs + UF AlbumineCURA289766Défaut contrôle débit11U
NEP04ST04 | Station NEP réacteurs + UF Albumine | CURA289768 | Défaut contrôle débit | MC |  | U236NEP | 11U | 556 378,00 | 401769 | 0 | 1 | 0 |  |  | BIOMED_ULIS | NEP04ST04Station NEP réacteurs + UF AlbumineCURA289768Défaut contrôle débit11U
SHW15CHD01 | Chaudière 1 | CURA289781 | Remplacement des Tresses chaudières du B15 | AME |  | U222IS | 10U | 556 384,00 | 401769 | 0 | 1 | 0 |  |  | BIOMED_ULIS | SHW15CHD01Chaudière 1CURA289781Remplacement des Tresses chaudières du B1510U
BAT23 | Bâtiment administratif Ex Agilent grand | CURA289783 | Formation gestion des entreprises extérieures"" | MC |  | 222ELE | 10U | 556 385,00 | 401769 | 0 | 1 | 0 |  |  | BIOTECH_ULIS | BAT23Bâtiment administratif Ex Agilent grandCURA289783Formation gestion des entreprises extérieures""10U
PW40R01 | Stockage eau purifiée chaude boucle PW40 | CURA289787 | Défaut soufflage | MC |  | U236PW | 11U | 603 567,00 | 401769 | 0 | 1 | 0 |  |  | BIOMED_ULIS | PW40R01Stockage eau purifiée chaude boucle PW40CURA289787Défaut soufflage11U
RF14EVA02 | Evaporateur couloir cf n°13 - 40°C | CURA289799 | Dégivrage évaporateur | MC |  | U222RF | 10U | 556 405,00 | 401769 | 0 | 1 | 0 |  |  | BIOMED_ULIS | RF14EVA02Evaporateur couloir cf n°13 - 40°CCURA289799Dégivrage évaporateur10U
MGGTRP16 | Transpalette électrique | CURA289804 | Soudure protection conducteur | MC |  | U168 | 15U | 556 408,00 | 401769 | 0 | 1 | 0 |  |  | BIOMED_ULIS | MGGTRP16Transpalette électriqueCURA289804Soudure protection conducteur15U
CASBD101 | Sous boucle air comprimé NEP | CURA289812 | Remplacement manomètre détendeur pousse aller | MC |  | U222CA | 15U | 556 428,00 | 401769 | 0 | 1 | 0 |  |  | BIOMED_ULIS | CASBD101Sous boucle air comprimé NEPCURA289812Remplacement manomètre détendeur pousse aller15U
CRDCF1250 | Chambre froide -35°C pièce 1250 | CURA289819 | Défaut récurent seuil haut | MC |  | U851 | 11U | 556 449,00 | 401769 | 0 | 1 | 0 |  |  | BIOTECH_ULIS | CRDCF1250Chambre froide -35°C pièce 1250CURA289819Défaut récurent seuil haut11U
WFISBD108 | Ss boucle PPI régé UF Albumine | CURA289820 | Défaut température | MC |  | U236WFI | 11U | 556 450,00 | 401769 | 0 | 1 | 0 |  |  | BIOMED_ULIS | WFISBD108Ss boucle PPI régé UF AlbumineCURA289820Défaut température11U
NEP04ST04 | Station NEP réacteurs + UF Albumine | CURA289821 | Maintenance SST suite particules | MC |  | U441 | 11U | 556 451,00 | 401769 | 0 | 1 | 0 |  |  | BIOMED_ULIS | NEP04ST04Station NEP réacteurs + UF AlbumineCURA289821Maintenance SST suite particules11U
NEP | Centrale de nettoyage en place | CURA289822 | Controle et nettoyage intro ACIDE | MC |  | U236NEP | 11U | 556 452,00 | 401769 | 0 | 1 | 0 |  |  | BIOMED_ULIS | NEPCentrale de nettoyage en placeCURA289822Controle et nettoyage intro ACIDE11U
NEP07ST07 | Station NEP laverie Gamma | CURA289823 | Contrôle débit | MC |  | U236NEP | 11U | 556 453,00 | 401769 | 0 | 1 | 0 |  |  | BIOMED_ULIS | NEP07ST07Station NEP laverie GammaCURA289823Contrôle débit11U
BAT08PTA16 | Porte auto coulis. PORTALP 8RC105/8RC106 | CURA289829 | Joint de porte coulissante laverie GAMMA à changer | MC |  | U200BATP | 13U | 556 456,00 | 401769 | 0 | 1 | 0 |  |  | BIOMED_ULIS | BAT08PTA16Porte auto coulis. PORTALP 8RC105/8RC106CURA289829Joint de porte coulissante laverie GAMMA à changer13U
ADELAV06 | Aspirateur Nilfisk n°3510164000187 | CURA289830 | Aspirateur à eau ADELAV06 H.S | MC |  | U421DEAE | 13U | 556 457,00 | 401769 | 0 | 1 | 0 |  |  | BIOMED_ULIS | ADELAV06Aspirateur Nilfisk n°3510164000187CURA289830Aspirateur à eau ADELAV06 H.S13U
ACCD15 | Groupe eau glacée | CURA289847 | Disjonction pompe eau glacée n°2 | MC |  | U222AC | 10U | 556 475,00 | 401769 | 0 | 1 | 0 |  |  | BIOMED_ULIS | ACCD15Groupe eau glacéeCURA289847Disjonction pompe eau glacée n°210U
BAT08RC107 | Couloir atelier gamma | CURA289848 | 8RC107 Etiquette à retirer AC77R06 (grille inexistante), | MC |  | U200BATP | 10U | 556 476,00 | 401769 | 0 | 1 | 0 |  |  | BIOMED_ULIS | BAT08RC107Couloir atelier gammaCURA2898488RC107 Etiquette à retirer AC77R06 (grille inexistante),10U
BAT08RC107 | Couloir atelier gamma | CURA289849 | 8RC107 Peinture autour de la grille AC77F06 écaillée | MC |  | U200BATP | 10U | 556 477,00 | 401769 | 0 | 1 | 0 |  |  | BIOMED_ULIS | BAT08RC107Couloir atelier gammaCURA2898498RC107 Peinture autour de la grille AC77F06 écaillée10U
BAT08P01 | Bureaux responsable production | CURA289850 | 8P01 Retirer prise téléphone | MC |  | U200BATP | 10U | 556 478,00 | 401769 | 0 | 1 | 0 |  |  | BIOMED_ULIS | BAT08P01Bureaux responsable productionCURA2898508P01 Retirer prise téléphone10U
BAT04RC401 | Local Circulation n°1 | CURA289851 | 4RC401 Trou au mur, Impacts au sol, Plinthes abimées | MC |  | U200BATP | 13U | 556 479,00 | 401769 | 0 | 1 | 0 |  |  | BIOMED_ULIS | BAT04RC401Local Circulation n°1CURA2898514RC401 Trou au mur, Impacts au sol, Plinthes abimées13U
BCHEQUIP | Equipements spécifiques de biochimie | CURA289852 | Retrait + installation d'un câble dans goulotte électrique | MC |  | U624UAP | 10U | 556 480,00 | 401769 | 0 | 1 | 0 |  |  | BIOMED_ULIS | BCHEQUIPEquipements spécifiques de biochimieCURA289852Retrait + installation d'un câble dans goulotte électrique10U
BAT04RC431 | Local Laverie zone propre | CURA289853 | 4RC431 Impacts au sol, Ajouter un marquage au sol | MC |  | U200BATP | 13U | 556 481,00 | 401769 | 0 | 1 | 0 |  |  | BIOMED_ULIS | BAT04RC431Local Laverie zone propreCURA2898534RC431 Impacts au sol, Ajouter un marquage au sol13U
BAT04RC401 | Local Circulation n°1 | CURA289854 | 4RC401 Plinthes abimées (en face de la 4RC421) | MC |  | U200BATP | 13U | 556 482,00 | 401769 | 0 | 1 | 0 |  |  | BIOMED_ULIS | BAT04RC401Local Circulation n°1CURA2898544RC401 Plinthes abimées (en face de la 4RC421)13U
BAT04RC431 | Local Laverie zone propre | CURA289856 | 4RC431 Manque identification grille au plafond AC403F11 | MC |  | U200BATP | 10U | 556 483,00 | 401769 | 0 | 1 | 0 |  |  | BIOMED_ULIS | BAT04RC431Local Laverie zone propreCURA2898564RC431 Manque identification grille au plafond AC403F1110U
BAT04RC403 | Local Transfert tampons | CURA289857 | 4RC403 et 4RC419 Ajouter des caches prises harting | MC |  | U200BATP | 11U | 556 484,00 | 401769 | 0 | 1 | 0 |  |  | BIOMED_ULIS | BAT04RC403Local Transfert tamponsCURA2898574RC403 et 4RC419 Ajouter des caches prises harting11U
NEP07ST07 | Station NEP laverie Gamma | CURA289858 | Défaut contrôle débit | MC |  | U236NEP | 11U | 556 485,00 | 401769 | 0 | 1 | 0 |  |  | BIOMED_ULIS | NEP07ST07Station NEP laverie GammaCURA289858Défaut contrôle débit11U
NEP04ST04 | Station NEP réacteurs + UF Albumine | CURA289870 | Défaut épingle chauffante | MC |  | U236NEP | 11U | 556 498,00 | 401769 | 0 | 1 | 0 |  |  | BIOMED_ULIS | NEP04ST04Station NEP réacteurs + UF AlbumineCURA289870Défaut épingle chauffante11U
BAT11CMT08 | Enreg temp sonde ambiance n°8 11RC35 niveau 3 m/BAT11ARM02 | U_METROLOGIE 16 | Vérif. CURATIVE température enceinte | MC | METR | U200BATP | 10U | 556 516,00 | 401769 | 0 | 1 | 0 |  |  | BIOMED_ULIS | BAT11CMT08Enreg temp sonde ambiance n°8 11RC35 niveau 3 m/BAT11ARM02U_METROLOGIE 16Vérif. CURATIVE température enceinte10U
PLABS02 | Bac mise sous soude décongélation plasma | CURA289879 | Poignée pour fermé ou ouvrir le bac de trempage PLABS02 en laverie cassée ( plastique noir de protection) | MC |  | U410 | 13U | 556 520,00 | 401769 | 0 | 1 | 0 |  |  | BIOMED_ULIS | PLABS02Bac mise sous soude décongélation plasmaCURA289879Poignée pour fermé ou ouvrir le bac de trempage PLABS02 en laverie cassée ( plastique noir de protection)13U
BAT08RC67 | Supervision albumine/immunoglobulines | CURA289880 | Lumière plafond | MC |  | U200BATP | 10U | 556 521,00 | 401769 | 0 | 1 | 0 |  |  | BIOMED_ULIS | BAT08RC67Supervision albumine/immunoglobulinesCURA289880Lumière plafond10U
BAT08RC219 | Laboratoire in process RDC | CURA289881 | Eclairage au plafond | MC |  | U200BATP | 10U | 556 522,00 | 401769 | 0 | 1 | 0 |  |  | BIOMED_ULIS | BAT08RC219Laboratoire in process RDCCURA289881Eclairage au plafond10U
ALBSVM18 | Agitateur ALBR18 | CURA289886 | Bruit anormal d'agitation | MC |  | U440 | 11U | 556 532,00 | 401769 | 0 | 1 | 0 |  |  | BIOMED_ULIS | ALBSVM18Agitateur ALBR18CURA289886Bruit anormal d'agitation11U
BAT08RC99 | Atelier broyage immunoglobuline | CURA289887 | 8RC99 Etiquette AC07F06 qui se décolle sur la grille | MC |  | U200BATP | 10U | 556 533,00 | 401769 | 0 | 1 | 0 |  |  | BIOMED_ULIS | BAT08RC99Atelier broyage immunoglobulineCURA2898878RC99 Etiquette AC07F06 qui se décolle sur la grille10U
BAT08RC99 | Atelier broyage immunoglobuline | CURA289888 | 8RC99 Goulotte câble GAMARM107 à remettre en place | MC |  | U200BATP | 11U | 556 534,00 | 401769 | 0 | 1 | 0 |  |  | BIOMED_ULIS | BAT08RC99Atelier broyage immunoglobulineCURA289888 8RC99 Goulotte câble GAMARM107 à remettre en place11U
BAT08RC99 | Atelier broyage immunoglobuline | CURA289889 | 8RC99 Socle du pied de la canalisation/pompe GAMR02 décalé | MC |  | U200BATP | 13U | 556 535,00 | 401769 | 0 | 1 | 0 |  |  | BIOMED_ULIS | BAT08RC99Atelier broyage immunoglobulineCURA2898898RC99 Socle du pied de la canalisation/pompe GAMR02 décalé13U
EPL2CF07 | Chambre froide enreg. plasma +5°C | CURA289890 | Plasma: fixation compresseur dans l'atelier tri à reprendre | MC |  | U406 | 13U | 556 536,00 | 401769 | 0 | 1 | 0 |  |  | BIOMED_ULIS | EPL2CF07Chambre froide enreg. plasma +5°CCURA289890Plasma: fixation compresseur dans l'atelier tri à reprendre13U
ADEBOA005 | Cable N°5 d'alimentation électrique cuve mobile | CURA289891 | Câble d'alimentation électrique ADEBOA005 détérioré | MC |  | U421DEAE | 11U | 556 537,00 | 401769 | 0 | 1 | 0 |  |  | BIOMED_ULIS | ADEBOA005Cable N°5 d'alimentation électrique cuve mobileCURA289891Câble d'alimentation électrique ADEBOA005 détérioré11U
BAT08RC101 | Atelier tableaux pontage NEP gamma | CURA289892 | 8RC101 Peinture poignée vanne air comprimé à reprendre | MC |  | U200BATP | 11U | 556 538,00 | 401769 | 0 | 1 | 0 |  |  | BIOMED_ULIS | BAT08RC101Atelier tableaux pontage NEP gammaCURA2898928RC101 Peinture poignée vanne air comprimé à reprendre11U
MGPCF10 | Chambre froide n°10 réception plasma 5°C | CURA289893 | Plasma- repostionnement protections porte atelier cariste | MC |  | U406 | 13U | 556 539,00 | 401769 | 0 | 1 | 0 |  |  | BIOMED_ULIS | MGPCF10Chambre froide n°10 réception plasma 5°CCURA289893Plasma- repostionnement protections porte atelier cariste13U
GAMR010 | Réacteur n°10 fractionnement gamma | CURA289894 | 8RC62 Entonnoir prise échantillon GAMR10 abimé | MC |  | U200BATP | 11U | 556 540,00 | 401769 | 0 | 1 | 0 |  |  | BIOMED_ULIS | GAMR010Réacteur n°10 fractionnement gammaCURA2898948RC62 Entonnoir prise échantillon GAMR10 abimé11U
BAT08RC102 | Atelier centrifugation immunoglobuline | CURA289895 | 8RC102 Possibilité de remonter les câbles pour ne pas les avoir au sol ? | MC |  | U200BATP | 10U | 556 541,00 | 401769 | 0 | 1 | 0 |  |  | BIOMED_ULIS | BAT08RC102Atelier centrifugation immunoglobulineCURA2898958RC102 Possibilité de remonter les câbles pour ne pas les avoir au sol ?10U
BAT08RC102 | Atelier centrifugation immunoglobuline | CURA289896 | 8RC102 Pompe abimée (peinture + vis à reprendre) + Vis rouillée (canalisation surnageant d'alcool) | MC |  | U200BATP | 11U | 556 542,00 | 401769 | 0 | 1 | 0 |  |  | BIOMED_ULIS | BAT08RC102Atelier centrifugation immunoglobulineCURA2898968RC102 Pompe abimée (peinture + vis à reprendre) + Vis rouillée (canalisation surnageant d'alcool)11U
GAMC21 | Centrifugeuse n°1 gamma | CURA289897 | 8RC102 Rouille autour de la vis du calo rouillée | MC |  | U200BATP | 11U | 556 543,00 | 401769 | 0 | 1 | 0 |  |  | BIOMED_ULIS | GAMC21Centrifugeuse n°1 gammaCURA2898978RC102 Rouille autour de la vis du calo rouillée11U
BAT08PTA32 | Porte auto coulis. FERMOD 8RC226/8RC214 | CURA289898 | Porte auto-coulissante hors-service 8RC226/214. | MC |  | U200BATP | 13U | 556 545,00 | 401769 | 0 | 1 | 0 |  |  | BIOMED_ULIS | BAT08PTA32Porte auto coulis. FERMOD 8RC226/8RC214CURA289898Porte auto-coulissante hors-service 8RC226/214.13U
BAT08RC100 | Salle tableaux pontage albumine | CURA289899 | 8RC100 Protection capteur GAMTA non vissé + 1 cassée et Support pompe avec vis manquante + plaque abimée | MC |  | U200BATP | 11U | 556 546,00 | 401769 | 0 | 1 | 0 |  |  | BIOMED_ULIS | BAT08RC100Salle tableaux pontage albumineCURA2898998RC100 Protection capteur GAMTA non vissé + 1 cassée et Support pompe avec vis manquante + plaque abimée11U
BAT08P01 | Bureaux responsable production | CURA289900 | 8P01 prises réseaux | MC |  | U200BATP | 10U | 556 547,00 | 401769 | 0 | 1 | 0 |  |  | BIOMED_ULIS | BAT08P01Bureaux responsable productionCURA2899008P01 prises réseaux10U
BAT08P01 | Bureaux responsable production | CURA289901 | 8P03 Contour interrupteur fissuré | MC |  | U200BATP | 10U | 556 548,00 | 401769 | 0 | 1 | 0 |  |  | BIOMED_ULIS | BAT08P01Bureaux responsable productionCURA2899018P03 Contour interrupteur fissuré10U
GAMR42 | Réacteur 15m3 n°42 | CURA289906 | Contrôle suite particules | MC |  | U441 | 11U | 556 564,00 | 401769 | 0 | 1 | 0 |  |  | BIOMED_ULIS | GAMR42Réacteur 15m3 n°42CURA289906Contrôle suite particules11U
NEP | Centrale de nettoyage en place | CURA289907 | Gestion défaut Nep avec filtre sur circuit | MC |  | U236NEP | 11U | 556 566,00 | 401769 | 0 | 1 | 0 |  |  | BIOMED_ULIS | NEPCentrale de nettoyage en placeCURA289907Gestion défaut Nep avec filtre sur circuit11U
NEP07ST07 | Station NEP laverie Gamma | CURA289909 | Changement joints trou d'homme suite au particules | MC |  | U236NEP | 11U | 556 569,00 | 401769 | 0 | 1 | 0 |  |  | BIOMED_ULIS | NEP07ST07Station NEP laverie GammaCURA289909Changement joints trou d'homme suite au particules11U
BAT08RC100 | Salle tableaux pontage albumine | CURA289931 | 8RC100 Etiquette GAMTA à refaire | MC |  | U200BATP | 14U |  | 2022-07-31 | 0 | 1 | 0 |  |  | BIOMED_ULIS | BAT08RC100Salle tableaux pontage albumineCURA2899318RC100 Etiquette GAMTA à refaire14U
BAT08RC62 | Atelier cuverie albumine/immunoglobuline | CURA289941 | 8RC 62 Peinture grille, étiquette manquante , nettoyage grilles. | MC |  | U200BATP | 10U | 556 607,00 | 401769 | 0 | 1 | 0 |  |  | BIOMED_ULIS | BAT08RC62Atelier cuverie albumine/immunoglobulineCURA2899418RC 62 Peinture grille, étiquette manquante , nettoyage grilles.10U
BAT08RC62 | Atelier cuverie albumine/immunoglobuline | CURA289951 | 8RC62 Calorifuge à reprendre + Etiquettes abimée, Gaine visible | MC |  | U200BATP | 11U | 556 622,00 | 401769 | 0 | 1 | 0 |  |  | BIOMED_ULIS | BAT08RC62Atelier cuverie albumine/immunoglobulineCURA2899518RC62 Calorifuge à reprendre + Etiquettes abimée, Gaine visible11U
BAT08RC101 | Atelier tableaux pontage NEP gamma | CURA289952 | 8RC101 Manque étiquette sur la grille + Etiquette qui commence à se décoller | MC |  | U200BATP | 10U | 556 623,00 | 401769 | 0 | 1 | 0 |  |  | BIOMED_ULIS | BAT08RC101Atelier tableaux pontage NEP gammaCURA2899528RC101 Manque étiquette sur la grille + Etiquette qui commence à se décoller10U
AC07F04 | Filtration terminale n°04 clim. 8rc102 | CURA289953 | 8RC102 Retirer le scotch sur la grille AC07F04 | MC |  | U222AC | 10U | 556 624,00 | 401769 | 0 | 1 | 0 |  |  | BIOMED_ULIS | AC07F04Filtration terminale n°04 clim. 8rc102CURA2899538RC102 Retirer le scotch sur la grille AC07F0410U
BAT08RC104 | Atelier FP immunoglobuline | CURA289954 | 8RC104 Rouille autour du luminaire + Film alu sur la grille AC07R16 + Manque identification sur la grille + grille rouillée | MC |  | U200BATP | 10U | 556 625,00 | 401769 | 0 | 1 | 0 |  |  | BIOMED_ULIS | BAT08RC104Atelier FP immunoglobulineCURA2899548RC104 Rouille autour du luminaire + Film alu sur la grille AC07R16 + Manque identification sur la grille + grille rouillée10U
BAT08RC104 | Atelier FP immunoglobuline | CURA289955 | 8RC 104 Manque identification grille + mur | MC |  | U200BATP | 10U | 556 626,00 | 401769 | 0 | 1 | 0 |  |  | BIOMED_ULIS | BAT08RC104Atelier FP immunoglobulineCURA2899558RC 104 Manque identification grille + mur10U
BAT08RC103 | Atelier UF immunoglobuline | CURA289956 | 8RC103 Manque identif grille + silicone à reprendre autour | MC |  | U200BATP | 10U | 556 627,00 | 401769 | 0 | 1 | 0 |  |  | BIOMED_ULIS | BAT08RC103Atelier UF immunoglobulineCURA2899568RC103 Manque identif grille + silicone à reprendre autour10U
BAT04RC404 | Local Centrifugation fibri | CURA289957 | 4RC404 Impacts au sol | MC |  | U200BATP | 13U | 556 628,00 | 401769 | 0 | 1 | 0 |  |  | BIOMED_ULIS | BAT04RC404Local Centrifugation fibriCURA2899574RC404 Impacts au sol13U
BAT04RC407 | Local Dissolution filtration | CURA289959 | 4RC405/4RC407 Etiquette 4RC405" à refaire" | MC |  | U200BATP | 13U | 556 629,00 | 401769 | 0 | 1 | 0 |  |  | BIOMED_ULIS | BAT04RC407Local Dissolution filtrationCURA2899594RC405/4RC407 Etiquette 4RC405" à refaire"13U
BAT04RC419 | Local Prépa tampons | CURA289960 | 4RC419 Cache groom porte à refixer | MC |  | U200BATP | 13U | 556 630,00 | 401769 | 0 | 1 | 0 |  |  | BIOMED_ULIS | BAT04RC419Local Prépa tamponsCURA2899604RC419 Cache groom porte à refixer13U
BAT04RC421 | Local Pompes centris | CURA289961 | 4RC421 Manque identification grille au plafond AC405F34 | MC |  | U200BATP | 10U | 556 631,00 | 401769 | 0 | 1 | 0 |  |  | BIOMED_ULIS | BAT04RC421Local Pompes centrisCURA2899614RC421 Manque identification grille au plafond AC405F3410U
BAT08PTA48 | Porte auto coulis. Diva 1 V. 8RC141/8RC142 | CURA289964 | Porte de la 8RC142 | MC |  | U200BATP | 13U | 556 633,00 | 401769 | 0 | 1 | 0 |  |  | BIOMED_ULIS | BAT08PTA48Porte auto coulis. Diva 1 V. 8RC141/8RC142CURA289964Porte de la 8RC14213U
BAT08PTA48 | Porte auto coulis. Diva 1 V. 8RC141/8RC142 | CURA289965 | 8RC142 joint d'encadrement de la porte coulissante décollé | MC |  | U200BATP | 13U | 556 634,00 | 401769 | 0 | 1 | 0 |  |  | BIOMED_ULIS | BAT08PTA48Porte auto coulis. Diva 1 V. 8RC141/8RC142CURA2899658RC142 joint d'encadrement de la porte coulissante décollé13U
ADEUF124 | Skid UF1 Alfa1&2 | CURA289966 | Remplacement membranes vannes barrage K7 | MC |  | U421DEAE | 11U | 556 635,00 | 401769 | 0 | 1 | 0 |  |  | BIOMED_ULIS | ADEUF124Skid UF1 Alfa1&2CURA289966Remplacement membranes vannes barrage K711U
SHW15 | Production d'eau chaude industrielle B15 | CURA289969 | Remplacement filtre réseau EC | MC | AR | U222SHW | 10U | 556 638,00 | 401769 | 0 | 1 | 0 |  |  | BIOMED_ULIS | SHW15Production d'eau chaude industrielle B15CURA289969Remplacement filtre réseau EC10U
MCBLMP03 | Lecteur de microplaques Bioteckt n° 233609 | U_LABO000005 | Maintenance préventive | MPS | DEF | U640MCB | 21U | 621 078,00 | 2024-10-15 | 3 | 1 | 0 | 26 | 1 | BIOMED_ULIS | MCBLMP03Lecteur de microplaques Bioteckt n° 233609U_LABO000005Maintenance préventive21U26
NEP | Centrale de nettoyage en place | CURA289974 | Présence chausette filtrante sur les crépines | MC |  | U236NEP | 11U | 556 653,00 | 401769 | 0 | 1 | 0 |  |  | BIOMED_ULIS | NEPCentrale de nettoyage en placeCURA289974Présence chausette filtrante sur les crépines11U
MCBLMP04 | Lecteur microplaques Bioteck n° 264319 | U_LABO000005 | Maintenance préventive | MPS | DEF | U640MCB | 21U | 655 155,00 | 2025-04-12 | 3 | 1 | 0 | 26 | 1 | BIOMED_ULIS | MCBLMP04Lecteur microplaques Bioteck n° 264319U_LABO000005Maintenance préventive21U26
MCBLAB04 | Appareil de laboratoire MCS | U_LABO000005 | Maintenance préventive | MPS | DEF | U640MCB | 21U | 610 741,00 | 2024-04-13 | 3 | 1 | 0 | 26 | 1 | BIOMED_ULIS | MCBLAB04Appareil de laboratoire MCSU_LABO000005Maintenance préventive21U26
BAT02 | Bâtiment 2 | CURA289978 | Formation Procédé de décongélation"" | FORM |  | S244 | 10U | 556 670,00 | 401769 | 0 | 1 | 0 |  |  | BIOMED_ULIS | BAT02Bâtiment 2CURA289978Formation Procédé de décongélation""10U
GW1 | Boucle n°1 distri. eau glycolée -19° C | CURA289982 | Assistance presta | MC |  | U222GW | 11U | 556 675,00 | 401769 | 0 | 1 | 0 |  |  | BIOMED_ULIS | GW1Boucle n°1 distri. eau glycolée -19° CCURA289982Assistance presta11U
HNOT001 | Cuve n°1 de stockage acide nitrique | CURA289983 | Dépose et contrôle de la crépine | MC |  | U236NEP | 11U | 556 676,00 | 401769 | 0 | 1 | 0 |  |  | BIOMED_ULIS | HNOT001Cuve n°1 de stockage acide nitriqueCURA289983Dépose et contrôle de la crépine11U
GAMRS27 | Flexible produit GAMR007 | CURA289984 | Remplacement flexible | MC |  | U441 | 11U | 556 677,00 | 401769 | 0 | 1 | 0 |  |  | BIOMED_ULIS | GAMRS27Flexible produit GAMR007CURA289984Remplacement flexible11U
NEP01ST01 | Station NEP décongélation | CURA289985 | Defaut objets non prés | MC |  | U236NEP | 11U | 556 678,00 | 401769 | 0 | 1 | 0 |  |  | BIOMED_ULIS | NEP01ST01Station NEP décongélationCURA289985Defaut objets non prés11U
NEP04ST04 | Station NEP réacteurs + UF Albumine | CURA289986 | Défaut objet non prés | MC |  | U236NEP | 11U | 556 679,00 | 401769 | 0 | 1 | 0 |  |  | BIOMED_ULIS | NEP04ST04Station NEP réacteurs + UF AlbumineCURA289986Défaut objet non prés11U
NEP02ST02 | Sous-station NEP ADEAE | CURA289987 | Défaut PVTOR | MC |  | U236NEP | 11U | 556 680,00 | 401769 | 0 | 1 | 0 |  |  | BIOMED_ULIS | NEP02ST02Sous-station NEP ADEAECURA289987Défaut PVTOR11U
NEP | Centrale de nettoyage en place | CURA289991 | Problèmes de particules | MC |  | U236NEP | 11U | 556 686,00 | 401769 | 0 | 1 | 0 |  |  | BIOMED_ULIS | NEPCentrale de nettoyage en placeCURA289991Problèmes de particules11U
BAT08 | Bâtiment 8 de production | CURA289992 | Palan basculé | MC |  | U200BATP | 11U | 556 687,00 | 401769 | 0 | 1 | 0 |  |  | BIOMED_ULIS | BAT08Bâtiment 8 de productionCURA289992Palan basculé11U
NEP09ST09 | Sous-station NEP ADEAE | CURA289993 | Fuite local technique poste 1 | MC |  | U236NEP | 11U | 556 689,00 | 401769 | 0 | 1 | 0 |  |  | BIOMED_ULIS | NEP09ST09Sous-station NEP ADEAECURA289993Fuite local technique poste 111U
NEP07PV03 | Van. départ vers tableaux pontage gamma | CURA289994 | Défaut manque solution lavage à la soude | MC |  | U236NEP | 11U | 556 690,00 | 401769 | 0 | 1 | 0 |  |  | BIOMED_ULIS | NEP07PV03Van. départ vers tableaux pontage gammaCURA289994Défaut manque solution lavage à la soude11U
NEP05ST05 | Station NEP laverie Albumine | CURA289996 | Défaut conductivité rinçage final | MC |  | U236NEP | 11U | 556 692,00 | 401769 | 0 | 1 | 0 |  |  | BIOMED_ULIS | NEP05ST05Station NEP laverie AlbumineCURA289996Défaut conductivité rinçage final11U
DCGCMT01 | Sonde de temp enceinte réfrig prél PMH | CURA290022 | Repositionnement et fixation de la sonde de température DCGCMT01 dans l'enceinte réfrigérée DCGREF01 | MC |  | U411 | 10U | 556 716,00 | 401769 | 0 | 1 | 0 |  |  | BIOMED_ULIS | DCGCMT01Sonde de temp enceinte réfrig prél PMHCURA290022Repositionnement et fixation de la sonde de température DCGCMT01 dans l'enceinte réfrigérée DCGREF0110U
BAT08RC203 | Pièce bâtiment 8RC203 | CURA290023 | 8RC203 Ajouter un marquage ou une signalisation pour indiquer le sens de la porte | MC |  | U200BATP | 13U | 556 717,00 | 401769 | 0 | 1 | 0 |  |  | BIOMED_ULIS | BAT08RC203Pièce bâtiment 8RC203CURA2900238RC203 Ajouter un marquage ou une signalisation pour indiquer le sens de la porte13U
DDPEQUIP | Equipements dévelop. préclinique r & d | CURA290024 | Réparation bas de porte stock DDB Bat 1 / 1 étage | MC |  | U850 | 13U | 556 718,00 | 401769 | 0 | 1 | 0 |  |  | BIOTECH_ULIS | DDPEQUIPEquipements dévelop. préclinique r & dCURA290024Réparation bas de porte stock DDB Bat 1 / 1 étage13U
BAT11MGG | Bâtiment 11 partie magasin général | CURA290028 | Montage de 10 caddie grillagés | MC |  | U200BATP | 13U | 556 722,00 | 401769 | 0 | 1 | 0 |  |  | BIOMED_ULIS | BAT11MGGBâtiment 11 partie magasin généralCURA290028Montage de 10 caddie grillagés13U
BAT04RC408 | Local Répartition | CURA290029 | 4RC408 | MC |  | U200BATP | 13U | 556 723,00 | 401769 | 0 | 1 | 0 |  |  | BIOMED_ULIS | BAT04RC408Local RépartitionCURA2900294RC40813U
BAT04RC422 | Local Sas cryo | CURA290034 | 4RC422 Impacts au sol | MC |  | U200BATP | 13U | 556 727,00 | 401769 | 0 | 1 | 0 |  |  | BIOMED_ULIS | BAT04RC422Local Sas cryoCURA2900344RC422 Impacts au sol13U
BAT04RC409 | Local Cryo-précipité | CURA290035 | 4RC409 Impacts au mur et au sol | MC |  | U200BATP | 13U | 556 728,00 | 401769 | 0 | 1 | 0 |  |  | BIOMED_ULIS | BAT04RC409Local Cryo-précipitéCURA2900354RC409 Impacts au mur et au sol13U
BAT04RC408 | Local Répartition | CURA290036 | 4RC408,4RC405,4RC409 Trouver un système pour que les pieds des tables des balances ne relargue plus de rouille | MC |  | U200BATP | 11U | 556 729,00 | 401769 | 0 | 1 | 0 |  |  | BIOMED_ULIS | BAT04RC408Local RépartitionCURA2900364RC408,4RC405,4RC409 Trouver un système pour que les pieds des tables des balances ne relargue plus de rouille11U
BAT04RC422 | Local Sas cryo | CURA290038 | 4RC422 et 4RC430 Manque identification grille au plafond | MC |  | U200BATP | 10U | 556 731,00 | 401769 | 0 | 1 | 0 |  |  | BIOMED_ULIS | BAT04RC422Local Sas cryoCURA2900384RC422 et 4RC430 Manque identification grille au plafond10U
BAT04RC413 | Local Cryo-centrifugation | CURA290040 | 4RC413 Ajouter du silicone sur la plaque utilisée pour fixer les points d'ancrage | MC |  | U200BATP | 13U | 556 733,00 | 401769 | 0 | 1 | 0 |  |  | BIOMED_ULIS | BAT04RC413Local Cryo-centrifugationCURA2900404RC413 Ajouter du silicone sur la plaque utilisée pour fixer les points d'ancrage13U
BAT04RC413 | Local Cryo-centrifugation | CURA290041 | Passivation à réaliser | MC |  | U200BATP | 11U | 556 734,00 | 401769 | 0 | 1 | 0 |  |  | BIOMED_ULIS | BAT04RC413Local Cryo-centrifugationCURA290041Passivation à réaliser11U
BAT04RC430 | Local Laverie zone sale | CURA290042 | 4RC430 Silicone / reprise plinthes | MC |  | U200BATP | 13U | 556 735,00 | 401769 | 0 | 1 | 0 |  |  | BIOMED_ULIS | BAT04RC430Local Laverie zone saleCURA2900424RC430 Silicone / reprise plinthes13U
AC70CL06 | Climatiseur pièce 1317 | CURA290044 | Climatiseur pièce 1317 en erreur Code erreur : U4"" | MC |  | U222AC | 10U | 556 737,00 | 401769 | 0 | 1 | 0 |  |  | BIOMED_ULIS | AC70CL06Climatiseur pièce 1317CURA290044Climatiseur pièce 1317 en erreur Code erreur : U4""10U
BAT08RC61 | Local de conditionnement secondaire et pesée back-up | CURA290048 | 8RC61 poignet porte gauche cassée | MC |  | U200BATP | 13U | 556 741,00 | 401769 | 0 | 1 | 0 |  |  | BIOMED_ULIS | BAT08RC61Local de conditionnement secondaire et pesée back-upCURA2900488RC61 poignet porte gauche cassée13U
BAT08RC142 | Local préparation tampons | CURA290049 | 8RC142 cloche du siphon déssoudée | MC |  | U200BATP | 13U | 556 742,00 | 401769 | 0 | 1 | 0 |  |  | BIOMED_ULIS | BAT08RC142Local préparation tamponsCURA2900498RC142 cloche du siphon déssoudée13U
BAT0102 | Bâtiment des laboratoires de recherche | CURA290051 | Grille de néon à refixer | MC |  | U235BATR | 10U | 556 744,00 | 401769 | 0 | 1 | 0 |  |  | BIOTECH_ULIS | BAT0102Bâtiment des laboratoires de rechercheCURA290051Grille de néon à refixer10U
BAT08 | Bâtiment 8 de production | CURA290053 | Trappes à siliconner | MC |  | U200BATP | 13U | 556 749,00 | 401769 | 0 | 1 | 0 |  |  | BIOMED_ULIS | BAT08Bâtiment 8 de productionCURA290053Trappes à siliconner13U
GW34 | Prod. / distrib. Eau glacée +7°C | CURA290054 | Appoint de glycol | MC |  | U222SHW | 10U | 556 750,00 | 401769 | 0 | 1 | 0 |  |  | BIOMED_ULIS | GW34Prod. / distrib. Eau glacée +7°CCURA290054Appoint de glycol10U
BAT08RC140 | Local Mise à disposition A | CURA290059 | Baguette tour de porte arrachée passage 140 à137 | MC |  | U200BATP | 13U | 556 754,00 | 401769 | 0 | 1 | 0 |  |  | BIOMED_ULIS | BAT08RC140Local Mise à disposition ACURA290059Baguette tour de porte arrachée passage 140 à13713U
BAT04 | Bâtiment 4 Centrale énergie | CURA290084 | Arrêt d'urgence hs | MC |  | S244 | 11U | 556 781,00 | 401769 | 0 | 1 | 0 |  |  | BIOMED_ULIS | BAT04Bâtiment 4 Centrale énergieCURA290084Arrêt d'urgence hs11U
WFISBD101 | S. boucle eau PPI décongélation plasma | CURA290090 | Relplacement membrane vanne de prélévement | MC |  | U236WFI | 11U | 556 787,00 | 401769 | 0 | 1 | 0 |  |  | BIOMED_ULIS | WFISBD101S. boucle eau PPI décongélation plasmaCURA290090Relplacement membrane vanne de prélévement11U
PLAT001 | Cuve sortie fondoir | CURA290119 | Remplissage cuve | MC |  | U410 | 11U | 556 817,00 | 401769 | 0 | 1 | 0 |  |  | BIOMED_ULIS | PLAT001Cuve sortie fondoirCURA290119Remplissage cuve11U
GAMCT21 | Réacteur uf gamma | CURA290120 | Remplissage Cuve | MC |  | U441 | 11U | 556 818,00 | 401769 | 0 | 1 | 0 |  |  | BIOMED_ULIS | GAMCT21Réacteur uf gammaCURA290120Remplissage Cuve11U
PWT05 | Cuve de stockage eau purifiée R&D | CURA290121 | Défaut température | MC |  | U236PW | 11U | 556 821,00 | 401769 | 0 | 1 | 0 |  |  | BIOMED_ULIS | PWT05Cuve de stockage eau purifiée R&DCURA290121Défaut température11U
ALBFP05 | Filtre presse temps IV | CURA290122 | Défaut incohérence plaque | MC |  | U440 | 11U | 556 822,00 | 401769 | 0 | 1 | 0 |  |  | BIOMED_ULIS | ALBFP05Filtre presse temps IVCURA290122Défaut incohérence plaque11U
NEP05ST05 | Station NEP laverie Albumine | CURA290123 | Défaut niveau haut | MC |  | U236NEP | 11U | 556 823,00 | 401769 | 0 | 1 | 0 |  |  | BIOMED_ULIS | NEP05ST05Station NEP laverie AlbumineCURA290123Défaut niveau haut11U
NEP07ST07 | Station NEP laverie Gamma | CURA290124 | Défaut conductivité haute | MC |  | U236NEP | 11U | 556 824,00 | 401769 | 0 | 1 | 0 |  |  | BIOMED_ULIS | NEP07ST07Station NEP laverie GammaCURA290124Défaut conductivité haute11U
GAMCT21 | Réacteur uf gamma | CURA290125 | Dégradation joint agitation | MC |  | U441 | 11U | 556 825,00 | 401769 | 0 | 1 | 0 |  |  | BIOMED_ULIS | GAMCT21Réacteur uf gammaCURA290125Dégradation joint agitation11U
BAT01SS52 | Pièce bâtiment 1SS52 | CURA290135 | 8SS49 1SS52 1SS55 1SS28 Grille non identifiée | MC |  | U235BATU | 10U | 556 831,00 | 401769 | 0 | 1 | 0 |  |  | BIOMED_ULIS | BAT01SS52Pièce bâtiment 1SS52CURA2901358SS49 1SS52 1SS55 1SS28 Grille non identifiée10U
PLATRE01 | Table réfrigérée pour pâte cryo | CURA290136 | 1SS52 Peinture de la table réfrigérée qui s'effrite | MC |  | U410 | 13U | 556 832,00 | 401769 | 0 | 1 | 0 |  |  | BIOMED_ULIS | PLATRE01Table réfrigérée pour pâte cryoCURA2901361SS52 Peinture de la table réfrigérée qui s'effrite13U
BAT01SS28 | Atelier découpe des poches plasma | CURA290137 | 1SS28 Luminaire au dessus des fondoirs à changer | MC |  | U200BATP | 10U | 556 833,00 | 401769 | 0 | 1 | 0 |  |  | BIOMED_ULIS | BAT01SS28Atelier découpe des poches plasmaCURA2901371SS28 Luminaire au dessus des fondoirs à changer10U
BAT01SS28 | Atelier découpe des poches plasma | CURA290141 | 1SS28, 1SS31, 1SS32, 8RC34 Grilles abimées | MC |  | U200BATP | 10U | 556 838,00 | 401769 | 0 | 1 | 0 |  |  | BIOMED_ULIS | BAT01SS28Atelier découpe des poches plasmaCURA2901411SS28, 1SS31, 1SS32, 8RC34 Grilles abimées10U
BAT08RC65 | Pièce bâtiment 8RC65 | CURA290144 | Albumine Grille à redresser | MC |  | U200BATP | 10U | 556 842,00 | 401769 | 0 | 1 | 0 |  |  | BIOMED_ULIS | BAT08RC65Pièce bâtiment 8RC65CURA290144Albumine Grille à redresser10U
BAT08RC71 | Atelier laverie FP albumine | CURA290145 | 8RC71 Nettoyage intérieur des grilles | MC |  | U200BATP | 10U | 556 843,00 | 401769 | 0 | 1 | 0 |  |  | BIOMED_ULIS | BAT08RC71Atelier laverie FP albumineCURA2901458RC71 Nettoyage intérieur des grilles10U
BAT08SS49 | SAS sortie pâte cryo classe D 8SS49 | CURA290146 | 8SS49 Silicone à ajouter autour de la prise | MC |  | U200BATP | 10U | 556 844,00 | 401769 | 0 | 1 | 0 |  |  | BIOMED_ULIS | BAT08SS49SAS sortie pâte cryo classe D 8SS49CURA2901468SS49 Silicone à ajouter autour de la prise10U
BAT08RC53 | Laverie albumine 8RC53 | CURA290147 | Albumine grilles à changer | MC |  | U200BATP | 10U | 556 845,00 | 401769 | 0 | 1 | 0 |  |  | BIOMED_ULIS | BAT08RC53Laverie albumine 8RC53CURA290147Albumine grilles à changer10U
BAT08RC45 | Atelier cuverie sortie produit UF2 | CURA290148 | Albumine rouille et peinture écaillée sur les grilles | MC |  | U200BATP | 10U | 556 846,00 | 401769 | 0 | 1 | 0 |  |  | BIOMED_ULIS | BAT08RC45Atelier cuverie sortie produit UF2CURA290148Albumine rouille et peinture écaillée sur les grilles10U
BAT08RC70 | Atelier UF albumine | CURA290149 | Albumine Luminaires, cassés, rouillés | MC |  | U200BATP | 10U | 556 847,00 | 401769 | 0 | 1 | 0 |  |  | BIOMED_ULIS | BAT08RC70Atelier UF albumineCURA290149Albumine Luminaires, cassés, rouillés10U
BAT01SS28 | Atelier découpe des poches plasma | CURA290150 | 1SS28 Vis et colliers de la canalisation de la douche de sécurité abimés | MC |  | U200BATP | 13U | 556 851,00 | 401769 | 0 | 1 | 0 |  |  | BIOMED_ULIS | BAT01SS28Atelier découpe des poches plasmaCURA2901501SS28 Vis et colliers de la canalisation de la douche de sécurité abimés13U
BAT01SS28 | Atelier découpe des poches plasma | CURA290151 | 1SS28 Fuite / rouille au plafond (au niveau de PLAT001) et Vis calo GW77 rouillées | MC |  | U200BATP | 13U | 556 852,00 | 401769 | 0 | 1 | 0 |  |  | BIOMED_ULIS | BAT01SS28Atelier découpe des poches plasmaCURA290151 1SS28 Fuite / rouille au plafond (au niveau de PLAT001) et Vis calo GW77 rouillées13U
BAT01SS35 | Laverie plasma | CURA290152 | 1SS35 Ajout portant pour gants trempage soude décong | MC |  | U200BATP | 13U | 556 853,00 | 401769 | 0 | 1 | 0 |  |  | BIOMED_ULIS | BAT01SS35Laverie plasmaCURA2901521SS35 Ajout portant pour gants trempage soude décong13U
BAT01SS32 | Laverie propre plasma | CURA290153 | 1SS32 Rouille au niveau du plot | MC |  | U200BATP | 13U | 556 854,00 | 401769 | 0 | 1 | 0 |  |  | BIOMED_ULIS | BAT01SS32Laverie propre plasmaCURA2901531SS32 Rouille au niveau du plot13U
BAT01SS31 | Atelier broyage plasma | CURA290154 | 1SS31 Ailettes de la grille à remettre à l'initial | MC |  | U200BATP | 10U | 556 855,00 | 401769 | 0 | 1 | 0 |  |  | BIOMED_ULIS | BAT01SS31Atelier broyage plasmaCURA2901541SS31 Ailettes de la grille à remettre à l'initial10U
BAT01SS28 | Atelier découpe des poches plasma | CURA290155 | Transpalettes décongelation Reprise peinture transpalette + chaine rouillée | MC |  | U200BATP | 11U | 556 856,00 | 401769 | 0 | 1 | 0 |  |  | BIOMED_ULIS | BAT01SS28Atelier découpe des poches plasmaCURA290155Transpalettes décongelation Reprise peinture transpalette + chaine rouillée11U
BAT01SS23 | Pièce bâtiment 1SS23 | CURA290156 | 1SS25 Passage câbles abimé | MC |  | U235BATU | 10U | 556 857,00 | 401769 | 0 | 1 | 0 |  |  | BIOMED_ULIS | BAT01SS23Pièce bâtiment 1SS23CURA2901561SS25 Passage câbles abimé10U
BAT01SS52 | Pièce bâtiment 1SS52 | CURA290157 | 1SS52 Cache prise défait | MC |  | U235BATU | 10U | 556 858,00 | 401769 | 0 | 1 | 0 |  |  | BIOMED_ULIS | BAT01SS52Pièce bâtiment 1SS52CURA2901571SS52 Cache prise défait10U
OPLCF1316 | Chambre froide +4°C réactifs pièce 1316 | CURA290158 | Panne luminaire OPLCF1316 | MC |  | U601OPL | 10U | 556 859,00 | 401769 | 0 | 1 | 0 |  |  | BIOMED_ULIS | OPLCF1316Chambre froide +4°C réactifs pièce 1316CURA290158Panne luminaire OPLCF131610U
BAT01SS28 | Atelier découpe des poches plasma | CURA290159 | 1SS28 Vérification des joints et des attaches des prises harting poste de coupe 1 et 2 | MC |  | U200BATP | 11U | 556 860,00 | 401769 | 0 | 1 | 0 |  |  | BIOMED_ULIS | BAT01SS28Atelier découpe des poches plasmaCURA2901591SS28 Vérification des joints et des attaches des prises harting poste de coupe 1 et 211U
PLAGER06 | Gerbeur électrique | CURA290160 | 1SS28 Plaque métallique du transpalette tordue | MC |  | U440LEV | 13U | 556 861,00 | 401769 | 0 | 1 | 0 |  |  | BIOMED_ULIS | PLAGER06Gerbeur électriqueCURA2901601SS28 Plaque métallique du transpalette tordue13U
BAT01SS28 | Atelier découpe des poches plasma | CURA290161 | 1SS28 Silicone à reprendre autour de la canalisation NEP01 | MC |  | U200BATP | 13U | 556 862,00 | 401769 | 0 | 1 | 0 |  |  | BIOMED_ULIS | BAT01SS28Atelier découpe des poches plasmaCURA2901611SS28 Silicone à reprendre autour de la canalisation NEP0113U
BAT01SS31 | Atelier broyage plasma | CURA290162 | 1SS31 Canalisation NEP01 tordue | MC |  | U200BATP | 11U | 556 863,00 | 401769 | 0 | 1 | 0 |  |  | BIOMED_ULIS | BAT01SS31Atelier broyage plasmaCURA2901621SS31 Canalisation NEP01 tordue11U
BAT01SS28 | Atelier découpe des poches plasma | CURA290163 | 1SS28 Plaque métallique ronde sur PLAT001 abimée | MC |  | U200BATP | 11U | 556 864,00 | 401769 | 0 | 1 | 0 |  |  | BIOMED_ULIS | BAT01SS28Atelier découpe des poches plasmaCURA2901631SS28 Plaque métallique ronde sur PLAT001 abimée11U
PLALAV01 | Mélangeur | CURA290164 | 1SS35 Tuyau diluteur à remplacer | MC |  | U200BATP | 11U | 556 865,00 | 401769 | 0 | 1 | 0 |  |  | BIOMED_ULIS | PLALAV01MélangeurCURA2901641SS35 Tuyau diluteur à remplacer11U
PLABS02 | Bac mise sous soude décongélation plasma | CURA290165 | 1SS35 Pompe abimée | MC |  | U410 | 11U | 556 866,00 | 401769 | 0 | 1 | 0 |  |  | BIOMED_ULIS | PLABS02Bac mise sous soude décongélation plasmaCURA2901651SS35 Pompe abimée11U
BAT01SS28 | Atelier découpe des poches plasma | CURA290166 | Rouille décongelation A planifier /AT | MC |  | U200BATP | 13U | 556 867,00 | 401769 | 0 | 1 | 0 |  |  | BIOMED_ULIS | BAT01SS28Atelier découpe des poches plasmaCURA290166Rouille décongelation A planifier /AT13U
BAT04CMP1417 | Pression Vestiaires Femmes 41417 | CURA290167 | Casier vestiaire femme | MC |  | U200BATP | 13U | 556 868,00 | 401769 | 0 | 1 | 0 |  |  | BIOMED_ULIS | BAT04CMP1417Pression Vestiaires Femmes 41417CURA290167Casier vestiaire femme13U
BAT08RC100 | Salle tableaux pontage albumine | CURA290169 | Peinture en 8rc100 écaillé suite à des projections de soude et d'acide | MC |  | U200BATP | 13U | 556 870,00 | 401769 | 0 | 1 | 0 |  |  | BIOMED_ULIS | BAT08RC100Salle tableaux pontage albumineCURA290169Peinture en 8rc100 écaillé suite à des projections de soude et d'acide13U
BAT08RC61 | Local de conditionnement secondaire et pesée back-up | CURA290170 | Poignet gauche | MC |  | U200BATP | 13U | 556 871,00 | 401769 | 0 | 1 | 0 |  |  | BIOMED_ULIS | BAT08RC61Local de conditionnement secondaire et pesée back-upCURA290170Poignet gauche13U
GW1ETV07 | Vanne régulation 3 voies échan. DEHEX01 | U_MECA000242 | Remplacement vanne 3 voies | MPS | MECA | U222GW | 11U |  | 2027-07-30 | 3 | 1 | 0 | 1 825,00 | 0 | BIOMED_ULIS | GW1ETV07Vanne régulation 3 voies échan. DEHEX01U_MECA000242Remplacement vanne 3 voies11U1 825,00
GW1ETV08 | Vanne régulation 3 voies échan. DEHEX02 | U_MECA000242 | Remplacement vanne 3 voies | MPS | MECA | U222GW | 11U |  | 2027-07-30 | 3 | 1 | 0 | 1 825,00 | 0 | BIOMED_ULIS | GW1ETV08Vanne régulation 3 voies échan. DEHEX02U_MECA000242Remplacement vanne 3 voies11U1 825,00
BAT09 | Bâtiment 9 restaurant salle de réunion | CURA290177 | Réfection local plomberie | MC |  | U235BATU | 13U | 556 879,00 | 401769 | 0 | 1 | 0 |  |  | BIOMED_ULIS | BAT09Bâtiment 9 restaurant salle de réunionCURA290177Réfection local plomberie13U
LPLCMT73 | Enreg temp congélateur LPLCONG38/BAT01ARM02 | CURA290180 | Métrologie suite aux changements des points de mesures. | MC |  | U602LPL | 12U | 556 887,00 | 401769 | 0 | 1 | 0 |  |  | BIOMED_ULIS | LPLCMT73Enreg temp congélateur LPLCONG38/BAT01ARM02CURA290180Métrologie suite aux changements des points de mesures.12U
BAT01SS12 | Pièce bâtiment 1SS12 | CURA290181 | Mise en place plan de travail amovible | AME |  | U235BATU | 10U | 556 888,00 | 401769 | 0 | 1 | 0 |  |  | BIOMED_ULIS | BAT01SS12Pièce bâtiment 1SS12CURA290181Mise en place plan de travail amovible10U
BAT08SS11 | Pièce bâtiment 8SS11 | CURA290189 | Réfection de la piéce | MC |  | U235BATU | 13U | 556 897,00 | 401769 | 0 | 1 | 0 |  |  | BIOMED_ULIS | BAT08SS11Pièce bâtiment 8SS11CURA290189Réfection de la piéce13U
BAT08SS16 | Local stations NEP | CURA290198 | Réfection partielle en peinture | MC |  | U235BATU | 13U | 556 898,00 | 401769 | 0 | 1 | 0 |  |  | BIOMED_ULIS | BAT08SS16Local stations NEPCURA290198Réfection partielle en peinture13U
BAT08 | Bâtiment 8 de production | CURA290201 | Remise en état passerelle | MC |  | U200BATP | 15U | 556 900,00 | 401769 | 0 | 1 | 0 |  |  | BIOMED_ULIS | BAT08Bâtiment 8 de productionCURA290201Remise en état passerelle15U
PLAPAL04 | Palan électrique articulée centri. plasma | CURA290202 | Remplacement linguet | MC |  | U440LEV | 15U | 556 901,00 | 401769 | 0 | 1 | 0 |  |  | BIOMED_ULIS | PLAPAL04Palan électrique articulée centri. plasmaCURA290202Remplacement linguet15U
BAT08SS18 | Pièce 8SS18 | CURA290203 | 8SS201-206: Réfection du local en peinture | MC |  | U235BATU | 13U | 556 902,00 | 401769 | 0 | 1 | 0 |  |  | BIOMED_ULIS | BAT08SS18Pièce 8SS18CURA2902038SS201-206: Réfection du local en peinture13U
MGPGER06 | Gerbeur électrique | CURA290204 | Remplacement galets porteurs et roue stabilisatrice | MC |  | U406 | 15U | 556 903,00 | 401769 | 0 | 1 | 0 |  |  | BIOMED_ULIS | MGPGER06Gerbeur électriqueCURA290204Remplacement galets porteurs et roue stabilisatrice15U
BAT01SS08 | Local WFI sous boucle ADEAE | CURA290206 | Réfection en peinture de la pièce | MC |  | U235BATU | 13U | 556 906,00 | 401769 | 0 | 1 | 0 |  |  | BIOMED_ULIS | BAT01SS08Local WFI sous boucle ADEAECURA290206Réfection en peinture de la pièce13U
BAT01SS51 | Local traitement efluents NEP | CURA290216 | 8SS44 Réfection de la pièce en peinture | MC |  | U235BATU | 13U | 556 919,00 | 401769 | 0 | 1 | 0 |  |  | BIOMED_ULIS | BAT01SS51Local traitement efluents NEPCURA2902168SS44 Réfection de la pièce en peinture13U
BAT08SS36 | Salle des machines froid | CURA290217 | Réfection du local en peinture | MC |  | U235BATU | 13U | 556 920,00 | 401769 | 0 | 1 | 0 |  |  | BIOMED_ULIS | BAT08SS36Salle des machines froidCURA290217Réfection du local en peinture13U
PLABOL815 | Bol de centri BKA28 N°815 | CURA290219 | Verification double enveloppe | MC |  | U410 | 11U | 556 922,00 | 401769 | 0 | 1 | 0 |  |  | BIOMED_ULIS | PLABOL815Bol de centri BKA28 N°815CURA290219Verification double enveloppe11U
PLABOL509 | Bol de centri BKA28 N°509 | CURA290220 | Verification double enveloppe | MC |  | U410 | 11U | 592 011,00 | 401769 | 0 | 1 | 0 |  |  | BIOMED_ULIS | PLABOL509Bol de centri BKA28 N°509CURA290220Verification double enveloppe11U
NEP06ST06 | Station NEP réacteurs Gamma | CURA290221 | Fuite en pièce 8RC100 | MC |  | U236NEP | 11U | 556 924,00 | 401769 | 0 | 1 | 0 |  |  | BIOMED_ULIS | NEP06ST06Station NEP réacteurs GammaCURA290221Fuite en pièce 8RC10011U
INSTALACIDESOUDE | Installations de Soude et d'Acides Chlorhydrique et Nitrique | CURA290222 | Remplacement arrët d'urgence | MC | AR | U236NEP | 11U | 556 925,00 | 401769 | 0 | 1 | 0 |  |  | BIOMED_ULIS | INSTALACIDESOUDEInstallations de Soude et d'Acides Chlorhydrique et NitriqueCURA290222Remplacement arrët d'urgence11U
PLAPLC01 | Station automate centrifugation plasma | CURA290224 | Problème choix centris pour rincage | MC |  | U410 | 11U | 556 927,00 | 401769 | 0 | 1 | 0 |  |  | BIOMED_ULIS | PLAPLC01Station automate centrifugation plasmaCURA290224Problème choix centris pour rincage11U
GAMC21 | Centrifugeuse n°1 gamma | CURA290227 | Orçage du bite mémoire bol plein | MC |  | U441 | 11U | 556 930,00 | 401769 | 0 | 1 | 0 |  |  | BIOMED_ULIS | GAMC21Centrifugeuse n°1 gammaCURA290227Orçage du bite mémoire bol plein11U
GAMC22 | Centrifugeuse n°2 gamma | CURA290228 | Orçage du bite mémoire bol plein | MC |  | U441 | 11U | 556 931,00 | 401769 | 0 | 1 | 0 |  |  | BIOMED_ULIS | GAMC22Centrifugeuse n°2 gammaCURA290228Orçage du bite mémoire bol plein11U
GAMC22 | Centrifugeuse n°2 gamma | CURA290229 | Bruit suspect | MC |  | U441 | 11U | 556 932,00 | 401769 | 0 | 1 | 0 |  |  | BIOMED_ULIS | GAMC22Centrifugeuse n°2 gammaCURA290229Bruit suspect11U
GAMELEV01 | Elevateur terres reacteurs 8RC62 | CURA290230 | L'élévateur ne fonctionne pas | MC |  | U441 | 11U | 556 933,00 | 401769 | 0 | 1 | 0 |  |  | BIOMED_ULIS | GAMELEV01Elevateur terres reacteurs 8RC62CURA290230L'élévateur ne fonctionne pas11U
PLAT001 | Cuve sortie fondoir | CURA290234 | Défaut de vanne | MC |  | U410 | 11U | 556 944,00 | 401769 | 0 | 1 | 0 |  |  | BIOMED_ULIS | PLAT001Cuve sortie fondoirCURA290234Défaut de vanne11U
PLABATI509 | Centrifugeuse plasma NS 509 | CURA290235 | Fourniture de joint | MC |  | U410 | 11U | 646 588,00 | 401769 | 0 | 1 | 0 |  |  | BIOMED_ULIS | PLABATI509Centrifugeuse plasma NS 509CURA290235Fourniture de joint11U
BAT08RC70 | Atelier UF albumine | CURA290240 | 8RC70 Arête du mur écaillée | MC |  | U200BATP | 13U | 556 949,00 | 401769 | 0 | 1 | 0 |  |  | BIOMED_ULIS | BAT08RC70Atelier UF albumineCURA2902408RC70 Arête du mur écaillée13U
BAT08RC62 | Atelier cuverie albumine/immunoglobuline | CURA290243 | 8P05 Silicone mur | MC |  | U200BATP | 13U | 556 963,00 | 401769 | 0 | 1 | 0 |  |  | BIOMED_ULIS | BAT08RC62Atelier cuverie albumine/immunoglobulineCURA2902438P05 Silicone mur13U
BAT08RC107 | Couloir atelier gamma | CURA290246 | 8RC107 Peinture moteur à reprendre | MC |  | U200BATP | 13U | 556 966,00 | 401769 | 0 | 1 | 0 |  |  | BIOMED_ULIS | BAT08RC107Couloir atelier gammaCURA2902468RC107 Peinture moteur à reprendre13U
HNOT002 | Cuve n°2 de stockage acide nitrique | CURA290248 | Remplissage cuve | MC |  | U236NEP | 15U | 556 968,00 | 401769 | 0 | 1 | 0 |  |  | BIOMED_ULIS | HNOT002Cuve n°2 de stockage acide nitriqueCURA290248Remplissage cuve15U
BAT08RC62 | Atelier cuverie albumine/immunoglobuline | CURA290259 | 8RC62 Habillage autour des luminaires | MC |  | U200BATP | 13U | 556 981,00 | 401769 | 0 | 1 | 0 |  |  | BIOMED_ULIS | BAT08RC62Atelier cuverie albumine/immunoglobulineCURA2902598RC62 Habillage autour des luminaires13U
MCBAPL009 | Applicateur Biocontact n°1836-20 | CURA290260 | Problème au niveau de l'application et la jupe n'est pas en contact avec la surface | MC |  | U640MCB | 21U | 556 982,00 | 401769 | 0 | 1 | 0 |  |  | BIOMED_ULIS | MCBAPL009Applicateur Biocontact n°1836-20CURA290260Problème au niveau de l'application et la jupe n'est pas en contact avec la surface21U
MCBAPL010 | Applicateur Biocontact n°1841-20 | CURA290262 | Problème au niveau de l'application et la jupe n'est pas en contact avec la surface | MC |  | U640MCB | 21U | 556 984,00 | 401769 | 0 | 1 | 0 |  |  | BIOMED_ULIS | MCBAPL010Applicateur Biocontact n°1841-20CURA290262Problème au niveau de l'application et la jupe n'est pas en contact avec la surface21U
MCBAPL012 | Applicateur Biocontact n°1846-20 | CURA290263 | Problème au niveau de l'application et la jupe n'est pas en contact avec la surface | MC |  | U640MCB | 21U | 556 985,00 | 401769 | 0 | 1 | 0 |  |  | BIOMED_ULIS | MCBAPL012Applicateur Biocontact n°1846-20CURA290263Problème au niveau de l'application et la jupe n'est pas en contact avec la surface21U
ALBF16 | Carter de filtration lenticulaire | CURA290269 | Joint hs | MC |  | U440 | 11U | 556 991,00 | 401769 | 0 | 1 | 0 |  |  | BIOMED_ULIS | ALBF16Carter de filtration lenticulaireCURA290269Joint hs11U
BAT08 | Bâtiment 8 de production | CURA290271 | Mesure débit GW avec thermo process | MC |  | U200BATP | 11U | 556 993,00 | 401769 | 0 | 1 | 0 |  |  | BIOMED_ULIS | BAT08Bâtiment 8 de productionCURA290271Mesure débit GW avec thermo process11U
PE10BD01 | Boucle de distribution éthanol surfin | CURA290272 | Defaut intro point libre ethanol => 8rc62 | MC | DEF | U236PE | 11U | 556 999,00 | 401769 | 0 | 1 | 0 |  |  | BIOMED_ULIS | PE10BD01Boucle de distribution éthanol surfinCURA290272Defaut intro point libre ethanol => 8rc6211U
CRDCF1250 | Chambre froide -35°C pièce 1250 | CURA290277 | Seuil haut | MC |  | U851 | 11U | 557 004,00 | 401769 | 0 | 1 | 0 |  |  | BIOTECH_ULIS | CRDCF1250Chambre froide -35°C pièce 1250CURA290277Seuil haut11U
ADELAV04 | Aspirateur Nilfisk n°3510154206402 | CURA290281 | Remplacement pièces du bras d'aspiration | MC |  | U421DEAE | 15U | 557 007,00 | 401769 | 0 | 1 | 0 |  |  | BIOMED_ULIS | ADELAV04Aspirateur Nilfisk n°3510154206402CURA290281Remplacement pièces du bras d'aspiration15U
LPLCMT73 | Enreg temp congélateur LPLCONG38/BAT01ARM02 | CURA290282 | Modification du seuil d'alarme dans le monitoring pour la sonde LPLCMT73 | MC |  | U602LPL | 12U | 557 008,00 | 401769 | 0 | 1 | 0 |  |  | BIOMED_ULIS | LPLCMT73Enreg temp congélateur LPLCONG38/BAT01ARM02CURA290282Modification du seuil d'alarme dans le monitoring pour la sonde LPLCMT7312U
BAT08RC119 | Pièce stockage matériel PMML | CURA290283 | 8RC119 Manque une vis et présence d'un objet dans le luminaire | MC |  | U200BATP | 10U | 557 009,00 | 401769 | 0 | 1 | 0 |  |  | BIOMED_ULIS | BAT08RC119Pièce stockage matériel PMMLCURA2902838RC119 Manque une vis et présence d'un objet dans le luminaire10U
BAT08RC142 | Local préparation tampons | CURA290284 | 8RC142 Luminaires à remplacer, Grille à repeindre | MC |  | U200BATP | 10U | 557 010,00 | 401769 | 0 | 1 | 0 |  |  | BIOMED_ULIS | BAT08RC142Local préparation tamponsCURA2902848RC142 Luminaires à remplacer, Grille à repeindre10U
BAT08RC201 | Atelier réacteurs de fractionnement | CURA290285 | 8RC201 Manque bouchons, Reprise silicone, | MC |  | U200BATP | 13U | 557 011,00 | 401769 | 0 | 1 | 0 |  |  | BIOMED_ULIS | BAT08RC201Atelier réacteurs de fractionnementCURA2902858RC201 Manque bouchons, Reprise silicone,13U
BAT08RC201 | Atelier réacteurs de fractionnement | CURA290286 | 8P201 Moteur avec peinture écaillée | MC |  | U200BATP | 13U | 557 012,00 | 401769 | 0 | 1 | 0 |  |  | BIOMED_ULIS | BAT08RC201Atelier réacteurs de fractionnementCURA2902868P201 Moteur avec peinture écaillée13U
BAT11MGG | Bâtiment 11 partie magasin général | CURA290287 | Enlever les containers 500 litre des palettes de réception | MC |  | U200BATP | 13U | 557 013,00 | 401769 | 0 | 1 | 0 |  |  | BIOMED_ULIS | BAT11MGGBâtiment 11 partie magasin généralCURA290287Enlever les containers 500 litre des palettes de réception13U
RF14EVA02 | Evaporateur couloir cf n°13 - 40°C | CURA290288 | Dégivrage du caisson | SER |  | U222RF | 10U | 557 014,00 | 401769 | 0 | 1 | 0 |  |  | BIOMED_ULIS | RF14EVA02Evaporateur couloir cf n°13 - 40°CCURA290288Dégivrage du caisson10U
EPL2CF07 | Chambre froide enreg. plasma +5°C | CURA290289 | Plasma : mise en service prise triphasée + câble de branchement | MC |  | U406 | 10U | 557 015,00 | 401769 | 0 | 1 | 0 |  |  | BIOMED_ULIS | EPL2CF07Chambre froide enreg. plasma +5°CCURA290289Plasma : mise en service prise triphasée + câble de branchement10U
BAT08RC45 | Atelier cuverie sortie produit UF2 | CURA290290 | 8RC45 Collier et vis rouillées derrière les réacteurs | MC |  | U200BATP | 11U | 557 016,00 | 401769 | 0 | 1 | 0 |  |  | BIOMED_ULIS | BAT08RC45Atelier cuverie sortie produit UF2CURA2902908RC45 Collier et vis rouillées derrière les réacteurs11U
BAT08RC45 | Atelier cuverie sortie produit UF2 | CURA290291 | 8RC45 Etiquette CAHV63 à installer | MC |  | U200BATP | 11U |  | 2022-05-16 | 0 | 1 | 0 |  |  | BIOMED_ULIS | BAT08RC45Atelier cuverie sortie produit UF2CURA2902918RC45 Etiquette CAHV63 à installer11U
BAT01SS35 | Laverie plasma | CURA290292 | Poignée ouverture/fermeture vanne du bac de trampage POSTE 2 cassé | MC |  | U200BATP | 11U | 557 018,00 | 401769 | 0 | 1 | 0 |  |  | BIOMED_ULIS | BAT01SS35Laverie plasmaCURA290292Poignée ouverture/fermeture vanne du bac de trampage POSTE 2 cassé11U
BAT08RC97 | Pièce bâtiment 8RC97 | CURA290293 | Interrupteurs 8RC97 et 8RC54 | MC |  | U200BATP | 10U | 557 019,00 | 401769 | 0 | 1 | 0 |  |  | BIOMED_ULIS | BAT08RC97Pièce bâtiment 8RC97CURA290293Interrupteurs 8RC97 et 8RC5410U
BAT08RC143 | Sas de désinfection pour entrée/sortie matériel PMML | CURA290294 | 8RC143 et 8RC06 8RC141 Luminaire à siliconer | MC |  | U200BATP | 10U | 557 020,00 | 401769 | 0 | 1 | 0 |  |  | BIOMED_ULIS | BAT08RC143Sas de désinfection pour entrée/sortie matériel PMMLCURA2902948RC143 et 8RC06 8RC141 Luminaire à siliconer10U
BAT08RC143 | Sas de désinfection pour entrée/sortie matériel PMML | CURA290295 | Manque identification grilles 8RC143 8RC141 8RC32 | MC |  | U200BATP | 10U | 557 021,00 | 401769 | 0 | 1 | 0 |  |  | BIOMED_ULIS | BAT08RC143Sas de désinfection pour entrée/sortie matériel PMMLCURA290295Manque identification grilles 8RC143 8RC141 8RC3210U
GAMBOL964 | Bol de centri BKA45 n°964 | CURA290316 | Démontage double enveloppe | MC |  | U441 | 11U | 557 043,00 | 401769 | 0 | 1 | 0 |  |  | BIOMED_ULIS | GAMBOL964Bol de centri BKA45 n°964CURA290316Démontage double enveloppe11U
GAMBOL287 | Bol de centri BKA45 n°287 | CURA290317 | Démontage double enveloppe | MC |  | U441 | 11U | 557 044,00 | 401769 | 0 | 1 | 0 |  |  | BIOMED_ULIS | GAMBOL287Bol de centri BKA45 n°287CURA290317Démontage double enveloppe11U
MGPCF36 | Chambre froide -40° c n°36 Stockage Plasma | CURA290334 | Racks en mode manuel | MC |  | U406 | 13U | 557 053,00 | 401769 | 0 | 1 | 0 |  |  | BIOMED_ULIS | MGPCF36Chambre froide -40° c n°36 Stockage PlasmaCURA290334Racks en mode manuel13U
MGPCF12 | Chambre froide n°12(2bis) stockage -40°C | CURA290335 | Pas de mode automatique | MC |  | U406 | 13U | 557 054,00 | 401769 | 0 | 1 | 0 |  |  | BIOMED_ULIS | MGPCF12Chambre froide n°12(2bis) stockage -40°CCURA290335Pas de mode automatique13U
DCGPEL100 | Ligne de découpe | CURA290337 | Defaut de capteur de fermeture de porte | MC |  | U411 | 11U | 557 093,00 | 401769 | 0 | 1 | 0 |  |  | BIOMED_ULIS | DCGPEL100Ligne de découpeCURA290337Defaut de capteur de fermeture de porte11U
BAT01 | Bâtiment 1 commun | CURA290345 | 1ss37 | MC |  | U235BATU | 13U | 557 099,00 | 401769 | 0 | 1 | 0 |  |  | BIOMED_ULIS | BAT01Bâtiment 1 communCURA2903451ss3713U
CRDCF1251 | Chambre froide -20°C pièce 1251 | CURA290348 | Défaut température haute | MC |  | U851 | 11U | 557 104,00 | 401769 | 0 | 1 | 0 |  |  | BIOTECH_ULIS | CRDCF1251Chambre froide -20°C pièce 1251CURA290348Défaut température haute11U
CRDCF1250 | Chambre froide -35°C pièce 1250 | CURA290349 | Température haute | MC |  | U851 | 11U | 557 107,00 | 401769 | 0 | 1 | 0 |  |  | BIOTECH_ULIS | CRDCF1250Chambre froide -35°C pièce 1250CURA290349Température haute11U
BAT08GAMMA | Bâtiment 8 atelier gamma | CURA290350 | AT 2022 : Remplacement portes coulissantes | MC |  | U130 | 13U | 557 109,00 | 401769 | 0 | 1 | 0 |  |  | BIOMED_ULIS | BAT08GAMMABâtiment 8 atelier gammaCURA290350AT 2022 : Remplacement portes coulissantes13U
MGPPTA13 | Porte auto. enroul. sortie sas c f n°13 | CURA290351 | Remplacement rideau souple | MC |  | U130 | 13U | 557 110,00 | 401769 | 0 | 1 | 0 |  |  | BIOMED_ULIS | MGPPTA13Porte auto. enroul. sortie sas c f n°13CURA290351Remplacement rideau souple13U
BAT08 | Bâtiment 8 de production | CURA290361 | AT 2023 Remplacement porte coupe feu | MC |  | U200 | 13U | 557 118,00 | 401769 | 0 | 1 | 0 |  |  | BIOMED_ULIS | BAT08Bâtiment 8 de productionCURA290361AT 2023 Remplacement porte coupe feu13U
BAT10PT03 | Porte manuelle sectionnelle mag. principal | CURA290362 | Remplacement de la porte + local serrurerie | MC |  | U235BATU | 13U | 557 120,00 | 401769 | 0 | 1 | 0 |  |  | BIOMED_ULIS | BAT10PT03Porte manuelle sectionnelle mag. principalCURA290362Remplacement de la porte + local serrurerie13U
PLAR01 | Mélangeur fondoir plasma n°1 | CURA290372 | Fourniture crépine | MC |  | U410 | 11U | 557 170,00 | 401769 | 0 | 1 | 0 |  |  | BIOMED_ULIS | PLAR01Mélangeur fondoir plasma n°1CURA290372Fourniture crépine11U
BAT08ARM23 | Coffret Arm secours acide-soude autocom | CURA290381 | Cable sous tension non repéré | MC |  | U222ELE | 10U | 557 183,00 | 401769 | 0 | 1 | 0 |  |  | BIOMED_ULIS | BAT08ARM23Coffret Arm secours acide-soude autocomCURA290381Cable sous tension non repéré10U
BAT08 | Bâtiment 8 de production | CURA290384 | Commande Camfil grilles de soufflage production | MC |  | U222AC | 10U | 557 398,00 | 401769 | 0 | 1 | 0 |  |  | BIOMED_ULIS | BAT08Bâtiment 8 de productionCURA290384Commande Camfil grilles de soufflage production10U
HNO | Stockage et distribution acide nitrique | CURA290385 | Intervention DPMI | MC |  | U236NEP | 11U | 557 399,00 | 401769 | 0 | 1 | 0 |  |  | BIOMED_ULIS | HNOStockage et distribution acide nitriqueCURA290385Intervention DPMI11U
GAMCT21 | Réacteur uf gamma | CURA290387 | Particules haut du dome de la cuve. | MC |  | U441 | 11U | 557 403,00 | 401769 | 0 | 1 | 0 |  |  | BIOMED_ULIS | GAMCT21Réacteur uf gammaCURA290387Particules haut du dome de la cuve.11U
PLAPEL04 | Machine à peler les poches plasma | CURA290388 | Disjonction peleuse | MC |  | U410 | 11U | 557 404,00 | 401769 | 0 | 1 | 0 |  |  | BIOMED_ULIS | PLAPEL04Machine à peler les poches plasmaCURA290388Disjonction peleuse11U
GAMFCS05 | Débimètre massique fibrinogène TI | CURA290389 | DIT0100539 | MC |  | U441 | 11U | 557 405,00 | 401769 | 0 | 1 | 0 |  |  | BIOMED_ULIS | GAMFCS05Débimètre massique fibrinogène TICURA290389DIT010053911U
PLAR02 | Mélangeur fondoir plasma n°2 | CURA290400 | Problème peson | MC |  | U410 | 11U | 570 097,00 | 401769 | 0 | 1 | 0 |  |  | BIOMED_ULIS | PLAR02Mélangeur fondoir plasma n°2CURA290400Problème peson11U
DET0001 | Réservoir refroidissement centris plasma | CURA290401 | Vidange calo | MC |  | U410 | 11U | 557 417,00 | 401769 | 0 | 1 | 0 |  |  | BIOMED_ULIS | DET0001Réservoir refroidissement centris plasmaCURA290401Vidange calo11U
NEP07ST07 | Station NEP laverie Gamma | CURA290402 | Défaut controle conductivité à l'acide | MC |  | U236NEP | 11U | 557 418,00 | 401769 | 0 | 1 | 0 |  |  | BIOMED_ULIS | NEP07ST07Station NEP laverie GammaCURA290402Défaut controle conductivité à l'acide11U
CRDCF1250 | Chambre froide -35°C pièce 1250 | CURA290413 | Défaut récurent seuil haut | MC |  | U851 | 11U | 557 445,00 | 401769 | 0 | 1 | 0 |  |  | BIOTECH_ULIS | CRDCF1250Chambre froide -35°C pièce 1250CURA290413Défaut récurent seuil haut11U
PLAT001 | Cuve sortie fondoir | CURA290414 | Défaut descente en froid | MC |  | U410 | 11U | 557 446,00 | 401769 | 0 | 1 | 0 |  |  | BIOMED_ULIS | PLAT001Cuve sortie fondoirCURA290414Défaut descente en froid11U
ALBFP06 | Filtre-presse albumine T I+II+III | CURA290416 | Problème de purge lors de la filtration | MC |  | U440 | 11U | 557 448,00 | 401769 | 0 | 1 | 0 |  |  | BIOMED_ULIS | ALBFP06Filtre-presse albumine T I+II+IIICURA290416Problème de purge lors de la filtration11U
BAT04 | Bâtiment 4 Centrale énergie | CURA290417 | Nettoyage plénum 2eme étage suite à ronde | MC |  | S244 | 11U | 557 449,00 | 401769 | 0 | 1 | 0 |  |  | BIOMED_ULIS | BAT04Bâtiment 4 Centrale énergieCURA290417Nettoyage plénum 2eme étage suite à ronde11U
OPLETUV20 | Enceinte climatique SECASI n° *016350020 | CURA290421 | Alarme GTC | MC |  | U601OPL | 11U | 557 453,00 | 401769 | 0 | 1 | 0 |  |  | BIOMED_ULIS | OPLETUV20Enceinte climatique SECASI n° *016350020CURA290421Alarme GTC11U
BAT11CMT335 | Enreg temp sonde ambiance n°335 11RC35 niveau 9m/BAT11ARM02 | CURA290424 | Alarme GTC | MC |  | U200BATP | 10U | 557 456,00 | 401769 | 0 | 1 | 0 |  |  | BIOMED_ULIS | BAT11CMT335Enreg temp sonde ambiance n°335 11RC35 niveau 9m/BAT11ARM02CURA290424Alarme GTC10U
BAT11CMT135 | Enreg temp sonde ambiance n°135 11RC35 niveau 9m/BAT11ARM02 | CURA290425 | Alarme GTC | MC |  | U200BATP | 10U | 557 457,00 | 401769 | 0 | 1 | 0 |  |  | BIOMED_ULIS | BAT11CMT135Enreg temp sonde ambiance n°135 11RC35 niveau 9m/BAT11ARM02CURA290425Alarme GTC10U
PLABOL509 | Bol de centri BKA28 N°509 | CURA290426 | Changement de turbine | MC |  | U410 | 11U | 557 458,00 | 401769 | 0 | 1 | 0 |  |  | BIOMED_ULIS | PLABOL509Bol de centri BKA28 N°509CURA290426Changement de turbine11U
ADECONG03 | Congélateur -80°C | CURA290427 | Appel gtc | MCU |  | U421DEAE | 11U | 557 460,00 | 401769 | 0 | 1 | 0 |  |  | BIOMED_ULIS | ADECONG03Congélateur -80°CCURA290427Appel gtc11U
CRDCMT03 | Enreg Temp. produit CRDCF1250 | CURA290428 | Alarme GTC | MC |  | U851 | 10U | 557 461,00 | 401769 | 0 | 1 | 0 |  |  | BIOTECH_ULIS | CRDCMT03Enreg Temp. produit CRDCF1250CURA290428Alarme GTC10U
GAMR43 | Réacteur 15m3 n°43 | CURA290430 | Ouverture de vanne prélèvement | MC |  | U441 | 11U | 557 463,00 | 401769 | 0 | 1 | 0 |  |  | BIOMED_ULIS | GAMR43Réacteur 15m3 n°43CURA290430Ouverture de vanne prélèvement11U
ALBPV63 | Vanne de mise à l'égoût réseau Filtrat ( Bâti 4 ) | CURA290432 | Défaut de vanne | MC |  | U440 | 11U | 557 465,00 | 401769 | 0 | 1 | 0 |  |  | BIOMED_ULIS | ALBPV63Vanne de mise à l'égoût réseau Filtrat ( Bâti 4 )CURA290432Défaut de vanne11U
DCGTSK01 | Transstockeur | CURA290447 | Resynchronisation serveur 1 et 2 | MC |  | U411 | 12U | 557 489,00 | 401769 | 0 | 1 | 0 |  |  | BIOMED_ULIS | DCGTSK01TransstockeurCURA290447Resynchronisation serveur 1 et 212U
BAT08RC33 | Sas lave mains femmes | CURA290455 | Pas d'eau sur le lave-main | MC |  | U200BATP | 13U | 557 503,00 | 401769 | 0 | 1 | 0 |  |  | BIOMED_ULIS | BAT08RC33Sas lave mains femmesCURA290455Pas d'eau sur le lave-main13U
GAMCT23 | Cuve mobile uf gamma | CURA290478 | Défaut conductivité rinçage final | MC |  | U441 | 11U | 557 525,00 | 401769 | 0 | 1 | 0 |  |  | BIOMED_ULIS | GAMCT23Cuve mobile uf gammaCURA290478Défaut conductivité rinçage final11U
BAT13ARM01 | Armoire sprinkler | CURA290495 | Défaut manque d'eau de ville | MC |  | U222ELE | 10U | 557 531,00 | 401769 | 0 | 1 | 0 |  |  | BIOMED_ULIS | BAT13ARM01Armoire sprinklerCURA290495Défaut manque d'eau de ville10U
WFIDIST05 | Distillateur Eau PPI n°5 STERIS | CURA290512 | Défaut température colonne | MC |  | U236WFI | 11U | 557 545,00 | 401769 | 0 | 1 | 0 |  |  | BIOMED_ULIS | WFIDIST05Distillateur Eau PPI n°5 STERISCURA290512Défaut température colonne11U
NEP06ST06 | Station NEP réacteurs Gamma | CURA290513 | Défaut manque solution en lavage | MC |  | U236NEP | 11U | 557 546,00 | 401769 | 0 | 1 | 0 |  |  | BIOMED_ULIS | NEP06ST06Station NEP réacteurs GammaCURA290513Défaut manque solution en lavage11U
NEP06ST06 | Station NEP réacteurs Gamma | CURA290518 | Défaut de controle conductivité acide | MC |  | U236NEP | 11U | 557 551,00 | 401769 | 0 | 1 | 0 |  |  | BIOMED_ULIS | NEP06ST06Station NEP réacteurs GammaCURA290518Défaut de controle conductivité acide11U
ALBFP06 | Filtre-presse albumine T I+II+III | CURA290519 | Fuite sur viseur | MC |  | U440 | 11U | 557 552,00 | 401769 | 0 | 1 | 0 |  |  | BIOMED_ULIS | ALBFP06Filtre-presse albumine T I+II+IIICURA290519Fuite sur viseur11U
BATUSINE | Bâtiments communs | CURA290522 | Coupure électrique sur le site | MC |  | U235BATU | 10U | 557 556,00 | 401769 | 0 | 1 | 0 |  |  | BIOMED_ULIS | BATUSINEBâtiments communsCURA290522Coupure électrique sur le site10U
BAT08RC103 | Atelier UF immunoglobuline | CURA290523 | 8RC103 Impact sol | MC |  | U200BATP | 13U | 557 557,00 | 401769 | 0 | 1 | 0 |  |  | BIOMED_ULIS | BAT08RC103Atelier UF immunoglobulineCURA2905238RC103 Impact sol13U
BAT08RC101 | Atelier tableaux pontage NEP gamma | CURA290524 | 8RC101 AT Reprise totale sol, Barre de protection sol, Plaque à enlever | MC |  | U200BATP | 13U | 557 558,00 | 401769 | 0 | 1 | 0 |  |  | BIOMED_ULIS | BAT08RC101Atelier tableaux pontage NEP gammaCURA2905248RC101 AT Reprise totale sol, Barre de protection sol, Plaque à enlever13U
BAT08RC102 | Atelier centrifugation immunoglobuline | CURA290525 | 8RC102 Silicone, Vis rouillées, | MC |  | U200BATP | 13U | 557 559,00 | 401769 | 0 | 1 | 0 |  |  | BIOMED_ULIS | BAT08RC102Atelier centrifugation immunoglobulineCURA2905258RC102 Silicone, Vis rouillées,13U
BAT08RC102 | Atelier centrifugation immunoglobuline | CURA290526 | 8RC102 AT Fissure sol, Impacts sol | MC |  | U200BATP | 13U | 557 560,00 | 401769 | 0 | 1 | 0 |  |  | BIOMED_ULIS | BAT08RC102Atelier centrifugation immunoglobulineCURA2905268RC102 AT Fissure sol, Impacts sol13U
BAT08RC106 | Laverie centris gamma | CURA290527 | 8RC106 Reprise sol | MC |  | U200BATP | 13U | 557 561,00 | 401769 | 0 | 1 | 0 |  |  | BIOMED_ULIS | BAT08RC106Laverie centris gammaCURA2905278RC106 Reprise sol13U
BAT08RC105 | Pièce de stockage matériel | CURA290528 | 8RC106 et 8RC105 Plots à refixer et Reprise contour de la porte accès 8RC105 | MC |  | U200BATP | 13U | 557 562,00 | 401769 | 0 | 1 | 0 |  |  | BIOMED_ULIS | BAT08RC105Pièce de stockage matérielCURA2905288RC106 et 8RC105 Plots à refixer et Reprise contour de la porte accès 8RC10513U
BAT08RC105 | Pièce de stockage matériel | CURA290529 | 8RC105 Silicone , Reprise partielle du sol | MC |  | U200BATP | 13U | 557 563,00 | 401769 | 0 | 1 | 0 |  |  | BIOMED_ULIS | BAT08RC105Pièce de stockage matérielCURA2905298RC105 Silicone , Reprise partielle du sol13U
BAT08RC109 | Atelier filtre press T IV | CURA290530 | 8RC109 Reprise plinthes, Reprises sol autour des pieds du filtre presse | MC |  | U200BATP | 13U | 557 564,00 | 401769 | 0 | 1 | 0 |  |  | BIOMED_ULIS | BAT08RC109Atelier filtre press T IVCURA2905308RC109 Reprise plinthes, Reprises sol autour des pieds du filtre presse13U
BAT08RC109 | Atelier filtre press T IV | CURA290531 | 8RC109 Reprise partielle plafond | MC |  | U200BATP | 13U | 557 565,00 | 401769 | 0 | 1 | 0 |  |  | BIOMED_ULIS | BAT08RC109Atelier filtre press T IVCURA2905318RC109 Reprise partielle plafond13U
BAT08RC62 | Atelier cuverie albumine/immunoglobuline | CURA290532 | 8RC62 Reprise barre de seuil, Manque caches, | MC |  | U200BATP | 13U | 557 566,00 | 401769 | 0 | 1 | 0 |  |  | BIOMED_ULIS | BAT08RC62Atelier cuverie albumine/immunoglobulineCURA2905328RC62 Reprise barre de seuil, Manque caches,13U
BAT01SS28 | Atelier découpe des poches plasma | CURA290533 | Impact au sol en 1ss28 | MC |  | U200BATP | 13U | 557 567,00 | 401769 | 0 | 1 | 0 |  |  | BIOMED_ULIS | BAT01SS28Atelier découpe des poches plasmaCURA290533Impact au sol en 1ss2813U
BAT08PTA52 | Porte auto battante PORTALP 8RC215/8RC218 | CURA290534 | Porte battante défectueuse partiellement réparée | MC |  | U200BATP | 13U | 557 568,00 | 401769 | 0 | 1 | 0 |  |  | BIOMED_ULIS | BAT08PTA52Porte auto battante PORTALP 8RC215/8RC218CURA290534Porte battante défectueuse partiellement réparée13U
GW7CP01 | Pompe d'envoi GW7 | CURA290546 | Pompe anormalement bruyante | MC |  | U222GW | 10U | 557 592,00 | 401769 | 0 | 1 | 0 |  |  | BIOMED_ULIS | GW7CP01Pompe d'envoi GW7CURA290546Pompe anormalement bruyante10U
DCGTSK01 | Transstockeur | CURA290547 | Reprise en fonctionnement normal | MC |  | U411 | 12U | 557 593,00 | 401769 | 0 | 1 | 0 |  |  | BIOMED_ULIS | DCGTSK01TransstockeurCURA290547Reprise en fonctionnement normal12U
BAT08 | Bâtiment 8 de production | CURA290556 | Micro coupure électrique | MC |  | U200BATP | 11U | 557 602,00 | 401769 | 0 | 1 | 0 |  |  | BIOMED_ULIS | BAT08Bâtiment 8 de productionCURA290556Micro coupure électrique11U
PLAELEV04 | Elévateur pneumatique plasma n°4 | CURA290557 | Défaut d'elévateur | MC |  | U410 | 11U | 576 568,00 | 401769 | 0 | 1 | 0 |  |  | BIOMED_ULIS | PLAELEV04Elévateur pneumatique plasma n°4CURA290557Défaut d'elévateur11U
CAPPV114_062 | Vanne à membrane évent colonne DEAE | CURA290558 | Défaut de vanne | MC |  | U421DEAE | 11U | 651 121,00 | 401769 | 0 | 1 | 0 |  |  | BIOMED_ULIS | CAPPV114_062Vanne à membrane évent colonne DEAECURA290558Défaut de vanne11U
BCHCMQ106 | Picus 5 mL n°42681197 | U_METR000026 | Vérification PERIODIQUE labo extérieur | MPS | METR | U624UAP | 22U | 628 583,00 | 2024-07-26 | 3 | 1 | 0 | 26 | 1 | BIOMED_ULIS | BCHCMQ106Picus 5 mL n°42681197U_METR000026Vérification PERIODIQUE labo extérieur22U26
BCHCMQ106 | Picus 5 mL n°42681197 | U_METROLOGIE 26 | Vérification CURATIVE labo extérieur | MC | METR | U624UAP | 22U | 557 610,00 | 401769 | 0 | 1 | 0 |  |  | BIOMED_ULIS | BCHCMQ106Picus 5 mL n°42681197U_METROLOGIE 26Vérification CURATIVE labo extérieur22U
AC13CE24 | Extracteur Sas sortie pâte cryo 8SS49 | U_CLIM000205 | Maintenance extraction / ventilation | MPS | CLIM | U222AC | 10U | 645 712,00 | 2025-07-11 | 3 | 1 | 0 | 52 | 1 | BIOMED_ULIS | AC13CE24Extracteur Sas sortie pâte cryo 8SS49U_CLIM000205Maintenance extraction / ventilation10U52
AC14CE14 | Extracteur 3500m3/h | U_CLIM000205 | Maintenance extraction / ventilation | MPS | CLIM | U222AC | 10U | 645 713,00 | 2025-07-11 | 3 | 1 | 1 | 52 | 1 | BIOMED_ULIS | AC14CE14Extracteur 3500m3/hU_CLIM000205Maintenance extraction / ventilation10U52
AC17CE01 | Extracteur (ATEX) anneaux de Pouyes 1500m3/h ( En terrasse ) | U_CLIM000205 | Maintenance extraction / ventilation | MPS | CLIM | U222AC | 10U | 645 714,00 | 2025-07-11 | 3 | 1 | 0 | 52 | 1 | BIOMED_ULIS | AC17CE01Extracteur (ATEX) anneaux de Pouyes 1500m3/h ( En terrasse )U_CLIM000205Maintenance extraction / ventilation10U52
AC17CE02 | Extracteur Process (ATEX)15 0000m3/h en marche normale et 25 000m3/h en mode dégradé ( En terrasse ) | U_CLIM000205 | Maintenance extraction / ventilation | MPS | CLIM | U222AC | 10U | 645 715,00 | 2025-07-11 | 3 | 1 | 0 | 52 | 1 | BIOMED_ULIS | AC17CE02Extracteur Process (ATEX)15 0000m3/h en marche normale et 25 000m3/h en mode dégradé ( En terrasse )U_CLIM000205Maintenance extraction / ventilation10U52
AC17CE03 | Extracteur désenfumage CYCLONE F 400-355 10800m3/h ( En terrasse ) | U_CLIM000205 | Maintenance extraction / ventilation | MPS | CLIM | U222AC | 10U | 645 716,00 | 2025-07-11 | 3 | 1 | 0 | 52 | 1 | BIOMED_ULIS | AC17CE03Extracteur désenfumage CYCLONE F 400-355 10800m3/h ( En terrasse )U_CLIM000205Maintenance extraction / ventilation10U52
AC38CE38 | Caisson d'extraction vestiaires B8 | U_CLIM000202 | Nettoyage gaines de CTA | MPS | CLIM | U222AC | 10U | 596 104,00 | 2024-07-12 | 3 | 1 | 0 | 52 | 1 | BIOMED_ULIS | AC38CE38Caisson d'extraction vestiaires B8U_CLIM000202Nettoyage gaines de CTA10U52
AC77CE02 | Caisson d'extrac. laverie matériel centri | U_CLIM000205 | Maintenance extraction / ventilation | MPS | CLIM | U222AC | 10U | 645 719,00 | 2025-07-11 | 3 | 1 | 0 | 52 | 1 | BIOMED_ULIS | AC77CE02Caisson d'extrac. laverie matériel centriU_CLIM000205Maintenance extraction / ventilation10U52
BAT01 | Bâtiment 1 commun | CURA290561 | Formation de plaque de glace au sol 1SS25 | MC |  | U235BATU | 10U | 557 608,00 | 401769 | 0 | 1 | 0 |  |  | BIOMED_ULIS | BAT01Bâtiment 1 communCURA290561Formation de plaque de glace au sol 1SS2510U
BAT0103 | Bâtiment 1 laboratoires de contrôle | CURA290572 | Travaux SAS 1334 | MC |  | S244 | 13U | 557 612,00 | 401769 | 0 | 1 | 0 |  |  | BIOMED_ULIS | BAT0103Bâtiment 1 laboratoires de contrôleCURA290572Travaux SAS 133413U
GAMBOL267 | Bol de centri BKA45 n°267 | CURA290574 | Demontage des doubles envellopes | MC |  | U441 | 11U | 557 615,00 | 401769 | 0 | 1 | 0 |  |  | BIOMED_ULIS | GAMBOL267Bol de centri BKA45 n°267CURA290574Demontage des doubles envellopes11U
GAMBOL287 | Bol de centri BKA45 n°287 | CURA290575 | Demontage nettoyage et remontage | MC |  | U441 | 11U | 557 616,00 | 401769 | 0 | 1 | 0 |  |  | BIOMED_ULIS | GAMBOL287Bol de centri BKA45 n°287CURA290575Demontage nettoyage et remontage11U
GAMBOL964 | Bol de centri BKA45 n°964 | CURA290576 | Démontage nettoyage remontage | MC |  | U441 | 11U | 557 617,00 | 401769 | 0 | 1 | 0 |  |  | BIOMED_ULIS | GAMBOL964Bol de centri BKA45 n°964CURA290576Démontage nettoyage remontage11U
NEP05ST05 | Station NEP laverie Albumine | CURA290577 | Défaut de manque solution en lavage | MC |  | U236NEP | 11U | 557 618,00 | 401769 | 0 | 1 | 0 |  |  | BIOMED_ULIS | NEP05ST05Station NEP laverie AlbumineCURA290577Défaut de manque solution en lavage11U
NEP06ST06 | Station NEP réacteurs Gamma | CURA290578 | Défaut objet non prêt | MC |  | U236NEP | 11U | 557 619,00 | 401769 | 0 | 1 | 0 |  |  | BIOMED_ULIS | NEP06ST06Station NEP réacteurs GammaCURA290578Défaut objet non prêt11U
WFIDIST05 | Distillateur Eau PPI n°5 STERIS | CURA290579 | Défaut de température | MC |  | U236WFI | 11U | 557 620,00 | 401769 | 0 | 1 | 0 |  |  | BIOMED_ULIS | WFIDIST05Distillateur Eau PPI n°5 STERISCURA290579Défaut de température11U
PLAR01 | Mélangeur fondoir plasma n°1 | CURA290580 | Joint trou d'homme HS | MC |  | U410 | 11U | 557 622,00 | 401769 | 0 | 1 | 0 |  |  | BIOMED_ULIS | PLAR01Mélangeur fondoir plasma n°1CURA290580Joint trou d'homme HS11U
ADECONG03 | Congélateur -80°C | CURA290581 | Alarme GTC | MC |  | U421DEAE | 11U | 557 625,00 | 401769 | 0 | 1 | 0 |  |  | BIOMED_ULIS | ADECONG03Congélateur -80°CCURA290581Alarme GTC11U
AC38CT38 | Caisson de traitement air vestiaires B8 | CURA290590 | Remplacement courroie | MC |  | U222AC | 10U | 557 630,00 | 401769 | 0 | 1 | 0 |  |  | BIOMED_ULIS | AC38CT38Caisson de traitement air vestiaires B8CURA290590Remplacement courroie10U
ADER179_001 | Cuve mobile 70L | CURA290607 | Remplacement de la vanne de fond de cuve | MC |  | U421DEAE | 11U | 557 645,00 | 401769 | 0 | 1 | 0 |  |  | BIOMED_ULIS | ADER179_001Cuve mobile 70LCURA290607Remplacement de la vanne de fond de cuve11U
HNOP401 | Pompe dépotage acide nitrique | CURA290608 | Pompe en défaut | MC |  | U236NEP | 11U | 557 646,00 | 401769 | 0 | 1 | 0 |  |  | BIOMED_ULIS | HNOP401Pompe dépotage acide nitriqueCURA290608Pompe en défaut11U
AC06CMP04 | Affichage Pression roue Air Soufflé | U_METR000015 | Vérification PERIODIQUE pression | MPS | METR | U222AC | 10U | 603 172,00 | 2024-07-14 | 3 | 1 | 0 | 365 | 0 | BIOMED_ULIS | AC06CMP04Affichage Pression roue Air SouffléU_METR000015Vérification PERIODIQUE pression10U365
GAMR010 | Réacteur n°10 fractionnement gamma | CURA290623 | Contrôle lèche paroi | MC |  | U441 | 11U | 557 669,00 | 401769 | 0 | 1 | 0 |  |  | BIOMED_ULIS | GAMR010Réacteur n°10 fractionnement gammaCURA290623Contrôle lèche paroi11U
GAMR009 | Réacteur n°09 fractionnement gamma | CURA290625 | Remplacement de filtre évent | MC |  | U441 | 11U | 557 671,00 | 401769 | 0 | 1 | 0 |  |  | BIOMED_ULIS | GAMR009Réacteur n°09 fractionnement gammaCURA290625Remplacement de filtre évent11U
PLABATI815 | Centrifugeuse plasma NS 815 | CURA290627 | Contrôle intégrité ferblantrie | MC |  | U410 | 11U | 557 673,00 | 401769 | 0 | 1 | 0 |  |  | BIOMED_ULIS | PLABATI815Centrifugeuse plasma NS 815CURA290627Contrôle intégrité ferblantrie11U
ADECMW005 | Balance mettler 600kg/0,1kg n°3168949 | CURA290628 | Pas d'alimentation de pupitre d'affichage | MC |  | U421DEAE | 11U | 557 676,00 | 401769 | 0 | 1 | 0 |  |  | BIOMED_ULIS | ADECMW005Balance mettler 600kg/0,1kg n°3168949CURA290628Pas d'alimentation de pupitre d'affichage11U
DCGTSK01 | Transstockeur | CURA290629 | Problème fourche non aligné | MC |  | U411 | 11U | 557 677,00 | 401769 | 0 | 1 | 0 |  |  | BIOMED_ULIS | DCGTSK01TransstockeurCURA290629Problème fourche non aligné11U
NEP05ST05 | Station NEP laverie Albumine | CURA290630 | Défaut manque solution en lavage | MC |  | U236NEP | 11U | 557 678,00 | 401769 | 0 | 1 | 0 |  |  | BIOMED_ULIS | NEP05ST05Station NEP laverie AlbumineCURA290630Défaut manque solution en lavage11U
NEP06ST06 | Station NEP réacteurs Gamma | CURA290631 | Défaut controle conductivité | MC |  | U236NEP | 11U | 557 679,00 | 401769 | 0 | 1 | 0 |  |  | BIOMED_ULIS | NEP06ST06Station NEP réacteurs GammaCURA290631Défaut controle conductivité11U
NEP06ST06 | Station NEP réacteurs Gamma | CURA290634 | Défaut objet non pret | MC |  | U236NEP | 11U | 658 987,00 | 401769 | 0 | 1 | 0 |  |  | BIOMED_ULIS | NEP06ST06Station NEP réacteurs GammaCURA290634Défaut objet non pret11U
BAT08 | Bâtiment 8 de production | CURA290635 | Détection incendie | MC |  | U200BATP | 11U | 557 683,00 | 401769 | 0 | 1 | 0 |  |  | BIOMED_ULIS | BAT08Bâtiment 8 de productionCURA290635Détection incendie11U
WFIBD01 | Boucle n°1 distribution d'eau ppi | CURA290665 | Boucle principale en défaut | MC |  | U236WFI | 11U | 557 729,00 | 401769 | 0 | 1 | 0 |  |  | BIOMED_ULIS | WFIBD01Boucle n°1 distribution d'eau ppiCURA290665Boucle principale en défaut11U
GW | Circuit de refroidissement Production | CURA290698 | Optimisation des paramétrages des variateur de vitesses | AME |  | U222GW | 10U | 558 096,00 | 401769 | 0 | 1 | 0 |  |  | BIOMED_ULIS | GWCircuit de refroidissement ProductionCURA290698Optimisation des paramétrages des variateur de vitesses10U
BAT08 | Bâtiment 8 de production | CURA290699 | Optimisation des paramétrages des variateur de vitesses | AME |  | U222AC | 10U | 558 097,00 | 401769 | 0 | 1 | 0 |  |  | BIOMED_ULIS | BAT08Bâtiment 8 de productionCURA290699Optimisation des paramétrages des variateur de vitesses10U
WFI | Production et distri. eau ppi vrac B8 | CURA290701 | Assistance société exterieur | MC |  | U236WFI | 11U | 558 121,00 | 401769 | 0 | 1 | 0 |  |  | BIOMED_ULIS | WFIProduction et distri. eau ppi vrac B8CURA290701Assistance société exterieur11U
WFIDIST05 | Distillateur Eau PPI n°5 STERIS | CURA290703 | Défaut de température colonne | MC |  | U236WFI | 11U | 558 123,00 | 401769 | 0 | 1 | 0 |  |  | BIOMED_ULIS | WFIDIST05Distillateur Eau PPI n°5 STERISCURA290703Défaut de température colonne11U
PLABATI815 | Centrifugeuse plasma NS 815 | CURA290710 | Remplacement bati | MC |  | U410 | 11U | 558 133,00 | 401769 | 0 | 1 | 0 |  |  | BIOMED_ULIS | PLABATI815Centrifugeuse plasma NS 815CURA290710Remplacement bati11U
AC63CT63 | Caisson de traitement d'air 11RC35 | CURA290716 | Contrôle et reprise de paramètres de fonctionnement | AME |  | U222AC | 10U | 558 136,00 | 401769 | 0 | 1 | 0 |  |  | BIOMED_ULIS | AC63CT63Caisson de traitement d'air 11RC35CURA290716Contrôle et reprise de paramètres de fonctionnement10U
MGPCF36 | Chambre froide -40° c n°36 Stockage Plasma | CURA290717 | Problème flash Homme enfermé | MC |  | U406 | 13U | 558 137,00 | 401769 | 0 | 1 | 0 |  |  | BIOMED_ULIS | MGPCF36Chambre froide -40° c n°36 Stockage PlasmaCURA290717Problème flash Homme enfermé13U
BAT01SS28 | Atelier découpe des poches plasma | CURA290720 | Dépose des presse étoupe | MC |  | U200BATP | 13U | 558 140,00 | 401769 | 0 | 1 | 0 |  |  | BIOMED_ULIS | BAT01SS28Atelier découpe des poches plasmaCURA290720Dépose des presse étoupe13U
PLABATI814 | Centrifugeuse plasma NS 814 | CURA290726 | Mise en place de la centrifugeuse avec bol 267 | MC |  | U410 | 11U | 558 150,00 | 401769 | 0 | 1 | 0 |  |  | BIOMED_ULIS | PLABATI814Centrifugeuse plasma NS 814CURA290726Mise en place de la centrifugeuse avec bol 26711U
BAT01SS29 | Vestiaire décongélation | CURA290732 | Lumiere vestiaire decongelation 1SS29 | MC |  | U200BATP | 10U | 558 160,00 | 401769 | 0 | 1 | 0 |  |  | BIOMED_ULIS | BAT01SS29Vestiaire décongélationCURA290732Lumiere vestiaire decongelation 1SS2910U
NEP | Centrale de nettoyage en place | CURA290737 | Remplacement membranes EPDM NEP04 06 07 | MPS | MECA | U236NEP | 11U | 558 167,00 | 401769 | 0 | 1 | 0 |  |  | BIOMED_ULIS | NEPCentrale de nettoyage en placeCURA290737Remplacement membranes EPDM NEP04 06 0711U
ADECR113 | Skid chromato S200 | CURA290745 | Défaut capteur conductivité | MC |  | U421DEAE | 11U | 558 190,00 | 401769 | 0 | 1 | 0 |  |  | BIOMED_ULIS | ADECR113Skid chromato S200CURA290745Défaut capteur conductivité11U
NEP06ST06 | Station NEP réacteurs Gamma | CURA290746 | Defaut objet non prêt | MC |  | U236NEP | 11U | 558 191,00 | 401769 | 0 | 1 | 0 |  |  | BIOMED_ULIS | NEP06ST06Station NEP réacteurs GammaCURA290746Defaut objet non prêt11U
GAMR009 | Réacteur n°09 fractionnement gamma | CURA290755 | Disque de rupture HS | MC |  | U441 | 11U | 558 200,00 | 401769 | 0 | 1 | 0 |  |  | BIOMED_ULIS | GAMR009Réacteur n°09 fractionnement gammaCURA290755Disque de rupture HS11U
PLAR01 | Mélangeur fondoir plasma n°1 | CURA290757 | Disjonction PLAR01 | MC |  | U410 | 11U | 558 209,00 | 401769 | 0 | 1 | 0 |  |  | BIOMED_ULIS | PLAR01Mélangeur fondoir plasma n°1CURA290757Disjonction PLAR0111U
BAT08RC71 | Atelier laverie FP albumine | CURA290758 | Fuite sur une PC laveur | MPC |  | U200BATP | 11U | 558 210,00 | 401769 | 0 | 1 | 0 |  |  | BIOMED_ULIS | BAT08RC71Atelier laverie FP albumineCURA290758Fuite sur une PC laveur11U
PLABOL267 | Bol de centri BKA28 N°267 | CURA290761 | Démontage et nettoyage de la double enveloppe | MC |  | U410 | 11U | 562 604,00 | 401769 | 0 | 1 | 0 |  |  | BIOMED_ULIS | PLABOL267Bol de centri BKA28 N°267CURA290761Démontage et nettoyage de la double enveloppe11U
MGPCF05 | Chambre froide n°5 stockage -40°C | CURA290764 | Défaut température ambiante | MC |  | U406 | 11U | 558 217,00 | 401769 | 0 | 1 | 0 |  |  | BIOMED_ULIS | MGPCF05Chambre froide n°5 stockage -40°CCURA290764Défaut température ambiante11U
GAMR41 | Réacteur de fractionnement 15 000 litres n°41 | CURA290765 | Focage bit protéines | MC |  | U441 | 11U | 558 220,00 | 401769 | 0 | 1 | 0 |  |  | BIOMED_ULIS | GAMR41Réacteur de fractionnement 15 000 litres n°41CURA290765Focage bit protéines11U
PLAF02BIS | Filtre plasma entrée PLATH 5 postes 1µm | CURA290768 | Problème de détection capteur | MC |  | U410 | 11U | 558 223,00 | 401769 | 0 | 1 | 0 |  |  | BIOMED_ULIS | PLAF02BISFiltre plasma entrée PLATH 5 postes 1µmCURA290768Problème de détection capteur11U
ALBFP06 | Filtre-presse albumine T I+II+III | CURA290775 | Vidange | MCU |  | U440 | 11U | 558 231,00 | 401769 | 0 | 1 | 0 |  |  | BIOMED_ULIS | ALBFP06Filtre-presse albumine T I+II+IIICURA290775Vidange11U
MGPCF03 | Chambre froide n°3 stockage -40°C | CURA290776 | Defaut température | MC |  | U406 | 11U | 558 232,00 | 401769 | 0 | 1 | 0 |  |  | BIOMED_ULIS | MGPCF03Chambre froide n°3 stockage -40°CCURA290776Defaut température11U
BAT08COMMUN | Bâtiment 8 communs | CURA290788 | Eclairage HS sortie entresol coté escalier vers B4 | MC |  | U200BATP | 10U | 558 290,00 | 401769 | 0 | 1 | 0 |  |  | BIOMED_ULIS | BAT08COMMUNBâtiment 8 communsCURA290788Eclairage HS sortie entresol coté escalier vers B410U
GAMR008 | Réacteur n°08 fractionnement gamma | CURA290805 | Disque de rupture hs | MC |  | U441 | 11U | 558 317,00 | 401769 | 0 | 1 | 0 |  |  | BIOMED_ULIS | GAMR008Réacteur n°08 fractionnement gammaCURA290805Disque de rupture hs11U
WFIDIST05 | Distillateur Eau PPI n°5 STERIS | CURA290810 | Defaut temperarure colonne | MC |  | U236WFI | 11U | 558 324,00 | 401769 | 0 | 1 | 0 |  |  | BIOMED_ULIS | WFIDIST05Distillateur Eau PPI n°5 STERISCURA290810Defaut temperarure colonne11U
BAT08RC62 | Atelier cuverie albumine/immunoglobuline | CURA290815 | Porte battante gauche 8RC62 | MC |  | U200BATP | 13U | 558 336,00 | 401769 | 0 | 1 | 0 |  |  | BIOMED_ULIS | BAT08RC62Atelier cuverie albumine/immunoglobulineCURA290815Porte battante gauche 8RC6213U
RF22 | Production fluide frigorigène GW1/2 | U_FROID000059 | Pré-inspection visite réglementaire groupe froid | MPS | FROI | U222GW | 10U | 637 643,00 | 2026-04-07 | 3 | 1 | 0 | 104 | 1 | BIOMED_ULIS | RF22Production fluide frigorigène GW1/2U_FROID000059Pré-inspection visite réglementaire groupe froid10U104
RF23 | Production fluide frigorigène GW1/2 | U_FROID000059 | Pré-inspection visite réglementaire groupe froid | MPS | FROI | U222GW | 10U | 637 644,00 | 2026-04-07 | 3 | 1 | 0 | 104 | 1 | BIOMED_ULIS | RF23Production fluide frigorigène GW1/2U_FROID000059Pré-inspection visite réglementaire groupe froid10U104
BAT01SS28 | Atelier découpe des poches plasma | CURA290833 | Sol qui s'effrite en 1SS28 | MC |  | U200BATP | 13U | 558 525,00 | 401769 | 0 | 1 | 0 |  |  | BIOMED_ULIS | BAT01SS28Atelier découpe des poches plasmaCURA290833Sol qui s'effrite en 1SS2813U
HNO | Stockage et distribution acide nitrique | CURA290836 | Détendeur d'air envoie acide HS | MC |  | U236NEP | 11U | 558 546,00 | 401769 | 0 | 1 | 0 |  |  | BIOMED_ULIS | HNOStockage et distribution acide nitriqueCURA290836Détendeur d'air envoie acide HS11U
GAMBOL287 | Bol de centri BKA45 n°287 | CURA290837 | Démontage, nettoyage et remontage de la double enveloppe | MC |  | U441 | 11U | 558 547,00 | 401769 | 0 | 1 | 0 |  |  | BIOMED_ULIS | GAMBOL287Bol de centri BKA45 n°287CURA290837Démontage, nettoyage et remontage de la double enveloppe11U
GAMBOL964 | Bol de centri BKA45 n°964 | CURA290838 | Démontage, nettoyage et remontage de la double enveloppe | MPS |  | U441 | 11U | 558 548,00 | 401769 | 0 | 1 | 0 |  |  | BIOMED_ULIS | GAMBOL964Bol de centri BKA45 n°964CURA290838Démontage, nettoyage et remontage de la double enveloppe11U
GAMPAL06 | Palan sur monorail centri. gamma | CURA290839 | Remise en place de l'arrêt d'urgence | MC |  | U440LEV | 11U | 558 549,00 | 401769 | 0 | 1 | 0 |  |  | BIOMED_ULIS | GAMPAL06Palan sur monorail centri. gammaCURA290839Remise en place de l'arrêt d'urgence11U
NEP07ST07 | Station NEP laverie Gamma | CURA290840 | <Défaut contrôle conductivité rinçage finale | MC |  | U236NEP | 11U | 558 550,00 | 401769 | 0 | 1 | 0 |  |  | BIOMED_ULIS | NEP07ST07Station NEP laverie GammaCURA290840<Défaut contrôle conductivité rinçage finale11U
HNO | Stockage et distribution acide nitrique | CURA290843 | Alarme gtc | MC |  | U236NEP | 11U | 558 553,00 | 401769 | 0 | 1 | 0 |  |  | BIOMED_ULIS | HNOStockage et distribution acide nitriqueCURA290843Alarme gtc11U
NEP02ST02 | Sous-station NEP ADEAE | CURA290847 | Fuite canal plasma B4 UDEC | MC |  | U236NEP | 11U | 558 555,00 | 401769 | 0 | 1 | 0 |  |  | BIOMED_ULIS | NEP02ST02Sous-station NEP ADEAECURA290847Fuite canal plasma B4 UDEC11U
PLABATI509 | Centrifugeuse plasma NS 509 | CURA290848 | PLABATI 509 plus a niveau | MC |  | U410 | 11U | 558 556,00 | 401769 | 0 | 1 | 0 |  |  | BIOMED_ULIS | PLABATI509Centrifugeuse plasma NS 509CURA290848PLABATI 509 plus a niveau11U
PLASURG02 | Surgélateur à Azote Silversas | CURA290858 | Controle joint de porte | MC |  | U410 | 11U | 558 558,00 | 401769 | 0 | 1 | 0 |  |  | BIOMED_ULIS | PLASURG02Surgélateur à Azote SilversasCURA290858Controle joint de porte11U
GAMR009 | Réacteur n°09 fractionnement gamma | CURA290860 | Filtre évent | MC |  | U441 | 11U | 558 561,00 | 401769 | 0 | 1 | 0 |  |  | BIOMED_ULIS | GAMR009Réacteur n°09 fractionnement gammaCURA290860Filtre évent11U
BAT08ARM36 | Coffret de distribution local frigoriste | CURA290863 | Déconsignation | MC |  | U222ELE | 10U | 558 565,00 | 401769 | 0 | 1 | 0 |  |  | BIOMED_ULIS | BAT08ARM36Coffret de distribution local frigoristeCURA290863Déconsignation10U
GW15 | Production / distrib. eau glacée 15/20°C | CURA290864 | Remplacement vanne 4SS411 | MC |  | U222GW | 10U | 558 567,00 | 401769 | 0 | 1 | 0 |  |  | BIOMED_ULIS | GW15Production / distrib. eau glacée 15/20°CCURA290864Remplacement vanne 4SS41110U
ACCL78 | Climatisation local 1333 | CURA290877 | Défaut filtration | MC |  | U222AC | 10U | 558 581,00 | 401769 | 0 | 1 | 0 |  |  | BIOMED_ULIS | ACCL78Climatisation local 1333CURA290877Défaut filtration10U
AC41CT41 | Caisson traitement air labos 1334 à 1339 | CURA290879 | Température de la ZAC élevée | MC |  | U222AC | 10U | 558 586,00 | 401769 | 0 | 1 | 0 |  |  | BIOMED_ULIS | AC41CT41Caisson traitement air labos 1334 à 1339CURA290879Température de la ZAC élevée10U
GTCAPPLI2 | Application supervision Monitoring | CURA290886 | Ajout delta P lié à PESEE_SS BAT08PLC17 | MC |  | U235GTC | 12U | 558 616,00 | 401769 | 0 | 1 | 0 |  |  | BIOMED_ULIS | GTCAPPLI2Application supervision MonitoringCURA290886Ajout delta P lié à PESEE_SS BAT08PLC1712U
BAT01 | Bâtiment 1 commun | CURA290890 | Evacuation matériels | MC |  | U235BATU | 10U | 558 634,00 | 401769 | 0 | 1 | 0 |  |  | BIOMED_ULIS | BAT01Bâtiment 1 communCURA290890Evacuation matériels10U
RF02 | Prod. froid éthanol et R&D GW8 et GW11 | CURA290905 | Coupure HP sur comp 01 | MC |  | U222GW | 10U | 558 683,00 | 401769 | 0 | 1 | 0 |  |  | BIOMED_ULIS | RF02Prod. froid éthanol et R&D GW8 et GW11CURA290905Coupure HP sur comp 0110U
DCGCMT602 | Thermomètre mesure temp. cryoprécitpité | CURA290912 | Pas de valeur de température en HOLD | MC |  | U411 | 11U | 558 695,00 | 401769 | 0 | 1 | 0 |  |  | BIOMED_ULIS | DCGCMT602Thermomètre mesure temp. cryoprécitpitéCURA290912Pas de valeur de température en HOLD11U
GAMR009 | Réacteur n°09 fractionnement gamma | CURA290913 | Fuite sur flexbile nep GAMRS111 | MC |  | U441 | 11U | 558 699,00 | 401769 | 0 | 1 | 0 |  |  | BIOMED_ULIS | GAMR009Réacteur n°09 fractionnement gammaCURA290913Fuite sur flexbile nep GAMRS11111U
NEP05ST05 | Station NEP laverie Albumine | CURA290917 | Défaut conductivité rinçage final | MC |  | U236NEP | 11U | 558 704,00 | 401769 | 0 | 1 | 0 |  |  | BIOMED_ULIS | NEP05ST05Station NEP laverie AlbumineCURA290917Défaut conductivité rinçage final11U
ALBFP06 | Filtre-presse albumine T I+II+III | CURA290918 | Fuite par la canalisation de purge | MC |  | U440 | 11U | 558 705,00 | 401769 | 0 | 1 | 0 |  |  | BIOMED_ULIS | ALBFP06Filtre-presse albumine T I+II+IIICURA290918Fuite par la canalisation de purge11U
GAMR41 | Réacteur de fractionnement 15 000 litres n°41 | CURA290919 | Raz pesons | MC |  | U441 | 11U | 558 706,00 | 401769 | 0 | 1 | 0 |  |  | BIOMED_ULIS | GAMR41Réacteur de fractionnement 15 000 litres n°41CURA290919Raz pesons11U
IS | Production et distri. vapeur industriel. | CURA290920 | Remplacement purgeur défaillant | MC |  | U222IS | 11U | 558 707,00 | 401769 | 0 | 1 | 0 |  |  | BIOMED_ULIS | ISProduction et distri. vapeur industriel.CURA290920Remplacement purgeur défaillant11U
BAT08RC24 | Vestiaires décongélation | CURA290921 | AT 2022: Réfection vestiaire | MC |  | U200BATP | 13U | 558 710,00 | 401769 | 0 | 1 | 0 |  |  | BIOMED_ULIS | BAT08RC24Vestiaires décongélationCURA290921AT 2022: Réfection vestiaire13U
BAT08 | Bâtiment 8 de production | CURA290922 | Remise en état bas de porte | MC |  | U200BATP | 13U | 558 711,00 | 401769 | 0 | 1 | 0 |  |  | BIOMED_ULIS | BAT08Bâtiment 8 de productionCURA290922Remise en état bas de porte13U
BAT01RC26 | Vestiaires hommes ville | CURA290923 | Réparation cassiers vestiaire | MC |  | U200BATP | 13U | 558 712,00 | 401769 | 0 | 1 | 0 |  |  | BIOMED_ULIS | BAT01RC26Vestiaires hommes villeCURA290923Réparation cassiers vestiaire13U
ACCL71 | Climatisation locaux 1146/1147/1148 | CURA290940 | Problème de température élévée | MC |  | U222AC | 10U | 559 536,00 | 401769 | 0 | 1 | 0 |  |  | BIOMED_ULIS | ACCL71Climatisation locaux 1146/1147/1148CURA290940Problème de température élévée10U
BAT08 | Bâtiment 8 de production | CURA290945 | Installation rallonge électrique | MC |  | U200BATP | 10U | 559 545,00 | 401769 | 0 | 1 | 0 |  |  | BIOMED_ULIS | BAT08Bâtiment 8 de productionCURA290945Installation rallonge électrique10U
BAT08RC141 | Pièce bâtiment 8RC141 | CURA290961 | Revêtement du sol qui se décolle. | MC |  | U200BATP | 13U | 559 579,00 | 401769 | 0 | 1 | 0 |  |  | BIOMED_ULIS | BAT08RC141Pièce bâtiment 8RC141CURA290961Revêtement du sol qui se décolle.13U
BAT08 | Bâtiment 8 de production | CURA290962 | Défaut de fermeture de porte 8rc69 | MC |  | U200BATP | 13U | 559 583,00 | 401769 | 0 | 1 | 0 |  |  | BIOMED_ULIS | BAT08Bâtiment 8 de productionCURA290962Défaut de fermeture de porte 8rc6913U
BAT01 | Bâtiment 1 commun | CURA290963 | Révision de toutes les portes d'armoires vestiaire homme et femme | MC |  | U235BATU | 13U | 559 586,00 | 401769 | 0 | 1 | 0 |  |  | BIOMED_ULIS | BAT01Bâtiment 1 communCURA290963Révision de toutes les portes d'armoires vestiaire homme et femme13U
BAT08RC208 | Local Alfalastin 2 | CURA290964 | 8RC208 : Poignée porte colonnes XTO | MC |  | U200BATP | 13U | 559 593,00 | 401769 | 0 | 1 | 0 |  |  | BIOMED_ULIS | BAT08RC208Local Alfalastin 2CURA2909648RC208 : Poignée porte colonnes XTO13U
BAT08RC142 | Local préparation tampons | CURA290965 | 8RC142 : Remonter les portants balais | MC |  | U200BATP | 13U | 559 594,00 | 401769 | 0 | 1 | 0 |  |  | BIOMED_ULIS | BAT08RC142Local préparation tamponsCURA2909658RC142 : Remonter les portants balais13U
BAT08RC67 | Supervision albumine/immunoglobulines | CURA290968 | Installation d'un ecran performance UF"" | SER |  | U200BATP | 10U | 559 803,00 | 401769 | 0 | 1 | 0 |  |  | BIOMED_ULIS | BAT08RC67Supervision albumine/immunoglobulinesCURA290968Installation d'un ecran performance UF""10U
ADERS112_142 | Flexible raccordement produit | CURA290971 | Flexible hs | MC |  | U421DEAE | 11U | 559 808,00 | 401769 | 0 | 1 | 0 |  |  | BIOMED_ULIS | ADERS112_142Flexible raccordement produitCURA290971Flexible hs11U
ADERS124_078 | Flexible sortie cuve mobile vers UF | CURA290972 | Flexible hs | MC |  | U421DEAE | 11U | 559 810,00 | 401769 | 0 | 1 | 0 |  |  | BIOMED_ULIS | ADERS124_078Flexible sortie cuve mobile vers UFCURA290972Flexible hs11U
ADERS124_077 | Flexible sortie produit vers cuve mobile | CURA290973 | Flexible hs | MC |  | U421DEAE | 11U | 559 812,00 | 401769 | 0 | 1 | 0 |  |  | BIOMED_ULIS | ADERS124_077Flexible sortie produit vers cuve mobileCURA290973Flexible hs11U
ADERS112_045 | Flexible sortie alpha cycle n+1 | CURA290974 | Flexible hs | MC |  | U421DEAE | 11U | 559 814,00 | 401769 | 0 | 1 | 0 |  |  | BIOMED_ULIS | ADERS112_045Flexible sortie alpha cycle n+1CURA290974Flexible hs11U
ADEMAL01 | Machine à Laver ADEAE | CURA290979 | Remise en état | MC |  | U421DEAE | 11U |  | 2022-05-11 | 0 | 1 | 0 |  |  | BIOMED_ULIS | ADEMAL01Machine à Laver ADEAECURA290979Remise en état11U
ALBFP06 | Filtre-presse albumine T I+II+III | CURA290989 | Défaut température basse | MC |  | U440 | 11U | 559 883,00 | 401769 | 0 | 1 | 0 |  |  | BIOMED_ULIS | ALBFP06Filtre-presse albumine T I+II+IIICURA290989Défaut température basse11U
GAMR008 | Réacteur n°08 fractionnement gamma | CURA290990 | Controle des boules de lavage | MC |  | U441 | 11U | 559 884,00 | 401769 | 0 | 1 | 0 |  |  | BIOMED_ULIS | GAMR008Réacteur n°08 fractionnement gammaCURA290990Controle des boules de lavage11U
NEP06ST06 | Station NEP réacteurs Gamma | CURA290991 | Controle état canalisation piquage acide | MC |  | U236NEP | 11U | 559 885,00 | 401769 | 0 | 1 | 0 |  |  | BIOMED_ULIS | NEP06ST06Station NEP réacteurs GammaCURA290991Controle état canalisation piquage acide11U
NEP04ST04 | Station NEP réacteurs + UF Albumine | CURA290994 | Liste de bit forcé | MC |  | U236NEP | 11U | 559 890,00 | 401769 | 0 | 1 | 0 |  |  | BIOMED_ULIS | NEP04ST04Station NEP réacteurs + UF AlbumineCURA290994Liste de bit forcé11U
NEP07ST07 | Station NEP laverie Gamma | CURA290995 | Liste de bit forcé | MC |  | U236NEP | 11U | 559 891,00 | 401769 | 0 | 1 | 0 |  |  | BIOMED_ULIS | NEP07ST07Station NEP laverie GammaCURA290995Liste de bit forcé11U
BATUSINE | Bâtiments communs | CURA291011 | Formation consignation | FORM |  | U235BATU | 10U | 559 920,00 | 401769 | 0 | 1 | 0 |  |  | BIOMED_ULIS | BATUSINEBâtiments communsCURA291011Formation consignation10U
GAMR009 | Réacteur n°09 fractionnement gamma | CURA291016 | Contrôle des boule de lavage et de leurs flexible | MC |  | U441 | 11U | 559 927,00 | 401769 | 0 | 1 | 0 |  |  | BIOMED_ULIS | GAMR009Réacteur n°09 fractionnement gammaCURA291016Contrôle des boule de lavage et de leurs flexible11U
BAT08 | Bâtiment 8 de production | CURA291018 | Ronde GEMBA 2022 | MC |  | U200BATP | 11U | 559 929,00 | 401769 | 0 | 1 | 0 |  |  | BIOMED_ULIS | BAT08Bâtiment 8 de productionCURA291018Ronde GEMBA 202211U
NEP04PV01 | Vanne soutirage cuve NEP04R01 | CURA291020 | Vanne en defaut | MC |  | U236NEP | 11U | 559 932,00 | 401769 | 0 | 1 | 0 |  |  | BIOMED_ULIS | NEP04PV01Vanne soutirage cuve NEP04R01CURA291020Vanne en defaut11U
NEP07ST07 | Station NEP laverie Gamma | CURA291021 | Fuite | MC |  | U236NEP | 11U | 559 933,00 | 401769 | 0 | 1 | 0 |  |  | BIOMED_ULIS | NEP07ST07Station NEP laverie GammaCURA291021Fuite11U
GAMBOL287 | Bol de centri BKA45 n°287 | CURA291022 | Nettoyage des doubles enveloppes | MC |  | U441 | 11U | 559 934,00 | 401769 | 0 | 1 | 0 |  |  | BIOMED_ULIS | GAMBOL287Bol de centri BKA45 n°287CURA291022Nettoyage des doubles enveloppes11U
GAMBOL964 | Bol de centri BKA45 n°964 | CURA291023 | Ettoyage des doubles enveloppes | MC |  | U441 | 11U | 559 935,00 | 401769 | 0 | 1 | 0 |  |  | BIOMED_ULIS | GAMBOL964Bol de centri BKA45 n°964CURA291023Ettoyage des doubles enveloppes11U
GAMR009 | Réacteur n°09 fractionnement gamma | CURA291057 | Montage de la vanne event de gamrr08 sur gamr09 | MC |  | U441 | 11U | 560 050,00 | 401769 | 0 | 1 | 0 |  |  | BIOMED_ULIS | GAMR009Réacteur n°09 fractionnement gammaCURA291057Montage de la vanne event de gamrr08 sur gamr0911U
RF04ARM01 | Armoire électrique automatisme -40°C R&D | CURA291059 | Défaut sur RF04 | MC |  | U222RF | 11U | 560 052,00 | 401769 | 0 | 1 | 0 |  |  | BIOMED_ULIS | RF04ARM01Armoire électrique automatisme -40°C R&DCURA291059Défaut sur RF0411U
ADER161_001 | Cuve mobile 7L | CURA291060 | Le moteur tourne mais pas l'agitateur | MC |  | U421DEAE | 11U | 560 053,00 | 401769 | 0 | 1 | 0 |  |  | BIOMED_ULIS | ADER161_001Cuve mobile 7LCURA291060Le moteur tourne mais pas l'agitateur11U
UDP1CONG01 | Congélateur -80°C pièce 1157 | CURA291064 | Alarme gtc | MC |  | U851 | 11U | 560 057,00 | 401769 | 0 | 1 | 0 |  |  | BIOTECH_ULIS | UDP1CONG01Congélateur -80°C pièce 1157CURA291064Alarme gtc11U
UDP1CONG01 | Congélateur -80°C pièce 1157 | CURA291065 | Alarme gtc | MC |  | U851 | 11U | 560 058,00 | 401769 | 0 | 1 | 0 |  |  | BIOTECH_ULIS | UDP1CONG01Congélateur -80°C pièce 1157CURA291065Alarme gtc11U
BAT08PTA31 | Porte auto coulis. FERMOD 8RC218/8RC215 | CURA291066 | AT 2022:: Habillage bati de porte | MC |  | U200BATP | 13U | 560 059,00 | 401769 | 0 | 1 | 0 |  |  | BIOMED_ULIS | BAT08PTA31Porte auto coulis. FERMOD 8RC218/8RC215CURA291066AT 2022:: Habillage bati de porte13U
BAT08RC06 | Couloir entrée vestiaires côté produc | CURA291067 | AT 2022: HABILLAGE POTEAU | MC |  | U200BATP | 13U | 560 060,00 | 401769 | 0 | 1 | 0 |  |  | BIOMED_ULIS | BAT08RC06Couloir entrée vestiaires côté producCURA291067AT 2022: HABILLAGE POTEAU13U
ADECR112 | Skid chromato DEAEFF | CURA291081 | Consignation électrique | MC |  | U421DEAE | 11U | 560 069,00 | 401769 | 0 | 1 | 0 |  |  | BIOMED_ULIS | ADECR112Skid chromato DEAEFFCURA291081Consignation électrique11U
ALBFL44 | Hotte à flux laminaire pièce 8RC44 | CURA291082 | MESURE DE VITESSE NON CONFORME | MC |  | U440 | 21U | 560 071,00 | 401769 | 0 | 1 | 0 |  |  | BIOMED_ULIS | ALBFL44Hotte à flux laminaire pièce 8RC44CURA291082MESURE DE VITESSE NON CONFORME21U
ADEAU01 | Autoclave Production | CURA291085 | En defaut compteur horaire de maintenance | MC |  | U421DEAE | 11U | 560 072,00 | 401769 | 0 | 1 | 0 |  |  | BIOMED_ULIS | ADEAU01Autoclave ProductionCURA291085En defaut compteur horaire de maintenance11U
BAT08 | Bâtiment 8 de production | CURA291090 | Calcul du facteur de correction sur le balomètre | MC |  | U200BATP | 10U | 560 074,00 | 401769 | 0 | 1 | 0 |  |  | BIOMED_ULIS | BAT08Bâtiment 8 de productionCURA291090Calcul du facteur de correction sur le balomètre10U
BAT08 | Bâtiment 8 de production | CURA291092 | Nettoyage des condenseurs des GF commande Assethos | CON |  | U222RF | 10U | 560 077,00 | 401769 | 0 | 1 | 0 |  |  | BIOMED_ULIS | BAT08Bâtiment 8 de productionCURA291092Nettoyage des condenseurs des GF commande Assethos10U
PLABATI509 | Centrifugeuse plasma NS 509 | CURA291098 | Vérification turbine et hauteur de bol suite a turbine frottée | MC |  | U410 | 11U | 560 090,00 | 401769 | 0 | 1 | 0 |  |  | BIOMED_ULIS | PLABATI509Centrifugeuse plasma NS 509CURA291098Vérification turbine et hauteur de bol suite a turbine frottée11U
BAT01SS26 | Laverie Services techniques | CURA291099 | GT N°2 : Futur labo analyse PH +DCO | MC |  | U235BATU | 13U | 560 091,00 | 401769 | 0 | 1 | 0 |  |  | BIOMED_ULIS | BAT01SS26Laverie Services techniquesCURA291099GT N°2 : Futur labo analyse PH +DCO13U
GAMPAL06 | Palan sur monorail centri. gamma | CURA291100 | Palan monorail centris Gamma | MC |  | U440LEV | 15U | 560 092,00 | 401769 | 0 | 1 | 0 |  |  | BIOMED_ULIS | GAMPAL06Palan sur monorail centri. gammaCURA291100Palan monorail centris Gamma15U
BAT11MGG | Bâtiment 11 partie magasin général | CURA291102 | Carrelage cassée dans la zone acahts directs | MC |  | U200BATP | 13U | 560 094,00 | 401769 | 0 | 1 | 0 |  |  | BIOMED_ULIS | BAT11MGGBâtiment 11 partie magasin généralCURA291102Carrelage cassée dans la zone acahts directs13U
BAT13RC05 | Laverie caddies | CURA291103 | Besoin de marquage au sol du B13, très urgent lié aux lots UDECNEW Besoin S19 | MC |  | U235BATU | 13U | 560 095,00 | 401769 | 0 | 1 | 0 |  |  | BIOMED_ULIS | BAT13RC05Laverie caddiesCURA291103Besoin de marquage au sol du B13, très urgent lié aux lots UDECNEW Besoin S1913U
BAT11MGG | Bâtiment 11 partie magasin général | CURA291104 | Vérification de la fixation des câbles des sondes dans les congélateurs du B11 | MC |  | U200BATP | 10U | 560 096,00 | 401769 | 0 | 1 | 0 |  |  | BIOMED_ULIS | BAT11MGGBâtiment 11 partie magasin généralCURA291104Vérification de la fixation des câbles des sondes dans les congélateurs du B1110U
BAT04RC413 | Local Cryo-centrifugation | CURA291105 | 4RC413 Impacts sol et reprises | MC |  | U200BATP | 13U | 560 097,00 | 401769 | 0 | 1 | 0 |  |  | BIOMED_ULIS | BAT04RC413Local Cryo-centrifugationCURA2911054RC413 Impacts sol et reprises13U
BAT04RC415 | Local Sas personnel | CURA291106 | 4RC415 Reprises plinthes devant la 4RC413 | MC |  | U200BATP | 13U | 560 098,00 | 401769 | 0 | 1 | 0 |  |  | BIOMED_ULIS | BAT04RC415Local Sas personnelCURA2911064RC415 Reprises plinthes devant la 4RC41313U
BAT04RC411 | Local Réception | CURA291108 | 4RC411 Ajout de 3 plots de protection | MC |  | U200BATP | 13U | 560 099,00 | 401769 | 0 | 1 | 0 |  |  | BIOMED_ULIS | BAT04RC411Local RéceptionCURA2911084RC411 Ajout de 3 plots de protection13U
BAT08RC130 | Sas de détergence pour entrée sortie matériel | CURA291109 | Installation d'un distributeur de gel hydroalcoolique en 8RC130 | MC |  | U200BATP | 13U | 560 100,00 | 401769 | 0 | 1 | 0 |  |  | BIOMED_ULIS | BAT08RC130Sas de détergence pour entrée sortie matérielCURA291109Installation d'un distributeur de gel hydroalcoolique en 8RC13013U
GAMR009 | Réacteur n°09 fractionnement gamma | CURA291111 | Mise en place cr de la deuxieme vanne event | MC |  | U441 | 11U | 560 101,00 | 401769 | 0 | 1 | 0 |  |  | BIOMED_ULIS | GAMR009Réacteur n°09 fractionnement gammaCURA291111Mise en place cr de la deuxieme vanne event11U
EPL2PTA07 | Porte auto. enrou. entrée c f n°07 | CURA291113 | 11RC07 Remplacement Moteur | MC |  | U235BATU | 13U | 560 102,00 | 401769 | 0 | 1 | 0 |  |  | BIOMED_ULIS | EPL2PTA07Porte auto. enrou. entrée c f n°07CURA29111311RC07 Remplacement Moteur13U
GW1/2 | Production distri. eau glycolée -19°C | CURA291114 | Appoint de glycol | SER |  | U222GW | 10U | 560 103,00 | 401769 | 0 | 1 | 0 |  |  | BIOMED_ULIS | GW1/2Production distri. eau glycolée -19°CCURA291114Appoint de glycol10U
RF10 | Production fluide frig. +4°C c.froide B1 | CURA291115 | Fuite de gaz sur soupape | MC |  | U222RF | 10U | 560 104,00 | 401769 | 0 | 1 | 0 |  |  | BIOMED_ULIS | RF10Production fluide frig. +4°C c.froide B1CURA291115Fuite de gaz sur soupape10U
PW33 | Prod. Eau purifiée ORION n°3 | CURA291116 | Remplissage bac bisulfite | CON |  | U236PW | 11U | 664 412,00 | 401769 | 0 | 1 | 0 |  |  | BIOMED_ULIS | PW33Prod. Eau purifiée ORION n°3CURA291116Remplissage bac bisulfite11U
RF10ACC01 | Aérocondenseur +4°C c.froide B1 | CURA291117 | Moto-ventilateur N°3 HS | MC |  | U222RF | 10U | 560 110,00 | 401769 | 0 | 1 | 0 |  |  | BIOMED_ULIS | RF10ACC01Aérocondenseur +4°C c.froide B1CURA291117Moto-ventilateur N°3 HS10U
CHAAV05 | Armoire de stockage ventillée | CURA291118 | Replacer un cache de porte d'une armoire ventilée. | MC |  | U624UAP | 13U | 560 111,00 | 401769 | 0 | 1 | 0 |  |  | BIOMED_ULIS | CHAAV05Armoire de stockage ventilléeCURA291118Replacer un cache de porte d'une armoire ventilée.13U
BAT11MGG | Bâtiment 11 partie magasin général | CURA291119 | Resserré la protection du rideau en 15° 25° | MC |  | U200BATP | 13U | 560 112,00 | 401769 | 0 | 1 | 0 |  |  | BIOMED_ULIS | BAT11MGGBâtiment 11 partie magasin généralCURA291119Resserré la protection du rideau en 15° 25°13U
BATUSINE | Bâtiments communs | CURA291138 | Formation Gestion des entreprises extérieures"" | FORM |  | U235BATU | 10U | 560 123,00 | 401769 | 0 | 1 | 0 |  |  | BIOMED_ULIS | BATUSINEBâtiments communsCURA291138Formation Gestion des entreprises extérieures""10U
BAT01PLC13 | API GTCB1 dans BAT01ARM07 | CURA291139 | Inhibition d'alarmes RF04 | MC |  | U235GTC | 12U | 560 124,00 | 401769 | 0 | 1 | 0 |  |  | BIOMED_ULIS | BAT01PLC13API GTCB1 dans BAT01ARM07CURA291139Inhibition d'alarmes RF0412U
BAT01PLC17 | Automate monitoring R&D BAT01259 | CURA291140 | Inhibition d'alarmes | MC |  | U235GTC | 12U | 560 127,00 | 401769 | 0 | 1 | 0 |  |  | BIOTECH_ULIS | BAT01PLC17Automate monitoring R&D BAT01259CURA291140Inhibition d'alarmes12U
BAT08 | Bâtiment 8 de production | CURA291143 | Mesure de débit et prise d'information du GW avec la société Thermo process | MC |  | U200BATP | 11U | 560 133,00 | 401769 | 0 | 1 | 0 |  |  | BIOMED_ULIS | BAT08Bâtiment 8 de productionCURA291143Mesure de débit et prise d'information du GW avec la société Thermo process11U
PLAR01 | Mélangeur fondoir plasma n°1 | CURA291144 | Disjonction lors de la coupe | MC |  | U410 | 11U | 560 134,00 | 401769 | 0 | 1 | 0 |  |  | BIOMED_ULIS | PLAR01Mélangeur fondoir plasma n°1CURA291144Disjonction lors de la coupe11U
PLAR02 | Mélangeur fondoir plasma n°2 | CURA291145 | Détection couvercle HS | MC |  | U410 | 11U | 560 135,00 | 401769 | 0 | 1 | 0 |  |  | BIOMED_ULIS | PLAR02Mélangeur fondoir plasma n°2CURA291145Détection couvercle HS11U
GAMR007 | Réacteur n°07 fractionnement gamma | CURA291147 | RAZ pesons | MC |  | U441 | 11U | 560 138,00 | 401769 | 0 | 1 | 0 |  |  | BIOMED_ULIS | GAMR007Réacteur n°07 fractionnement gammaCURA291147RAZ pesons11U
NEP04ST04 | Station NEP réacteurs + UF Albumine | CURA291149 | défaut débit | MC |  | U236NEP | 11U | 560 140,00 | 401769 | 0 | 1 | 0 |  |  | BIOMED_ULIS | NEP04ST04Station NEP réacteurs + UF AlbumineCURA291149 défaut débit11U
GAMR43 | Réacteur 15m3 n°43 | CURA291150 | Ne descend pas en température lors du refroidissement après NEP | MC |  | U441 | 11U | 560 141,00 | 401769 | 0 | 1 | 0 |  |  | BIOMED_ULIS | GAMR43Réacteur 15m3 n°43CURA291150Ne descend pas en température lors du refroidissement après NEP11U
HNO | Stockage et distribution acide nitrique | CURA291151 | Mise en place de filtres | MC |  | U236NEP | 11U | 560 142,00 | 401769 | 0 | 1 | 0 |  |  | BIOMED_ULIS | HNOStockage et distribution acide nitriqueCURA291151Mise en place de filtres11U
NEP06ST06 | Station NEP réacteurs Gamma | CURA291152 | Défaut manque solution lavage | MC |  | U236NEP | 11U | 560 143,00 | 401769 | 0 | 1 | 0 |  |  | BIOMED_ULIS | NEP06ST06Station NEP réacteurs GammaCURA291152Défaut manque solution lavage11U
ALBFP06 | Filtre-presse albumine T I+II+III | CURA291153 | Présence morceau sac plastique | MC |  | U440 | 11U | 560 144,00 | 401769 | 0 | 1 | 0 |  |  | BIOMED_ULIS | ALBFP06Filtre-presse albumine T I+II+IIICURA291153Présence morceau sac plastique11U
GAMR010 | Réacteur n°10 fractionnement gamma | CURA291157 | Démontage et contrôle de l'état du lèche paroi | MC |  | U441 | 11U | 560 148,00 | 401769 | 0 | 1 | 0 |  |  | BIOMED_ULIS | GAMR010Réacteur n°10 fractionnement gammaCURA291157Démontage et contrôle de l'état du lèche paroi11U
GAMR43 | Réacteur 15m3 n°43 | CURA291158 | Raz peson | MC |  | U441 | 11U | 560 149,00 | 401769 | 0 | 1 | 0 |  |  | BIOMED_ULIS | GAMR43Réacteur 15m3 n°43CURA291158Raz peson11U
RF02RHC01 | Moto compresseur 1 circuit éthanol | CURA291159 | Défaut pression | MC |  | U222RF | 11U | 560 150,00 | 401769 | 0 | 1 | 0 |  |  | BIOMED_ULIS | RF02RHC01Moto compresseur 1 circuit éthanolCURA291159Défaut pression11U
WFIRS112_128 | Flexible connection WFI | CURA291160 | Flexible HS | MC |  | U421DEAE | 11U | 560 151,00 | 401769 | 0 | 1 | 0 |  |  | BIOMED_ULIS | WFIRS112_128Flexible connection WFICURA291160Flexible HS11U
HNO | Stockage et distribution acide nitrique | CURA291161 | Distributeur alimentation vannes soutirage cuves HS | MC |  | U236NEP | 11U |  | 2022-05-15 | 0 | 1 | 0 |  |  | BIOMED_ULIS | HNOStockage et distribution acide nitriqueCURA291161Distributeur alimentation vannes soutirage cuves HS11U
ALBHV04 | Vanne entree basse carter ALBF01 | CURA291162 | Volant vanne manu HS | MC |  | U440 | 11U | 560 154,00 | 401769 | 0 | 1 | 0 |  |  | BIOMED_ULIS | ALBHV04Vanne entree basse carter ALBF01CURA291162Volant vanne manu HS11U
NEP04ST04 | Station NEP réacteurs + UF Albumine | CURA291164 | Défaut objets non prés | MC |  | U236NEP | 11U | 560 157,00 | 401769 | 0 | 1 | 0 |  |  | BIOMED_ULIS | NEP04ST04Station NEP réacteurs + UF AlbumineCURA291164Défaut objets non prés11U
BAT08RC134 | Sas MAL PI 02 | CURA291167 | Joint de la porte entre pièce 8RC132 et 8RC134 commence à se fendre | MC |  | U200BATP | 13U | 560 160,00 | 401769 | 0 | 1 | 0 |  |  | BIOMED_ULIS | BAT08RC134Sas MAL PI 02CURA291167Joint de la porte entre pièce 8RC132 et 8RC134 commence à se fendre13U
BAT08RC217 | Pièce 8RC217 | CURA291168 | Réfection de la résine | MC |  | U200BATP | 13U | 560 161,00 | 401769 | 0 | 1 | 0 |  |  | BIOMED_ULIS | BAT08RC217Pièce 8RC217CURA291168Réfection de la résine13U
AC26F50 | Filtre terminale 8RC204 | CURA291170 | Changement néons dans couloir 8RC206 | MC |  | U222AC | 10U | 560 163,00 | 401769 | 0 | 1 | 0 |  |  | BIOMED_ULIS | AC26F50Filtre terminale 8RC204CURA291170Changement néons dans couloir 8RC20610U
ADEBOA007 | Cable N°7 d'alimentation électrique cuve mobile | CURA291173 | Remise en état du BOA, coude cassé. | MC |  | U421DEAE | 11U | 560 165,00 | 401769 | 0 | 1 | 0 |  |  | BIOMED_ULIS | ADEBOA007Cable N°7 d'alimentation électrique cuve mobileCURA291173Remise en état du BOA, coude cassé.11U
ADEBOA005 | Cable N°5 d'alimentation électrique cuve mobile | CURA291174 | Remise en état du BOA, coude cassé. | MC |  | U421DEAE | 11U | 560 166,00 | 401769 | 0 | 1 | 0 |  |  | BIOMED_ULIS | ADEBOA005Cable N°5 d'alimentation électrique cuve mobileCURA291174Remise en état du BOA, coude cassé.11U
BAT08RC60 | Atelier filtre presse albumine | CURA291175 | Table de débatissage FP123 | MC |  | U200BATP | 11U | 560 167,00 | 401769 | 0 | 1 | 0 |  |  | BIOMED_ULIS | BAT08RC60Atelier filtre presse albumineCURA291175Table de débatissage FP12311U
BAT08RC135 | Sas MAL PI 03 | CURA291180 | Modification du casier mobile pour sécurisation par cadenas | MC |  | U200BATP | 13U | 560 175,00 | 401769 | 0 | 1 | 0 |  |  | BIOMED_ULIS | BAT08RC135Sas MAL PI 03CURA291180Modification du casier mobile pour sécurisation par cadenas13U
NEP06ST06 | Station NEP réacteurs Gamma | CURA291183 | Manque solution de lavage | MC |  | U236NEP | 11U | 560 184,00 | 401769 | 0 | 1 | 0 |  |  | BIOMED_ULIS | NEP06ST06Station NEP réacteurs GammaCURA291183Manque solution de lavage11U
PW3CMT101 | Capteur de température filtre évent | U_GAMM000001 | Validation gamme de maintenance | SER | AUTR | U236PW | 14U | 560 187,00 | 401769 | 0 | 1 | 0 |  |  | BIOMED_ULIS | PW3CMT101Capteur de température filtre éventU_GAMM000001Validation gamme de maintenance14U
NEP06ST06 | Station NEP réacteurs Gamma | CURA291184 | Défaut contrôle conductivité au pas acide | MC |  | U236NEP | 11U | 560 190,00 | 401769 | 0 | 1 | 0 |  |  | BIOMED_ULIS | NEP06ST06Station NEP réacteurs GammaCURA291184Défaut contrôle conductivité au pas acide11U
BAT08RC60 | Atelier filtre presse albumine | CURA291185 | Prise balance disjoncté | MC |  | U200BATP | 11U | 560 192,00 | 401769 | 0 | 1 | 0 |  |  | BIOMED_ULIS | BAT08RC60Atelier filtre presse albumineCURA291185Prise balance disjoncté11U
WFICP202 | Pompe distribution n°2 WFIBD02 | U_GAMM000001 | Validation gamme de maintenance | SER | AUTR | U236WFI | 14U | 560 196,00 | 401769 | 0 | 1 | 0 |  |  | BIOMED_ULIS | WFICP202Pompe distribution n°2 WFIBD02U_GAMM000001Validation gamme de maintenance14U
HNOPV001 | Vanne soutirage ac nitrique HNOT01 NEP | CURA291191 | Défaut de vanne | MC |  | U236NEP | 11U | 560 220,00 | 401769 | 0 | 1 | 0 |  |  | BIOMED_ULIS | HNOPV001Vanne soutirage ac nitrique HNOT01 NEPCURA291191Défaut de vanne11U
BAT08 | Bâtiment 8 de production | CURA291196 | Commande balomètre et métrologie de l'appareil | SER |  | U200 | 10U | 560 229,00 | 401769 | 0 | 1 | 0 |  |  | BIOMED_ULIS | BAT08Bâtiment 8 de productionCURA291196Commande balomètre et métrologie de l'appareil10U
HNO | Stockage et distribution acide nitrique | CURA291201 | ACHAT DE FILTRE SUR CLAMP 1'1/2 61µ PTFE | MC |  | U236NEP | 11U |  | 2022-05-16 | 0 | 1 | 0 |  |  | BIOMED_ULIS | HNOStockage et distribution acide nitriqueCURA291201ACHAT DE FILTRE SUR CLAMP 1'1/2 61µ PTFE11U
BAT08PTA29 | Porte auto coulis. FERMOD 8RC226/8RC218 | CURA291202 | Porte coulissante 8RC226/8RC218 H.S | MC |  | U200BATP | 13U | 560 233,00 | 401769 | 0 | 1 | 0 |  |  | BIOMED_ULIS | BAT08PTA29Porte auto coulis. FERMOD 8RC226/8RC218CURA291202Porte coulissante 8RC226/8RC218 H.S13U
GAMLAVERIE | Equipements laverie gamma | CURA291203 | 8rc101 prise d'alimentation du débitmètre défectueuse | MC |  | U441 | 60U |  | 2022-05-06 | 0 | 1 | 0 |  |  | BIOMED_ULIS | GAMLAVERIEEquipements laverie gammaCURA2912038rc101 prise d'alimentation du débitmètre défectueuse60U
WFIHV125 | Vanne manuelle de point libre | CURA291204 | Pistolet eau de ville défaillant et manque de pression | MC |  | U236WFI | 15U | 560 407,00 | 401769 | 0 | 1 | 0 |  |  | BIOMED_ULIS | WFIHV125Vanne manuelle de point libreCURA291204Pistolet eau de ville défaillant et manque de pression15U
MGPPTA13 | Porte auto. enroul. sortie sas c f n°13 | CURA291206 | Remplacement sangle cassé | MC |  | U406 | 13U | 560 415,00 | 401769 | 0 | 1 | 0 |  |  | BIOMED_ULIS | MGPPTA13Porte auto. enroul. sortie sas c f n°13CURA291206Remplacement sangle cassé13U
BAT01RC27 | Toilettes vestiaires hommes | CURA291207 | Lavabo bouché 1RC27 | MC |  | U200BATP | 13U | 560 417,00 | 401769 | 0 | 1 | 0 |  |  | BIOMED_ULIS | BAT01RC27Toilettes vestiaires hommesCURA291207Lavabo bouché 1RC2713U
BAT01RC26 | Vestiaires hommes ville | CURA291211 | Défaut éclairage | MC |  | U200BATP | 10U | 560 429,00 | 401769 | 0 | 1 | 0 |  |  | BIOMED_ULIS | BAT01RC26Vestiaires hommes villeCURA291211Défaut éclairage10U
AC13CMP01 | Affichage delta P second étage de filtration OPA | CURA291212 | Réduction de la hauteur des étagères des déchets chimiques en 1ss05 | MC |  | U222AC | 13U | 560 489,00 | 401769 | 0 | 1 | 0 |  |  | BIOMED_ULIS | AC13CMP01Affichage delta P second étage de filtration OPACURA291212Réduction de la hauteur des étagères des déchets chimiques en 1ss0513U
BAT01SS02 | Couloir approvisionnement plasma | CURA291213 | Remettre une nouvelle pince sur le quai de reception décongelation | MC |  | U235BATU | 13U | 560 490,00 | 401769 | 0 | 1 | 0 |  |  | BIOMED_ULIS | BAT01SS02Couloir approvisionnement plasmaCURA291213Remettre une nouvelle pince sur le quai de reception décongelation13U
ADEBOA011 | Cable N°11 d'alimentation électrique cuve mobile | CURA291214 | Cable N°11 d'alimentation électrique cuve mobile H.S | MC |  | U421DEAE | 11U | 560 491,00 | 401769 | 0 | 1 | 0 |  |  | BIOMED_ULIS | ADEBOA011Cable N°11 d'alimentation électrique cuve mobileCURA291214Cable N°11 d'alimentation électrique cuve mobile H.S11U
EXOPLCONG34 | Congélateur -80°C plasmathèque | CURA291215 | Modification alarme haute OPLCONG34 | MC |  | U601OPL | 12U | 560 492,00 | 401769 | 0 | 1 | 0 |  |  | BIOMED_ULIS | EXOPLCONG34Congélateur -80°C plasmathèqueCURA291215Modification alarme haute OPLCONG3412U
BAT01SS28 | Atelier découpe des poches plasma | CURA291216 | Grincement de la Porte entrée 1ss28 | MC |  | U200BATP | 13U | 560 494,00 | 401769 | 0 | 1 | 0 |  |  | BIOMED_ULIS | BAT01SS28Atelier découpe des poches plasmaCURA291216Grincement de la Porte entrée 1ss2813U
ADECMT124_066 | Aff. enreg. temp cuve mobile ADEUF124 | CURA291217 | Câble raccord de connection abimé | MC |  | U421DEAE | 11U | 560 495,00 | 401769 | 0 | 1 | 0 |  |  | BIOMED_ULIS | ADECMT124_066Aff. enreg. temp cuve mobile ADEUF124CURA291217Câble raccord de connection abimé11U
BAT08RC62 | Atelier cuverie albumine/immunoglobuline | CURA291218 | Cache prise 8rc62 deterioré | MC |  | U200BATP | 10U | 560 496,00 | 401769 | 0 | 1 | 0 |  |  | BIOMED_ULIS | BAT08RC62Atelier cuverie albumine/immunoglobulineCURA291218Cache prise 8rc62 deterioré10U
ELEPTOUEST | Poste transformateur mt/bt ouest | CURA291219 | Maintenance transformateurs + disjoncteurs de couplage suite à ot 521321 | MP |  | U222ELE | 10U | 560 497,00 | 401769 | 0 | 1 | 0 |  |  | BIOMED_ULIS | ELEPTOUESTPoste transformateur mt/bt ouestCURA291219Maintenance transformateurs + disjoncteurs de couplage suite à ot 52132110U
ELEPTEST | Poste transformateur mt/bt est | CURA291220 | Maintenance disjoncteur de couplage suite à ot 521317 | MC |  | U222ELE | 10U | 560 498,00 | 401769 | 0 | 1 | 0 |  |  | BIOMED_ULIS | ELEPTESTPoste transformateur mt/bt estCURA291220Maintenance disjoncteur de couplage suite à ot 52131710U
GAMC21 | Centrifugeuse n°1 gamma | CURA291225 | Tige machoire grippé | MC |  | U441 | 11U | 560 505,00 | 401769 | 0 | 1 | 0 |  |  | BIOMED_ULIS | GAMC21Centrifugeuse n°1 gammaCURA291225Tige machoire grippé11U
FIBR10 | Cuve mobile FIBR10 | CURA291226 | Defaut pesons | MC |  | U236NEP | 11U | 560 506,00 | 401769 | 0 | 1 | 0 |  |  | BIOMED_ULIS | FIBR10Cuve mobile FIBR10CURA291226Defaut pesons11U
ALBFP05 | Filtre presse temps IV | CURA291227 | Défaut piliz | MC |  | U440 | 11U | 560 507,00 | 401769 | 0 | 1 | 0 |  |  | BIOMED_ULIS | ALBFP05Filtre presse temps IVCURA291227Défaut piliz11U
GAMR41 | Réacteur de fractionnement 15 000 litres n°41 | CURA291229 | Raz peson gamr41 | MC |  | U441 | 11U | 560 509,00 | 401769 | 0 | 1 | 0 |  |  | BIOMED_ULIS | GAMR41Réacteur de fractionnement 15 000 litres n°41CURA291229Raz peson gamr4111U
PLAIHM02 | Poste Op de DECONGELATION n°2 | CURA291230 | Tactil ecran hs | MCU |  | U236DIV | 11U | 560 510,00 | 401769 | 0 | 1 | 0 |  |  | BIOMED_ULIS | PLAIHM02Poste Op de DECONGELATION n°2CURA291230Tactil ecran hs11U
PLABATI814 | Centrifugeuse plasma NS 814 | CURA291231 | Controle hauteur d eturbine | MC |  | U410 | 11U | 561 066,00 | 401769 | 0 | 1 | 0 |  |  | BIOMED_ULIS | PLABATI814Centrifugeuse plasma NS 814CURA291231Controle hauteur d eturbine11U
GAMR010 | Réacteur n°10 fractionnement gamma | CURA291233 | Suite a ip 2021-115-IG | MC |  | U441 | 11U | 560 513,00 | 401769 | 0 | 1 | 0 |  |  | BIOMED_ULIS | GAMR010Réacteur n°10 fractionnement gammaCURA291233Suite a ip 2021-115-IG11U
ACCL13 | Climatisation casemate 1SS37 | CURA291234 | Clim HS | MC |  | U222AC | 10U | 560 514,00 | 401769 | 0 | 1 | 0 |  |  | BIOMED_ULIS | ACCL13Climatisation casemate 1SS37CURA291234Clim HS10U
ALBFP06 | Filtre-presse albumine T I+II+III | CURA291238 | Remplacement pion | MC |  | U440 | 11U | 560 519,00 | 401769 | 0 | 1 | 0 |  |  | BIOMED_ULIS | ALBFP06Filtre-presse albumine T I+II+IIICURA291238Remplacement pion11U
GAMR42 | Réacteur 15m3 n°42 | CURA291247 | Plus de lumière dans la cuve GAMR 42 | MC |  | U441 | 11U | 560 522,00 | 401769 | 0 | 1 | 0 |  |  | BIOMED_ULIS | GAMR42Réacteur 15m3 n°42CURA291247Plus de lumière dans la cuve GAMR 4211U
BAT08RC61 | Local de conditionnement secondaire et pesée back-up | CURA291248 | La poigné intérieur de la porte est cassée. | MC |  | U200BATP | 13U | 560 523,00 | 401769 | 0 | 1 | 0 |  |  | BIOMED_ULIS | BAT08RC61Local de conditionnement secondaire et pesée back-upCURA291248La poigné intérieur de la porte est cassée.13U
ADETRP01 | Transpalette peseur 2000 kg / 0.5kg | CURA291249 | Le transpalette peseur ADETRP01 a des difficultés pour descendre les charges une fois lever. | MC |  | U421DEAE | 62U | 560 524,00 | 401769 | 0 | 1 | 0 |  |  | BIOMED_ULIS | ADETRP01Transpalette peseur 2000 kg / 0.5kgCURA291249Le transpalette peseur ADETRP01 a des difficultés pour descendre les charges une fois lever.62U
GW1/2 | Production distri. eau glycolée -19°C | CURA291250 | Remplacement calorifuge circuits GW | AME |  | U222GW | 10U | 560 525,00 | 401769 | 0 | 1 | 0 |  |  | BIOMED_ULIS | GW1/2Production distri. eau glycolée -19°CCURA291250Remplacement calorifuge circuits GW10U
AC01CT01 | Caisson de traitement d'air ateliers Albumine | CURA291251 | Audit état gaines / registres / Calorifuges réseau CTA01 | AME |  | U222AC | 10U | 560 526,00 | 401769 | 0 | 1 | 0 |  |  | BIOMED_ULIS | AC01CT01Caisson de traitement d'air ateliers AlbumineCURA291251Audit état gaines / registres / Calorifuges réseau CTA0110U
BAT08CMT104 | Enreg température pièce 8RC104 | U_METR000016 | Vérif. PERIODIQUE température enceinte | MPS | DEF | U200BATP | 11U | 643 694,00 | 2025-05-31 | 3 | 1 | 0 | 365 | 0 | BIOMED_ULIS | BAT08CMT104Enreg température pièce 8RC104U_METR000016Vérif. PERIODIQUE température enceinte11U365
BAT08CMT104 | Enreg température pièce 8RC104 | U_METROLOGIE 16 | Vérif. CURATIVE température enceinte | MC | DEF | U200BATP | 11U | 601 406,00 | 401769 | 0 | 1 | 0 |  |  | BIOMED_ULIS | BAT08CMT104Enreg température pièce 8RC104U_METROLOGIE 16Vérif. CURATIVE température enceinte11U
MCBCOLG45 | Collecteur de germes n°120161 | CURA291252 | Problème lié au transport de l'appareil | MC |  | U640MCB | 21U | 560 527,00 | 401769 | 0 | 1 | 0 |  |  | BIOMED_ULIS | MCBCOLG45Collecteur de germes n°120161CURA291252Problème lié au transport de l'appareil21U
BAT08 | Bâtiment 8 de production | CURA291253 | Mise à jour références et photos des moteurs CTA soufflage/reprise/ext | AME |  | U222AC | 10U | 560 530,00 | 401769 | 0 | 1 | 0 |  |  | BIOMED_ULIS | BAT08Bâtiment 8 de productionCURA291253Mise à jour références et photos des moteurs CTA soufflage/reprise/ext10U
MCBCOLG46 | Collecteur de germes n°120162 | CURA291254 | Problème lié au transport de l'appareil | MC |  | U640MCB | 21U | 560 531,00 | 401769 | 0 | 1 | 0 |  |  | BIOMED_ULIS | MCBCOLG46Collecteur de germes n°120162CURA291254Problème lié au transport de l'appareil21U
MCBCOLG44 | Collecteur de germes n°120160 | CURA291255 | Problème lié au transport de l'appareil | MC |  | U640MCB | 21U | 560 532,00 | 401769 | 0 | 1 | 0 |  |  | BIOMED_ULIS | MCBCOLG44Collecteur de germes n°120160CURA291255Problème lié au transport de l'appareil21U
MCBCOLG43 | Collecteur de germes n°120159 | CURA291257 | Problème lié au transport de l'appareil | MC |  | U640MCB | 21U | 560 534,00 | 401769 | 0 | 1 | 0 |  |  | BIOMED_ULIS | MCBCOLG43Collecteur de germes n°120159CURA291257Problème lié au transport de l'appareil21U
MCBCOLG21 | Collecteur de germes (d'air) n°101993 | CURA291258 | Problème bruit du ventilateur | MC |  | U640MCB | 21U | 560 536,00 | 401769 | 0 | 1 | 0 |  |  | BIOMED_ULIS | MCBCOLG21Collecteur de germes (d'air) n°101993CURA291258Problème bruit du ventilateur21U
COMMAL02 | Machine à laver n° 6T090131 | CURA291262 | Porte bloquée | MC |  | U411 | 11U | 560 541,00 | 401769 | 0 | 1 | 0 |  |  | BIOMED_ULIS | COMMAL02Machine à laver n° 6T090131CURA291262Porte bloquée11U
BATUSINE | Bâtiments communs | CURA291264 | Mise en place tuyaux d'arrosage pour renforcer les condenseurs en cas de forte chaleur | SER |  | U235BATU | 10U | 560 543,00 | 401769 | 0 | 1 | 0 |  |  | BIOMED_ULIS | BATUSINEBâtiments communsCURA291264Mise en place tuyaux d'arrosage pour renforcer les condenseurs en cas de forte chaleur10U
PLABOL815 | Bol de centri BKA28 N°815 | CURA291282 | Traces frottement sur la turbine C01 | MC |  | U410 | 61U | 560 579,00 | 401769 | 0 | 1 | 0 |  |  | BIOMED_ULIS | PLABOL815Bol de centri BKA28 N°815CURA291282Traces frottement sur la turbine C0161U
BAT08 | Bâtiment 8 de production | CURA291283 | Déplacement support extincteur | MC |  | U200BATP | 13U | 560 580,00 | 401769 | 0 | 1 | 0 |  |  | BIOMED_ULIS | BAT08Bâtiment 8 de productionCURA291283Déplacement support extincteur13U
BAT08 | Bâtiment 8 de production | CURA291284 | Déplacement support extincteur | MC |  | U200BATP | 13U | 560 581,00 | 401769 | 0 | 1 | 0 |  |  | BIOMED_ULIS | BAT08Bâtiment 8 de productionCURA291284Déplacement support extincteur13U
BAT08CF8107 | Chambre froide + 4°C de BAT08COND | CURA291285 | AU chambre froide | MC |  | U112CAM | 10U | 560 582,00 | 401769 | 0 | 1 | 0 |  |  | BIOMED_ULIS | BAT08CF8107Chambre froide + 4°C de BAT08CONDCURA291285AU chambre froide10U
ALBCMW30 | Balance mettler 600kg/0,05kg n°3168952 | CURA291286 | Heure ALBCMW30 non conforme | MC |  | U440 | 11U | 560 583,00 | 401769 | 0 | 1 | 0 |  |  | BIOMED_ULIS | ALBCMW30Balance mettler 600kg/0,05kg n°3168952CURA291286Heure ALBCMW30 non conforme11U
CQBEQUIP | Equipements communs CQB | CURA291287 | Réglage groom porte Laboratoire (LCQB) et porte accès terrasse B1 - 1er étage | MC |  | U633 | 13U | 560 584,00 | 401769 | 0 | 1 | 0 |  |  | BIOTECH_ULIS | CQBEQUIPEquipements communs CQBCURA291287Réglage groom porte Laboratoire (LCQB) et porte accès terrasse B1 - 1er étage13U
GAMFCS05 | Débimètre massique fibrinogène TI | CURA291288 | Contrôle du paramétrage du débitmètre GAMFCS05 | MC |  | U441 | 11U | 560 585,00 | 401769 | 0 | 1 | 0 |  |  | BIOMED_ULIS | GAMFCS05Débimètre massique fibrinogène TICURA291288Contrôle du paramétrage du débitmètre GAMFCS0511U
GAMR010 | Réacteur n°10 fractionnement gamma | CURA291289 | Bruit agitation GAMR10 | MC |  | U441 | 11U | 560 586,00 | 401769 | 0 | 1 | 0 |  |  | BIOMED_ULIS | GAMR010Réacteur n°10 fractionnement gammaCURA291289Bruit agitation GAMR1011U
BAT08PTA44 | Porte auto ouv. PORTALP 8RC215/8RC206 | CURA291290 | Porte accès 8RC215/8RC206 | MC |  | U200BATP | 13U | 560 587,00 | 401769 | 0 | 1 | 0 |  |  | BIOMED_ULIS | BAT08PTA44Porte auto ouv. PORTALP 8RC215/8RC206CURA291290Porte accès 8RC215/8RC20613U
ADECMW003 | Balance mettler 600kg/100g n°3168951 | CURA291293 | Terminal de la balance en 8RC209 H.S | MC |  | U421DEAE | 11U | 560 590,00 | 401769 | 0 | 1 | 0 |  |  | BIOMED_ULIS | ADECMW003Balance mettler 600kg/100g n°3168951CURA291293Terminal de la balance en 8RC209 H.S11U
COMMAL01 | Machine à laver n° 6T090132 | CURA291296 | Magelis eteint | MC |  | U411 | 11U | 588 813,00 | 401769 | 0 | 1 | 0 |  |  | BIOMED_ULIS | COMMAL01Machine à laver n° 6T090132CURA291296Magelis eteint11U
COMMAL01 | Machine à laver n° 6T090132 | CURA291297 | Vérification boule de lavage | MC |  | U411 | 11U | 560 593,00 | 401769 | 0 | 1 | 0 |  |  | BIOMED_ULIS | COMMAL01Machine à laver n° 6T090132CURA291297Vérification boule de lavage11U
COMMAL02 | Machine à laver n° 6T090131 | CURA291298 | Controle de boule de lavage | MC |  | U411 | 11U | 560 594,00 | 401769 | 0 | 1 | 0 |  |  | BIOMED_ULIS | COMMAL02Machine à laver n° 6T090131CURA291298Controle de boule de lavage11U
BAT08 | Bâtiment 8 de production | CURA291300 | Porte bloqué | MC |  | U200BATP | 11U | 560 596,00 | 401769 | 0 | 1 | 0 |  |  | BIOMED_ULIS | BAT08Bâtiment 8 de productionCURA291300Porte bloqué11U
HNO | Stockage et distribution acide nitrique | CURA291301 | Défaut conductivité haute | MC |  | U236NEP | 11U | 560 597,00 | 401769 | 0 | 1 | 0 |  |  | BIOMED_ULIS | HNOStockage et distribution acide nitriqueCURA291301Défaut conductivité haute11U
WFISBD101 | S. boucle eau PPI décongélation plasma | CURA291302 | Refroidissement trop long | MC |  | U236WFI | 11U | 560 598,00 | 401769 | 0 | 1 | 0 |  |  | BIOMED_ULIS | WFISBD101S. boucle eau PPI décongélation plasmaCURA291302Refroidissement trop long11U
GAMR010 | Réacteur n°10 fractionnement gamma | CURA291305 | Raz peson | MC |  | U441 | 11U | 560 605,00 | 401769 | 0 | 1 | 0 |  |  | BIOMED_ULIS | GAMR010Réacteur n°10 fractionnement gammaCURA291305Raz peson11U
GAMR007 | Réacteur n°07 fractionnement gamma | CURA291306 | Raz peson | MC |  | U441 | 11U | 560 606,00 | 401769 | 0 | 1 | 0 |  |  | BIOMED_ULIS | GAMR007Réacteur n°07 fractionnement gammaCURA291306Raz peson11U
GAMR009 | Réacteur n°09 fractionnement gamma | CURA291308 | Raz peson | MC |  | U441 | 11U | 560 608,00 | 401769 | 0 | 1 | 0 |  |  | BIOMED_ULIS | GAMR009Réacteur n°09 fractionnement gammaCURA291308Raz peson11U
ALBCMQ21 | Comptage rejets filtrats UF2 | CURA291309 | Defaut albcmq21 | MC |  | U440 | 11U | 560 609,00 | 401769 | 0 | 1 | 0 |  |  | BIOMED_ULIS | ALBCMQ21Comptage rejets filtrats UF2CURA291309Defaut albcmq2111U
TAMPV124_059 | Vanne manchette de nettoyage 2 | CURA291314 | Défaut de vanne | MC |  | U421DEAE | 11U | 560 639,00 | 401769 | 0 | 1 | 0 |  |  | BIOMED_ULIS | TAMPV124_059Vanne manchette de nettoyage 2CURA291314Défaut de vanne11U
MGPTRP10 | Transpalette électrique | CURA291316 | Remplacement prise batterie et prise chariot | MC |  | U406 | 15U | 560 642,00 | 401769 | 0 | 1 | 0 |  |  | BIOMED_ULIS | MGPTRP10Transpalette électriqueCURA291316Remplacement prise batterie et prise chariot15U
MGGTRP16 | Transpalette électrique | CURA291320 | Remplacement support et capteur fourche basse | MC |  | U168 | 15U | 560 647,00 | 401769 | 0 | 1 | 0 |  |  | BIOMED_ULIS | MGGTRP16Transpalette électriqueCURA291320Remplacement support et capteur fourche basse15U
MGPGER04 | Gerbeur électrique n°4 | CURA291322 | Remplacement du capot suite choc | MC |  | U406 | 15U | 560 649,00 | 401769 | 0 | 1 | 0 |  |  | BIOMED_ULIS | MGPGER04Gerbeur électrique n°4CURA291322Remplacement du capot suite choc15U
BAT08PTA29 | Porte auto coulis. FERMOD 8RC226/8RC218 | CURA291323 | Dysfonctionnement de la porte automatique coulissante 8RC218 Côté 8RC226 la porte ne s'ouvre pas | MC |  | U200BATP | 13U | 560 650,00 | 401769 | 0 | 1 | 0 |  |  | BIOMED_ULIS | BAT08PTA29Porte auto coulis. FERMOD 8RC226/8RC218CURA291323Dysfonctionnement de la porte automatique coulissante 8RC218 Côté 8RC226 la porte ne s'ouvre pas13U
ELETGBT04 | TGBT Centrale énergie B4 | CURA291335 | Mise en place du câblage pour la liaison entre les compteurs et l'API du Batiment 4 | AME |  | U222ELE | 10U | 560 800,00 | 401769 | 0 | 1 | 0 |  |  | BIOMED_ULIS | ELETGBT04TGBT Centrale énergie B4CURA291335Mise en place du câblage pour la liaison entre les compteurs et l'API du Batiment 410U
INDUSOP30 | Poste operateur NEP ADEAE | CURA291337 | Clavier hs | MC |  | U236DIV | 11U | 560 803,00 | 401769 | 0 | 1 | 0 |  |  | BIOMED_ULIS | INDUSOP30Poste operateur NEP ADEAECURA291337Clavier hs11U
GAMC21 | Centrifugeuse n°1 gamma | CURA291338 | Impossible de connecter flexible refroidissement turbine | MC |  | U441 | 11U | 560 804,00 | 401769 | 0 | 1 | 0 |  |  | BIOMED_ULIS | GAMC21Centrifugeuse n°1 gammaCURA291338Impossible de connecter flexible refroidissement turbine11U
NEP05ST05 | Station NEP laverie Albumine | CURA291339 | Interdiction puisage pw | MC |  | U236NEP | 11U | 560 805,00 | 401769 | 0 | 1 | 0 |  |  | BIOMED_ULIS | NEP05ST05Station NEP laverie AlbumineCURA291339Interdiction puisage pw11U
GAMC21 | Centrifugeuse n°1 gamma | CURA291344 | Reste a l'etat rinçage en cours | MC |  | U441 | 11U | 560 808,00 | 401769 | 0 | 1 | 0 |  |  | BIOMED_ULIS | GAMC21Centrifugeuse n°1 gammaCURA291344Reste a l'etat rinçage en cours11U
BAT08SS24 | Atelier cuverie FC ZNHV | CURA291345 | Remise en état système de fermeture | MC |  | U200BATP | 13U | 560 810,00 | 401769 | 0 | 1 | 0 |  |  | BIOMED_ULIS | BAT08SS24Atelier cuverie FC ZNHVCURA291345Remise en état système de fermeture13U
NEP06ST06 | Station NEP réacteurs Gamma | CURA291348 | Modification débit intro PW/WFI | MC |  | U236NEP | 11U | 560 813,00 | 401769 | 0 | 1 | 0 |  |  | BIOMED_ULIS | NEP06ST06Station NEP réacteurs GammaCURA291348Modification débit intro PW/WFI11U
BAT08CDP | Bâtiment 8 centrale de pesée | CURA291361 | Passage de câble informatique détérioré en centrale de pesée | MC |  | U200BATP | 13U | 560 832,00 | 401769 | 0 | 1 | 0 |  |  | BIOMED_ULIS | BAT08CDPBâtiment 8 centrale de peséeCURA291361Passage de câble informatique détérioré en centrale de pesée13U
BAT08RC08 | Sas matériel production | CURA291363 | Porte SAS matériel frottant au sol | MC |  | U200BATP | 13U | 560 835,00 | 401769 | 0 | 1 | 0 |  |  | BIOMED_ULIS | BAT08RC08Sas matériel productionCURA291363Porte SAS matériel frottant au sol13U
CQBEQUIP | Equipements communs CQB | CURA291364 | Problème climatisation Labo LCQB : mode automatique chaud froid qui ne fonctionne pas | MC |  | U633 | 10U | 560 836,00 | 401769 | 0 | 1 | 0 |  |  | BIOTECH_ULIS | CQBEQUIPEquipements communs CQBCURA291364Problème climatisation Labo LCQB : mode automatique chaud froid qui ne fonctionne pas10U
BAT08RC137 | Couloir sortie produit intermédiaire | CURA291365 | Interrupteur d'ouverture porte 8RC137 HS | MC |  | U200BATP | 13U | 560 837,00 | 401769 | 0 | 1 | 0 |  |  | BIOMED_ULIS | BAT08RC137Couloir sortie produit intermédiaireCURA291365Interrupteur d'ouverture porte 8RC137 HS13U
ALBFP05 | Filtre presse temps IV | CURA291366 | FUITE | MC |  | U440 | 11U | 560 846,00 | 401769 | 0 | 1 | 0 |  |  | BIOMED_ULIS | ALBFP05Filtre presse temps IVCURA291366FUITE11U
GW2 | Boucle n°2 distri. eau glycolée -19° C | CURA291368 | Défaut température GW2CMT01 | MC |  | U222GW | 11U | 560 848,00 | 401769 | 0 | 1 | 0 |  |  | BIOMED_ULIS | GW2Boucle n°2 distri. eau glycolée -19° CCURA291368Défaut température GW2CMT0111U
OPLETUV20 | Enceinte climatique SECASI n° *016350020 | CURA291369 | Alarme GTC | MC |  | U601OPL | 11U | 560 849,00 | 401769 | 0 | 1 | 0 |  |  | BIOMED_ULIS | OPLETUV20Enceinte climatique SECASI n° *016350020CURA291369Alarme GTC11U
ISPV4100 | Vanne TOR amont échangeur PW40HEX03 | CURA291371 | Alarme GTC | MC |  | U236PW | 11U | 560 851,00 | 401769 | 0 | 1 | 0 |  |  | BIOMED_ULIS | ISPV4100Vanne TOR amont échangeur PW40HEX03CURA291371Alarme GTC11U
TECHSPC05 | Spectromètre Dr LANGE | CURA291373 | Devis car appareil obsolète | CON |  | U200 | 11U | 560 853,00 | 401769 | 0 | 1 | 0 |  |  | BIOMED_ULIS | TECHSPC05Spectromètre Dr LANGECURA291373Devis car appareil obsolète11U
PLASURG02 | Surgélateur à Azote Silversas | CURA291382 | Remplacement joint porte et bas de porte | MC |  | U410 | 15U | 560 855,00 | 401769 | 0 | 1 | 0 |  |  | BIOMED_ULIS | PLASURG02Surgélateur à Azote SilversasCURA291382Remplacement joint porte et bas de porte15U
NEP07ST07 | Station NEP laverie Gamma | CURA291383 | Défaut contrôle conductivité au pas acide | MC |  | U236NEP | 11U | 560 857,00 | 401769 | 0 | 1 | 0 |  |  | BIOMED_ULIS | NEP07ST07Station NEP laverie GammaCURA291383Défaut contrôle conductivité au pas acide11U
WECP01 | Pompe rejet refroidissement centris plas | CURA291384 | Vidange calo suite a débordement | MC |  | U410 | 11U | 560 858,00 | 401769 | 0 | 1 | 0 |  |  | BIOMED_ULIS | WECP01Pompe rejet refroidissement centris plasCURA291384Vidange calo suite a débordement11U
TAMR147_001 | Cuve préparatoire tampons 500L | CURA291407 | Défaut chaine de mesure | MC |  | U421DEAE | 11U | 560 878,00 | 401769 | 0 | 1 | 0 |  |  | BIOMED_ULIS | TAMR147_001Cuve préparatoire tampons 500LCURA291407Défaut chaine de mesure11U
GW5 | Boucle n°1 de distrib eau glycolée +20°C | CURA291408 | Assistance société exterieur | MC |  | U222GW | 11U | 560 879,00 | 401769 | 0 | 1 | 0 |  |  | BIOMED_ULIS | GW5Boucle n°1 de distrib eau glycolée +20°CCURA291408Assistance société exterieur11U
BAT10 | Bâtiment 10 Ateliers et bureaux Services Techniques | CURA291409 | Formation consignation | MC |  | U235BATU | 13U | 560 881,00 | 401769 | 0 | 1 | 0 |  |  | BIOMED_ULIS | BAT10Bâtiment 10 Ateliers et bureaux Services TechniquesCURA291409Formation consignation13U
BAT08VESTIAIR | Vestiaires rez de chaussé production | CURA291410 | Problème fermeture porte | MC |  | U200BATP | 13U | 560 882,00 | 401769 | 0 | 1 | 0 |  |  | BIOMED_ULIS | BAT08VESTIAIRVestiaires rez de chaussé productionCURA291410Problème fermeture porte13U
GAMR007 | Réacteur n°07 fractionnement gamma | CURA291411 | Contrôle agitation suite a prise en glace | MC |  | U441 | 11U | 560 883,00 | 401769 | 0 | 1 | 0 |  |  | BIOMED_ULIS | GAMR007Réacteur n°07 fractionnement gammaCURA291411Contrôle agitation suite a prise en glace11U
BATEX | Extérieurs bâtiments | CURA291419 | Curage réseau EU suite sanitaire bouché | MC |  | U235BATU | 13U | 560 892,00 | 401769 | 0 | 1 | 0 |  |  | BIOMED_ULIS | BATEXExtérieurs bâtimentsCURA291419Curage réseau EU suite sanitaire bouché13U
GAMBOL964 | Bol de centri BKA45 n°964 | CURA291437 | Nettoyage double enveloppe | MC |  | U441 | 11U | 560 923,00 | 401769 | 0 | 1 | 0 |  |  | BIOMED_ULIS | GAMBOL964Bol de centri BKA45 n°964CURA291437Nettoyage double enveloppe11U
GAMBOL267 | Bol de centri BKA45 n°267 | CURA291438 | Nettoyage double enveloppe | MC |  | U441 | 11U | 560 924,00 | 401769 | 0 | 1 | 0 |  |  | BIOMED_ULIS | GAMBOL267Bol de centri BKA45 n°267CURA291438Nettoyage double enveloppe11U
BAT01SS31 | Atelier broyage plasma | CURA291439 | Fuite | MC |  | U200BATP | 11U | 560 925,00 | 401769 | 0 | 1 | 0 |  |  | BIOMED_ULIS | BAT01SS31Atelier broyage plasmaCURA291439Fuite11U
GAMFP01 | Filtre presse gamma | CURA291440 | Passage a l'atat propre | MC |  | U441 | 11U | 560 926,00 | 401769 | 0 | 1 | 0 |  |  | BIOMED_ULIS | GAMFP01Filtre presse gammaCURA291440Passage a l'atat propre11U
GAMC21 | Centrifugeuse n°1 gamma | CURA291441 | Tige machoire grippé | MC |  | U441 | 11U | 560 927,00 | 401769 | 0 | 1 | 0 |  |  | BIOMED_ULIS | GAMC21Centrifugeuse n°1 gammaCURA291441Tige machoire grippé11U
PWJDV107 | V. pneu. remplis. eau purifiée cuve B8 | CURA291443 | Niveau bas cuve | MC |  | U236PW | 11U | 560 932,00 | 401769 | 0 | 1 | 0 |  |  | BIOMED_ULIS | PWJDV107V. pneu. remplis. eau purifiée cuve B8CURA291443Niveau bas cuve11U
PLATRP02 | Transpalette électrique T16 | CURA291445 | Cartérisation du transpalette PLATRP02 | MC |  | U410 | 13U | 560 934,00 | 401769 | 0 | 1 | 0 |  |  | BIOMED_ULIS | PLATRP02Transpalette électrique T16CURA291445Cartérisation du transpalette PLATRP0213U
UDA1REF08 | Réfrigérateur/congélateur DOMETIC | CURA291448 | Batterie compartiment congélateur HS | MC |  | U855 | 10U | 560 935,00 | 401769 | 0 | 1 | 0 |  |  | BIOTECH_ULIS | UDA1REF08Réfrigérateur/congélateur DOMETICCURA291448Batterie compartiment congélateur HS10U
TECHBT10 | Bain d'étalonnage WIKA n°1005126 | CURA291460 | Problème d'agitation | MC |  | U720 | 11U | 560 945,00 | 401769 | 0 | 1 | 0 |  |  | BIOMED_ULIS | TECHBT10Bain d'étalonnage WIKA n°1005126CURA291460Problème d'agitation11U
COMMAL01 | Machine à laver n° 6T090132 | CURA291466 | Porte coté propre bloqué | MC |  | U411 | 11U | 560 951,00 | 401769 | 0 | 1 | 0 |  |  | BIOMED_ULIS | COMMAL01Machine à laver n° 6T090132CURA291466Porte coté propre bloqué11U
ACCL80 | Climatisation local 2RC41 | CURA291470 | Installation en défaut U0 | MC |  | U222AC | 10U | 560 960,00 | 401769 | 0 | 1 | 0 |  |  | BIOMED_ULIS | ACCL80Climatisation local 2RC41CURA291470Installation en défaut U010U
ADECMC125_044 | Conductivité rétentat gamme haute | CURA291495 | Sonde en défaut | MC |  | U421DEAE | 11U | 560 993,00 | 401769 | 0 | 1 | 0 |  |  | BIOMED_ULIS | ADECMC125_044Conductivité rétentat gamme hauteCURA291495Sonde en défaut11U
ADECR114 | Skid chromatographie DEAE 114 | CURA291496 | Défaut can open module festo | MC |  | U421DEAE | 11U | 560 994,00 | 401769 | 0 | 1 | 0 |  |  | BIOMED_ULIS | ADECR114Skid chromatographie DEAE 114CURA291496Défaut can open module festo11U
BAT0103 | Bâtiment 1 laboratoires de contrôle | CURA291498 | Aménagement paillasses | MC |  | S244 | 10U | 560 998,00 | 401769 | 0 | 1 | 0 |  |  | BIOMED_ULIS | BAT0103Bâtiment 1 laboratoires de contrôleCURA291498Aménagement paillasses10U
BAT01 | Bâtiment 1 commun | CURA291500 | Travaux divers | MC |  | U235BATU | 13U | 561 000,00 | 401769 | 0 | 1 | 0 |  |  | BIOMED_ULIS | BAT01Bâtiment 1 communCURA291500Travaux divers13U
BAT01SS28 | Atelier découpe des poches plasma | CURA291519 | Porte coulissante, SAS déchets | MC |  | U200BATP | 13U | 561 018,00 | 401769 | 0 | 1 | 0 |  |  | BIOMED_ULIS | BAT01SS28Atelier découpe des poches plasmaCURA291519Porte coulissante, SAS déchets13U
GAMR009 | Réacteur n°09 fractionnement gamma | CURA291531 | Controle leche paroi | MC |  | U441 | 11U | 561 031,00 | 401769 | 0 | 1 | 0 |  |  | BIOMED_ULIS | GAMR009Réacteur n°09 fractionnement gammaCURA291531Controle leche paroi11U
INDUSMESCOM1 | Serveur communication AD Pharmacim normal | CURA291532 | Problème de serveur | MC |  | U236DIV | 12U | 561 032,00 | 401769 | 0 | 1 | 0 |  |  | BIOMED_ULIS | INDUSMESCOM1Serveur communication AD Pharmacim normalCURA291532Problème de serveur12U
PLABOL267 | Bol de centri BKA28 N°267 | CURA291534 | Doubles enveloppes | MC |  | U410 | 11U | 561 034,00 | 401769 | 0 | 1 | 0 |  |  | BIOMED_ULIS | PLABOL267Bol de centri BKA28 N°267CURA291534Doubles enveloppes11U
PLABOL815 | Bol de centri BKA28 N°815 | CURA291535 | Doubles enveloppes | MC |  | U410 | 11U | 561 035,00 | 401769 | 0 | 1 | 0 |  |  | BIOMED_ULIS | PLABOL815Bol de centri BKA28 N°815CURA291535Doubles enveloppes11U
NEP07ST07 | Station NEP laverie Gamma | CURA291536 | Problème de lancement de recettes | MC |  | U236NEP | 11U | 561 041,00 | 401769 | 0 | 1 | 0 |  |  | BIOMED_ULIS | NEP07ST07Station NEP laverie GammaCURA291536Problème de lancement de recettes11U
PLAPLC01 | Station automate centrifugation plasma | CURA291537 | Repositionnement grafcet | MC |  | U410 | 11U | 561 042,00 | 401769 | 0 | 1 | 0 |  |  | BIOMED_ULIS | PLAPLC01Station automate centrifugation plasmaCURA291537Repositionnement grafcet11U
MCBREF14 | Réfrigérateur DOMETIC n°0331437 | CURA291539 | Défaut de température haute | MC |  | U640MCB | 11U | 561 044,00 | 401769 | 0 | 1 | 0 |  |  | BIOMED_ULIS | MCBREF14Réfrigérateur DOMETIC n°0331437CURA291539Défaut de température haute11U
ALBHV04 | Vanne entree basse carter ALBF01 | CURA291541 | Capteur d'ouverture de vanne HS | MC |  | U440 | 11U | 561 046,00 | 401769 | 0 | 1 | 0 |  |  | BIOMED_ULIS | ALBHV04Vanne entree basse carter ALBF01CURA291541Capteur d'ouverture de vanne HS11U
PW31 | Prod. Eau purifiée ORION n°1 | CURA291544 | Défaut AIT26 | MC |  | U236PW | 11U | 592 557,00 | 401769 | 0 | 1 | 0 |  |  | BIOMED_ULIS | PW31Prod. Eau purifiée ORION n°1CURA291544Défaut AIT2611U
WFIDIST05 | Distillateur Eau PPI n°5 STERIS | CURA291545 | Défaut temperature colonne 2 et 3 | MC |  | U236WFI | 11U | 561 050,00 | 401769 | 0 | 1 | 0 |  |  | BIOMED_ULIS | WFIDIST05Distillateur Eau PPI n°5 STERISCURA291545Défaut temperature colonne 2 et 311U
GAMR43 | Réacteur 15m3 n°43 | CURA291549 | Air dans le circuit GW | MC |  | U441 | 11U | 561 055,00 | 401769 | 0 | 1 | 0 |  |  | BIOMED_ULIS | GAMR43Réacteur 15m3 n°43CURA291549Air dans le circuit GW11U
GAMELEV05 | Elevateur terres reacteur GAMR41 | CURA291550 | Problème déplacement élévateur | MC |  | U441 | 11U | 561 057,00 | 401769 | 0 | 1 | 0 |  |  | BIOMED_ULIS | GAMELEV05Elevateur terres reacteur GAMR41CURA291550Problème déplacement élévateur11U
ADEPP123_120 | Pompe WFI/produit | CURA291551 | Remplacement tête de pompe | MC |  | U421DEAE | 11U | 611 549,00 | 401769 | 0 | 1 | 0 |  |  | BIOMED_ULIS | ADEPP123_120Pompe WFI/produitCURA291551Remplacement tête de pompe11U
WFIPV310_046 | Vanne sur puisage diluteur 138 pt23 | CURA291557 | Défaut vanne | MC |  | U236WFI | 11U | 561 069,00 | 401769 | 0 | 1 | 0 |  |  | BIOMED_ULIS | WFIPV310_046Vanne sur puisage diluteur 138 pt23CURA291557Défaut vanne11U
BAT01SS31 | Atelier broyage plasma | CURA291572 | Fuite faux plafond 1SS31 | MC |  | U200BATP | 13U | 561 084,00 | 401769 | 0 | 1 | 0 |  |  | BIOMED_ULIS | BAT01SS31Atelier broyage plasmaCURA291572Fuite faux plafond 1SS3113U
EPL2CF07 | Chambre froide enreg. plasma +5°C | CURA291574 | Anomalie sur la porte sa atelier de tri | MC |  | U406 | 13U | 561 086,00 | 401769 | 0 | 1 | 0 |  |  | BIOMED_ULIS | EPL2CF07Chambre froide enreg. plasma +5°CCURA291574Anomalie sur la porte sa atelier de tri13U
BAT13RC05 | Laverie caddies | CURA291612 | 2022: Travaux suite a vérification réglementaire racks | MC |  | U235BATU | 13U | 561 117,00 | 401769 | 0 | 1 | 0 |  |  | BIOMED_ULIS | BAT13RC05Laverie caddiesCURA2916122022: Travaux suite a vérification réglementaire racks13U
MGGPAL37 | Palettier fixe magasin en BAT11RC35 | CURA291618 | 2022: Travaux suite a vérification réglementaire racks | MC |  | U235BATU | 13U | 561 123,00 | 401769 | 0 | 1 | 0 |  |  | BIOMED_ULIS | MGGPAL37Palettier fixe magasin en BAT11RC35CURA2916182022: Travaux suite a vérification réglementaire racks13U
MGPCF01 | Chambre froide n°1 stockage -40°C | CURA291619 | 2022: Travaux suite a vérification réglementaire racks | MC |  | U406 | 13U | 561 124,00 | 401769 | 0 | 1 | 0 |  |  | BIOMED_ULIS | MGPCF01Chambre froide n°1 stockage -40°CCURA2916192022: Travaux suite a vérification réglementaire racks13U
MGPCF06 | Chambre froide n°6 stockage -40°C | CURA291623 | 2022: Travaux suite a vérification réglementaire racks | MC |  | U406 | 13U | 561 128,00 | 401769 | 0 | 1 | 0 |  |  | BIOMED_ULIS | MGPCF06Chambre froide n°6 stockage -40°CCURA2916232022: Travaux suite a vérification réglementaire racks13U
PLABATI509 | Centrifugeuse plasma NS 509 | CURA291632 | Débordement calo sur la centri | MC |  | U410 | 11U | 561 139,00 | 401769 | 0 | 1 | 0 |  |  | BIOMED_ULIS | PLABATI509Centrifugeuse plasma NS 509CURA291632Débordement calo sur la centri11U
MGPCF04 | Chambre froide n°4 stockage -40°C | CURA291640 | 2022: Travaux suite a vérification réglementaire racks | MC |  | U406 | 13U | 561 150,00 | 401769 | 0 | 1 | 0 |  |  | BIOMED_ULIS | MGPCF04Chambre froide n°4 stockage -40°CCURA2916402022: Travaux suite a vérification réglementaire racks13U
MGPCF12 | Chambre froide n°12(2bis) stockage -40°C | CURA291642 | 2022: Travaux suite a vérification réglementaire racks | MC |  | U406 | 13U | 561 152,00 | 401769 | 0 | 1 | 0 |  |  | BIOMED_ULIS | MGPCF12Chambre froide n°12(2bis) stockage -40°CCURA2916422022: Travaux suite a vérification réglementaire racks13U
NEP05ST05 | Station NEP laverie Albumine | CURA291644 | Défaut manque solution lavage acide | MC |  | U236NEP | 11U | 561 154,00 | 401769 | 0 | 1 | 0 |  |  | BIOMED_ULIS | NEP05ST05Station NEP laverie AlbumineCURA291644Défaut manque solution lavage acide11U
GAMR010 | Réacteur n°10 fractionnement gamma | CURA291646 | Défaut GAMJGV460 | MC |  | U441 | 11U | 597 021,00 | 401769 | 0 | 1 | 0 |  |  | BIOMED_ULIS | GAMR010Réacteur n°10 fractionnement gammaCURA291646Défaut GAMJGV46011U
WFISBD106 | Ss boucle PPI uf albumine 8RC45/46/70/76 | CURA291648 | Défaut sous boucle | MC |  | U236WFI | 11U | 580 516,00 | 401769 | 0 | 1 | 0 |  |  | BIOMED_ULIS | WFISBD106Ss boucle PPI uf albumine 8RC45/46/70/76CURA291648Défaut sous boucle11U
WFIDIST05 | Distillateur Eau PPI n°5 STERIS | CURA291650 | Défaut colonne 3 et 4 | MC |  | U236WFI | 11U | 561 160,00 | 401769 | 0 | 1 | 0 |  |  | BIOMED_ULIS | WFIDIST05Distillateur Eau PPI n°5 STERISCURA291650Défaut colonne 3 et 411U
BAT11RC29 | Pièce de stockage | CURA291651 | 2022: Travaux suite a vérification réglementaire racks | MC |  | U200BATP | 13U | 561 161,00 | 401769 | 0 | 1 | 0 |  |  | BIOMED_ULIS | BAT11RC29Pièce de stockageCURA2916512022: Travaux suite a vérification réglementaire racks13U
BAT11RC31 | Pièce 11RC31 achats directs | CURA291655 | 2022: Travaux suite a vérification réglementaire racks | MC |  | U200BATP | 13U | 561 165,00 | 401769 | 0 | 1 | 0 |  |  | BIOMED_ULIS | BAT11RC31Pièce 11RC31 achats directsCURA2916552022: Travaux suite a vérification réglementaire racks13U
BAT11RC55 | Pièce 11RC55 préparations/expéditions | CURA291659 | 2022: Travaux suite a vérification réglementaire racks | MC |  | U200BATP | 13U | 561 169,00 | 401769 | 0 | 1 | 0 |  |  | BIOMED_ULIS | BAT11RC55Pièce 11RC55 préparations/expéditionsCURA2916592022: Travaux suite a vérification réglementaire racks13U
BAT08 | Bâtiment 8 de production | CURA291667 | La porte d'accès à la centrale gaz n'a plus de poignée | MC |  | U200BATP | 13U | 561 176,00 | 401769 | 0 | 1 | 0 |  |  | BIOMED_ULIS | BAT08Bâtiment 8 de productionCURA291667La porte d'accès à la centrale gaz n'a plus de poignée13U
BAT11MGG | Bâtiment 11 partie magasin général | CURA291672 | Changement de 2 roue pivotante sur un socle roulant ( porte palette bleu ) | MC |  | U200BATP | 13U | 561 281,00 | 401769 | 0 | 1 | 0 |  |  | BIOMED_ULIS | BAT11MGGBâtiment 11 partie magasin généralCURA291672Changement de 2 roue pivotante sur un socle roulant ( porte palette bleu )13U
ALBSCEL09 | Soudeuse de poches | CURA291673 | Adapter l'entrée AC de la thermoscelleuse ALBSCEL09 | MC |  | U440 | 11U | 561 282,00 | 401769 | 0 | 1 | 0 |  |  | BIOMED_ULIS | ALBSCEL09Soudeuse de pochesCURA291673Adapter l'entrée AC de la thermoscelleuse ALBSCEL0911U
BAT08RC102 | Atelier centrifugation immunoglobuline | CURA291674 | Peinture écaillée au dessus du plan de travail en 8RC102 | MC |  | U200BATP | 13U | 561 283,00 | 401769 | 0 | 1 | 0 |  |  | BIOMED_ULIS | BAT08RC102Atelier centrifugation immunoglobulineCURA291674Peinture écaillée au dessus du plan de travail en 8RC10213U
BAT08RC102 | Atelier centrifugation immunoglobuline | CURA291675 | Peintures écaillées en 8RC102 | MC |  | U200BATP | 13U | 561 284,00 | 401769 | 0 | 1 | 0 |  |  | BIOMED_ULIS | BAT08RC102Atelier centrifugation immunoglobulineCURA291675Peintures écaillées en 8RC10213U
NEP02ST02 | Sous-station NEP ADEAE | CURA291676 | Défaut contrôle conductivité durant temps de contact | MC |  | U236NEP | 11U | 561 285,00 | 401769 | 0 | 1 | 0 |  |  | BIOMED_ULIS | NEP02ST02Sous-station NEP ADEAECURA291676Défaut contrôle conductivité durant temps de contact11U
PLAR01 | Mélangeur fondoir plasma n°1 | CURA291682 | Vidange défaut suite à défaut température | MC |  | U410 | 11U | 561 294,00 | 401769 | 0 | 1 | 0 |  |  | BIOMED_ULIS | PLAR01Mélangeur fondoir plasma n°1CURA291682Vidange défaut suite à défaut température11U
COMMAL02 | Machine à laver n° 6T090131 | CURA291683 | Défaut ouverture porte | MC |  | U411 | 11U | 561 295,00 | 401769 | 0 | 1 | 0 |  |  | BIOMED_ULIS | COMMAL02Machine à laver n° 6T090131CURA291683Défaut ouverture porte11U
BAT01SS23 | Pièce bâtiment 1SS23 | CURA291684 | Grattage de peinture écaillé dans tunnel de déconge | MC |  | U235BATU | 13U | 561 296,00 | 401769 | 0 | 1 | 0 |  |  | BIOMED_ULIS | BAT01SS23Pièce bâtiment 1SS23CURA291684Grattage de peinture écaillé dans tunnel de déconge13U
BAT08RC60 | Atelier filtre presse albumine | CURA291691 | Caisson protection acrylique de la balance et protection cable en 8RC60 cassé | MC |  | U200BATP | 13U | 561 299,00 | 401769 | 0 | 1 | 0 |  |  | BIOMED_ULIS | BAT08RC60Atelier filtre presse albumineCURA291691Caisson protection acrylique de la balance et protection cable en 8RC60 cassé13U
BAT01SS28 | Atelier découpe des poches plasma | CURA291692 | Boitier vert (dévérouillage porte) SAS déchets coté 1SS28 tomber | MC |  | U200BATP | 13U | 561 300,00 | 401769 | 0 | 1 | 0 |  |  | BIOMED_ULIS | BAT01SS28Atelier découpe des poches plasmaCURA291692Boitier vert (dévérouillage porte) SAS déchets coté 1SS28 tomber13U
ADEBOA004 | Cable N°4 d'alimentation électrique cuve mobile | CURA291693 | Remise en état du BOA, coude cassé. | MC |  | U421DEAE | 11U | 561 301,00 | 401769 | 0 | 1 | 0 |  |  | BIOMED_ULIS | ADEBOA004Cable N°4 d'alimentation électrique cuve mobileCURA291693Remise en état du BOA, coude cassé.11U
BAT01 | Bâtiment 1 commun | CURA291694 | Défaut de fermeture de la porte d'entrée du tunnel 1ss24/1ss25 | MC |  | U235BATU | 13U | 561 302,00 | 401769 | 0 | 1 | 0 |  |  | BIOMED_ULIS | BAT01Bâtiment 1 communCURA291694Défaut de fermeture de la porte d'entrée du tunnel 1ss24/1ss2513U
ACA4ARM01 | Coffret extracteur ACA4CE12811-ACA4CE12812 | CURA291695 | Extracteurs mis hors service | MC |  | U222ELE | 10U |  | 2022-05-24 | 0 | 1 | 0 |  |  | BIOMED_ULIS | ACA4ARM01Coffret extracteur ACA4CE12811-ACA4CE12812CURA291695Extracteurs mis hors service10U
OPLCMM25 | Enreg. Hygro. OPLETUV25 | CURA291696 | Remplacement de la sonde d'Hygrométrie OPLCMM25 | MC | DEF | U601OPL | 20U | 561 304,00 | 401769 | 0 | 1 | 0 |  |  | BIOMED_ULIS | OPLCMM25Enreg. Hygro. OPLETUV25CURA291696Remplacement de la sonde d'Hygrométrie OPLCMM2520U
BAT08RC102 | Atelier centrifugation immunoglobuline | CURA291697 | 8RC102 Goulotte à remettre en place, Vis dévissée (mur donnant sur la 8RC105) | MC |  | U200BATP | 10U | 561 305,00 | 401769 | 0 | 1 | 0 |  |  | BIOMED_ULIS | BAT08RC102Atelier centrifugation immunoglobulineCURA2916978RC102 Goulotte à remettre en place, Vis dévissée (mur donnant sur la 8RC105)10U
BAT08RC109 | Atelier filtre press T IV | CURA291698 | 8RC109 Peinture moteur à remplacer | MC |  | U200BATP | 13U | 561 306,00 | 401769 | 0 | 1 | 0 |  |  | BIOMED_ULIS | BAT08RC109Atelier filtre press T IVCURA2916988RC109 Peinture moteur à remplacer13U
BAT08RC222 | Local support | CURA291699 | 8RC222 Etiquette extincteur à changer | MC |  | U200BATP | 80U |  | 2022-07-30 | 0 | 1 | 0 |  |  | BIOMED_ULIS | BAT08RC222Local supportCURA2916998RC222 Etiquette extincteur à changer80U
BAT08RC62 | Atelier cuverie albumine/immunoglobuline | CURA291700 | 8P05 passerelle Etiquettes extincteur à changer + boitier rouillé | MC |  | U200BATP | 13U | 561 308,00 | 401769 | 0 | 1 | 0 |  |  | BIOMED_ULIS | BAT08RC62Atelier cuverie albumine/immunoglobulineCURA2917008P05 passerelle Etiquettes extincteur à changer + boitier rouillé13U
BAT08RC141 | Pièce bâtiment 8RC141 | CURA291701 | 8RC141 Luminaire avec luminosité faible | MC |  | U200BATP | 10U | 561 309,00 | 401769 | 0 | 1 | 0 |  |  | BIOMED_ULIS | BAT08RC141Pièce bâtiment 8RC141CURA2917018RC141 Luminaire avec luminosité faible10U
BAT08RC140 | Local Mise à disposition A | CURA291702 | 8RC140 Vis de la grille dévissée | MC |  | U200BATP | 10U | 561 310,00 | 401769 | 0 | 1 | 0 |  |  | BIOMED_ULIS | BAT08RC140Local Mise à disposition ACURA2917028RC140 Vis de la grille dévissée10U
BAT08RC54 | Couloir de circulation central | CURA291703 | 8RC54 Nettoyage à prévoir entre les grilles mur couloir/8RC217 | MC |  | U200BATP | 10U | 561 311,00 | 401769 | 0 | 1 | 0 |  |  | BIOMED_ULIS | BAT08RC54Couloir de circulation centralCURA2917038RC54 Nettoyage à prévoir entre les grilles mur couloir/8RC21710U
BAT08RC32 | Vestiaires hommes production | CURA291704 | 8RC32 Luminaire HS | MC |  | U200BATP | 10U | 561 312,00 | 401769 | 0 | 1 | 0 |  |  | BIOMED_ULIS | BAT08RC32Vestiaires hommes productionCURA2917048RC32 Luminaire HS10U
BAT01SS28 | Atelier découpe des poches plasma | CURA291705 | 1SS28 Plaque RIA n°SB8-2A à changer | MC |  | U200BATP | 80U |  | 2022-07-30 | 0 | 1 | 0 |  |  | BIOMED_ULIS | BAT01SS28Atelier découpe des poches plasmaCURA2917051SS28 Plaque RIA n°SB8-2A à changer80U
BAT08RC65 | Pièce bâtiment 8RC65 | CURA291706 | 8RC65 Protection support filtres abimées | MC |  | U200BATP | 10U | 561 314,00 | 401769 | 0 | 1 | 0 |  |  | BIOMED_ULIS | BAT08RC65Pièce bâtiment 8RC65CURA2917068RC65 Protection support filtres abimées10U
BAT08RC142 | Local préparation tampons | CURA291707 | 8RC142 Armoire électrique demande WFI abimée | MC |  | U200BATP | 10U | 561 315,00 | 401769 | 0 | 1 | 0 |  |  | BIOMED_ULIS | BAT08RC142Local préparation tamponsCURA2917078RC142 Armoire électrique demande WFI abimée10U
BAT08RC59 | Atelier UF albumine | CURA291708 | 8RC59 et 8RC70 Rouille | MC |  | U200BATP | 13U | 561 316,00 | 401769 | 0 | 1 | 0 |  |  | BIOMED_ULIS | BAT08RC59Atelier UF albumineCURA2917088RC59 et 8RC70 Rouille13U
PLABATI814 | Centrifugeuse plasma NS 814 | CURA291730 | Controle hauteur turbine | MC |  | U410 | 11U | 561 358,00 | 401769 | 0 | 1 | 0 |  |  | BIOMED_ULIS | PLABATI814Centrifugeuse plasma NS 814CURA291730Controle hauteur turbine11U
GAMBOL267 | Bol de centri BKA45 n°267 | CURA291731 | Démontage, nettoyage et remontage de la double enveloppe | MC |  | U441 | 11U | 561 359,00 | 401769 | 0 | 1 | 0 |  |  | BIOMED_ULIS | GAMBOL267Bol de centri BKA45 n°267CURA291731Démontage, nettoyage et remontage de la double enveloppe11U
GAMBOL964 | Bol de centri BKA45 n°964 | CURA291732 | Démontage, nettoyage et remontage de la double enveloppe | MC |  | U441 | 11U | 561 360,00 | 401769 | 0 | 1 | 0 |  |  | BIOMED_ULIS | GAMBOL964Bol de centri BKA45 n°964CURA291732Démontage, nettoyage et remontage de la double enveloppe11U
ADER125_001 | Cuve UF de 150L | CURA291734 | Transmetteur HS | MC |  | U421DEAE | 11U | 561 362,00 | 401769 | 0 | 1 | 0 |  |  | BIOMED_ULIS | ADER125_001Cuve UF de 150LCURA291734Transmetteur HS11U
ADECMC125_045 | Conductivité rétentat gamme basse | CURA291735 | Vérification CURATIVE | MC |  | U421DEAE | 11U | 561 364,00 | 401769 | 0 | 1 | 0 |  |  | BIOMED_ULIS | ADECMC125_045Conductivité rétentat gamme basseCURA291735Vérification CURATIVE11U
OPLCF1316 | Chambre froide +4°C réactifs pièce 1316 | CURA291736 | Changement de Joint de la porte de la la chambre froide | MC |  | U601OPL | 13U | 561 532,00 | 401769 | 0 | 1 | 0 |  |  | BIOMED_ULIS | OPLCF1316Chambre froide +4°C réactifs pièce 1316CURA291736Changement de Joint de la porte de la la chambre froide13U
BAT08RC62 | Atelier cuverie albumine/immunoglobuline | CURA291738 | Fixation cache gond - porte 8RC62/couloir | MC |  | U200BATP | 13U | 561 534,00 | 401769 | 0 | 1 | 0 |  |  | BIOMED_ULIS | BAT08RC62Atelier cuverie albumine/immunoglobulineCURA291738Fixation cache gond - porte 8RC62/couloir13U
ADEUF125 | Skid UF2 Alfa 1 | CURA291741 | 8RC208 Moteur ADEUF125 rouillé | MC |  | U421DEAE | 11U | 561 539,00 | 401769 | 0 | 1 | 0 |  |  | BIOMED_ULIS | ADEUF125Skid UF2 Alfa 1CURA2917418RC208 Moteur ADEUF125 rouillé11U
BAT01SS27 | Pièce bâtiment 1SS27 | CURA291742 | Manque support d'identification local 1SS27 | MC |  | U235BATU | 13U | 561 540,00 | 401769 | 0 | 1 | 0 |  |  | BIOMED_ULIS | BAT01SS27Pièce bâtiment 1SS27CURA291742Manque support d'identification local 1SS2713U
BAT01SS35 | Laverie plasma | CURA291743 | Impact au sol laverie 1SS35 | MC |  | U200BATP | 13U | 561 541,00 | 401769 | 0 | 1 | 0 |  |  | BIOMED_ULIS | BAT01SS35Laverie plasmaCURA291743Impact au sol laverie 1SS3513U
BAT04RC404 | Local Centrifugation fibri | CURA291744 | 4RC404 Reprises plinthes | MC |  | U200BATP | 13U | 561 542,00 | 401769 | 0 | 1 | 0 |  |  | BIOMED_ULIS | BAT04RC404Local Centrifugation fibriCURA2917444RC404 Reprises plinthes13U
GAMELEV05 | Elevateur terres reacteur GAMR41 | CURA291745 | Gamelev05 Croix de support de charge tordu | MC |  | U441 | 15U | 561 544,00 | 401769 | 0 | 1 | 0 |  |  | BIOMED_ULIS | GAMELEV05Elevateur terres reacteur GAMR41CURA291745Gamelev05 Croix de support de charge tordu15U
BAT08RC107 | Couloir atelier gamma | CURA291746 | 8RC107 Ajouter un support pour poignet douche de sécurité | MC |  | U200BATP | 13U | 561 545,00 | 401769 | 0 | 1 | 0 |  |  | BIOMED_ULIS | BAT08RC107Couloir atelier gammaCURA2917468RC107 Ajouter un support pour poignet douche de sécurité13U
BAT08RC201 | Atelier réacteurs de fractionnement | CURA291747 | Eclairage au plafond à coté de l'IHM de fonctionne plus | MC |  | U200BATP | 10U | 561 546,00 | 401769 | 0 | 1 | 0 |  |  | BIOMED_ULIS | BAT08RC201Atelier réacteurs de fractionnementCURA291747Eclairage au plafond à coté de l'IHM de fonctionne plus10U
BAT08RC104 | Atelier FP immunoglobuline | CURA291748 | 8RC104 Refaire les étiquettes Lumière local" et "Porte vers local"" | MC |  | U200BATP | 14U |  | 2022-07-31 | 0 | 1 | 0 |  |  | BIOMED_ULIS | BAT08RC104Atelier FP immunoglobulineCURA2917488RC104 Refaire les étiquettes Lumière local" et "Porte vers local""14U
BAT08RC100 | Salle tableaux pontage albumine | CURA291749 | 8RC100 Boitier extincteur rouillé | MC |  | U200BATP | 80U |  | 2022-07-31 | 0 | 1 | 0 |  |  | BIOMED_ULIS | BAT08RC100Salle tableaux pontage albumineCURA2917498RC100 Boitier extincteur rouillé80U
ALBCMQ21 | Comptage rejets filtrats UF2 | CURA291751 | Defaut manque evolution comptage en diafiltration +10°c | MC |  | U440 | 11U | 561 550,00 | 401769 | 0 | 1 | 0 |  |  | BIOMED_ULIS | ALBCMQ21Comptage rejets filtrats UF2CURA291751Defaut manque evolution comptage en diafiltration +10°c11U
PLABATI509 | Centrifugeuse plasma NS 509 | CURA291752 | Vis de bol bloquee | MC |  | U410 | 11U | 561 551,00 | 401769 | 0 | 1 | 0 |  |  | BIOMED_ULIS | PLABATI509Centrifugeuse plasma NS 509CURA291752Vis de bol bloquee11U
PLABOL267 | Bol de centri BKA28 N°267 | CURA291753 | Nettoyage double enveloppe | MC |  | U410 | 11U | 561 553,00 | 401769 | 0 | 1 | 0 |  |  | BIOMED_ULIS | PLABOL267Bol de centri BKA28 N°267CURA291753Nettoyage double enveloppe11U
PLABOL815 | Bol de centri BKA28 N°815 | CURA291754 | Nettoyage double enveloppe | MC |  | U410 | 11U | 561 554,00 | 401769 | 0 | 1 | 0 |  |  | BIOMED_ULIS | PLABOL815Bol de centri BKA28 N°815CURA291754Nettoyage double enveloppe11U
PLASKID01 | Chariot filtr. envoi plasma avant PLATH | CURA291755 | Intervention ST | MC |  | U410 | 11U | 561 555,00 | 401769 | 0 | 1 | 0 |  |  | BIOMED_ULIS | PLASKID01Chariot filtr. envoi plasma avant PLATHCURA291755Intervention ST11U
PW31 | Prod. Eau purifiée ORION n°1 | CURA291757 | Défaut sur orion1 | MC |  | U236PW | 11U | 562 369,00 | 401769 | 0 | 1 | 0 |  |  | BIOMED_ULIS | PW31Prod. Eau purifiée ORION n°1CURA291757Défaut sur orion111U
RF62 | Groupe froid GW34 Prod. / distrib. Eau glacée +7°C (2 circuits) | CURA291761 | Carte connecteur détendeur HS | MC |  | U222RF | 10U | 561 561,00 | 401769 | 0 | 1 | 0 |  |  | BIOMED_ULIS | RF62Groupe froid GW34 Prod. / distrib. Eau glacée +7°C (2 circuits)CURA291761Carte connecteur détendeur HS10U
BAT08SS36 | Salle des machines froid | CURA291762 | Evacuation Glycol usagé pour destruction | SER |  | U235BATU | 10U | 561 562,00 | 401769 | 0 | 1 | 0 |  |  | BIOMED_ULIS | BAT08SS36Salle des machines froidCURA291762Evacuation Glycol usagé pour destruction10U
DCGIHM01 | Interface IPC 477S chargement | CURA291766 | Changement carte ram | MC |  | U411 | 12U | 561 564,00 | 401769 | 0 | 1 | 0 |  |  | BIOMED_ULIS | DCGIHM01Interface IPC 477S chargementCURA291766Changement carte ram12U
ACCE014 | Caisson d'extrac. poste transfo. est | CURA291767 | Remplacement du filtre | MC |  | U222AC | 10U | 561 566,00 | 401769 | 0 | 1 | 0 |  |  | BIOMED_ULIS | ACCE014Caisson d'extrac. poste transfo. estCURA291767Remplacement du filtre10U
GAMELEV01 | Elevateur terres reacteurs 8RC62 | CURA291776 | L'élévateur ne fonctionnait pas | MC |  | U441 | 11U | 561 579,00 | 401769 | 0 | 1 | 0 |  |  | BIOMED_ULIS | GAMELEV01Elevateur terres reacteurs 8RC62CURA291776L'élévateur ne fonctionnait pas11U
ACCL47 | Climatisation salle serveurs MES/SCC | CURA291793 | Alarme GTC Température élevée | MC |  | U222AC | 10U | 561 599,00 | 401769 | 0 | 1 | 0 |  |  | BIOMED_ULIS | ACCL47Climatisation salle serveurs MES/SCCCURA291793Alarme GTC Température élevée10U
DCGPEL100 | Ligne de découpe | CURA291795 | Alimentation contrôleur staubli robot 1 | MC |  | U411 | 12U | 561 601,00 | 401769 | 0 | 1 | 0 |  |  | BIOMED_ULIS | DCGPEL100Ligne de découpeCURA291795Alimentation contrôleur staubli robot 112U
IS1CHD01 | Chaudière vapeur PMS 12 bars 4,5 MWatts | CURA291806 | Fuite au niveau du raccord pressostat de sécurité pression. | MC |  | U222IS | 10U | 561 615,00 | 401769 | 0 | 1 | 0 |  |  | BIOMED_ULIS | IS1CHD01Chaudière vapeur PMS 12 bars 4,5 MWattsCURA291806Fuite au niveau du raccord pressostat de sécurité pression.10U
GAMR41 | Réacteur de fractionnement 15 000 litres n°41 | CURA291813 | Forçage du bit protéine | MC |  | U441 | 11U | 561 629,00 | 401769 | 0 | 1 | 0 |  |  | BIOMED_ULIS | GAMR41Réacteur de fractionnement 15 000 litres n°41CURA291813Forçage du bit protéine11U
NEP05ST05 | Station NEP laverie Albumine | CURA291814 | Défaut contrôle débit | MC |  | U236NEP | 11U | 561 630,00 | 401769 | 0 | 1 | 0 |  |  | BIOMED_ULIS | NEP05ST05Station NEP laverie AlbumineCURA291814Défaut contrôle débit11U
ALBCMF21 | Enregist. débit rejets filtrats UF2 | CURA291815 | Vérification CURATIVE | MC |  | U440 | 11U | 561 631,00 | 401769 | 0 | 1 | 0 |  |  | BIOMED_ULIS | ALBCMF21Enregist. débit rejets filtrats UF2CURA291815Vérification CURATIVE11U
BAT08 | Bâtiment 8 de production | CURA291817 | Alarme bris de glace atelier décong | MC |  | U200BATP | 11U | 561 635,00 | 401769 | 0 | 1 | 0 |  |  | BIOMED_ULIS | BAT08Bâtiment 8 de productionCURA291817Alarme bris de glace atelier décong11U
RF24 | Production fluide frigorigène GW1/2 | CURA291818 | Alarme disjonction ventilateur condenseur | MC |  | U222GW | 11U | 561 636,00 | 401769 | 0 | 1 | 0 |  |  | BIOMED_ULIS | RF24Production fluide frigorigène GW1/2CURA291818Alarme disjonction ventilateur condenseur11U
GAMR008 | Réacteur n°08 fractionnement gamma | CURA291821 | RAZ | MC |  | U441 | 11U | 561 641,00 | 401769 | 0 | 1 | 0 |  |  | BIOMED_ULIS | GAMR008Réacteur n°08 fractionnement gammaCURA291821RAZ11U
PLABATI814 | Centrifugeuse plasma NS 814 | CURA291827 | Contrôle vitesse bol | MC |  | U410 | 11U | 561 647,00 | 401769 | 0 | 1 | 0 |  |  | BIOMED_ULIS | PLABATI814Centrifugeuse plasma NS 814CURA291827Contrôle vitesse bol11U
DCGCONV01 | Convoyeur SAS Déchets | CURA291828 | SAS bloqué | MC |  | U411 | 11U | 561 648,00 | 401769 | 0 | 1 | 0 |  |  | BIOMED_ULIS | DCGCONV01Convoyeur SAS DéchetsCURA291828SAS bloqué11U
GAMR009 | Réacteur n°09 fractionnement gamma | CURA291829 | Démontage leche paroi | MC |  | U441 | 11U | 561 649,00 | 401769 | 0 | 1 | 0 |  |  | BIOMED_ULIS | GAMR009Réacteur n°09 fractionnement gammaCURA291829Démontage leche paroi11U
PLABATI814 | Centrifugeuse plasma NS 814 | CURA291832 | Controle hauteur turbine | MC |  | U410 | 11U | 563 128,00 | 401769 | 0 | 1 | 0 |  |  | BIOMED_ULIS | PLABATI814Centrifugeuse plasma NS 814CURA291832Controle hauteur turbine11U
PLABATI815 | Centrifugeuse plasma NS 815 | CURA291833 | Controle hauteur turbine | MPS | AR | U410 | 11U | 561 653,00 | 401769 | 0 | 1 | 0 |  |  | BIOMED_ULIS | PLABATI815Centrifugeuse plasma NS 815CURA291833Controle hauteur turbine11U
BAT08SS15 | Local production eau PPI et CIP | CURA291834 | Remplacement de néons | MPC |  | U200BATP | 10U | 561 654,00 | 401769 | 0 | 1 | 0 |  |  | BIOMED_ULIS | BAT08SS15Local production eau PPI et CIPCURA291834Remplacement de néons10U
WFISBD207 | Sous boucle eau PPI cuverie albumine | CURA291835 | Défaut température basse | MC |  | U236WFI | 11U | 561 655,00 | 401769 | 0 | 1 | 0 |  |  | BIOMED_ULIS | WFISBD207Sous boucle eau PPI cuverie albumineCURA291835Défaut température basse11U
ADEUF123 | Skid UFAlbumine | CURA291838 | Disjonction 400V | MC |  | U421DEAE | 11U | 563 705,00 | 401769 | 0 | 1 | 0 |  |  | BIOMED_ULIS | ADEUF123Skid UFAlbumineCURA291838Disjonction 400V11U
PW33 | Prod. Eau purifiée ORION n°3 | CURA291839 | Défaut pression basse | MC |  | U236PW | 11U | 592 772,00 | 401769 | 0 | 1 | 0 |  |  | BIOMED_ULIS | PW33Prod. Eau purifiée ORION n°3CURA291839Défaut pression basse11U
ADEUF124 | Skid UF1 Alfa1&2 | CURA291840 | Vanne TAMPV124_059 en défaut | MC |  | U421DEAE | 11U | 561 660,00 | 401769 | 0 | 1 | 0 |  |  | BIOMED_ULIS | ADEUF124Skid UF1 Alfa1&2CURA291840Vanne TAMPV124_059 en défaut11U
ADEUF123 | Skid UFAlbumine | CURA291841 | Défaut vanne TAMPV123_081 | MC |  | U421DEAE | 11U | 561 661,00 | 401769 | 0 | 1 | 0 |  |  | BIOMED_ULIS | ADEUF123Skid UFAlbumineCURA291841Défaut vanne TAMPV123_08111U
WFISBD314 | Sous boucle de distibution Alfalastin1 | CURA291842 | Défaut pression | MC |  | U236WFI | 11U | 561 662,00 | 401769 | 0 | 1 | 0 |  |  | BIOMED_ULIS | WFISBD314Sous boucle de distibution Alfalastin1CURA291842Défaut pression11U
GAMELEV05 | Elevateur terres reacteur GAMR41 | CURA291850 | Problème AU télécommande | MC |  | U441 | 11U | 561 670,00 | 401769 | 0 | 1 | 0 |  |  | BIOMED_ULIS | GAMELEV05Elevateur terres reacteur GAMR41CURA291850Problème AU télécommande11U
GAMR010 | Réacteur n°10 fractionnement gamma | CURA291851 | Filtre event | MC |  | U441 | 11U | 561 679,00 | 401769 | 0 | 1 | 0 |  |  | BIOMED_ULIS | GAMR010Réacteur n°10 fractionnement gammaCURA291851Filtre event11U
WFISBD314 | Sous boucle de distibution Alfalastin1 | CURA291866 | Défaut température basse | MC |  | U236WFI | 11U | 561 689,00 | 401769 | 0 | 1 | 0 |  |  | BIOMED_ULIS | WFISBD314Sous boucle de distibution Alfalastin1CURA291866Défaut température basse11U
PLABATI814 | Centrifugeuse plasma NS 814 | CURA291869 | Vérifcation hauteur de bol et turbine | MC |  | U410 | 11U | 563 766,00 | 401769 | 0 | 1 | 0 |  |  | BIOMED_ULIS | PLABATI814Centrifugeuse plasma NS 814CURA291869Vérifcation hauteur de bol et turbine11U
PLABATI815 | Centrifugeuse plasma NS 815 | CURA291871 | Vérifcation hauteur de bol et turbine | MC |  | U410 | 11U | 561 691,00 | 401769 | 0 | 1 | 0 |  |  | BIOMED_ULIS | PLABATI815Centrifugeuse plasma NS 815CURA291871Vérifcation hauteur de bol et turbine11U
BAT01SS41 | Sas sortie déchets décongélation | CURA291873 | Boitier vert détérioré au niveau de la porte donnant sur la 1SS41 | MC |  | U200BATP | 13U | 561 693,00 | 401769 | 0 | 1 | 0 |  |  | BIOMED_ULIS | BAT01SS41Sas sortie déchets décongélationCURA291873Boitier vert détérioré au niveau de la porte donnant sur la 1SS4113U
NEP04ST04 | Station NEP réacteurs + UF Albumine | CURA291878 | Défaut manque solution lavage acide sur ALBR05 | MC |  | U236NEP | 11U | 561 703,00 | 401769 | 0 | 1 | 0 |  |  | BIOMED_ULIS | NEP04ST04Station NEP réacteurs + UF AlbumineCURA291878Défaut manque solution lavage acide sur ALBR0511U
ADEUF123 | Skid UFAlbumine | CURA291879 | Défaut vannes | MC |  | U421DEAE | 11U | 561 704,00 | 401769 | 0 | 1 | 0 |  |  | BIOMED_ULIS | ADEUF123Skid UFAlbumineCURA291879Défaut vannes11U
PLAPP02 | Pompe envoi plasma vers PLAC01 | CURA291880 | Défaut au lancement du rinçage | MC |  | U410 | 11U | 561 705,00 | 401769 | 0 | 1 | 0 |  |  | BIOMED_ULIS | PLAPP02Pompe envoi plasma vers PLAC01CURA291880Défaut au lancement du rinçage11U
WFIDIST05 | Distillateur Eau PPI n°5 STERIS | CURA291885 | Défaut de température colonne 3 | MC |  | U236WFI | 11U | 561 709,00 | 401769 | 0 | 1 | 0 |  |  | BIOMED_ULIS | WFIDIST05Distillateur Eau PPI n°5 STERISCURA291885Défaut de température colonne 311U
NEP04ST04 | Station NEP réacteurs + UF Albumine | CURA291886 | Défaut contrôle conductivité | MC |  | U236NEP | 11U | 561 710,00 | 401769 | 0 | 1 | 0 |  |  | BIOMED_ULIS | NEP04ST04Station NEP réacteurs + UF AlbumineCURA291886Défaut contrôle conductivité11U
WE10R010 | Cuve de stockage 140 m3 surnageant éthan | CURA291889 | Défaut de vanne WE10PV501 | MC |  | U236PE | 11U | 561 713,00 | 401769 | 0 | 1 | 0 |  |  | BIOMED_ULIS | WE10R010Cuve de stockage 140 m3 surnageant éthanCURA291889Défaut de vanne WE10PV50111U
WFISBD202 | Sous boucle Eau PPI Réacteurs GAMMA | CURA291890 | Défaut de tempé | MC |  | U236WFI | 11U | 561 714,00 | 401769 | 0 | 1 | 0 |  |  | BIOMED_ULIS | WFISBD202Sous boucle Eau PPI Réacteurs GAMMACURA291890Défaut de tempé11U
GAMR02 | Cuve n°2 remise en solution pâtes gamma | CURA291892 | Soutirage poussée | CON |  | U441 | 11U | 561 716,00 | 401769 | 0 | 1 | 0 |  |  | BIOMED_ULIS | GAMR02Cuve n°2 remise en solution pâtes gammaCURA291892Soutirage poussée11U
CRDCF1253 | Chambre froide +4°C pièce 1253 | CURA291893 | Température seuil haut | MC |  | U851 | 11U | 561 717,00 | 401769 | 0 | 1 | 0 |  |  | BIOTECH_ULIS | CRDCF1253Chambre froide +4°C pièce 1253CURA291893Température seuil haut11U
BAT11 | Bâtiment 11 Magasin général et plasma | CURA291894 | Alarme homme enfermé | MC |  | U235BATL | 11U | 561 718,00 | 401769 | 0 | 1 | 0 |  |  | BIOMED_ULIS | BAT11Bâtiment 11 Magasin général et plasmaCURA291894Alarme homme enfermé11U
PLABATI814 | Centrifugeuse plasma NS 814 | CURA291896 | Controle hauteur de turbine | MC |  | U410 | 11U | 561 721,00 | 401769 | 0 | 1 | 0 |  |  | BIOMED_ULIS | PLABATI814Centrifugeuse plasma NS 814CURA291896Controle hauteur de turbine11U
PLABATI815 | Centrifugeuse plasma NS 815 | CURA291897 | Controle hauteur de turbine | MC |  | U410 | 11U | 561 722,00 | 401769 | 0 | 1 | 0 |  |  | BIOMED_ULIS | PLABATI815Centrifugeuse plasma NS 815CURA291897Controle hauteur de turbine11U
PLABOL815 | Bol de centri BKA28 N°815 | CURA291898 | Controle double enveloppe | MC |  | U410 | 11U | 561 723,00 | 401769 | 0 | 1 | 0 |  |  | BIOMED_ULIS | PLABOL815Bol de centri BKA28 N°815CURA291898Controle double enveloppe11U
PLABOL509 | Bol de centri BKA28 N°509 | CURA291899 | Controle double enveloppe | MC |  | U410 | 11U | 561 724,00 | 401769 | 0 | 1 | 0 |  |  | BIOMED_ULIS | PLABOL509Bol de centri BKA28 N°509CURA291899Controle double enveloppe11U
NEP05ST05 | Station NEP laverie Albumine | CURA291901 | Défaut manque solution en lavage | MC |  | U236NEP | 11U | 561 726,00 | 401769 | 0 | 1 | 0 |  |  | BIOMED_ULIS | NEP05ST05Station NEP laverie AlbumineCURA291901Défaut manque solution en lavage11U
NEP05ST05 | Station NEP laverie Albumine | CURA291902 | Défaut manque solution en lavage | MC |  | U236NEP | 11U | 561 727,00 | 401769 | 0 | 1 | 0 |  |  | BIOMED_ULIS | NEP05ST05Station NEP laverie AlbumineCURA291902Défaut manque solution en lavage11U
PW32 | Prod. Eau purifiée ORION n°2 | CURA291906 | Défaut AIT26 | MC |  | U236PW | 11U | 577 108,00 | 401769 | 0 | 1 | 0 |  |  | BIOMED_ULIS | PW32Prod. Eau purifiée ORION n°2CURA291906Défaut AIT2611U
NEP04ST04 | Station NEP réacteurs + UF Albumine | CURA291908 | Defaut manque solution en lavage | MC |  | U236NEP | 11U | 561 736,00 | 401769 | 0 | 1 | 0 |  |  | BIOMED_ULIS | NEP04ST04Station NEP réacteurs + UF AlbumineCURA291908Defaut manque solution en lavage11U
AC26 | Centrale traitement d'air ADEAE | CURA291909 | Défaut de l'AC26 | MC |  | U222AC | 11U | 561 737,00 | 401769 | 0 | 1 | 0 |  |  | BIOMED_ULIS | AC26Centrale traitement d'air ADEAECURA291909Défaut de l'AC2611U
PLABATI815 | Centrifugeuse plasma NS 815 | CURA291910 | Controle hauteur turbine | MC |  | U410 | 11U | 562 808,00 | 401769 | 0 | 1 | 0 |  |  | BIOMED_ULIS | PLABATI815Centrifugeuse plasma NS 815CURA291910Controle hauteur turbine11U
PLAPP02 | Pompe envoi plasma vers PLAC01 | CURA291912 | Défaut débit lors du nep | MC |  | U410 | 11U | 611 811,00 | 401769 | 0 | 1 | 0 |  |  | BIOMED_ULIS | PLAPP02Pompe envoi plasma vers PLAC01CURA291912Défaut débit lors du nep11U
PLABATI815 | Centrifugeuse plasma NS 815 | CURA291913 | Fuite d'huile | MC |  | U410 | 11U | 561 742,00 | 401769 | 0 | 1 | 0 |  |  | BIOMED_ULIS | PLABATI815Centrifugeuse plasma NS 815CURA291913Fuite d'huile11U
IS1R01 | Bâche alimentaire acier 6000 litres calorifugée | CURA291914 | Défaut niveau bas de la bache | MC |  | U222IS | 10U | 561 743,00 | 401769 | 0 | 1 | 0 |  |  | BIOMED_ULIS | IS1R01Bâche alimentaire acier 6000 litres calorifugéeCURA291914Défaut niveau bas de la bache10U
UPILCMT08 | Enreg T° voie 4 UPILUR02 | CURA291921 | Réparations sur sonde de température Jumo PT100 | MC |  | U851 | 10U | 561 752,00 | 401769 | 0 | 1 | 0 |  |  | BIOTECH_ULIS | UPILCMT08Enreg T° voie 4 UPILUR02CURA291921Réparations sur sonde de température Jumo PT10010U
BAT08PTA22 | Porte auto coulis. PORTALP 8RC143/8RC130 | CURA291922 | Plaque de protection 8rc143 | MC |  | U200BATP | 13U | 561 753,00 | 401769 | 0 | 1 | 0 |  |  | BIOMED_ULIS | BAT08PTA22Porte auto coulis. PORTALP 8RC143/8RC130CURA291922Plaque de protection 8rc14313U
ADEBOA015 | Cable N°15 d'alimentation électrique cuve mobile | CURA291923 | BOA ADEBOA015 dénudé | MC |  | U421DEAE | 11U | 561 754,00 | 401769 | 0 | 1 | 0 |  |  | BIOMED_ULIS | ADEBOA015Cable N°15 d'alimentation électrique cuve mobileCURA291923BOA ADEBOA015 dénudé11U
MGPCF10 | Chambre froide n°10 réception plasma 5°C | CURA291924 | Plasma : réparation bureau atelier cariste | MC |  | U406 | 13U | 561 755,00 | 401769 | 0 | 1 | 0 |  |  | BIOMED_ULIS | MGPCF10Chambre froide n°10 réception plasma 5°CCURA291924Plasma : réparation bureau atelier cariste13U
MGPCF12 | Chambre froide n°12(2bis) stockage -40°C | CURA291925 | Plasma : mise en place support à l'entrée de tous les CF + racks cf12 et 36 | MC |  | U406 | 13U | 561 756,00 | 401769 | 0 | 1 | 0 |  |  | BIOMED_ULIS | MGPCF12Chambre froide n°12(2bis) stockage -40°CCURA291925Plasma : mise en place support à l'entrée de tous les CF + racks cf12 et 3613U
INDUSIAS1 | Serveur supervision IAS | CURA291939 | Problème de serveur | MC |  | U236DIV | 12U | 561 772,00 | 401769 | 0 | 1 | 0 |  |  | BIOMED_ULIS | INDUSIAS1Serveur supervision IASCURA291939Problème de serveur12U
BAT01SS15 | Local technique utilités | CURA291941 | Remplacement néons HS | MC |  | U235BATU | 10U | 561 775,00 | 401769 | 0 | 1 | 0 |  |  | BIOMED_ULIS | BAT01SS15Local technique utilitésCURA291941Remplacement néons HS10U
BATUSINE | Bâtiments communs | CURA291942 | Présentation PDI | MC |  | U235BATU | 10U | 561 776,00 | 401769 | 0 | 1 | 0 |  |  | BIOMED_ULIS | BATUSINEBâtiments communsCURA291942Présentation PDI10U
ELE | Réseau de distribution électrique | CURA291944 | Préparation des visites maintenance HT/BT SHB Electric | MC |  | U222ELE | 10U | 561 779,00 | 401769 | 0 | 1 | 0 |  |  | BIOMED_ULIS | ELERéseau de distribution électriqueCURA291944Préparation des visites maintenance HT/BT SHB Electric10U
BAT09 | Bâtiment 9 restaurant salle de réunion | CURA291946 | Présentation CDC sécurisation des creux de tension"" | MC |  | S244 | 10U | 561 781,00 | 401769 | 0 | 1 | 0 |  |  | BIOMED_ULIS | BAT09Bâtiment 9 restaurant salle de réunionCURA291946Présentation CDC sécurisation des creux de tension""10U
WFISBD204 | Sous boucle Eau PPI Ateliers GAMMA | CURA291953 | Fuite en 8RC104 | MC |  | U236WFI | 11U | 561 789,00 | 401769 | 0 | 1 | 0 |  |  | BIOMED_ULIS | WFISBD204Sous boucle Eau PPI Ateliers GAMMACURA291953Fuite en 8RC10411U
BATEX | Extérieurs bâtiments | CURA291959 | Fosse compteur 7 tropiques | MC |  | U235BATU | 13U | 561 794,00 | 401769 | 0 | 1 | 0 |  |  | BIOMED_ULIS | BATEXExtérieurs bâtimentsCURA291959Fosse compteur 7 tropiques13U
NEP01ST01 | Station NEP décongélation | CURA291968 | Niveau haut PLAT03 | MC |  | U236NEP | 11U | 561 803,00 | 401769 | 0 | 1 | 0 |  |  | BIOMED_ULIS | NEP01ST01Station NEP décongélationCURA291968Niveau haut PLAT0311U
GAMR20 | Réacteur UF gamma | CURA291969 | Vidange cuve | MC |  | U441 | 11U | 561 804,00 | 401769 | 0 | 1 | 0 |  |  | BIOMED_ULIS | GAMR20Réacteur UF gammaCURA291969Vidange cuve11U
BAT04RC407 | Local Dissolution filtration | CURA291972 | Habillage murs | MC |  | U200BATP | 13U | 561 807,00 | 401769 | 0 | 1 | 0 |  |  | BIOMED_ULIS | BAT04RC407Local Dissolution filtrationCURA291972Habillage murs13U
PLATRP02 | Transpalette électrique T16 | CURA291980 | Habillage inox | MC |  | U410 | 13U | 561 852,00 | 401769 | 0 | 1 | 0 |  |  | BIOMED_ULIS | PLATRP02Transpalette électrique T16CURA291980Habillage inox13U
FIBR1700 | Cuve de remise en suspension pâte T1 | CURA292045 | Déverrouillage ouverture trou d'homme | MC |  | U411 | 11U | 561 975,00 | 401769 | 0 | 1 | 0 |  |  | BIOMED_ULIS | FIBR1700Cuve de remise en suspension pâte T1CURA292045Déverrouillage ouverture trou d'homme11U
WFISBD105 | Ss boucle FP T I+II+III et laverie 8RC71 | CURA292046 | Température basse retour lors du réchauffage | MC |  | U236WFI | 11U | 561 976,00 | 401769 | 0 | 1 | 0 |  |  | BIOMED_ULIS | WFISBD105Ss boucle FP T I+II+III et laverie 8RC71CURA292046Température basse retour lors du réchauffage11U
NEP04PV17 | Vanne diverter retour circuit NEP ALBTK | CURA292051 | Remplacement membrane à faire à l'AT | MPS |  | U236NEP | 11U | 561 981,00 | 401769 | 0 | 1 | 0 |  |  | BIOMED_ULIS | NEP04PV17Vanne diverter retour circuit NEP ALBTKCURA292051Remplacement membrane à faire à l'AT11U
NEP04PV18 | Vanne diverter retour circuit NEP ALBTJ | CURA292052 | Remplacement membrane à faire à l'AT | MPS |  | U236NEP | 11U | 561 982,00 | 401769 | 0 | 1 | 0 |  |  | BIOMED_ULIS | NEP04PV18Vanne diverter retour circuit NEP ALBTJCURA292052Remplacement membrane à faire à l'AT11U
ADEPP02 | Pompe skid d'ajustement n°2 | CURA292075 | Chariot support de pompe ADEAE dessoudé | MC |  | U421DEAE | 13U | 562 000,00 | 401769 | 0 | 1 | 0 |  |  | BIOMED_ULIS | ADEPP02Pompe skid d'ajustement n°2CURA292075Chariot support de pompe ADEAE dessoudé13U
GAMR43 | Réacteur 15m3 n°43 | CURA292095 | Forçage bit proteique | MC |  | U441 | 11U | 562 020,00 | 401769 | 0 | 1 | 0 |  |  | BIOMED_ULIS | GAMR43Réacteur 15m3 n°43CURA292095 Forçage bit proteique11U
ADER168_001 | Cuve mobile 400L | CURA292100 | Cuve ne s'allume pas | MC |  | U421DEAE | 11U | 562 048,00 | 401769 | 0 | 1 | 0 |  |  | BIOMED_ULIS | ADER168_001Cuve mobile 400LCURA292100Cuve ne s'allume pas11U
ALBFP05 | Filtre presse temps IV | CURA292101 | Contrôlé que le FP ne bouge pas lors de la fermeture | MC |  | U440 | 11U | 562 049,00 | 401769 | 0 | 1 | 0 |  |  | BIOMED_ULIS | ALBFP05Filtre presse temps IVCURA292101Contrôlé que le FP ne bouge pas lors de la fermeture11U
PLAPLC01 | Station automate centrifugation plasma | CURA292102 | Modification valeur paramètres consigne PLAPP02 | MC |  | U410 | 12U | 562 051,00 | 401769 | 0 | 1 | 0 |  |  | BIOMED_ULIS | PLAPLC01Station automate centrifugation plasmaCURA292102Modification valeur paramètres consigne PLAPP0212U
NEP06ST06 | Station NEP réacteurs Gamma | CURA292103 | Manque solution de lavage | MC |  | U236NEP | 11U | 562 052,00 | 401769 | 0 | 1 | 0 |  |  | BIOMED_ULIS | NEP06ST06Station NEP réacteurs GammaCURA292103Manque solution de lavage11U
NEP04ST04 | Station NEP réacteurs + UF Albumine | CURA292105 | Défaut poids haut sur la cuve ALBR006 | MC |  | U236NEP | 11U | 562 054,00 | 401769 | 0 | 1 | 0 |  |  | BIOMED_ULIS | NEP04ST04Station NEP réacteurs + UF AlbumineCURA292105Défaut poids haut sur la cuve ALBR00611U
NEP01ST01 | Station NEP décongélation | CURA292106 | Fuite flexible intro PW | MC |  | U236NEP | 11U | 562 055,00 | 401769 | 0 | 1 | 0 |  |  | BIOMED_ULIS | NEP01ST01Station NEP décongélationCURA292106Fuite flexible intro PW11U
BATUSINE | Bâtiments communs | CURA292109 | Formation consignation tout fluides | MC |  | U235BATU | 10U | 562 058,00 | 401769 | 0 | 1 | 0 |  |  | BIOMED_ULIS | BATUSINEBâtiments communsCURA292109Formation consignation tout fluides10U
BCHLAV03 | Laveur | CURA292113 | Disjonction 400V | MC |  | U624UAP | 10U | 562 064,00 | 401769 | 0 | 1 | 0 |  |  | BIOMED_ULIS | BCHLAV03LaveurCURA292113Disjonction 400V10U
BAT10 | Bâtiment 10 Ateliers et bureaux Services Techniques | CURA292114 | Formation workday | MC |  | S244 | 13U | 562 065,00 | 401769 | 0 | 1 | 0 |  |  | BIOMED_ULIS | BAT10Bâtiment 10 Ateliers et bureaux Services TechniquesCURA292114Formation workday13U
NEP | Centrale de nettoyage en place | CURA292141 | Inventaire Flexible sur les stations NEP | MC |  | U236NEP | 11U | 562 087,00 | 401769 | 0 | 1 | 0 |  |  | BIOMED_ULIS | NEPCentrale de nettoyage en placeCURA292141Inventaire Flexible sur les stations NEP11U
DCGR200 | Fondoir Décongélation | CURA292143 | Remplacement éclairage DCGR200 HS | MC |  | U411 | 11U | 562 089,00 | 401769 | 0 | 1 | 0 |  |  | BIOMED_ULIS | DCGR200Fondoir DécongélationCURA292143Remplacement éclairage DCGR200 HS11U
BATEX | Extérieurs bâtiments | CURA292145 | Remise en état sous sol technique | MC |  | U235BATU | 13U | 562 093,00 | 401769 | 0 | 1 | 0 |  |  | BIOMED_ULIS | BATEXExtérieurs bâtimentsCURA292145Remise en état sous sol technique13U
BAT08PTA24 | Porte auto coulis. FERMOD 8RC226/8RC207 | CURA292146 | Porte auto coulissante.FERMOD 8RC226/8RC207 H.S | MC |  | U200BATP | 13U | 562 095,00 | 401769 | 0 | 1 | 0 |  |  | BIOMED_ULIS | BAT08PTA24Porte auto coulis. FERMOD 8RC226/8RC207CURA292146Porte auto coulissante.FERMOD 8RC226/8RC207 H.S13U
BAT08RC102 | Atelier centrifugation immunoglobuline | CURA292147 | Peinture écaillé en 8RC1002 | MC |  | U200BATP | 13U | 562 098,00 | 401769 | 0 | 1 | 0 |  |  | BIOMED_ULIS | BAT08RC102Atelier centrifugation immunoglobulineCURA292147Peinture écaillé en 8RC100213U
ADEUF124 | Skid UF1 Alfa1&2 | CURA292155 | Défaut vitesse agitation cuve mobile | MC |  | U421DEAE | 11U | 562 115,00 | 401769 | 0 | 1 | 0 |  |  | BIOMED_ULIS | ADEUF124Skid UF1 Alfa1&2CURA292155Défaut vitesse agitation cuve mobile11U
PLABATI814 | Centrifugeuse plasma NS 814 | CURA292156 | Défaut calo PLAC02 | MC |  | U410 | 11U | 562 116,00 | 401769 | 0 | 1 | 0 |  |  | BIOMED_ULIS | PLABATI814Centrifugeuse plasma NS 814CURA292156Défaut calo PLAC0211U
PLABATI815 | Centrifugeuse plasma NS 815 | CURA292157 | Trace d'huile sous le bâti | MC |  | U410 | 11U | 562 117,00 | 401769 | 0 | 1 | 0 |  |  | BIOMED_ULIS | PLABATI815Centrifugeuse plasma NS 815CURA292157Trace d'huile sous le bâti11U
BAT10 | Bâtiment 10 Ateliers et bureaux Services Techniques | CURA292158 | Visite des installations avec le stagiaire | MC |  | U200 | 10U | 562 141,00 | 401769 | 0 | 1 | 0 |  |  | BIOMED_ULIS | BAT10Bâtiment 10 Ateliers et bureaux Services TechniquesCURA292158Visite des installations avec le stagiaire10U
PWBD30 | Boucle distribution PW froide B4 | CURA292168 | Défaut ozone | MC |  | U236PW | 11U | 562 150,00 | 401769 | 0 | 1 | 0 |  |  | BIOMED_ULIS | PWBD30Boucle distribution PW froide B4CURA292168Défaut ozone11U
BAT01ASC04 | Ascenseur monte charges droit B1 | CURA292169 | 2022 Koné : travaux suite a visite APAVE | MC |  | U235BATU | 13U | 562 155,00 | 401769 | 0 | 1 | 0 |  |  | BIOMED_ULIS | BAT01ASC04Ascenseur monte charges droit B1CURA2921692022 Koné : travaux suite a visite APAVE13U
BAT01ASC03 | Ascenseur monte charges gauche B1 | CURA292173 | 2022 Kone: Travaux suite a visite APAVE | MC |  | U200 | 13U | 562 158,00 | 401769 | 0 | 1 | 0 |  |  | BIOMED_ULIS | BAT01ASC03Ascenseur monte charges gauche B1CURA2921732022 Kone: Travaux suite a visite APAVE13U
ALBFP05 | Filtre presse temps IV | CURA292186 | Modification entonnoir de prélèvement FP TIV | MC |  | U440 | 11U | 562 171,00 | 401769 | 0 | 1 | 0 |  |  | BIOMED_ULIS | ALBFP05Filtre presse temps IVCURA292186Modification entonnoir de prélèvement FP TIV11U
WFIF301 | Carter de filtre event cuve WFIR301 | CURA292192 | Projet test intégrité filtre évent - Test sur filtre NEP | MC | AR | U236WFI | 11U | 562 247,00 | 401769 | 0 | 1 | 0 |  |  | BIOMED_ULIS | WFIF301Carter de filtre event cuve WFIR301CURA292192Projet test intégrité filtre évent - Test sur filtre NEP11U
NEP05ST05 | Station NEP laverie Albumine | CURA292200 | Défaut contrôle débit à l'étape de soude | MC |  | U236NEP | 11U | 562 255,00 | 401769 | 0 | 1 | 0 |  |  | BIOMED_ULIS | NEP05ST05Station NEP laverie AlbumineCURA292200Défaut contrôle débit à l'étape de soude11U
WFIDIST05 | Distillateur Eau PPI n°5 STERIS | CURA292213 | Défaut sonde niveau colonne 01 | MC |  | U236WFI | 11U | 562 280,00 | 401769 | 0 | 1 | 0 |  |  | BIOMED_ULIS | WFIDIST05Distillateur Eau PPI n°5 STERISCURA292213Défaut sonde niveau colonne 0111U
PLAELEV05 | Elévateur pneumatique plasma n°5 | CURA292215 | Roulette bac de transfert PLAELEV05 | MC |  | U410 | 11U | 562 281,00 | 401769 | 0 | 1 | 0 |  |  | BIOMED_ULIS | PLAELEV05Elévateur pneumatique plasma n°5CURA292215Roulette bac de transfert PLAELEV0511U
ALBFP05 | Filtre presse temps IV | CURA292216 | Demande de déblocage API de la FE007 NEP CANAL FPT4 | MC |  | U440 | 12U | 562 282,00 | 401769 | 0 | 1 | 0 |  |  | BIOMED_ULIS | ALBFP05Filtre presse temps IVCURA292216Demande de déblocage API de la FE007 NEP CANAL FPT412U
ADECR112 | Skid chromato DEAEFF | CURA292217 | Modifications des positionnements des sectionneurs sur les skids de l'atelier ADEAE | MC |  | U421DEAE | 11U | 562 283,00 | 401769 | 0 | 1 | 0 |  |  | BIOMED_ULIS | ADECR112Skid chromato DEAEFFCURA292217Modifications des positionnements des sectionneurs sur les skids de l'atelier ADEAE11U
PLAR01 | Mélangeur fondoir plasma n°1 | CURA292218 | Disjonction PLAR01 | MC |  | U410 | 11U | 562 284,00 | 401769 | 0 | 1 | 0 |  |  | BIOMED_ULIS | PLAR01Mélangeur fondoir plasma n°1CURA292218Disjonction PLAR0111U
PLACMT55 | Thermomètre cryoprécipité de Remplacement n°1 | CURA292219 | Thermomètre décongélation | MC |  | U410 | 11U | 562 285,00 | 401769 | 0 | 1 | 0 |  |  | BIOMED_ULIS | PLACMT55 Thermomètre cryoprécipité de Remplacement n°1CURA292219Thermomètre décongélation11U
ADERS123_081 | Flexible aval UF123 sortie filtre | CURA292220 | Aders 123-081 à graver | MC |  | U421DEAE | 11U | 562 286,00 | 401769 | 0 | 1 | 0 |  |  | BIOMED_ULIS | ADERS123_081Flexible aval UF123 sortie filtreCURA292220Aders 123-081 à graver11U
NEPRS01 | Flexible box NEP ADEAE | CURA292223 | Identification flexibles box NEP ADEAE | MC |  | U421DEAE | 11U | 562 289,00 | 401769 | 0 | 1 | 0 |  |  | BIOMED_ULIS | NEPRS01Flexible box NEP ADEAECURA292223Identification flexibles box NEP ADEAE11U
BAT11MGG | Bâtiment 11 partie magasin général | CURA292224 | Changement des roues d'un support de livraison BIG BAG | MC |  | U200BATP | 15U | 562 290,00 | 401769 | 0 | 1 | 0 |  |  | BIOMED_ULIS | BAT11MGGBâtiment 11 partie magasin généralCURA292224Changement des roues d'un support de livraison BIG BAG15U
BCHLAV03 | Laveur | CURA292226 | Laveur BCHLAV03 hors tension | MC |  | U624UAP | 15U | 562 293,00 | 401769 | 0 | 1 | 0 |  |  | BIOMED_ULIS | BCHLAV03LaveurCURA292226Laveur BCHLAV03 hors tension15U
BAT01SS28 | Atelier découpe des poches plasma | CURA292227 | Dépose et pose de la plaque pour passage cables INDUSOP 3 | MC |  | U200BATP | 13U | 562 294,00 | 401769 | 0 | 1 | 0 |  |  | BIOMED_ULIS | BAT01SS28Atelier découpe des poches plasmaCURA292227Dépose et pose de la plaque pour passage cables INDUSOP 313U
LPLBT05 | Bain marie à immersion FALC | CURA292228 | Remplacement du Thermostat | MC |  | U602LPL | 12U | 562 295,00 | 401769 | 0 | 1 | 0 |  |  | BIOMED_ULIS | LPLBT05Bain marie à immersion FALCCURA292228Remplacement du Thermostat12U
BAT08 | Bâtiment 8 de production | CURA292229 | Refixer les seuils de marche escalier menant au local 8101 | MC |  | U200BATP | 13U | 562 296,00 | 401769 | 0 | 1 | 0 |  |  | BIOMED_ULIS | BAT08Bâtiment 8 de productionCURA292229Refixer les seuils de marche escalier menant au local 810113U
TAMPP147_068 | Pompe péristaltique mono tête | CURA292231 | Filetage de la pompe péristaltique | MC |  | U421DEAE | 11U | 562 298,00 | 401769 | 0 | 1 | 0 |  |  | BIOMED_ULIS | TAMPP147_068Pompe péristaltique mono têteCURA292231Filetage de la pompe péristaltique11U
GAMPAL06 | Palan sur monorail centri. gamma | CURA292232 | Bouton Arrêt d'urgence HS sur le boitier de pilotage | MC |  | U440LEV | 11U | 574 518,00 | 401769 | 0 | 1 | 0 |  |  | BIOMED_ULIS | GAMPAL06Palan sur monorail centri. gammaCURA292232Bouton Arrêt d'urgence HS sur le boitier de pilotage11U
BAT08RC207 | Local Alfalastin 1 | CURA292233 | Protection vanne WFI112 (sécurité anti choc) | MC |  | U421DEAE | 13U | 562 300,00 | 401769 | 0 | 1 | 0 |  |  | BIOMED_ULIS | BAT08RC207Local Alfalastin 1CURA292233Protection vanne WFI112 (sécurité anti choc)13U
DGAODET15 | Centrale de détection alcool et azote B4 | CURA292234 | Remplacement flash | MC |  | U130 | 10U | 562 301,00 | 401769 | 0 | 1 | 0 |  |  | BIOMED_ULIS | DGAODET15Centrale de détection alcool et azote B4CURA292234Remplacement flash10U
MGPCF36 | Chambre froide -40° c n°36 Stockage Plasma | CURA292235 | Plasma: cf36 rack en manuel | MC |  | U406 | 13U | 562 302,00 | 401769 | 0 | 1 | 0 |  |  | BIOMED_ULIS | MGPCF36Chambre froide -40° c n°36 Stockage PlasmaCURA292235Plasma: cf36 rack en manuel13U
EPL2CF07 | Chambre froide enreg. plasma +5°C | CURA292236 | Plasma: prise électrique arrachée atelier tri | MC |  | U406 | 10U | 562 303,00 | 401769 | 0 | 1 | 0 |  |  | BIOMED_ULIS | EPL2CF07Chambre froide enreg. plasma +5°CCURA292236Plasma: prise électrique arrachée atelier tri10U
MGPCF36 | Chambre froide -40° c n°36 Stockage Plasma | CURA292237 | Plasma: pare chocs deuxième rideau cf36 à remettre en place | MC |  | U406 | 13U | 562 304,00 | 401769 | 0 | 1 | 0 |  |  | BIOMED_ULIS | MGPCF36Chambre froide -40° c n°36 Stockage PlasmaCURA292237Plasma: pare chocs deuxième rideau cf36 à remettre en place13U
BAT08 | Bâtiment 8 de production | CURA292238 | Rangement sous sol b1 | MC |  | U200BATP | 13U | 562 305,00 | 401769 | 0 | 1 | 0 |  |  | BIOMED_ULIS | BAT08Bâtiment 8 de productionCURA292238Rangement sous sol b113U
BAT01SS31 | Atelier broyage plasma | CURA292250 | Résine sol 1SS31 à refaire (trou au sol sous caillebotis) | MC |  | U200BATP | 13U | 562 321,00 | 401769 | 0 | 1 | 0 |  |  | BIOMED_ULIS | BAT01SS31Atelier broyage plasmaCURA292250Résine sol 1SS31 à refaire (trou au sol sous caillebotis)13U
AC115CL01 | Climatisation local 2RC97 | CURA292251 | Le climatiseur de fonctionne plus | MC |  | U222AC | 10U | 562 322,00 | 401769 | 0 | 1 | 0 |  |  | BIOMED_ULIS | AC115CL01Climatisation local 2RC97CURA292251Le climatiseur de fonctionne plus10U
DCGPEL100 | Ligne de découpe | CURA292252 | Redresser les rampes en sortie tuneek DCGPEL100 | MC |  | U411 | 11U | 562 323,00 | 401769 | 0 | 1 | 0 |  |  | BIOMED_ULIS | DCGPEL100Ligne de découpeCURA292252Redresser les rampes en sortie tuneek DCGPEL10011U
GAMR008 | Réacteur n°08 fractionnement gamma | CURA292256 | Démontage lèche paroi | MC |  | U441 | 11U | 562 330,00 | 401769 | 0 | 1 | 0 |  |  | BIOMED_ULIS | GAMR008Réacteur n°08 fractionnement gammaCURA292256 Démontage lèche paroi11U
PLABATI814 | Centrifugeuse plasma NS 814 | CURA292259 | Contrôle hauteur bol et turbine | MC |  | U410 | 11U | 562 334,00 | 401769 | 0 | 1 | 0 |  |  | BIOMED_ULIS | PLABATI814Centrifugeuse plasma NS 814CURA292259Contrôle hauteur bol et turbine11U
RF22ACC01 | Condenseur circuit RF22 GW1/2 | CURA292262 | Disjonction ventilateur N°5 de condenseur | MC |  | U222GW | 11U | 562 337,00 | 401769 | 0 | 1 | 0 |  |  | BIOMED_ULIS | RF22ACC01Condenseur circuit RF22 GW1/2CURA292262Disjonction ventilateur N°5 de condenseur11U
GAMR009 | Réacteur n°09 fractionnement gamma | CURA292263 | Demontage leche paroi | CON |  | U441 | 11U | 562 339,00 | 401769 | 0 | 1 | 0 |  |  | BIOMED_ULIS | GAMR009Réacteur n°09 fractionnement gammaCURA292263Demontage leche paroi11U
BAT08 | Bâtiment 8 de production | CURA292264 | Appel GTC | MC |  | U200BATP | 11U | 647 715,00 | 401769 | 0 | 1 | 0 |  |  | BIOMED_ULIS | BAT08Bâtiment 8 de productionCURA292264Appel GTC11U
PLABATI815 | Centrifugeuse plasma NS 815 | CURA292266 | Contrôle hauteur bol et turbine | MC |  | U410 | 11U | 562 349,00 | 401769 | 0 | 1 | 0 |  |  | BIOMED_ULIS | PLABATI815Centrifugeuse plasma NS 815CURA292266Contrôle hauteur bol et turbine11U
NEP04ST04 | Station NEP réacteurs + UF Albumine | CURA292267 | Défaut manque solution de lavage | MC |  | U236NEP | 11U | 562 350,00 | 401769 | 0 | 1 | 0 |  |  | BIOMED_ULIS | NEP04ST04Station NEP réacteurs + UF AlbumineCURA292267Défaut manque solution de lavage11U
NEP04CMT01 | Mesure température retour NEP04ST04 | U_METROLOGIE 18 | Vérification CURATIVE conductivité circuit | MC |  | U236NEP | 11U | 562 353,00 | 401769 | 0 | 1 | 0 |  |  | BIOMED_ULIS | NEP04CMT01Mesure température retour NEP04ST04U_METROLOGIE 18Vérification CURATIVE conductivité circuit11U
NEP05ST05 | Station NEP laverie Albumine | CURA292268 | Defaut controle conductivite finale canal uf | MC |  | U236NEP | 11U | 562 354,00 | 401769 | 0 | 1 | 0 |  |  | BIOMED_ULIS | NEP05ST05Station NEP laverie AlbumineCURA292268Defaut controle conductivite finale canal uf11U
NEP04ST04 | Station NEP réacteurs + UF Albumine | CURA292271 | Défaut conductivité rinçage final | MC |  | U236NEP | 11U | 562 359,00 | 401769 | 0 | 1 | 0 |  |  | BIOMED_ULIS | NEP04ST04Station NEP réacteurs + UF AlbumineCURA292271Défaut conductivité rinçage final11U
NEP06ST06 | Station NEP réacteurs Gamma | CURA292272 | Défaut poids haut | MC |  | U236NEP | 11U | 562 360,00 | 401769 | 0 | 1 | 0 |  |  | BIOMED_ULIS | NEP06ST06Station NEP réacteurs GammaCURA292272Défaut poids haut11U
GAMR010 | Réacteur n°10 fractionnement gamma | CURA292273 | IP lèche paroi | MC |  | U441 | 11U | 562 361,00 | 401769 | 0 | 1 | 0 |  |  | BIOMED_ULIS | GAMR010Réacteur n°10 fractionnement gammaCURA292273IP lèche paroi11U
GAMR008 | Réacteur n°08 fractionnement gamma | CURA292274 | RAZ PEZON | MC |  | U441 | 11U | 562 362,00 | 401769 | 0 | 1 | 0 |  |  | BIOMED_ULIS | GAMR008Réacteur n°08 fractionnement gammaCURA292274RAZ PEZON11U
NEP04ST04 | Station NEP réacteurs + UF Albumine | CURA292275 | Niveau haut cuve ALBR05 (705kg) | MC |  | U236NEP | 11U | 562 363,00 | 401769 | 0 | 1 | 0 |  |  | BIOMED_ULIS | NEP04ST04Station NEP réacteurs + UF AlbumineCURA292275Niveau haut cuve ALBR05 (705kg)11U
IS1CHD01 | Chaudière vapeur PMS 12 bars 4,5 MWatts | CURA292282 | Test des 72h | MC |  | U222IS | 11U | 562 372,00 | 401769 | 0 | 1 | 0 |  |  | BIOMED_ULIS | IS1CHD01Chaudière vapeur PMS 12 bars 4,5 MWattsCURA292282Test des 72h11U
GAMCT22 | Réacteur uf gamma | CURA292283 | Problème de mélange de produit | MC |  | U441 | 11U | 562 373,00 | 401769 | 0 | 1 | 0 |  |  | BIOMED_ULIS | GAMCT22Réacteur uf gammaCURA292283Problème de mélange de produit11U
NEP04ST04 | Station NEP réacteurs + UF Albumine | CURA292284 | Défaut manque solution en lavage. | MC |  | U236NEP | 11U | 562 374,00 | 401769 | 0 | 1 | 0 |  |  | BIOMED_ULIS | NEP04ST04Station NEP réacteurs + UF AlbumineCURA292284Défaut manque solution en lavage.11U
NEP01ST01 | Station NEP décongélation | CURA292285 | Vidange sous station et pas de possibilité lancement | MC |  | U236NEP | 11U | 562 375,00 | 401769 | 0 | 1 | 0 |  |  | BIOMED_ULIS | NEP01ST01Station NEP décongélationCURA292285Vidange sous station et pas de possibilité lancement11U
WFIDIST05 | Distillateur Eau PPI n°5 STERIS | CURA292286 | Défaut température colonne | MC |  | U236WFI | 11U | 562 376,00 | 401769 | 0 | 1 | 0 |  |  | BIOMED_ULIS | WFIDIST05Distillateur Eau PPI n°5 STERISCURA292286Défaut température colonne11U
WFIDIST05 | Distillateur Eau PPI n°5 STERIS | CURA292287 | Défaut temprérature | MC |  | U236WFI | 11U | 562 377,00 | 401769 | 0 | 1 | 0 |  |  | BIOMED_ULIS | WFIDIST05Distillateur Eau PPI n°5 STERISCURA292287Défaut temprérature11U
PLABATI814 | Centrifugeuse plasma NS 814 | CURA292288 | Turbine HS | MCU |  | U410 | 11U | 562 378,00 | 401769 | 0 | 1 | 0 |  |  | BIOMED_ULIS | PLABATI814Centrifugeuse plasma NS 814CURA292288Turbine HS11U
WFISBD53 | Sous boucle de distribution WFI 20°C B4 | CURA292290 | Défaut | MC |  | U236WFI | 11U | 562 381,00 | 401769 | 0 | 1 | 0 |  |  | BIOMED_ULIS | WFISBD53Sous boucle de distribution WFI 20°C B4CURA292290Défaut11U
PLABS02 | Bac mise sous soude décongélation plasma | CURA292292 | Cristaux soude | MC |  | U410 | 11U | 562 383,00 | 401769 | 0 | 1 | 0 |  |  | BIOMED_ULIS | PLABS02Bac mise sous soude décongélation plasmaCURA292292Cristaux soude11U
BAT08 | Bâtiment 8 de production | CURA292294 | Ronde GEMBA Juin 2022 | MC |  | U200BATP | 11U | 562 389,00 | 401769 | 0 | 1 | 0 |  |  | BIOMED_ULIS | BAT08Bâtiment 8 de productionCURA292294Ronde GEMBA Juin 202211U
BAT01PLC16 | Automate monitoring R&D BAT01157 | CURA292296 | Ajout sonde temperature | MC |  | U235GTC | 31U | 562 390,00 | 401769 | 0 | 1 | 0 |  |  | BIOTECH_ULIS | BAT01PLC16Automate monitoring R&D BAT01157CURA292296Ajout sonde temperature31U
WE10R010 | Cuve de stockage 140 m3 surnageant éthan | CURA292297 | Défaut cuve | MC |  | U236PE | 11U | 562 391,00 | 401769 | 0 | 1 | 0 |  |  | BIOMED_ULIS | WE10R010Cuve de stockage 140 m3 surnageant éthanCURA292297Défaut cuve11U
WFISBD204 | Sous boucle Eau PPI Ateliers GAMMA | CURA292300 | Arrêt d'urgence enclenché en 8RC104 | MC |  | U236WFI | 11U | 562 393,00 | 401769 | 0 | 1 | 0 |  |  | BIOMED_ULIS | WFISBD204Sous boucle Eau PPI Ateliers GAMMACURA292300Arrêt d'urgence enclenché en 8RC10411U
FIBR1700 | Cuve de remise en suspension pâte T1 | CURA292312 | Remplissage cuve pour validation de nettoyage | MC |  | U411 | 11U | 562 406,00 | 401769 | 0 | 1 | 0 |  |  | BIOMED_ULIS | FIBR1700Cuve de remise en suspension pâte T1CURA292312Remplissage cuve pour validation de nettoyage11U
ALBPP08 | Pompe ultra filtration albumine | CURA292318 | Remplacement ppe suite OT 556219 | MC |  | U440 | 11U | 562 415,00 | 401769 | 0 | 1 | 0 |  |  | BIOMED_ULIS | ALBPP08Pompe ultra filtration albumineCURA292318Remplacement ppe suite OT 55621911U
RF04RHC02 | Moto compresseur n°2 -40°C R&D | CURA292322 | Fuite d'huile sur carter | MC |  | U222RF | 10U | 562 433,00 | 401769 | 0 | 1 | 0 |  |  | BIOMED_ULIS | RF04RHC02Moto compresseur n°2 -40°C R&DCURA292322Fuite d'huile sur carter10U
RF24ACC01 | Condenseur circuit RF24 GW1/2 | CURA292323 | Disjonction des moto-ventilateurs condenseur N°2 et N°5 | MC |  | U222RF | 10U | 562 434,00 | 401769 | 0 | 1 | 0 |  |  | BIOMED_ULIS | RF24ACC01Condenseur circuit RF24 GW1/2CURA292323Disjonction des moto-ventilateurs condenseur N°2 et N°510U
SW7ARM01 | Armoire électrique prod. SW & Saumure pour PW3 | CURA292334 | Modification automatisme par Véolia | AME |  | U222W | 11U | 562 444,00 | 401769 | 0 | 1 | 0 |  |  | BIOMED_ULIS | SW7ARM01Armoire électrique prod. SW & Saumure pour PW3CURA292334Modification automatisme par Véolia11U
GAMC21 | Centrifugeuse n°1 gamma | CURA292351 | Remplacement joint chapeau de bol Rep261 | MC |  | U441 | 11U | 562 486,00 | 401769 | 0 | 1 | 0 |  |  | BIOMED_ULIS | GAMC21Centrifugeuse n°1 gammaCURA292351Remplacement joint chapeau de bol Rep26111U
ALBTP | Tableau de pontage ALBFPTIV | CURA292359 | Défaut de détecteur tableau de pontage ALBTP06 | MC | AR | U440 | 11U | 562 499,00 | 401769 | 0 | 1 | 0 |  |  | BIOMED_ULIS | ALBTPTableau de pontage ALBFPTIVCURA292359Défaut de détecteur tableau de pontage ALBTP0611U
BAT08 | Bâtiment 8 de production | CURA292361 | Formation PDI | MC |  | U200 | 13U | 562 501,00 | 401769 | 0 | 1 | 0 |  |  | BIOMED_ULIS | BAT08Bâtiment 8 de productionCURA292361Formation PDI13U
WFISBD103 | Ss boucle PPI centrale pesée/prépa M.S. | CURA292364 | Défaut température basse en distribution | MC |  | U236WFI | 11U | 562 504,00 | 401769 | 0 | 1 | 0 |  |  | BIOMED_ULIS | WFISBD103Ss boucle PPI centrale pesée/prépa M.S.CURA292364Défaut température basse en distribution11U
BAT08RC123 | Salle pontage albumine | CURA292369 | Reprise résine sol 8RC123 | MC |  | U200BATP | 13U | 562 508,00 | 401769 | 0 | 1 | 0 |  |  | BIOMED_ULIS | BAT08RC123Salle pontage albumineCURA292369Reprise résine sol 8RC12313U
PLAT003 | Cuve envoi plasma après prélèvement | CURA292373 | 1SS31 Moteur d'agitation PLAT0003 abimé | MC |  | U410 | 11U | 562 511,00 | 401769 | 0 | 1 | 0 |  |  | BIOMED_ULIS | PLAT003Cuve envoi plasma après prélèvementCURA2923731SS31 Moteur d'agitation PLAT0003 abimé11U
GAMC21 | Centrifugeuse n°1 gamma | CURA292375 | Joints bâtis GAMC21 et GAMC22 HS | MC |  | U441 | 11U | 562 513,00 | 401769 | 0 | 1 | 0 |  |  | BIOMED_ULIS | GAMC21Centrifugeuse n°1 gammaCURA292375Joints bâtis GAMC21 et GAMC22 HS11U
GAMCT21 | Réacteur uf gamma | CURA292378 | Relargage de particules de la vis de serrage du trou d'homme GAMCT21 | MC |  | U441 | 11U | 562 516,00 | 401769 | 0 | 1 | 0 |  |  | BIOMED_ULIS | GAMCT21Réacteur uf gammaCURA292378Relargage de particules de la vis de serrage du trou d'homme GAMCT2111U
ADEBOA011 | Cable N°11 d'alimentation électrique cuve mobile | CURA292379 | Flexible ADEBOA011 HS | MC |  | U421DEAE | 11U | 562 517,00 | 401769 | 0 | 1 | 0 |  |  | BIOMED_ULIS | ADEBOA011Cable N°11 d'alimentation électrique cuve mobileCURA292379Flexible ADEBOA011 HS11U
ADEBOA007 | Cable N°7 d'alimentation électrique cuve mobile | CURA292381 | Flexible ADEBOA007 HS | MC |  | U421DEAE | 11U | 562 519,00 | 401769 | 0 | 1 | 0 |  |  | BIOMED_ULIS | ADEBOA007Cable N°7 d'alimentation électrique cuve mobileCURA292381Flexible ADEBOA007 HS11U
BAT01SS31 | Atelier broyage plasma | CURA292382 | 1SS31 Prise harting du plaskid à changer | MC |  | U200BATP | 11U | 562 520,00 | 401769 | 0 | 1 | 0 |  |  | BIOMED_ULIS | BAT01SS31Atelier broyage plasmaCURA2923821SS31 Prise harting du plaskid à changer11U
BAT08PTA25 | Porte auto coulis. FERMOD 8RC226/8RC224 | CURA292383 | Le guide du bas de la porte n'est plus fixé au sol, les visses sont restées dans le sol. | MC |  | U200BATP | 13U | 562 521,00 | 401769 | 0 | 1 | 0 |  |  | BIOMED_ULIS | BAT08PTA25Porte auto coulis. FERMOD 8RC226/8RC224CURA292383Le guide du bas de la porte n'est plus fixé au sol, les visses sont restées dans le sol.13U
BAT08RC222 | Local support | CURA292384 | Demande d'un support adaptable sur l'évier lors du test PALLTRONIC. | MC |  | U200BATP | 13U | 562 522,00 | 401769 | 0 | 1 | 0 |  |  | BIOMED_ULIS | BAT08RC222Local supportCURA292384Demande d'un support adaptable sur l'évier lors du test PALLTRONIC.13U
ADECR112_044 | Colonne chromato DEAE FF | CURA292385 | Présence de cloques sur le sol/résine du local 8RC207 | MC |  | U421DEAE | 13U | 562 523,00 | 401769 | 0 | 1 | 0 |  |  | BIOMED_ULIS | ADECR112_044Colonne chromato DEAE FFCURA292385Présence de cloques sur le sol/résine du local 8RC20713U
ALBTRP03 | Transpalette peseur UF albumine | CURA292386 | Cable liaison MES pour pesé MPVP dénudé | MC |  | U440LEV | 11U | 562 524,00 | 401769 | 0 | 1 | 0 |  |  | BIOMED_ULIS | ALBTRP03Transpalette peseur UF albumineCURA292386Cable liaison MES pour pesé MPVP dénudé11U
BAT08PTA29 | Porte auto coulis. FERMOD 8RC226/8RC218 | CURA292387 | Poignier de porte décoller | MC |  | U200BATP | 62U | 562 525,00 | 401769 | 0 | 1 | 0 |  |  | BIOMED_ULIS | BAT08PTA29Porte auto coulis. FERMOD 8RC226/8RC218CURA292387Poignier de porte décoller62U
BAT08RC59 | Atelier UF albumine | CURA292388 | Peinture du mur écailler en 8RC59 | MC |  | U200BATP | 13U | 562 526,00 | 401769 | 0 | 1 | 0 |  |  | BIOMED_ULIS | BAT08RC59Atelier UF albumineCURA292388Peinture du mur écailler en 8RC5913U
MGGTRP16 | Transpalette électrique | CURA292389 | Gerbeur Autoporté en panne | MC |  | U168 | 15U | 562 527,00 | 401769 | 0 | 1 | 0 |  |  | BIOMED_ULIS | MGGTRP16Transpalette électriqueCURA292389Gerbeur Autoporté en panne15U
BAT08RC59 | Atelier UF albumine | CURA292390 | Éclat du sol de la résine en 8RC59 | MC |  | U200BATP | 13U | 562 528,00 | 401769 | 0 | 1 | 0 |  |  | BIOMED_ULIS | BAT08RC59Atelier UF albumineCURA292390Éclat du sol de la résine en 8RC5913U
ALBFP06 | Filtre-presse albumine T I+II+III | CURA292391 | Support de lampe de verification de montage du FP T123 en 8RC60 a recoller | MC |  | U440 | 13U | 562 529,00 | 401769 | 0 | 1 | 0 |  |  | BIOMED_ULIS | ALBFP06Filtre-presse albumine T I+II+IIICURA292391Support de lampe de verification de montage du FP T123 en 8RC60 a recoller13U
BAT08RC215 | Laverie ADEAE | CURA292392 | Un des pieds qui permet d'ajuster la hauteur de l'évier/paillasse est sorti de son pas de visse. | MC |  | U200BATP | 13U | 562 530,00 | 401769 | 0 | 1 | 0 |  |  | BIOMED_ULIS | BAT08RC215Laverie ADEAECURA292392Un des pieds qui permet d'ajuster la hauteur de l'évier/paillasse est sorti de son pas de visse.13U
GAMR008 | Réacteur n°08 fractionnement gamma | CURA292407 | Demande de RAZ | MC |  | U441 | 11U | 562 543,00 | 401769 | 0 | 1 | 0 |  |  | BIOMED_ULIS | GAMR008Réacteur n°08 fractionnement gammaCURA292407Demande de RAZ11U
BATUSINE | Bâtiments communs | CURA292417 | Formation BPF | MC |  | U235BATU | 10U | 562 554,00 | 401769 | 0 | 1 | 0 |  |  | BIOMED_ULIS | BATUSINEBâtiments communsCURA292417Formation BPF10U
BAT08SS49 | SAS sortie pâte cryo classe D 8SS49 | CURA292447 | TEST BBG SAS 8SS49 | MC |  | U200BATP | 13U | 562 580,00 | 401769 | 0 | 1 | 0 |  |  | BIOMED_ULIS | BAT08SS49SAS sortie pâte cryo classe D 8SS49CURA292447TEST BBG SAS 8SS4913U
BATUSINE | Bâtiments communs | CURA292453 | Rangement locaux 8SS36 et BAT04 | SER |  | U235BATU | 10U | 562 586,00 | 401769 | 0 | 1 | 0 |  |  | BIOMED_ULIS | BATUSINEBâtiments communsCURA292453Rangement locaux 8SS36 et BAT0410U
EPL2CV74 | Rideau d'air chambre froide n°7 | CURA292471 | Prise en givre SAS (température à - 7 °C) | MC |  | U406 | 10U | 562 605,00 | 401769 | 0 | 1 | 0 |  |  | BIOMED_ULIS | EPL2CV74Rideau d'air chambre froide n°7CURA292471Prise en givre SAS (température à - 7 °C)10U
PLAPP08 | Pompe prélèvement cuve PLAT004 | CURA292477 | Controle de pompe | MC |  | U410 | 11U | 562 610,00 | 401769 | 0 | 1 | 0 |  |  | BIOMED_ULIS | PLAPP08Pompe prélèvement cuve PLAT004CURA292477Controle de pompe11U
ADER141_070 | Cuve de réception du Surnageant I+II+III | CURA292491 | Contrôle filtre évent et capteur de pression | MC |  | U421DEAE | 11U | 562 707,00 | 401769 | 0 | 1 | 0 |  |  | BIOMED_ULIS | ADER141_070Cuve de réception du Surnageant I+II+IIICURA292491Contrôle filtre évent et capteur de pression11U
NEP05ST05 | Station NEP laverie Albumine | CURA292494 | Défaut | MCU |  | U236NEP | 11U | 562 719,00 | 401769 | 0 | 1 | 0 |  |  | BIOMED_ULIS | NEP05ST05Station NEP laverie AlbumineCURA292494Défaut11U
EPL3ECT02 | Machine de tri plasma n°1 | CURA292499 | Installation alimentation électrique provisoire | MC |  | U406 | 10U | 562 733,00 | 401769 | 0 | 1 | 0 |  |  | BIOMED_ULIS | EPL3ECT02Machine de tri plasma n°1CURA292499Installation alimentation électrique provisoire10U
BAT08RC46 | Atelier UF albumine UF2 | CURA292500 | Passivation / rouille bac 8RC46 | MC |  | U200BATP | 11U | 562 735,00 | 401769 | 0 | 1 | 0 |  |  | BIOMED_ULIS | BAT08RC46Atelier UF albumine UF2CURA292500Passivation / rouille bac 8RC4611U
BAT08RC46 | Atelier UF albumine UF2 | CURA292501 | Passivation / rouille marchepied 8RC46 | MC |  | U200BATP | 11U | 562 736,00 | 401769 | 0 | 1 | 0 |  |  | BIOMED_ULIS | BAT08RC46Atelier UF albumine UF2CURA292501Passivation / rouille marchepied 8RC4611U
BAT08RC46 | Atelier UF albumine UF2 | CURA292502 | Passivation / rouille plaque de la porte 8RC46 | MC |  | U200BATP | 13U | 562 737,00 | 401769 | 0 | 1 | 0 |  |  | BIOMED_ULIS | BAT08RC46Atelier UF albumine UF2CURA292502Passivation / rouille plaque de la porte 8RC4613U
BAT08RC102 | Atelier centrifugation immunoglobuline | CURA292503 | Attaches en INOX pour le rangement des outils arrachés en 8RC102 | MC |  | U200BATP | 13U | 562 738,00 | 401769 | 0 | 1 | 0 |  |  | BIOMED_ULIS | BAT08RC102Atelier centrifugation immunoglobulineCURA292503Attaches en INOX pour le rangement des outils arrachés en 8RC10213U
BAT08RC106 | Laverie centris gamma | CURA292504 | Poteau de sécurité en aluminium 8RC106 arraché | MC |  | U200BATP | 64U | 562 739,00 | 401769 | 0 | 1 | 0 |  |  | BIOMED_ULIS | BAT08RC106Laverie centris gammaCURA292504Poteau de sécurité en aluminium 8RC106 arraché64U
BAT01SS35 | Laverie plasma | CURA292505 | Passivation / rouille tables de la laverie abimées 1SS35 | MC |  | U200BATP | 13U | 562 740,00 | 401769 | 0 | 1 | 0 |  |  | BIOMED_ULIS | BAT01SS35Laverie plasmaCURA292505Passivation / rouille tables de la laverie abimées 1SS3513U
GAMCT21 | Réacteur uf gamma | CURA292506 | GAMCT21 | MC |  | U441 | 11U | 562 741,00 | 401769 | 0 | 1 | 0 |  |  | BIOMED_ULIS | GAMCT21Réacteur uf gammaCURA292506GAMCT2111U
BAT08RC105 | Pièce de stockage matériel | CURA292507 | Poteaux en inox arrachés en 8RC105 | MC |  | U200BATP | 13U | 562 742,00 | 401769 | 0 | 1 | 0 |  |  | BIOMED_ULIS | BAT08RC105Pièce de stockage matérielCURA292507Poteaux en inox arrachés en 8RC10513U
BAT08RC70 | Atelier UF albumine | CURA292508 | Passivation / rouille table de répartition en poche 8RC70 | MC |  | U200BATP | 11U | 562 743,00 | 401769 | 0 | 1 | 0 |  |  | BIOMED_ULIS | BAT08RC70Atelier UF albumineCURA292508Passivation / rouille table de répartition en poche 8RC7011U
BAT08RC100 | Salle tableaux pontage albumine | CURA292509 | 8RC100 Peinture murale très abimée | MC |  | U200BATP | 13U | 562 744,00 | 401769 | 0 | 1 | 0 |  |  | BIOMED_ULIS | BAT08RC100Salle tableaux pontage albumineCURA2925098RC100 Peinture murale très abimée13U
BAT08RC227 | Local Transit des tampons extemporanés | CURA292510 | Passivation / rouille chariot microbio 8RC227 (vu en 8RC72) | MC |  | U200BATP | 11U | 562 745,00 | 401769 | 0 | 1 | 0 |  |  | BIOMED_ULIS | BAT08RC227Local Transit des tampons extemporanésCURA292510Passivation / rouille chariot microbio 8RC227 (vu en 8RC72)11U
BAT01SS35 | Laverie plasma | CURA292511 | Fuite plafond 1SS35 | MC |  | U200BATP | 13U | 562 746,00 | 401769 | 0 | 1 | 0 |  |  | BIOMED_ULIS | BAT01SS35Laverie plasmaCURA292511Fuite plafond 1SS3513U
BAT08RC62 | Atelier cuverie albumine/immunoglobuline | CURA292512 | Passivation / rouille canalisation 8RC62 | MC |  | U200BATP | 11U | 562 747,00 | 401769 | 0 | 1 | 0 |  |  | BIOMED_ULIS | BAT08RC62Atelier cuverie albumine/immunoglobulineCURA292512Passivation / rouille canalisation 8RC6211U
BAT01SS52 | Pièce bâtiment 1SS52 | CURA292513 | Passivation / rouille tablette DSE conditionnement 1SS52 | MC |  | U235BATU | 13U | 562 748,00 | 401769 | 0 | 1 | 0 |  |  | BIOMED_ULIS | BAT01SS52Pièce bâtiment 1SS52CURA292513Passivation / rouille tablette DSE conditionnement 1SS5213U
BAT08RC60 | Atelier filtre presse albumine | CURA292514 | Passivation / rouille chariot 8RC60 | MC |  | U200BATP | 11U | 562 749,00 | 401769 | 0 | 1 | 0 |  |  | BIOMED_ULIS | BAT08RC60Atelier filtre presse albumineCURA292514Passivation / rouille chariot 8RC6011U
BAT11TEL01 | Table élévatrice magasin plasma quai n°1 | CURA292515 | Plasma: trou dans la bâche au niveau du quai n°1 | MC |  | U200BATP | 13U | 562 750,00 | 401769 | 0 | 1 | 0 |  |  | BIOMED_ULIS | BAT11TEL01Table élévatrice magasin plasma quai n°1CURA292515Plasma: trou dans la bâche au niveau du quai n°113U
ALBLAVERIE | Equipements laverie albumine | CURA292516 | Passivation / rouille table laverie 8RC71 | MC |  | U440 | 11U | 562 751,00 | 401769 | 0 | 1 | 0 |  |  | BIOMED_ULIS | ALBLAVERIEEquipements laverie albumineCURA292516Passivation / rouille table laverie 8RC7111U
BAT08RC224 | Local Cuves fixes Tampons | CURA292517 | Le bras amovible de l'extracteur d'air qui se trouve au dessus de TAMR147 est cassé. Le bras n'est plus utilisable. | MC |  | U200BATP | 10U | 562 752,00 | 401769 | 0 | 1 | 0 |  |  | BIOMED_ULIS | BAT08RC224Local Cuves fixes TamponsCURA292517Le bras amovible de l'extracteur d'air qui se trouve au dessus de TAMR147 est cassé. Le bras n'est plus utilisable.10U
BAT08RC70 | Atelier UF albumine | CURA292518 | Passivation / rouille chariot 13 8RC70 | MC |  | U200BATP | 11U | 562 753,00 | 401769 | 0 | 1 | 0 |  |  | BIOMED_ULIS | BAT08RC70Atelier UF albumineCURA292518Passivation / rouille chariot 13 8RC7011U
INDUSOP01 | Poste opérateur laverie albumine | CURA292519 | Passivation / rouille IHM 8RC53 | MC |  | U236DIV | 11U | 562 754,00 | 401769 | 0 | 1 | 0 |  |  | BIOMED_ULIS | INDUSOP01Poste opérateur laverie albumineCURA292519Passivation / rouille IHM 8RC5311U
PLASURG02 | Surgélateur à Azote Silversas | CURA292520 | Passivation des grilles du surgélateur PLASURG02 | MC |  | U410 | 11U | 562 755,00 | 401769 | 0 | 1 | 0 |  |  | BIOMED_ULIS | PLASURG02Surgélateur à Azote SilversasCURA292520Passivation des grilles du surgélateur PLASURG0211U
GAMELEV06 | Elevateur terres reacteur GAMR42 | CURA292521 | Passivation / rouille vis des palans 8P201 | MC |  | U441 | 11U | 562 756,00 | 401769 | 0 | 1 | 0 |  |  | BIOMED_ULIS | GAMELEV06Elevateur terres reacteur GAMR42CURA292521Passivation / rouille vis des palans 8P20111U
WFISBD202 | Sous boucle Eau PPI Réacteurs GAMMA | CURA292522 | Passivation / rouille entonnoir 8P201 | MC |  | U236WFI | 11U | 562 757,00 | 401769 | 0 | 1 | 0 |  |  | BIOMED_ULIS | WFISBD202Sous boucle Eau PPI Réacteurs GAMMACURA292522Passivation / rouille entonnoir 8P20111U
GAMPP26 | Pompe transfert de surnageant | CURA292524 | Passivation / rouille chariot pompe GAMPP26 8RC105 (vu en 8RC201) | MC |  | U441 | 11U | 562 759,00 | 401769 | 0 | 1 | 0 |  |  | BIOMED_ULIS | GAMPP26Pompe transfert de surnageantCURA292524Passivation / rouille chariot pompe GAMPP26 8RC105 (vu en 8RC201)11U
GAMR43 | Réacteur 15m3 n°43 | CURA292525 | Passivation / rouille trou d'homme GAMR43 8RC201 | MC |  | U441 | 11U | 562 760,00 | 401769 | 0 | 1 | 0 |  |  | BIOMED_ULIS | GAMR43Réacteur 15m3 n°43CURA292525Passivation / rouille trou d'homme GAMR43 8RC20111U
MFPRLYO01 | Lyophilisateur KLEE | CURA292537 | Audit pour rétrofit électrique | MC |  | U868 | 10U | 562 772,00 | 401769 | 0 | 1 | 0 |  |  | BIOTECH_ULIS | MFPRLYO01Lyophilisateur KLEECURA292537Audit pour rétrofit électrique10U
BAT10 | Bâtiment 10 Ateliers et bureaux Services Techniques | CURA292547 | Formation en consignation et la condamnation | MC |  | S244 | 13U | 562 781,00 | 401769 | 0 | 1 | 0 |  |  | BIOMED_ULIS | BAT10Bâtiment 10 Ateliers et bureaux Services TechniquesCURA292547Formation en consignation et la condamnation13U
BAT10 | Bâtiment 10 Ateliers et bureaux Services Techniques | CURA292562 | Formation gestion entreprise extérieur | MC |  | U200 | 13U | 562 793,00 | 401769 | 0 | 1 | 0 |  |  | BIOMED_ULIS | BAT10Bâtiment 10 Ateliers et bureaux Services TechniquesCURA292562Formation gestion entreprise extérieur13U
PLABOL267 | Bol de centri BKA28 N°267 | CURA292566 | Démontage pour nettoyage | MC |  | U410 | 11U | 562 801,00 | 401769 | 0 | 1 | 0 |  |  | BIOMED_ULIS | PLABOL267Bol de centri BKA28 N°267CURA292566Démontage pour nettoyage11U
PLABOL815 | Bol de centri BKA28 N°815 | CURA292567 | Démontage pour nettoyage | MC |  | U410 | 11U | 562 802,00 | 401769 | 0 | 1 | 0 |  |  | BIOMED_ULIS | PLABOL815Bol de centri BKA28 N°815CURA292567Démontage pour nettoyage11U
OPLETUV20 | Enceinte climatique SECASI n° *016350020 | CURA292568 | Défaut température haute | MC |  | U601OPL | 11U | 562 803,00 | 401769 | 0 | 1 | 0 |  |  | BIOMED_ULIS | OPLETUV20Enceinte climatique SECASI n° *016350020CURA292568Défaut température haute11U
DET0001 | Réservoir refroidissement centris plasma | CURA292572 | Fuite | MC |  | U410 | 11U | 562 816,00 | 401769 | 0 | 1 | 0 |  |  | BIOMED_ULIS | DET0001Réservoir refroidissement centris plasmaCURA292572Fuite11U
BAT08 | Bâtiment 8 de production | CURA292577 | SAS sortie ADEAE interlocage | MC |  | U200BATP | 13U | 562 817,00 | 401769 | 0 | 1 | 0 |  |  | BIOMED_ULIS | BAT08Bâtiment 8 de productionCURA292577SAS sortie ADEAE interlocage13U
GW1ETV08 | Vanne régulation 3 voies échan. DEHEX02 | CURA292578 | Forçage ouverture 100% | MC |  | U222GW | 11U | 562 823,00 | 401769 | 0 | 1 | 0 |  |  | BIOMED_ULIS | GW1ETV08Vanne régulation 3 voies échan. DEHEX02CURA292578Forçage ouverture 100%11U
NEP05ST05 | Station NEP laverie Albumine | CURA292579 | Manque solution lavage | MC |  | U236NEP | 11U | 562 825,00 | 401769 | 0 | 1 | 0 |  |  | BIOMED_ULIS | NEP05ST05Station NEP laverie AlbumineCURA292579Manque solution lavage11U
BAT01SS32 | Laverie propre plasma | CURA292580 | Manque silicone Interrupteur 1SS32 | MC |  | U200BATP | 13U | 562 826,00 | 401769 | 0 | 1 | 0 |  |  | BIOMED_ULIS | BAT01SS32Laverie propre plasmaCURA292580Manque silicone Interrupteur 1SS3213U
NEP04ST04 | Station NEP réacteurs + UF Albumine | CURA292581 | Défaut manque solution lavage acide | MC |  | U236NEP | 11U | 562 827,00 | 401769 | 0 | 1 | 0 |  |  | BIOMED_ULIS | NEP04ST04Station NEP réacteurs + UF AlbumineCURA292581Défaut manque solution lavage acide11U
AC06 | Air climatisé +4°C atelier albumine B8 | U_CLIM000231 | Réglage consigne de température CTA | MPS | CLIM | U222AC | 10U | 645 874,00 | 2025-08-11 | 3 | 1 | 0 | 52 | 1 | BIOMED_ULIS | AC06Air climatisé +4°C atelier albumine B8U_CLIM000231Réglage consigne de température CTA10U52
AC07 | Air climatisé ateliers +4° gamma | U_CLIM000231 | Réglage consigne de température CTA | MPS | CLIM | U222AC | 10U | 645 875,00 | 2025-08-11 | 3 | 1 | 0 | 52 | 1 | BIOMED_ULIS | AC07Air climatisé ateliers +4° gammaU_CLIM000231Réglage consigne de température CTA10U52
AC06 | Air climatisé +4°C atelier albumine B8 | U_GAMM000001 | Validation gamme de maintenance | SER | AUTR | U222AC | 14U | 562 835,00 | 401769 | 0 | 1 | 0 |  |  | BIOMED_ULIS | AC06Air climatisé +4°C atelier albumine B8U_GAMM000001Validation gamme de maintenance14U
AC07 | Air climatisé ateliers +4° gamma | U_GAMM000001 | Validation gamme de maintenance | SER | AUTR | U222AC | 14U | 562 836,00 | 401769 | 0 | 1 | 0 |  |  | BIOMED_ULIS | AC07Air climatisé ateliers +4° gammaU_GAMM000001Validation gamme de maintenance14U
WFISBD103 | Ss boucle PPI centrale pesée/prépa M.S. | CURA292591 | Défaut échangeur | MC |  | U236WFI | 11U | 562 849,00 | 401769 | 0 | 1 | 0 |  |  | BIOMED_ULIS | WFISBD103Ss boucle PPI centrale pesée/prépa M.S.CURA292591Défaut échangeur11U
GAMC21 | Centrifugeuse n°1 gamma | CURA292592 | Bague de guidage bleue | MC |  | U441 | 11U | 562 850,00 | 401769 | 0 | 1 | 0 |  |  | BIOMED_ULIS | GAMC21Centrifugeuse n°1 gammaCURA292592Bague de guidage bleue11U
GAMC22 | Centrifugeuse n°2 gamma | CURA292593 | Bague de guidage bleue | MC |  | U441 | 11U | 562 851,00 | 401769 | 0 | 1 | 0 |  |  | BIOMED_ULIS | GAMC22Centrifugeuse n°2 gammaCURA292593Bague de guidage bleue11U
PLABATI509 | Centrifugeuse plasma NS 509 | CURA292594 | Passage de la centri au banc d'essai | MC |  | U410 | 11U | 562 852,00 | 401769 | 0 | 1 | 0 |  |  | BIOMED_ULIS | PLABATI509Centrifugeuse plasma NS 509CURA292594Passage de la centri au banc d'essai11U
PLAPLC01 | Station automate centrifugation plasma | CURA292618 | Repositionnement cycle production | MC |  | U410 | 12U | 562 886,00 | 401769 | 0 | 1 | 0 |  |  | BIOMED_ULIS | PLAPLC01Station automate centrifugation plasmaCURA292618Repositionnement cycle production12U
GAMC21 | Centrifugeuse n°1 gamma | CURA292626 | Vis de la machoire abimé | MC |  | U441 | 11U | 642 930,00 | 401769 | 0 | 1 | 0 |  |  | BIOMED_ULIS | GAMC21Centrifugeuse n°1 gammaCURA292626Vis de la machoire abimé11U
PLABATI815 | Centrifugeuse plasma NS 815 | CURA292627 | Contrôle hauteur de turbine | MC |  | U410 | 11U | 562 950,00 | 401769 | 0 | 1 | 0 |  |  | BIOMED_ULIS | PLABATI815Centrifugeuse plasma NS 815CURA292627Contrôle hauteur de turbine11U
PLABATI814 | Centrifugeuse plasma NS 814 | CURA292628 | Contrôle hauteur de turbine | MC |  | U410 | 11U | 562 951,00 | 401769 | 0 | 1 | 0 |  |  | BIOMED_ULIS | PLABATI814Centrifugeuse plasma NS 814CURA292628Contrôle hauteur de turbine11U
ADECR114_044 | Colonne chromato DEAE | CURA292629 | Défaut contrôle conductivité rinçage finale | MC |  | U421DEAE | 11U | 562 952,00 | 401769 | 0 | 1 | 0 |  |  | BIOMED_ULIS | ADECR114_044Colonne chromato DEAECURA292629Défaut contrôle conductivité rinçage finale11U
PLAIHM02 | Poste Op de DECONGELATION n°2 | CURA292632 | Tactile écran cassé | MC |  | U236DIV | 11U | 562 956,00 | 401769 | 0 | 1 | 0 |  |  | BIOMED_ULIS | PLAIHM02Poste Op de DECONGELATION n°2CURA292632Tactile écran cassé11U
GAMBOL964 | Bol de centri BKA45 n°964 | CURA292636 | Démontage double enveloppe | MC |  | U441 | 11U | 562 960,00 | 401769 | 0 | 1 | 0 |  |  | BIOMED_ULIS | GAMBOL964Bol de centri BKA45 n°964CURA292636Démontage double enveloppe11U
GAMBOL287 | Bol de centri BKA45 n°287 | CURA292637 | Démontage double enveloppe | MC |  | U441 | 11U | 562 961,00 | 401769 | 0 | 1 | 0 |  |  | BIOMED_ULIS | GAMBOL287Bol de centri BKA45 n°287CURA292637Démontage double enveloppe11U
MGPCF13 | Chambre froide n°13 couloir -40°C | CURA292640 | Défaut température haute | MC |  | U406 | 11U | 562 965,00 | 401769 | 0 | 1 | 0 |  |  | BIOMED_ULIS | MGPCF13Chambre froide n°13 couloir -40°CCURA292640Défaut température haute11U
NEP06ST06 | Station NEP réacteurs Gamma | CURA292645 | Défaut poids haut | MC |  | U236NEP | 11U | 562 972,00 | 401769 | 0 | 1 | 0 |  |  | BIOMED_ULIS | NEP06ST06Station NEP réacteurs GammaCURA292645Défaut poids haut11U
ADER172_001 | Cuve mobile 400L | CURA292646 | Défaut électrique | MC |  | U421DEAE | 11U | 562 973,00 | 401769 | 0 | 1 | 0 |  |  | BIOMED_ULIS | ADER172_001Cuve mobile 400LCURA292646Défaut électrique11U
PLAPLC01 | Station automate centrifugation plasma | CURA292647 | Remis en état de la PLAT001 et rinçage centri | MCU |  | U410 | 11U | 562 975,00 | 401769 | 0 | 1 | 0 |  |  | BIOMED_ULIS | PLAPLC01Station automate centrifugation plasmaCURA292647Remis en état de la PLAT001 et rinçage centri11U
PLABATI814 | Centrifugeuse plasma NS 814 | CURA292648 | Vérification hauteur de turbine | MC |  | U410 | 11U | 562 976,00 | 401769 | 0 | 1 | 0 |  |  | BIOMED_ULIS | PLABATI814Centrifugeuse plasma NS 814CURA292648Vérification hauteur de turbine11U
PLABATI815 | Centrifugeuse plasma NS 815 | CURA292649 | Contrôle hauteur de turbine | MC |  | U410 | 11U | 562 977,00 | 401769 | 0 | 1 | 0 |  |  | BIOMED_ULIS | PLABATI815Centrifugeuse plasma NS 815CURA292649Contrôle hauteur de turbine11U
ADER141_070 | Cuve de réception du Surnageant I+II+III | CURA292651 | Dépressurisation fin de process | MC |  | U421DEAE | 11U | 562 979,00 | 401769 | 0 | 1 | 0 |  |  | BIOMED_ULIS | ADER141_070Cuve de réception du Surnageant I+II+IIICURA292651Dépressurisation fin de process11U
SHW1 | Prod. distri. fluides thermiques B01/B08 | CURA292686 | Installation du système d'injection de traitement d'eau 1SS14 | MC |  | U222IS | 10U | 563 013,00 | 401769 | 0 | 1 | 0 |  |  | BIOMED_ULIS | SHW1Prod. distri. fluides thermiques B01/B08CURA292686Installation du système d'injection de traitement d'eau 1SS1410U
PLACENTRI | Equipements centrifugation plasma | CURA292703 | Remplacement prises Harting | MC |  | U410 | 11U | 563 048,00 | 401769 | 0 | 1 | 0 |  |  | BIOMED_ULIS | PLACENTRIEquipements centrifugation plasmaCURA292703Remplacement prises Harting11U
ECI | Production/distrib. eau chaude indus. B4 | CURA292704 | Installation du système de remplissage automatique | PRO |  | U222SHW | 10U | 563 052,00 | 401769 | 0 | 1 | 0 |  |  | BIOMED_ULIS | ECIProduction/distrib. eau chaude indus. B4CURA292704Installation du système de remplissage automatique10U
BAT08RC224 | Local Cuves fixes Tampons | CURA292715 | système articulé de l'extracteur d'air hors-service 8RC224 | MC |  | U200BATP | 10U | 563 064,00 | 401769 | 0 | 1 | 0 |  |  | BIOMED_ULIS | BAT08RC224Local Cuves fixes TamponsCURA292715 système articulé de l'extracteur d'air hors-service 8RC22410U
BAT01SS35 | Laverie plasma | CURA292717 | Résine sol 1SS35 écaillée | MC |  | U200BATP | 13U | 563 066,00 | 401769 | 0 | 1 | 0 |  |  | BIOMED_ULIS | BAT01SS35Laverie plasmaCURA292717Résine sol 1SS35 écaillée13U
BAT01SS35 | Laverie plasma | CURA292718 | Revêtement caillebotis à modifier | MC |  | U200BATP | 13U | 563 067,00 | 401769 | 0 | 1 | 0 |  |  | BIOMED_ULIS | BAT01SS35Laverie plasmaCURA292718Revêtement caillebotis à modifier13U
BAT08RC102 | Atelier centrifugation immunoglobuline | CURA292719 | Sol 8RC102 | MC |  | U200BATP | 13U | 563 068,00 | 401769 | 0 | 1 | 0 |  |  | BIOMED_ULIS | BAT08RC102Atelier centrifugation immunoglobulineCURA292719Sol 8RC10213U
BCHCMO04 | Osmomètre n°18091190E | CURA292725 | Métrologie interne | MC |  | U624UAP | 22U | 596 440,00 | 401769 | 0 | 1 | 0 |  |  | BIOMED_ULIS | BCHCMO04Osmomètre n°18091190ECURA292725Métrologie interne22U
BCHCMO05 | Osmomètre n°20091132E | CURA292732 | Métrologie interne | MC |  | U624UAP | 22U | 596 444,00 | 401769 | 0 | 1 | 0 |  |  | BIOMED_ULIS | BCHCMO05Osmomètre n°20091132ECURA292732Métrologie interne22U
GAMCENTRI | Equipements atelier centrifugation gamma | CURA292741 | Clé annulaire centris TII HS | MC |  | U441 | 11U | 563 109,00 | 401769 | 0 | 1 | 0 |  |  | BIOMED_ULIS | GAMCENTRIEquipements atelier centrifugation gammaCURA292741Clé annulaire centris TII HS11U
RF04EVA02 | Evaporateur chambre froide 1251 -20°C | CURA292752 | Défaut température ambiance CF 1251 | MC |  | U222RF | 10U | 563 121,00 | 401769 | 0 | 1 | 0 |  |  | BIOMED_ULIS | RF04EVA02Evaporateur chambre froide 1251 -20°CCURA292752Défaut température ambiance CF 125110U
BAT01 | Bâtiment 1 commun | CURA292753 | Formation PDI RH et point reprise d'activité | CON | AR | U235BATU | 10U | 563 123,00 | 401769 | 0 | 1 | 0 |  |  | BIOMED_ULIS | BAT01Bâtiment 1 communCURA292753Formation PDI RH et point reprise d'activité10U
BAT08 | Bâtiment 8 de production | CURA292754 | Disjonction automate et ancienne armoire pour travaux | PRO |  | U200BATP | 10U | 563 124,00 | 401769 | 0 | 1 | 0 |  |  | BIOMED_ULIS | BAT08Bâtiment 8 de productionCURA292754Disjonction automate et ancienne armoire pour travaux10U
BAT08CMPS54 | Sonde Pression - PROJ00-8SS54 | U_METROLOGIE 15 | Vérification CURATIVE pression | MC | METR | U222AC | 10U | 563 148,00 | 2049-06-13 | 0 | 1 | 0 |  |  | BIOMED_ULIS | BAT08CMPS54Sonde Pression - PROJ00-8SS54U_METROLOGIE 15Vérification CURATIVE pression10U
BAT08CMPS55 | Sonde Pression - PROJ01-8SS55 | U_METROLOGIE 15 | Vérification CURATIVE pression | MC | METR | U222AC | 10U | 563 149,00 | 2049-06-13 | 0 | 1 | 0 |  |  | BIOMED_ULIS | BAT08CMPS55Sonde Pression - PROJ01-8SS55U_METROLOGIE 15Vérification CURATIVE pression10U
BAT08CMPS56 | Sonde Pression - PROJ02-8SS56 | U_METROLOGIE 15 | Vérification CURATIVE pression | MC | METR | U222AC | 10U | 563 150,00 | 2049-06-13 | 0 | 1 | 0 |  |  | BIOMED_ULIS | BAT08CMPS56Sonde Pression - PROJ02-8SS56U_METROLOGIE 15Vérification CURATIVE pression10U
BAT08CMPS57 | Sonde Pression - PROJ03-8SS57 | U_METROLOGIE 15 | Vérification CURATIVE pression | MC | METR | U222AC | 10U | 563 151,00 | 2049-06-13 | 0 | 1 | 0 |  |  | BIOMED_ULIS | BAT08CMPS57Sonde Pression - PROJ03-8SS57U_METROLOGIE 15Vérification CURATIVE pression10U
BAT08CMPS58 | Sonde Pression - PROJ04-8SS58 | U_METROLOGIE 15 | Vérification CURATIVE pression | MC | METR | U222AC | 10U | 563 152,00 | 2049-06-13 | 0 | 1 | 0 |  |  | BIOMED_ULIS | BAT08CMPS58Sonde Pression - PROJ04-8SS58U_METROLOGIE 15Vérification CURATIVE pression10U
BAT08CMPS59 | Sonde Pression - PROJ05-8SS59 | U_METROLOGIE 15 | Vérification CURATIVE pression | MC | METR | U222AC | 10U | 563 153,00 | 2049-06-13 | 0 | 1 | 0 |  |  | BIOMED_ULIS | BAT08CMPS59Sonde Pression - PROJ05-8SS59U_METROLOGIE 15Vérification CURATIVE pression10U
BAT08CMPS60 | Sonde Pression - PROJ06A-8SS60 | U_METROLOGIE 15 | Vérification CURATIVE pression | MC | METR | U222AC | 10U | 563 154,00 | 2023-06-13 | 0 | 1 | 0 |  |  | BIOMED_ULIS | BAT08CMPS60Sonde Pression - PROJ06A-8SS60U_METROLOGIE 15Vérification CURATIVE pression10U
BAT08CMPS63 | Sonde Pression - PROJ06B-8SS63 | U_METROLOGIE 15 | Vérification CURATIVE pression | MC | METR | U222AC | 10U | 563 157,00 | 2049-06-13 | 0 | 1 | 0 |  |  | BIOMED_ULIS | BAT08CMPS63Sonde Pression - PROJ06B-8SS63U_METROLOGIE 15Vérification CURATIVE pression10U
BAT08CMPS64 | Sonde Pression - PROJ07-8SS64 | U_METROLOGIE 15 | Vérification CURATIVE pression | MC | METR | U222AC | 10U | 563 158,00 | 2049-06-13 | 0 | 1 | 0 |  |  | BIOMED_ULIS | BAT08CMPS64Sonde Pression - PROJ07-8SS64U_METROLOGIE 15Vérification CURATIVE pression10U
BAT08CMPS61 | Sonde Pression - PROJ08-8SS61 | U_METROLOGIE 15 | Vérification CURATIVE pression | MC | METR | U222AC | 10U | 563 155,00 | 2049-06-13 | 0 | 1 | 0 |  |  | BIOMED_ULIS | BAT08CMPS61Sonde Pression - PROJ08-8SS61U_METROLOGIE 15Vérification CURATIVE pression10U
BAT08CMPS62 | Sonde Pression - PROJ09-8SS62 | U_METROLOGIE 15 | Vérification CURATIVE pression | MC | METR | U222AC | 10U | 563 156,00 | 2049-06-13 | 0 | 1 | 0 |  |  | BIOMED_ULIS | BAT08CMPS62Sonde Pression - PROJ09-8SS62U_METROLOGIE 15Vérification CURATIVE pression10U
BAT08CMPS65 | Sonde Pression - PROJ10-8SS65 | U_METROLOGIE 15 | Vérification CURATIVE pression | MC | METR | U222AC | 10U | 563 159,00 | 2049-06-13 | 0 | 1 | 0 |  |  | BIOMED_ULIS | BAT08CMPS65Sonde Pression - PROJ10-8SS65U_METROLOGIE 15Vérification CURATIVE pression10U
BAT08CMPS71 | Sonde Pression - PROJ11-8SS71 | U_METROLOGIE 15 | Vérification CURATIVE pression | MC | METR | U222AC | 10U | 563 164,00 | 2049-06-13 | 0 | 1 | 0 |  |  | BIOMED_ULIS | BAT08CMPS71Sonde Pression - PROJ11-8SS71U_METROLOGIE 15Vérification CURATIVE pression10U
BAT08CMPS69 | Sonde Pression - PROJ12-8SS69 | U_METROLOGIE 15 | Vérification CURATIVE pression | MC | METR | U222AC | 10U | 563 162,00 | 2049-06-13 | 0 | 1 | 0 |  |  | BIOMED_ULIS | BAT08CMPS69Sonde Pression - PROJ12-8SS69U_METROLOGIE 15Vérification CURATIVE pression10U
BAT08CMPS66 | Sonde Pression - PROJ13-8SS66 | U_METROLOGIE 15 | Vérification CURATIVE pression | MC | METR | U222AC | 10U | 563 160,00 | 2049-06-13 | 0 | 1 | 0 |  |  | BIOMED_ULIS | BAT08CMPS66Sonde Pression - PROJ13-8SS66U_METROLOGIE 15Vérification CURATIVE pression10U
BAT08CMPS68 | Sonde Pression - PROJ15-8SS68 | U_METROLOGIE 15 | Vérification CURATIVE pression | MC | METR | U222AC | 10U | 563 161,00 | 2049-06-13 | 0 | 1 | 0 |  |  | BIOMED_ULIS | BAT08CMPS68Sonde Pression - PROJ15-8SS68U_METROLOGIE 15Vérification CURATIVE pression10U
BAT08CMPS70 | Sonde Pression - PROJ16-8SS70 | U_METROLOGIE 15 | Vérification CURATIVE pression | MC | METR | U222AC | 10U | 563 163,00 | 2049-06-13 | 0 | 1 | 0 |  |  | BIOMED_ULIS | BAT08CMPS70Sonde Pression - PROJ16-8SS70U_METROLOGIE 15Vérification CURATIVE pression10U
BAT08CMPS72 | Sonde Pression - PROJ18-8SS72 | U_METROLOGIE 15 | Vérification CURATIVE pression | MC | METR | U222AC | 10U | 563 165,00 | 2049-06-13 | 0 | 1 | 0 |  |  | BIOMED_ULIS | BAT08CMPS72Sonde Pression - PROJ18-8SS72U_METROLOGIE 15Vérification CURATIVE pression10U
EXBAT08CMPS73 | Sonde Pression - PROJ19-8SS73 | U_METROLOGIE 15 | Vérification CURATIVE pression | MC | METR | U222AC | 10U | 563 166,00 | 2023-06-13 | 3 | 1 | 0 | 52 | 1 | BIOMED_ULIS | EXBAT08CMPS73Sonde Pression - PROJ19-8SS73U_METROLOGIE 15Vérification CURATIVE pression10U52
EXBAT08CMPS74 | Sonde Pression - PROJ19-8SS73 | U_METROLOGIE 15 | Vérification CURATIVE pression | MC | METR | U222AC | 10U | 563 167,00 | 2023-06-13 | 3 | 1 | 0 | 52 | 1 | BIOMED_ULIS | EXBAT08CMPS74Sonde Pression - PROJ19-8SS73U_METROLOGIE 15Vérification CURATIVE pression10U52
BAT20 | Poste empot. éthanol dépotage surnageant | CURA292755 | Nettoyage local | MC |  | U235BATU | 11U | 563 127,00 | 401769 | 0 | 1 | 0 |  |  | BIOMED_ULIS | BAT20Poste empot. éthanol dépotage surnageantCURA292755Nettoyage local11U
ALBFP06 | Filtre-presse albumine T I+II+III | CURA292756 | Défaut température de sortie | MC |  | U440 | 11U | 563 131,00 | 401769 | 0 | 1 | 0 |  |  | BIOMED_ULIS | ALBFP06Filtre-presse albumine T I+II+IIICURA292756Défaut température de sortie11U
ADEUF124 | Skid UF1 Alfa1&2 | CURA292758 | Défaut CR | MC |  | U421DEAE | 11U | 563 136,00 | 401769 | 0 | 1 | 0 |  |  | BIOMED_ULIS | ADEUF124Skid UF1 Alfa1&2CURA292758Défaut CR11U
BAT11 | Bâtiment 11 Magasin général et plasma | CURA292759 | Rideau 1 d'accès Palletier bloqué en position ouverte | MC |  | U235BATL | 11U | 563 137,00 | 401769 | 0 | 1 | 0 |  |  | BIOMED_ULIS | BAT11Bâtiment 11 Magasin général et plasmaCURA292759 Rideau 1 d'accès Palletier bloqué en position ouverte11U
UDP1CMT16 | Enreg T° UDP1CONG01 / BAT01PLC16 | CURA292760 | Défaut température haute | MC |  | U851 | 11U | 563 138,00 | 401769 | 0 | 1 | 0 |  |  | BIOTECH_ULIS | UDP1CMT16Enreg T° UDP1CONG01 / BAT01PLC16CURA292760Défaut température haute11U
GAMR010 | Réacteur n°10 fractionnement gamma | CURA292761 | Niveau haut dans le réacteur lors du NEP | MC |  | U441 | 11U | 563 139,00 | 401769 | 0 | 1 | 0 |  |  | BIOMED_ULIS | GAMR010Réacteur n°10 fractionnement gammaCURA292761Niveau haut dans le réacteur lors du NEP11U
NEP04ST04 | Station NEP réacteurs + UF Albumine | CURA292762 | Manque solution lavage acide | MC |  | U236NEP | 11U | 563 140,00 | 401769 | 0 | 1 | 0 |  |  | BIOMED_ULIS | NEP04ST04Station NEP réacteurs + UF AlbumineCURA292762Manque solution lavage acide11U
RIMREF12 | Réf / congélateur DOMETIC n° 8411100 | CURA292765 | Message Panne Batterie | MC |  | U624UAP | AR | 563 168,00 | 401769 | 0 | 1 | 0 |  |  | BIOMED_ULIS | RIMREF12Réf / congélateur DOMETIC n° 8411100CURA292765Message Panne BatterieAR
WE2CP20 | Pompe renvoi surnageant centri gamma | CURA292766 | Peinture écaillée pompe surnageant centri IG | MC |  | U236WE | 11U | 563 169,00 | 401769 | 0 | 1 | 0 |  |  | BIOMED_ULIS | WE2CP20Pompe renvoi surnageant centri gammaCURA292766Peinture écaillée pompe surnageant centri IG11U
PLAGER04 | Gerbeur élec. n°4 découpe poches | CURA292768 | Cartérisation | MC |  | U440LEV | 15U | 563 171,00 | 401769 | 0 | 1 | 0 |  |  | BIOMED_ULIS | PLAGER04Gerbeur élec. n°4 découpe pochesCURA292768Cartérisation15U
PLAGER06 | Gerbeur électrique | CURA292769 | Cartérisation | MC |  | U440LEV | 15U | 563 173,00 | 401769 | 0 | 1 | 0 |  |  | BIOMED_ULIS | PLAGER06Gerbeur électriqueCURA292769Cartérisation15U
BAT08 | Bâtiment 8 de production | CURA292775 | AT 2022 Travaux liés aux visites SMP | MC |  | U200BATP | 13U | 563 184,00 | 401769 | 0 | 1 | 0 |  |  | BIOMED_ULIS | BAT08Bâtiment 8 de productionCURA292775AT 2022 Travaux liés aux visites SMP13U
PLABATI814 | Centrifugeuse plasma NS 814 | CURA292776 | Contrôle vitesse rotation bol | CON |  | U410 | 11U | 563 185,00 | 401769 | 0 | 1 | 0 |  |  | BIOMED_ULIS | PLABATI814Centrifugeuse plasma NS 814CURA292776Contrôle vitesse rotation bol11U
ADECR114 | Skid chromatographie DEAE 114 | CURA292777 | Défaut CR vanne | MC |  | U421DEAE | 11U | 563 186,00 | 401769 | 0 | 1 | 0 |  |  | BIOMED_ULIS | ADECR114Skid chromatographie DEAE 114CURA292777Défaut CR vanne11U
ADEUF122 | Skid ultrafiltration Fac IX ou Kanokad | CURA292778 | Réglage débit intro WFI | MC |  | U421DEAE | 11U | 563 187,00 | 401769 | 0 | 1 | 0 |  |  | BIOMED_ULIS | ADEUF122Skid ultrafiltration Fac IX ou KanokadCURA292778Réglage débit intro WFI11U
GAMCENTRI | Equipements atelier centrifugation gamma | CURA292780 | Remplacement démarreur étoile triangle obsolète | MC |  | U441 | 11U | 563 190,00 | 401769 | 0 | 1 | 0 |  |  | BIOMED_ULIS | GAMCENTRIEquipements atelier centrifugation gammaCURA292780Remplacement démarreur étoile triangle obsolète11U
GW1/2 | Production distri. eau glycolée -19°C | CURA292800 | Controle des delta P des filtres glycol suite demande process | MC |  | U222GW | 10U | 563 207,00 | 401769 | 0 | 1 | 0 |  |  | BIOMED_ULIS | GW1/2Production distri. eau glycolée -19°CCURA292800Controle des delta P des filtres glycol suite demande process10U
RF10EVA06 | Evaporateur échantillothèque OPLCF1161 | CURA292815 | Modification point de consigne | MC |  | U222RF | 10U | 563 232,00 | 401769 | 0 | 1 | 0 |  |  | BIOMED_ULIS | RF10EVA06Evaporateur échantillothèque OPLCF1161CURA292815Modification point de consigne10U
NEP04ST04 | Station NEP réacteurs + UF Albumine | CURA292816 | Défaut manque solution en lavage | MC |  | U236NEP | 11U | 563 234,00 | 401769 | 0 | 1 | 0 |  |  | BIOMED_ULIS | NEP04ST04Station NEP réacteurs + UF AlbumineCURA292816Défaut manque solution en lavage11U
PLAT001 | Cuve sortie fondoir | CURA292822 | Forçage injection | MC |  | U410 | 11U | 563 243,00 | 401769 | 0 | 1 | 0 |  |  | BIOMED_ULIS | PLAT001Cuve sortie fondoirCURA292822Forçage injection11U
PLABATI814 | Centrifugeuse plasma NS 814 | CURA292825 | Contrôle vitesse stationaire + assistance démarrage process | MC |  | U410 | 11U | 563 266,00 | 401769 | 0 | 1 | 0 |  |  | BIOMED_ULIS | PLABATI814Centrifugeuse plasma NS 814CURA292825Contrôle vitesse stationaire + assistance démarrage process11U
PLABATI815 | Centrifugeuse plasma NS 815 | CURA292827 | Contrôle de la vitesse stationnaire | MC |  | U410 | 11U | 563 268,00 | 401769 | 0 | 1 | 0 |  |  | BIOMED_ULIS | PLABATI815Centrifugeuse plasma NS 815CURA292827Contrôle de la vitesse stationnaire11U
BAT08 | Bâtiment 8 de production | CURA292829 | AT 2022 Vérification des SAS ZAC | MC |  | U200BATP | 13U | 563 270,00 | 401769 | 0 | 1 | 0 |  |  | BIOMED_ULIS | BAT08Bâtiment 8 de productionCURA292829AT 2022 Vérification des SAS ZAC13U
CAPV23 | Vanne modulante alimentation FP TIV | CURA292842 | Forcage vanne pour prélèvement | CON |  | U440 | 11U | 563 281,00 | 401769 | 0 | 1 | 0 |  |  | BIOMED_ULIS | CAPV23Vanne modulante alimentation FP TIVCURA292842Forcage vanne pour prélèvement11U
PLAT001 | Cuve sortie fondoir | CURA292850 | Problème descente en temperature | MC |  | U410 | 11U | 563 289,00 | 401769 | 0 | 1 | 0 |  |  | BIOMED_ULIS | PLAT001Cuve sortie fondoirCURA292850Problème descente en temperature11U
BAT08RC226 | Couloir « flux propre » | CURA292855 | Réparation verrou placard ADEAE | MC |  | U200BATP | 13U | 563 296,00 | 401769 | 0 | 1 | 0 |  |  | BIOMED_ULIS | BAT08RC226Couloir « flux propre »CURA292855Réparation verrou placard ADEAE13U
BAT11MGG | Bâtiment 11 partie magasin général | CURA292856 | Container isotherme à réparer | MC |  | U200BATP | 13U | 563 297,00 | 401769 | 0 | 1 | 0 |  |  | BIOMED_ULIS | BAT11MGGBâtiment 11 partie magasin généralCURA292856Container isotherme à réparer13U
BAT08 | Bâtiment 8 de production | CURA292858 | BPF Refresh 2022 E-learning + Evaluation | FORM |  | U200BATP | 10U | 563 299,00 | 401769 | 0 | 1 | 0 |  |  | BIOMED_ULIS | BAT08Bâtiment 8 de productionCURA292858BPF Refresh 2022 E-learning + Evaluation10U
GAMBOL964 | Bol de centri BKA45 n°964 | CURA292867 | Vérification de la double enveloppe | MC |  | U441 | 11U | 563 476,00 | 401769 | 0 | 1 | 0 |  |  | BIOMED_ULIS | GAMBOL964Bol de centri BKA45 n°964CURA292867Vérification de la double enveloppe11U
GAMBOL287 | Bol de centri BKA45 n°287 | CURA292868 | Vérification de la double enveloppe | MC |  | U441 | 11U | 563 477,00 | 401769 | 0 | 1 | 0 |  |  | BIOMED_ULIS | GAMBOL287Bol de centri BKA45 n°287CURA292868Vérification de la double enveloppe11U
IS1ARM01 | Armoire électrique chaufferie B4 | CURA292869 | Contrôle et mise en place des moyens afin de remonter les informations d'exploitation de la chaufferie | AME |  | U222IS | 10U | 563 478,00 | 401769 | 0 | 1 | 0 |  |  | BIOMED_ULIS | IS1ARM01Armoire électrique chaufferie B4CURA292869Contrôle et mise en place des moyens afin de remonter les informations d'exploitation de la chaufferie10U
BAT08RC07 | Sas matériel ville | CURA292871 | Remplacements néons HS | MC |  | U200BATP | 10U | 563 489,00 | 401769 | 0 | 1 | 0 |  |  | BIOMED_ULIS | BAT08RC07Sas matériel villeCURA292871Remplacements néons HS10U
BAT04PLC01 | API GTCB4 dans BAT04ARM02 | CURA292872 | Modification deltaP | MC |  | U235GTC | 12U | 563 490,00 | 401769 | 0 | 1 | 0 |  |  | BIOMED_ULIS | BAT04PLC01API GTCB4 dans BAT04ARM02CURA292872Modification deltaP12U
BAT04PLC02 | API B4 Pénum RDC | CURA292874 | Modification deltaP | MC |  | U200BATP | 12U | 563 492,00 | 401769 | 0 | 1 | 0 |  |  | BIOMED_ULIS | BAT04PLC02API B4 Pénum RDCCURA292874Modification deltaP12U
INDUS | Système gestion fabrication prod MES/SCC | CURA292878 | Commande Ecrans Tactles Production | MC |  | U236 | 12U | 563 497,00 | 401769 | 0 | 1 | 0 |  |  | BIOMED_ULIS | INDUSSystème gestion fabrication prod MES/SCCCURA292878Commande Ecrans Tactles Production12U
MFPRCMT51 | Enreg Temp MFPRCONG02 / BAT01ARM06 | CURA292881 | Modification de seuil | MC |  | U868 | 12U | 563 499,00 | 401769 | 0 | 1 | 0 |  |  | BIOTECH_ULIS | MFPRCMT51Enreg Temp MFPRCONG02 / BAT01ARM06CURA292881Modification de seuil12U
MFPRCMT49 | Enreg Temp MFPRETUV08 / BAT01ARM06 | CURA292882 | Modification de seuil | MC |  | U868 | 12U | 563 500,00 | 401769 | 0 | 1 | 0 |  |  | BIOTECH_ULIS | MFPRCMT49Enreg Temp MFPRETUV08 / BAT01ARM06CURA292882Modification de seuil12U
EXEPL2CMT22 | Enregistrement temp EPL2AU01/BAT11ARM03 | CURA292884 | Suppression sonde EPL2CMT22 | MC |  | U406 | 12U | 563 504,00 | 401769 | 0 | 1 | 0 |  |  | BIOMED_ULIS | EXEPL2CMT22Enregistrement temp EPL2AU01/BAT11ARM03CURA292884Suppression sonde EPL2CMT2212U
PW3CMTH301 | Analyseur de dureté | U_METR000026 | Vérification PERIODIQUE labo extérieur | MPS | METR | U236PW | 11U | 641 037,00 | 2024-10-30 | 3 | 1 | 0 | 182 | 0 | BIOMED_ULIS | PW3CMTH301Analyseur de duretéU_METR000026Vérification PERIODIQUE labo extérieur11U182
LPLCONG39 | Congélateur Froilabo n° 215133 | CURA292906 | Appel GTC | MC |  | U602LPL | 11U | 563 534,00 | 401769 | 0 | 1 | 0 |  |  | BIOMED_ULIS | LPLCONG39Congélateur Froilabo n° 215133CURA292906Appel GTC11U
NEP01ST01 | Station NEP décongélation | CURA292907 | Fuite sur vannes | MC |  | U236NEP | 11U | 563 535,00 | 401769 | 0 | 1 | 0 |  |  | BIOMED_ULIS | NEP01ST01Station NEP décongélationCURA292907Fuite sur vannes11U
GAMPP22 | Pompe n°2 introduct° CENTRI GAMMA | CURA292908 | Remplacement sectionneur de proximité | MC |  | U441 | 11U | 563 536,00 | 401769 | 0 | 1 | 0 |  |  | BIOMED_ULIS | GAMPP22Pompe n°2 introduct° CENTRI GAMMACURA292908Remplacement sectionneur de proximité11U
NEP01ST01 | Station NEP décongélation | CURA292911 | Défaut débit nep canal | MC |  | U236NEP | 11U | 563 540,00 | 401769 | 0 | 1 | 0 |  |  | BIOMED_ULIS | NEP01ST01Station NEP décongélationCURA292911Défaut débit nep canal11U
ADEBOA004 | Cable N°4 d'alimentation électrique cuve mobile | CURA292912 | Défaut de raccordement cuve 172 | MC |  | U421DEAE | 11U | 563 541,00 | 401769 | 0 | 1 | 0 |  |  | BIOMED_ULIS | ADEBOA004Cable N°4 d'alimentation électrique cuve mobileCURA292912Défaut de raccordement cuve 17211U
PLABOL267 | Bol de centri BKA28 N°267 | CURA292913 | Démontage et nettoyage de la double enveloppe | MC |  | U410 | 11U | 563 542,00 | 401769 | 0 | 1 | 0 |  |  | BIOMED_ULIS | PLABOL267Bol de centri BKA28 N°267CURA292913Démontage et nettoyage de la double enveloppe11U
PLABOL815 | Bol de centri BKA28 N°815 | CURA292914 | Démontage et nettoyage de la double enveloppe | MC |  | U410 | 11U | 563 543,00 | 401769 | 0 | 1 | 0 |  |  | BIOMED_ULIS | PLABOL815Bol de centri BKA28 N°815CURA292914Démontage et nettoyage de la double enveloppe11U
WFISBD203 | Sous boucle eau ppi filtre press T IV | CURA292915 | Demande eau chaude | MC |  | U236WFI | 11U | 563 544,00 | 401769 | 0 | 1 | 0 |  |  | BIOMED_ULIS | WFISBD203Sous boucle eau ppi filtre press T IVCURA292915Demande eau chaude11U
BAT08RC102 | Atelier centrifugation immunoglobuline | CURA292921 | Doublage des murs | MC |  | U200BATP | 13U | 563 551,00 | 401769 | 0 | 1 | 0 |  |  | BIOMED_ULIS | BAT08RC102Atelier centrifugation immunoglobulineCURA292921Doublage des murs13U
NEP04ST04 | Station NEP réacteurs + UF Albumine | CURA292922 | Défaut controle débit | MC |  | U236NEP | 11U | 563 552,00 | 401769 | 0 | 1 | 0 |  |  | BIOMED_ULIS | NEP04ST04Station NEP réacteurs + UF AlbumineCURA292922Défaut controle débit11U
BAT08RC44 | Atelier mise en poches UF2 | CURA292926 | 8RC 44 Porte qui ne ferme plus | MC |  | U200BATP | 13U | 563 553,00 | 401769 | 0 | 1 | 0 |  |  | BIOMED_ULIS | BAT08RC44Atelier mise en poches UF2CURA2929268RC 44 Porte qui ne ferme plus13U
BAT08RC44 | Atelier mise en poches UF2 | CURA292927 | 8RC44 Porte sac poubelle supplémentaire et barre sur support de rangement colliers | MC |  | U200BATP | 13U | 563 554,00 | 401769 | 0 | 1 | 0 |  |  | BIOMED_ULIS | BAT08RC44Atelier mise en poches UF2CURA2929278RC44 Porte sac poubelle supplémentaire et barre sur support de rangement colliers13U
BAT08RC53 | Laverie albumine 8RC53 | CURA292928 | Multiples impacts sur revêtement au sol 8RC53 | MC |  | U200BATP | 13U | 563 559,00 | 401769 | 0 | 1 | 0 |  |  | BIOMED_ULIS | BAT08RC53Laverie albumine 8RC53CURA292928Multiples impacts sur revêtement au sol 8RC5313U
BAT08RC123 | Salle pontage albumine | CURA292929 | Multiples impacts sur revêtement au sol 8RC123 | MC |  | U200BATP | 13U | 563 560,00 | 401769 | 0 | 1 | 0 |  |  | BIOMED_ULIS | BAT08RC123Salle pontage albumineCURA292929Multiples impacts sur revêtement au sol 8RC12313U
DCGHV002 | Vanne entrée filtration cryosurnageant | CURA292930 | Changer actionneur de la vanne manuelle DCGHV002 | MC |  | U411 | 11U | 563 561,00 | 401769 | 0 | 1 | 0 |  |  | BIOMED_ULIS | DCGHV002Vanne entrée filtration cryosurnageantCURA292930Changer actionneur de la vanne manuelle DCGHV00211U
INDUSAPPLI23 | Gestion rapports de production | CURA292931 | Rapport données centris et rapport données decongélation de l'OF 2ext4493/22L05766/01432 | MC |  | U236DIV | 12U | 563 562,00 | 401769 | 0 | 1 | 0 |  |  | BIOMED_ULIS | INDUSAPPLI23Gestion rapports de productionCURA292931Rapport données centris et rapport données decongélation de l'OF 2ext4493/22L05766/0143212U
BAT08RC71 | Atelier laverie FP albumine | CURA292932 | Multiples impacts sur revêtement au sol 8RC71 | MC |  | U200BATP | 13U | 563 563,00 | 401769 | 0 | 1 | 0 |  |  | BIOMED_ULIS | BAT08RC71Atelier laverie FP albumineCURA292932Multiples impacts sur revêtement au sol 8RC7113U
AC06CMT02 | Indicat. temp. pièce 8RC60 sur SCC UFALB/ALBTB | CURA292933 | Chaîne de mesure périmée code GMAO AC06 CMT02 en 8RC60 | MC |  | U222AC | 11U | 563 564,00 | 401769 | 0 | 1 | 0 |  |  | BIOMED_ULIS | AC06CMT02Indicat. temp. pièce 8RC60 sur SCC UFALB/ALBTBCURA292933Chaîne de mesure périmée code GMAO AC06 CMT02 en 8RC6011U
BAT08RC53 | Laverie albumine 8RC53 | CURA292934 | Trace de fuite de soude (NaOH) après NEP 8RC53 | MC |  | U200BATP | 11U | 563 565,00 | 401769 | 0 | 1 | 0 |  |  | BIOMED_ULIS | BAT08RC53Laverie albumine 8RC53CURA292934Trace de fuite de soude (NaOH) après NEP 8RC5311U
ADECONG03 | Congélateur -80°C | CURA292944 | Alarme GTC | MC |  | U421DEAE | 11U | 563 577,00 | 401769 | 0 | 1 | 0 |  |  | BIOMED_ULIS | ADECONG03Congélateur -80°CCURA292944Alarme GTC11U
PE10 | Stockage et distribution éthanol | CURA292945 | Problème Descente en froid PE10R010 | MC |  | U236PE | 11U | 563 578,00 | 401769 | 0 | 1 | 0 |  |  | BIOMED_ULIS | PE10Stockage et distribution éthanolCURA292945Problème Descente en froid PE10R01011U
GW11 | Produc. distri. eau glycolée circuit eth | CURA292947 | Manque de performance refroidissement éthanol | MC |  | U222GW | 10U | 563 580,00 | 401769 | 0 | 1 | 0 |  |  | BIOMED_ULIS | GW11Produc. distri. eau glycolée circuit ethCURA292947Manque de performance refroidissement éthanol10U
NEP05ST05 | Station NEP laverie Albumine | CURA292957 | Remplacement tuyauterie laverie NEP05 | MC |  | U236NEP | 11U | 563 634,00 | 401769 | 0 | 1 | 0 |  |  | BIOMED_ULIS | NEP05ST05Station NEP laverie AlbumineCURA292957Remplacement tuyauterie laverie NEP0511U
BAT08 | Bâtiment 8 de production | CURA292958 | Coupure électrique | MC |  | U200BATP | 11U | 563 637,00 | 401769 | 0 | 1 | 0 |  |  | BIOMED_ULIS | BAT08Bâtiment 8 de productionCURA292958Coupure électrique11U
DCGTSK01 | Transstockeur | CURA292959 | Reprise des points d'origine suite à coupure électrique | MC |  | U411 | 11U | 563 639,00 | 401769 | 0 | 1 | 0 |  |  | BIOMED_ULIS | DCGTSK01TransstockeurCURA292959Reprise des points d'origine suite à coupure électrique11U
WECP07 | Pompe sortie WER07 | CURA292962 | Défaut variateur | MC |  | U440 | 11U | 563 642,00 | 401769 | 0 | 1 | 0 |  |  | BIOMED_ULIS | WECP07Pompe sortie WER07CURA292962Défaut variateur11U
ADEAU01 | Autoclave Production | CURA292963 | Défaut T°12 bac de recirculation | MC |  | U421DEAE | 11U | 563 643,00 | 401769 | 0 | 1 | 0 |  |  | BIOMED_ULIS | ADEAU01Autoclave ProductionCURA292963Défaut T°12 bac de recirculation11U
PE10 | Stockage et distribution éthanol | CURA292964 | Basculement de cuve | MC |  | U236PE | 11U | 563 644,00 | 401769 | 0 | 1 | 0 |  |  | BIOMED_ULIS | PE10Stockage et distribution éthanolCURA292964Basculement de cuve11U
DCGCONV01 | Convoyeur SAS Déchets | CURA292965 | Défaut du SAS | MC |  | U411 | 11U | 563 645,00 | 401769 | 0 | 1 | 0 |  |  | BIOMED_ULIS | DCGCONV01Convoyeur SAS DéchetsCURA292965Défaut du SAS11U
TAMR148_001 | Cuve préparatoire tampons 1000L | CURA292966 | Remplacement verrine | MC |  | U421DEAE | 11U | 563 646,00 | 401769 | 0 | 1 | 0 |  |  | BIOMED_ULIS | TAMR148_001Cuve préparatoire tampons 1000LCURA292966Remplacement verrine11U
AC01CE037 | Caisson d'extraction cuverie 8RC62 | CURA292973 | Boitier arraché du bouton d'arrêt d'urgence de la passerelle en 8rc62 | MC |  | U222AC | 10U | 563 661,00 | 401769 | 0 | 1 | 0 |  |  | BIOMED_ULIS | AC01CE037Caisson d'extraction cuverie 8RC62CURA292973Boitier arraché du bouton d'arrêt d'urgence de la passerelle en 8rc6210U
BAT04PTA | Portes Automatiques UDECNEW B4 | CURA292974 | Réglages des portes auto B4 à reprendre | MC |  | U200BATP | 13U | 563 662,00 | 401769 | 0 | 1 | 0 |  |  | BIOMED_ULIS | BAT04PTAPortes Automatiques UDECNEW B4CURA292974Réglages des portes auto B4 à reprendre13U
IS1CHD01 | Chaudière vapeur PMS 12 bars 4,5 MWatts | CURA292975 | Défaut niveau bâche alimentaire | MC |  | U222IS | 11U | 563 665,00 | 401769 | 0 | 1 | 0 |  |  | BIOMED_ULIS | IS1CHD01Chaudière vapeur PMS 12 bars 4,5 MWattsCURA292975Défaut niveau bâche alimentaire11U
PLABATI814 | Centrifugeuse plasma NS 814 | CURA292976 | Tuyau retour caloporteur | MC |  | U410 | 11U | 563 666,00 | 401769 | 0 | 1 | 0 |  |  | BIOMED_ULIS | PLABATI814Centrifugeuse plasma NS 814CURA292976Tuyau retour caloporteur11U
PNEUBD01 | Réseau de transport par tube pneumatique | CURA292977 | Pneumatique bloqué | MC |  | U441 | 11U | 563 670,00 | 401769 | 0 | 1 | 0 |  |  | BIOMED_ULIS | PNEUBD01Réseau de transport par tube pneumatiqueCURA292977Pneumatique bloqué11U
DCGPEL100 | Ligne de découpe | CURA292983 | Défaut capteur porte | MC |  | U411 | 11U | 563 680,00 | 401769 | 0 | 1 | 0 |  |  | BIOMED_ULIS | DCGPEL100Ligne de découpeCURA292983Défaut capteur porte11U
PWR10 | Cuve de stockage PW 20m3 | CURA292985 | Défaut ozone | MC |  | U236PW | 11U | 563 687,00 | 401769 | 0 | 1 | 0 |  |  | BIOMED_ULIS | PWR10Cuve de stockage PW 20m3CURA292985Défaut ozone11U
BATUSINE | Bâtiments communs | CURA292988 | Coupure électrique | MC |  | U235BATU | 10U | 563 688,00 | 401769 | 0 | 1 | 0 |  |  | BIOMED_ULIS | BATUSINEBâtiments communsCURA292988Coupure électrique10U
MCBOND01 | Onduleur laboratoire n°P1S10125 | CURA292991 | Défaut batteries onduleur | MC |  | U640MCB | 10U | 563 691,00 | 401769 | 0 | 1 | 0 |  |  | BIOMED_ULIS | MCBOND01Onduleur laboratoire n°P1S10125CURA292991Défaut batteries onduleur10U
PLABATI814 | Centrifugeuse plasma NS 814 | CURA292992 | Réglage hauteur bati | AME |  | U410 | 11U | 563 693,00 | 401769 | 0 | 1 | 0 |  |  | BIOMED_ULIS | PLABATI814Centrifugeuse plasma NS 814CURA292992Réglage hauteur bati11U
DCGPEL100 | Ligne de découpe | CURA292993 | Plusieurs défaut suite à la coupure | MC |  | U411 | 11U | 563 694,00 | 401769 | 0 | 1 | 0 |  |  | BIOMED_ULIS | DCGPEL100Ligne de découpeCURA292993Plusieurs défaut suite à la coupure11U
GAMCP23 | Pompe transfert du tableau GAMTA vers FP | CURA292996 | Fuite durant nep | MC |  | U441 | 11U | 563 700,00 | 401769 | 0 | 1 | 0 |  |  | BIOMED_ULIS | GAMCP23Pompe transfert du tableau GAMTA vers FPCURA292996Fuite durant nep11U
DCGR200 | Fondoir Décongélation | CURA293000 | Défaut arrêt d'urgence DCG41413 | MCU |  | U411 | 11U | 563 707,00 | 401769 | 0 | 1 | 0 |  |  | BIOMED_ULIS | DCGR200Fondoir DécongélationCURA293000Défaut arrêt d'urgence DCG4141311U
GAMR43 | Réacteur 15m3 n°43 | CURA293001 | Changement état sanitaire | MC |  | U441 | 11U | 563 724,00 | 401769 | 0 | 1 | 0 |  |  | BIOMED_ULIS | GAMR43Réacteur 15m3 n°43CURA293001Changement état sanitaire11U
ADEUF125 | Skid UF2 Alfa 1 | CURA293002 | Défaut présence tension | MC |  | U421DEAE | 11U | 563 725,00 | 401769 | 0 | 1 | 0 |  |  | BIOMED_ULIS | ADEUF125Skid UF2 Alfa 1CURA293002Défaut présence tension11U
ADEELEV01 | Elévateur cuves fixes tampon | CURA293003 | Arrêt d'urgence actionné | MC |  | U421DEAE | 11U | 563 726,00 | 401769 | 0 | 1 | 0 |  |  | BIOMED_ULIS | ADEELEV01Elévateur cuves fixes tamponCURA293003Arrêt d'urgence actionné11U
GAMR01 | Cuve n°1 remise en solution pâtes gamma | CURA293004 | Défaut arrêt d'urgence. | MC |  | U441 | 11U | 563 727,00 | 401769 | 0 | 1 | 0 |  |  | BIOMED_ULIS | GAMR01Cuve n°1 remise en solution pâtes gammaCURA293004Défaut arrêt d'urgence.11U
WFISBD103 | Ss boucle PPI centrale pesée/prépa M.S. | CURA293005 | Défaut température demande 8RC142 froide | MC |  | U236WFI | 11U | 563 728,00 | 401769 | 0 | 1 | 0 |  |  | BIOMED_ULIS | WFISBD103Ss boucle PPI centrale pesée/prépa M.S.CURA293005Défaut température demande 8RC142 froide11U
ALBLRP70 | Pompe envoi canal UF | CURA293008 | Variateur HS | MC |  | U440 | 11U | 563 732,00 | 401769 | 0 | 1 | 0 |  |  | BIOMED_ULIS | ALBLRP70Pompe envoi canal UFCURA293008Variateur HS11U
GW1/2 | Production distri. eau glycolée -19°C | CURA293009 | Alarme GTC | MC |  | U222GW | 10U | 563 733,00 | 401769 | 0 | 1 | 0 |  |  | BIOMED_ULIS | GW1/2Production distri. eau glycolée -19°CCURA293009Alarme GTC10U
NEP07ST07 | Station NEP laverie Gamma | CURA293012 | Fuite joint de bride épingle chauffante | MC |  | U236NEP | 11U | 563 737,00 | 401769 | 0 | 1 | 0 |  |  | BIOMED_ULIS | NEP07ST07Station NEP laverie GammaCURA293012Fuite joint de bride épingle chauffante11U
MGPCF13 | Chambre froide n°13 couloir -40°C | CURA293014 | Alarme température haute | MC |  | U406 | 11U | 563 739,00 | 401769 | 0 | 1 | 0 |  |  | BIOMED_ULIS | MGPCF13Chambre froide n°13 couloir -40°CCURA293014Alarme température haute11U
TAMR148_001 | Cuve préparatoire tampons 1000L | CURA293015 | Défaut traçabilité fonction élémentaire | MC |  | U421DEAE | 11U | 563 740,00 | 401769 | 0 | 1 | 0 |  |  | BIOMED_ULIS | TAMR148_001Cuve préparatoire tampons 1000LCURA293015Défaut traçabilité fonction élémentaire11U
MGGCONG02 | Congélateur - 80°C | CURA293017 | Inhibition alarme | MC |  | U168 | 11U | 563 742,00 | 401769 | 0 | 1 | 0 |  |  | BIOMED_ULIS | MGGCONG02Congélateur - 80°CCURA293017Inhibition alarme11U
PLAPLC01 | Station automate centrifugation plasma | CURA293018 | Changement état sanitaire PLAC02 | MC |  | U410 | 11U | 563 743,00 | 401769 | 0 | 1 | 0 |  |  | BIOMED_ULIS | PLAPLC01Station automate centrifugation plasmaCURA293018Changement état sanitaire PLAC0211U
GAMF01 | Filtre Pall N°1 FP Gamma | CURA293020 | Fourniture de joint de la cloche | MC |  | U441 | 11U | 563 745,00 | 401769 | 0 | 1 | 0 |  |  | BIOMED_ULIS | GAMF01Filtre Pall N°1 FP GammaCURA293020Fourniture de joint de la cloche11U
GAMR41 | Réacteur de fractionnement 15 000 litres n°41 | CURA293021 | Forçage du bit proteine | MC |  | U441 | 11U | 563 746,00 | 401769 | 0 | 1 | 0 |  |  | BIOMED_ULIS | GAMR41Réacteur de fractionnement 15 000 litres n°41CURA293021Forçage du bit proteine11U
ADEPV123_117 | Vanne alimentation cuve UF | CURA293022 | Défaut de vanne | MC |  | U421DEAE | 11U | 563 747,00 | 401769 | 0 | 1 | 0 |  |  | BIOMED_ULIS | ADEPV123_117Vanne alimentation cuve UFCURA293022Défaut de vanne11U
WFIDIST05 | Distillateur Eau PPI n°5 STERIS | CURA293024 | Consignation distillateur | CON |  | U236WFI | 11U | 563 753,00 | 401769 | 0 | 1 | 0 |  |  | BIOMED_ULIS | WFIDIST05Distillateur Eau PPI n°5 STERISCURA293024Consignation distillateur11U
RF24ACC01 | Condenseur circuit RF24 GW1/2 | CURA293025 | Moto-ventilateur N°5 HS | MC |  | U222RF | 10U | 563 755,00 | 401769 | 0 | 1 | 0 |  |  | BIOMED_ULIS | RF24ACC01Condenseur circuit RF24 GW1/2CURA293025Moto-ventilateur N°5 HS10U
ADER172_001 | Cuve mobile 400L | CURA293029 | Absence de sonde de température cuve mobile ADER172 | MC |  | U421DEAE | 11U | 563 763,00 | 401769 | 0 | 1 | 0 |  |  | BIOMED_ULIS | ADER172_001Cuve mobile 400LCURA293029Absence de sonde de température cuve mobile ADER17211U
BAT08PLASMA | Bâtiment 8 atelier décongélation | CURA293033 | AT 2022 : SOL | MC |  | U200BATP | 13U | 563 769,00 | 401769 | 0 | 1 | 0 |  |  | BIOMED_ULIS | BAT08PLASMABâtiment 8 atelier décongélationCURA293033AT 2022 : SOL13U
BAT01SS08 | Local WFI sous boucle ADEAE | CURA293036 | Défaut éclairage | MC |  | 222ELE | 10U | 563 779,00 | 401769 | 0 | 1 | 0 |  |  | BIOMED_ULIS | BAT01SS08Local WFI sous boucle ADEAECURA293036Défaut éclairage10U
GAMC21 | Centrifugeuse n°1 gamma | CURA293041 | Pas de vis mâchoire turbine hs | MC |  | U441 | 11U | 563 786,00 | 401769 | 0 | 1 | 0 |  |  | BIOMED_ULIS | GAMC21Centrifugeuse n°1 gammaCURA293041Pas de vis mâchoire turbine hs11U
GAMC22 | Centrifugeuse n°2 gamma | CURA293042 | Pas de vis mâchoire turbine hs | MC |  | U441 | 11U | 563 787,00 | 401769 | 0 | 1 | 0 |  |  | BIOMED_ULIS | GAMC22Centrifugeuse n°2 gammaCURA293042Pas de vis mâchoire turbine hs11U
GAMR010 | Réacteur n°10 fractionnement gamma | CURA293043 | Contrôle lèche paroi | MC |  | U441 | 11U | 563 788,00 | 401769 | 0 | 1 | 0 |  |  | BIOMED_ULIS | GAMR010Réacteur n°10 fractionnement gammaCURA293043Contrôle lèche paroi11U
BAT11RC63 | Pièce 11RC63 stockage conso plasma | CURA293045 | 2022 SECURILOG : Travaux suite a visite réglementaire des racks | MC |  | U200BATP | 13U | 563 792,00 | 401769 | 0 | 1 | 0 |  |  | BIOMED_ULIS | BAT11RC63Pièce 11RC63 stockage conso plasmaCURA2930452022 SECURILOG : Travaux suite a visite réglementaire des racks13U
CACOMP01 | Compresseur d'air ZR160 n°1 | CURA293046 | Formation a la régulation du compresseur | MC |  | U222CA | 10U | 563 793,00 | 401769 | 0 | 1 | 0 |  |  | BIOMED_ULIS | CACOMP01Compresseur d'air ZR160 n°1CURA293046Formation a la régulation du compresseur10U
CACOMP03 | Compresseur air comprimé N°3 | CURA293047 | Formation a la régulation du compresseur | MC |  | U222CA | 10U | 563 794,00 | 401769 | 0 | 1 | 0 |  |  | BIOMED_ULIS | CACOMP03Compresseur air comprimé N°3CURA293047Formation a la régulation du compresseur10U
MGGCF08 | Chambre froide n°8 -40°C m. géné. pi/pf | CURA293048 | 2022: Travaux suite a vérification réglementaire racks | MC |  | U235BATU | 13U | 563 795,00 | 401769 | 0 | 1 | 0 |  |  | BIOMED_ULIS | MGGCF08Chambre froide n°8 -40°C m. géné. pi/pfCURA2930482022: Travaux suite a vérification réglementaire racks13U
FIBPLC01 | Automate Fibrinogène local 41421 | CURA293049 | DCI340737 : Ouverture des vannes events lors des prélèvements NEP | AME |  | U411 | 12U | 563 796,00 | 401769 | 0 | 1 | 0 |  |  | BIOMED_ULIS | FIBPLC01Automate Fibrinogène local 41421CURA293049DCI340737 : Ouverture des vannes events lors des prélèvements NEP12U
MGGCF09 | Chambre froide +5°C n°9 produits finis | CURA293050 | 2022: Travaux suite a vérification réglementaire racks | MC |  | U235BATU | 13U | 563 797,00 | 401769 | 0 | 1 | 0 |  |  | BIOMED_ULIS | MGGCF09Chambre froide +5°C n°9 produits finisCURA2930502022: Travaux suite a vérification réglementaire racks13U
MGPCF05 | Chambre froide n°5 stockage -40°C | CURA293052 | 2022: Travaux suite a vérification réglementaire racks | MC |  | U235BATU | 13U | 563 800,00 | 401769 | 0 | 1 | 0 |  |  | BIOMED_ULIS | MGPCF05Chambre froide n°5 stockage -40°CCURA2930522022: Travaux suite a vérification réglementaire racks13U
EXWWR01 | Cuve tampon 8 000 litres effluents NEP | CURA293053 | Projet remplacement de la cuve | AME |  | U235WW | 11U |  | 2022-06-20 | 0 | 1 | 0 |  |  | BIOMED_ULIS | EXWWR01Cuve tampon 8 000 litres effluents NEPCURA293053Projet remplacement de la cuve11U
MGPCF03 | Chambre froide n°3 stockage -40°C | CURA293054 | 2022: Travaux suite a vérification réglementaire racks | MC |  | U235BATU | 13U | 563 802,00 | 401769 | 0 | 1 | 0 |  |  | BIOMED_ULIS | MGPCF03Chambre froide n°3 stockage -40°CCURA2930542022: Travaux suite a vérification réglementaire racks13U
PEF03 | Carter de filtre éthanol mobile | CURA293055 | Fourniture du filtre éthanol pour qualification du nouveau carter éthanol | MC |  | U236PE | 51U |  | 2022-06-20 | 0 | 1 | 0 |  |  | BIOMED_ULIS | PEF03Carter de filtre éthanol mobileCURA293055Fourniture du filtre éthanol pour qualification du nouveau carter éthanol51U
BAT08RC227 | Local Transit des tampons extemporanés | CURA293056 | Coffret rince-oeil | MC |  | U200BATP | 13U | 563 804,00 | 401769 | 0 | 1 | 0 |  |  | BIOMED_ULIS | BAT08RC227Local Transit des tampons extemporanésCURA293056Coffret rince-oeil13U
MGGCF39 | Chambre froide -40°C n°39 Stockage PI | CURA293071 | 2022: Travaux suite a vérification réglementaire racks | MC |  | U235BATU | 13U | 563 822,00 | 401769 | 0 | 1 | 0 |  |  | BIOMED_ULIS | MGGCF39Chambre froide -40°C n°39 Stockage PICURA2930712022: Travaux suite a vérification réglementaire racks13U
MGPCF36 | Chambre froide -40° c n°36 Stockage Plasma | CURA293074 | 2022: Travaux suite a vérification réglementaire racks | MC |  | U235BATU | 13U | 563 823,00 | 401769 | 0 | 1 | 0 |  |  | BIOMED_ULIS | MGPCF36Chambre froide -40° c n°36 Stockage PlasmaCURA2930742022: Travaux suite a vérification réglementaire racks13U
RF34 | Production fluide frigorigène pour PW3 | U_CONTROLES | Travaux remise en état suite vérification réglementaire | MC | DEF | U222RF | 15U | 563 825,00 | 401769 | 0 | 1 | 0 |  |  | BIOMED_ULIS | RF34Production fluide frigorigène pour PW3U_CONTROLESTravaux remise en état suite vérification réglementaire15U
DET0001 | Réservoir refroidissement centris plasma | CURA293079 | Vidange partiel | MC |  | U410 | 11U | 563 982,00 | 401769 | 0 | 1 | 0 |  |  | BIOMED_ULIS | DET0001Réservoir refroidissement centris plasmaCURA293079Vidange partiel11U
WE2CT20 | Cuve surnageant centrifugation gamma | CURA293080 | Niveau haut | MC |  | U236WE | 11U | 563 983,00 | 401769 | 0 | 1 | 0 |  |  | BIOMED_ULIS | WE2CT20Cuve surnageant centrifugation gammaCURA293080Niveau haut11U
WFISBD108 | Ss boucle PPI régé UF Albumine | CURA293081 | Défaut de la sous boucle | MC |  | U236WFI | 11U | 563 984,00 | 401769 | 0 | 1 | 0 |  |  | BIOMED_ULIS | WFISBD108Ss boucle PPI régé UF AlbumineCURA293081Défaut de la sous boucle11U
GAMR007 | Réacteur n°07 fractionnement gamma | CURA293082 | Fuite sur réacteur | MC |  | U441 | 11U | 563 985,00 | 401769 | 0 | 1 | 0 |  |  | BIOMED_ULIS | GAMR007Réacteur n°07 fractionnement gammaCURA293082Fuite sur réacteur11U
PLABOL267 | Bol de centri BKA28 N°267 | CURA293083 | double enveloppe | MC |  | U410 | 11U | 563 986,00 | 401769 | 0 | 1 | 0 |  |  | BIOMED_ULIS | PLABOL267Bol de centri BKA28 N°267CURA293083 double enveloppe11U
PLABOL815 | Bol de centri BKA28 N°815 | CURA293084 | Double enveloppe | MC |  | U410 | 11U | 563 987,00 | 401769 | 0 | 1 | 0 |  |  | BIOMED_ULIS | PLABOL815Bol de centri BKA28 N°815CURA293084Double enveloppe11U
ADEUF123 | Skid UFAlbumine | CURA293087 | Disjonction | MC |  | U421DEAE | 11U | 563 990,00 | 401769 | 0 | 1 | 0 |  |  | BIOMED_ULIS | ADEUF123Skid UFAlbumineCURA293087Disjonction11U
PLABATI815 | Centrifugeuse plasma NS 815 | CURA293095 | Contrôle hauteur bol et turbine | MC |  | U410 | 11U | 563 992,00 | 401769 | 0 | 1 | 0 |  |  | BIOMED_ULIS | PLABATI815Centrifugeuse plasma NS 815CURA293095Contrôle hauteur bol et turbine11U
PLABATI814 | Centrifugeuse plasma NS 814 | CURA293096 | Contrôle hauteur bol et turbine | MC |  | U410 | 11U | 563 993,00 | 401769 | 0 | 1 | 0 |  |  | BIOMED_ULIS | PLABATI814Centrifugeuse plasma NS 814CURA293096Contrôle hauteur bol et turbine11U
BAT04 | Bâtiment 4 Centrale énergie | CURA293111 | Enclenchement ARU | MC |  | S244 | 11U | 564 009,00 | 401769 | 0 | 1 | 0 |  |  | BIOMED_ULIS | BAT04Bâtiment 4 Centrale énergieCURA293111Enclenchement ARU11U
WFIBD02 | Boucle distribution eau ppi n°2 | CURA293112 | Défaut carte API | MC |  | U236WFI | 11U | 564 010,00 | 401769 | 0 | 1 | 0 |  |  | BIOMED_ULIS | WFIBD02Boucle distribution eau ppi n°2CURA293112Défaut carte API11U
WFIBD01 | Boucle n°1 distribution d'eau ppi | CURA293113 | Défaut carte API | MC |  | U236WFI | 11U | 564 011,00 | 401769 | 0 | 1 | 0 |  |  | BIOMED_ULIS | WFIBD01Boucle n°1 distribution d'eau ppiCURA293113Défaut carte API11U
BAT08RC102 | Atelier centrifugation immunoglobuline | CURA293116 | Vitre cassée sur le tableau d'affichage des métrologies en 8RC102 | MC |  | U200BATP | 13U | 564 017,00 | 401769 | 0 | 1 | 0 |  |  | BIOMED_ULIS | BAT08RC102Atelier centrifugation immunoglobulineCURA293116Vitre cassée sur le tableau d'affichage des métrologies en 8RC10213U
BAT08RC60 | Atelier filtre presse albumine | CURA293117 | Le portant de médinette a l'UF en 8RC45 est cassé | MC |  | U200BATP | 13U | 564 018,00 | 401769 | 0 | 1 | 0 |  |  | BIOMED_ULIS | BAT08RC60Atelier filtre presse albumineCURA293117Le portant de médinette a l'UF en 8RC45 est cassé13U
ADER170_001 | Cuve mobile 400L | CURA293118 | Bouton d'agitation cassé | MC |  | U421DEAE | 11U | 564 019,00 | 401769 | 0 | 1 | 0 |  |  | BIOMED_ULIS | ADER170_001Cuve mobile 400LCURA293118Bouton d'agitation cassé11U
UDA1REF09 | Réfrigérateur/congélateur DOMETIC | CURA293119 | Batterie compartiment congélateur HS | MC |  | U855 | 10U | 564 020,00 | 401769 | 0 | 1 | 0 |  |  | BIOTECH_ULIS | UDA1REF09Réfrigérateur/congélateur DOMETICCURA293119Batterie compartiment congélateur HS10U
CIPPV0701 | Vanne vidange pompe retour CIP CIPP04 | CURA293122 | Appel gtc | MC |  | U236NEP | 11U | 564 023,00 | 401769 | 0 | 1 | 0 |  |  | BIOMED_ULIS | CIPPV0701Vanne vidange pompe retour CIP CIPP04CURA293122Appel gtc11U
ALBF14 | Carter de filtration lenticulaire | CURA293125 | Tige tordue | MC |  | U440 | 11U | 564 027,00 | 401769 | 0 | 1 | 0 |  |  | BIOMED_ULIS | ALBF14Carter de filtration lenticulaireCURA293125Tige tordue11U
BAT08RC65 | Pièce bâtiment 8RC65 | CURA293127 | groom" de porte entre la pièce 8rc65 et le couloir 8rc54 tombé" | MC |  | U200BATP | 13U | 564 028,00 | 401769 | 0 | 1 | 0 |  |  | BIOMED_ULIS | BAT08RC65Pièce bâtiment 8RC65CURA293127groom" de porte entre la pièce 8rc65 et le couloir 8rc54 tombé"13U
ADEUF122 | Skid ultrafiltration Fac IX ou Kanokad | CURA293128 | Remplacement verrine verte | MC |  | U421DEAE | 11U | 564 029,00 | 401769 | 0 | 1 | 0 |  |  | BIOMED_ULIS | ADEUF122Skid ultrafiltration Fac IX ou KanokadCURA293128Remplacement verrine verte11U
RF10EVA18 | Evapo. salle +20°C 1163 | CURA293132 | Présence de glace sur l'évaporateur | MC |  | U222RF | 10U | 564 033,00 | 401769 | 0 | 1 | 0 |  |  | BIOMED_ULIS | RF10EVA18Evapo. salle +20°C 1163CURA293132Présence de glace sur l'évaporateur10U
BATUSINE | Bâtiments communs | CURA293141 | Coupure électrique du 16 juin 2022 | MC |  | U235BATU | 10U | 564 047,00 | 401769 | 0 | 1 | 0 |  |  | BIOMED_ULIS | BATUSINEBâtiments communsCURA293141Coupure électrique du 16 juin 202210U
CIPR0300 | Cuve station CIP03 | CURA293154 | Defaut remplissage trop long | MC |  | U236NEP | 11U | 564 071,00 | 401769 | 0 | 1 | 0 |  |  | BIOMED_ULIS | CIPR0300Cuve station CIP03CURA293154Defaut remplissage trop long11U
GAMR007 | Réacteur n°07 fractionnement gamma | CURA293155 | RAZ peson | MC |  | U441 | 11U | 564 072,00 | 401769 | 0 | 1 | 0 |  |  | BIOMED_ULIS | GAMR007Réacteur n°07 fractionnement gammaCURA293155RAZ peson11U
ALBF17 | Carter de filtration lenticulaire | CURA293157 | Mise en place difficile du collier | MC |  | U440 | 11U | 564 074,00 | 401769 | 0 | 1 | 0 |  |  | BIOMED_ULIS | ALBF17Carter de filtration lenticulaireCURA293157Mise en place difficile du collier11U
ALBF14 | Carter de filtration lenticulaire | CURA293158 | Tiges de carter tordu | MC |  | U440 | 11U | 564 075,00 | 401769 | 0 | 1 | 0 |  |  | BIOMED_ULIS | ALBF14Carter de filtration lenticulaireCURA293158Tiges de carter tordu11U
BAT04RC15 | Pièce chaufferie B4 | CURA293161 | Installation de tresses sur les brides réseau gaz | MC |  | U235BATU | 10U | 564 079,00 | 401769 | 0 | 1 | 0 |  |  | BIOMED_ULIS | BAT04RC15Pièce chaufferie B4CURA293161Installation de tresses sur les brides réseau gaz10U
INDUS | Système gestion fabrication prod MES/SCC | CURA293176 | Commande Cordons + convertisseurs vidéo écrans | MC |  | U236 | 12U | 564 097,00 | 401769 | 0 | 1 | 0 |  |  | BIOMED_ULIS | INDUSSystème gestion fabrication prod MES/SCCCURA293176Commande Cordons + convertisseurs vidéo écrans12U
BAT01 | Bâtiment 1 commun | CURA293178 | Location nacelle de production | MC |  | U222ELE | 10U | 564 099,00 | 401769 | 0 | 1 | 0 |  |  | BIOMED_ULIS | BAT01Bâtiment 1 communCURA293178Location nacelle de production10U
BAT08GAMMA | Bâtiment 8 atelier gamma | CURA293179 | AT 2022: SOL | MC |  | U200BATP | 13U | 564 101,00 | 401769 | 0 | 1 | 0 |  |  | BIOMED_ULIS | BAT08GAMMABâtiment 8 atelier gammaCURA293179AT 2022: SOL13U
BAT08ALBUMINE | Bâtiment 8 atelier albumine | CURA293180 | AT 2022: SOL | MC |  | U200BATP | 13U | 564 102,00 | 401769 | 0 | 1 | 0 |  |  | BIOMED_ULIS | BAT08ALBUMINEBâtiment 8 atelier albumineCURA293180AT 2022: SOL13U
BAT08ADEAE | Bâtiment 8 atelier ADE | CURA293181 | AT 2022: SOL | MC |  | U200BATP | 13U | 564 103,00 | 401769 | 0 | 1 | 0 |  |  | BIOMED_ULIS | BAT08ADEAEBâtiment 8 atelier ADECURA293181AT 2022: SOL13U
BAT11MGG | Bâtiment 11 partie magasin général | CURA293193 | Rideau quai b8 en panne ( ne fonctionne plus ) | MC |  | U200BATP | 13U | 564 115,00 | 401769 | 0 | 1 | 0 |  |  | BIOMED_ULIS | BAT11MGGBâtiment 11 partie magasin généralCURA293193Rideau quai b8 en panne ( ne fonctionne plus )13U
BAT11MGG | Bâtiment 11 partie magasin général | CURA293194 | Rideaux en panne b11 5 vu avec Nicolas Jolivet | MC |  | U200BATP | 13U | 564 116,00 | 401769 | 0 | 1 | 0 |  |  | BIOMED_ULIS | BAT11MGGBâtiment 11 partie magasin généralCURA293194Rideaux en panne b11 5 vu avec Nicolas Jolivet13U
CAPPV148_083 | Vanne arrivée CAP sur cuve | CURA293205 | Remplacement membrane | MC |  | U421DEAE | 11U | 564 130,00 | 401769 | 0 | 1 | 0 |  |  | BIOMED_ULIS | CAPPV148_083Vanne arrivée CAP sur cuveCURA293205Remplacement membrane11U
CAPHV148_078 | Vanne manu arrivée CAP sur flexible | CURA293206 | Remplacement membrane | MC |  | U421DEAE | 11U | 564 131,00 | 401769 | 0 | 1 | 0 |  |  | BIOMED_ULIS | CAPHV148_078Vanne manu arrivée CAP sur flexibleCURA293206Remplacement membrane11U
PLABATI814 | Centrifugeuse plasma NS 814 | CURA293207 | Controles et remplacement joint canal canal entrs et sortie C02. | MC |  | U441 | 11U | 564 133,00 | 401769 | 0 | 1 | 0 |  |  | BIOMED_ULIS | PLABATI814Centrifugeuse plasma NS 814CURA293207Controles et remplacement joint canal canal entrs et sortie C02.11U
PLABATI815 | Centrifugeuse plasma NS 815 | CURA293210 | Controle hauteur bol turbine | MC |  | U410 | 11U | 564 136,00 | 401769 | 0 | 1 | 0 |  |  | BIOMED_ULIS | PLABATI815Centrifugeuse plasma NS 815CURA293210Controle hauteur bol turbine11U
DEHEX01 | Echangeur refroidissement centri PLAC01 | CURA293211 | Débit bas | MC |  | U410 | 11U | 564 137,00 | 401769 | 0 | 1 | 0 |  |  | BIOMED_ULIS | DEHEX01Echangeur refroidissement centri PLAC01CURA293211Débit bas11U
MCBETUV18 | Etuve 30°C | CURA293213 | Inhibition d'alarme | MC |  | U640MCB | 12U | 564 143,00 | 401769 | 0 | 1 | 0 |  |  | BIOMED_ULIS | MCBETUV18Etuve 30°CCURA293213Inhibition d'alarme12U
BATUSINE | Bâtiments communs | CURA293215 | REX UPDCELEC Phase 1 | PRO |  | U235BATU | 10U | 564 146,00 | 401769 | 0 | 1 | 0 |  |  | BIOMED_ULIS | BATUSINEBâtiments communsCURA293215REX UPDCELEC Phase 110U
PLABOL267 | Bol de centri BKA28 N°267 | CURA293227 | Demontage nettoyage remontage | MC |  | U410 | 11U | 564 158,00 | 401769 | 0 | 1 | 0 |  |  | BIOMED_ULIS | PLABOL267Bol de centri BKA28 N°267CURA293227Demontage nettoyage remontage11U
PLABOL815 | Bol de centri BKA28 N°815 | CURA293228 | Demontage nettoyage remontage | MC |  | U410 | 11U | 564 159,00 | 401769 | 0 | 1 | 0 |  |  | BIOMED_ULIS | PLABOL815Bol de centri BKA28 N°815CURA293228Demontage nettoyage remontage11U
GAMR010 | Réacteur n°10 fractionnement gamma | CURA293229 | Demontage lèche paroi | MC |  | U441 | 11U | 564 160,00 | 401769 | 0 | 1 | 0 |  |  | BIOMED_ULIS | GAMR010Réacteur n°10 fractionnement gammaCURA293229Demontage lèche paroi11U
EXMGGCONG12 | Congélateur Froilabo n° 216881 | CURA293232 | défaut température haute | MC |  | U168 | 11U | 564 164,00 | 401769 | 0 | 1 | 0 |  |  | BIOMED_ULIS | EXMGGCONG12Congélateur Froilabo n° 216881CURA293232 défaut température haute11U
BAT01SS35 | Laverie plasma | CURA293233 | Fuite faux plafond 1SS35 | MC |  | U200BATP | 13U | 564 176,00 | 401769 | 0 | 1 | 0 |  |  | BIOMED_ULIS | BAT01SS35Laverie plasmaCURA293233Fuite faux plafond 1SS3513U
BAT01SS35 | Laverie plasma | CURA293234 | Fuite sur le tuyau d'eau de ville de la laverie 1SS35. | MC |  | U200BATP | 13U | 564 177,00 | 401769 | 0 | 1 | 0 |  |  | BIOMED_ULIS | BAT01SS35Laverie plasmaCURA293234Fuite sur le tuyau d'eau de ville de la laverie 1SS35.13U
BAT08PTA53 | Porte auto battante PORTALP 8RC68/06 | CURA293235 | 8RC68 | MC |  | U200BATP | 13U | 564 178,00 | 401769 | 0 | 1 | 0 |  |  | BIOMED_ULIS | BAT08PTA53Porte auto battante PORTALP 8RC68/06CURA2932358RC6813U
BAT08RC65 | Pièce bâtiment 8RC65 | CURA293236 | 8RC65 | MC |  | U200BATP | 11U | 564 179,00 | 401769 | 0 | 1 | 0 |  |  | BIOMED_ULIS | BAT08RC65Pièce bâtiment 8RC65CURA2932368RC6511U
DCGTA | Tableau de pontage soutirage DCGR200 | CURA293237 | Gravage des 3 crépines du tableau DCGTA - atelier B4 | MC | AR | U411 | 11U | 564 180,00 | 401769 | 0 | 1 | 0 |  |  | BIOMED_ULIS | DCGTATableau de pontage soutirage DCGR200CURA293237Gravage des 3 crépines du tableau DCGTA - atelier B411U
EPL2TRP19 | Transpalette grande hauteur | CURA293238 | Plasma: impossible de brancher transpalette | MC |  | U406 | 15U | 564 181,00 | 401769 | 0 | 1 | 0 |  |  | BIOMED_ULIS | EPL2TRP19Transpalette grande hauteurCURA293238Plasma: impossible de brancher transpalette15U
CAPF0402 | Filtration primaire n°2 | CURA293243 | Test d'intégrité | MC |  | U222CA | 11U | 564 219,00 | 401769 | 0 | 1 | 0 |  |  | BIOMED_ULIS | CAPF0402Filtration primaire n°2CURA293243Test d'intégrité11U
GW3/4 | Production distri. eau glycolée +4°C | CURA293246 | Paramétrage automate pompe | PRO |  | U222GW | 10U | 564 189,00 | 401769 | 0 | 1 | 0 |  |  | BIOMED_ULIS | GW3/4Production distri. eau glycolée +4°CCURA293246Paramétrage automate pompe10U
PLADES03 | Déshydrateur chambre froide | CURA293247 | Intervention HDAS roue déshydratante10u | AME |  | U222RF | 10U | 564 195,00 | 401769 | 0 | 1 | 0 |  |  | BIOMED_ULIS | PLADES03Déshydrateur chambre froideCURA293247Intervention HDAS roue déshydratante10u10U
GW3/4 | Production distri. eau glycolée +4°C | CURA293248 | Equilibrage hydraulique | PRO |  | U222GW | 10U | 564 198,00 | 401769 | 0 | 1 | 0 |  |  | BIOMED_ULIS | GW3/4Production distri. eau glycolée +4°CCURA293248Equilibrage hydraulique10U
GW0 | Production distri. eau glycolée 0°C | CURA293251 | Calorifuge | MC |  | U222GW | 10U | 564 201,00 | 401769 | 0 | 1 | 0 |  |  | BIOMED_ULIS | GW0Production distri. eau glycolée 0°CCURA293251Calorifuge10U
ADEFL01 | Hotte à flux laminaire pièce 8RC213 | CURA293252 | Filtre aspiration mal positionnés | MC |  | U421DEAE | 10U | 564 202,00 | 401769 | 0 | 1 | 0 |  |  | BIOMED_ULIS | ADEFL01Hotte à flux laminaire pièce 8RC213CURA293252Filtre aspiration mal positionnés10U
ADEUF124 | Skid UF1 Alfa1&2 | CURA293270 | Ajout verrine bleu | MC |  | U421DEAE | 12U | 564 211,00 | 401769 | 0 | 1 | 0 |  |  | BIOMED_ULIS | ADEUF124Skid UF1 Alfa1&2CURA293270Ajout verrine bleu12U
ADEUF123 | Skid UFAlbumine | CURA293271 | Ajout verrine bleu | MC |  | U421DEAE | 12U | 564 212,00 | 401769 | 0 | 1 | 0 |  |  | BIOMED_ULIS | ADEUF123Skid UFAlbumineCURA293271Ajout verrine bleu12U
INDUSAPPLI30 | Application supervision skid 123 | CURA293272 | Ajout verrine bleu | MC |  | U236DIV | 12U | 564 215,00 | 401769 | 0 | 1 | 0 |  |  | BIOMED_ULIS | INDUSAPPLI30Application supervision skid 123CURA293272Ajout verrine bleu12U
INDUSAPPLI31 | Application supervision skid 124 | CURA293273 | Ajout verrine bleu | MC |  | U236DIV | 12U | 564 216,00 | 401769 | 0 | 1 | 0 |  |  | BIOMED_ULIS | INDUSAPPLI31Application supervision skid 124CURA293273Ajout verrine bleu12U
ADEPLC123_001 | Automate Skid 123 | CURA293274 | Ajout verrine bleu | MC |  | U421DEAE | 12U | 564 217,00 | 401769 | 0 | 1 | 0 |  |  | BIOMED_ULIS | ADEPLC123_001Automate Skid 123CURA293274Ajout verrine bleu12U
ADEPLC124_001 | Automate Skid 124 | CURA293275 | Ajout verrine bleu | MC |  | U421DEAE | 12U | 564 218,00 | 401769 | 0 | 1 | 0 |  |  | BIOMED_ULIS | ADEPLC124_001Automate Skid 124CURA293275Ajout verrine bleu12U
DCGEQUIP | Equipements Atelier Décongélation | U_CHLI000002 | Check List de redémarrage B4 | CON | AUTR | U411 | 11U | 604 054,00 | 2024-08-30 | 3 | 1 | 0 | 365 | 0 | BIOMED_ULIS | DCGEQUIPEquipements Atelier DécongélationU_CHLI000002Check List de redémarrage B411U365
DCGEQUIP | Equipements Atelier Décongélation | U_GAMM000001 | Validation gamme de maintenance | SER | AUTR | U411 | 14U | 564 274,00 | 401769 | 0 | 1 | 0 |  |  | BIOMED_ULIS | DCGEQUIPEquipements Atelier DécongélationU_GAMM000001Validation gamme de maintenance14U
FIBEQUIP | Equipements Atelier Fibrinogène | U_CHLI000002 | Check List de redémarrage B4 | CON | AUTR | U411 | 11U | 648 656,00 | 2025-08-30 | 3 | 1 | 0 | 365 | 0 | BIOMED_ULIS | FIBEQUIPEquipements Atelier FibrinogèneU_CHLI000002Check List de redémarrage B411U365
FIBEQUIP | Equipements Atelier Fibrinogène | U_GAMM000001 | Validation gamme de maintenance | SER | AUTR | U411 | 14U | 564 273,00 | 401769 | 0 | 1 | 0 |  |  | BIOMED_ULIS | FIBEQUIPEquipements Atelier FibrinogèneU_GAMM000001Validation gamme de maintenance14U
BAT08RC140 | Local Mise à disposition A | CURA293282 | Porte décalée | MC |  | U200BATP | 13U | 564 231,00 | 401769 | 0 | 1 | 0 |  |  | BIOMED_ULIS | BAT08RC140Local Mise à disposition ACURA293282Porte décalée13U
BAT08RC227 | Local Transit des tampons extemporanés | CURA293283 | Rince-oeil | MC |  | U200BATP | 13U | 564 233,00 | 401769 | 0 | 1 | 0 |  |  | BIOMED_ULIS | BAT08RC227Local Transit des tampons extemporanésCURA293283Rince-oeil13U
NEP05ST05 | Station NEP laverie Albumine | CURA293296 | Flexible PW éclaté | MC |  | U236NEP | 11U | 564 253,00 | 401769 | 0 | 1 | 0 |  |  | BIOMED_ULIS | NEP05ST05Station NEP laverie AlbumineCURA293296Flexible PW éclaté11U
ADER162_001 | Cuve mobile 70L | CURA293297 | Défaut agitation | MC |  | U421DEAE | 11U | 564 254,00 | 401769 | 0 | 1 | 0 |  |  | BIOMED_ULIS | ADER162_001Cuve mobile 70LCURA293297Défaut agitation11U
NEP06ST06 | Station NEP réacteurs Gamma | CURA293298 | Défaut objet non pret | MC |  | U236NEP | 11U | 564 255,00 | 401769 | 0 | 1 | 0 |  |  | BIOMED_ULIS | NEP06ST06Station NEP réacteurs GammaCURA293298Défaut objet non pret11U
ALBFP05 | Filtre presse temps IV | CURA293299 | Forçage autorisation ouverture | MC |  | U440 | 11U | 564 256,00 | 401769 | 0 | 1 | 0 |  |  | BIOMED_ULIS | ALBFP05Filtre presse temps IVCURA293299Forçage autorisation ouverture11U
BAT11 | Bâtiment 11 Magasin général et plasma | CURA293300 | Fuite coffret électrique RFID2 | MC |  | U235BATL | 11U | 564 257,00 | 401769 | 0 | 1 | 0 |  |  | BIOMED_ULIS | BAT11Bâtiment 11 Magasin général et plasmaCURA293300Fuite coffret électrique RFID211U
PLABOL267 | Bol de centri BKA28 N°267 | CURA293301 | Démontage double enveloppe et assistance montage bol | MC |  | U410 | 11U | 564 258,00 | 401769 | 0 | 1 | 0 |  |  | BIOMED_ULIS | PLABOL267Bol de centri BKA28 N°267CURA293301Démontage double enveloppe et assistance montage bol11U
PLABOL815 | Bol de centri BKA28 N°815 | CURA293302 | Demontage double enveloppe et assistance montage bol | MC |  | U410 | 11U | 564 259,00 | 401769 | 0 | 1 | 0 |  |  | BIOMED_ULIS | PLABOL815Bol de centri BKA28 N°815CURA293302Demontage double enveloppe et assistance montage bol11U
DCGP600 | Pompe péristaltique alimentation DCGC600 | CURA293303 | Assitance production pour prélèvement | CON |  | U411 | 11U | 564 260,00 | 401769 | 0 | 1 | 0 |  |  | BIOMED_ULIS | DCGP600Pompe péristaltique alimentation DCGC600CURA293303Assitance production pour prélèvement11U
DCGP210 | Pompe péristaltique de soutirage fondoir | CURA293304 | Assitance production pour prélèvement | MC |  | U411 | 11U | 564 261,00 | 401769 | 0 | 1 | 0 |  |  | BIOMED_ULIS | DCGP210Pompe péristaltique de soutirage fondoirCURA293304Assitance production pour prélèvement11U
GAMR43 | Réacteur 15m3 n°43 | CURA293305 | Défaut descente en température | MC |  | U441 | 11U | 564 262,00 | 401769 | 0 | 1 | 0 |  |  | BIOMED_ULIS | GAMR43Réacteur 15m3 n°43CURA293305Défaut descente en température11U
PLACMW01 | Balance 60kg | CURA293307 | balance HS | MC |  | U410 | 11U | 564 264,00 | 401769 | 0 | 1 | 0 |  |  | BIOMED_ULIS | PLACMW01Balance 60kgCURA293307 balance HS11U
BAT0103 | Bâtiment 1 laboratoires de contrôle | CURA293309 | Pose de 2 rack de patères | MC |  | S244 | 13U | 564 267,00 | 401769 | 0 | 1 | 0 |  |  | BIOMED_ULIS | BAT0103Bâtiment 1 laboratoires de contrôleCURA293309Pose de 2 rack de patères13U
BAT11MGG | Bâtiment 11 partie magasin général | CURA293314 | Réactivation alarme sur trois congélateurs | MC |  | U200BATP | 12U | 564 270,00 | 401769 | 0 | 1 | 0 |  |  | BIOMED_ULIS | BAT11MGGBâtiment 11 partie magasin généralCURA293314Réactivation alarme sur trois congélateurs12U
INDUSTSE3 | Serveur appli. terminal service normal ADEAE | CURA293315 | Redémarrage du serveur | MC |  | U236DIV | 12U | 564 271,00 | 401769 | 0 | 1 | 0 |  |  | BIOMED_ULIS | INDUSTSE3Serveur appli. terminal service normal ADEAECURA293315Redémarrage du serveur12U
ALBCP05 | Pompe alimentation FP TIV | CURA293324 | Fuite pendant NEP | MC |  | U440 | 11U | 564 278,00 | 401769 | 0 | 1 | 0 |  |  | BIOMED_ULIS | ALBCP05Pompe alimentation FP TIVCURA293324Fuite pendant NEP11U
GAMR009 | Réacteur n°09 fractionnement gamma | CURA293325 | Démontage lèche paroie | MC |  | U441 | 11U | 564 281,00 | 401769 | 0 | 1 | 0 |  |  | BIOMED_ULIS | GAMR009Réacteur n°09 fractionnement gammaCURA293325Démontage lèche paroie11U
BAT08RC34 | Vestiaires femmes production | CURA293327 | Poignée casier vestiaire femme num 12 cassée | MC |  | U200BATP | 13U | 564 284,00 | 401769 | 0 | 1 | 0 |  |  | BIOMED_ULIS | BAT08RC34Vestiaires femmes productionCURA293327Poignée casier vestiaire femme num 12 cassée13U
BAT08RC44 | Atelier mise en poches UF2 | CURA293328 | Ajout support sac poubelle et barre supplémentaire sur le support de colliers (en haut) | MC |  | U200BATP | 13U | 564 285,00 | 401769 | 0 | 1 | 0 |  |  | BIOMED_ULIS | BAT08RC44Atelier mise en poches UF2CURA293328Ajout support sac poubelle et barre supplémentaire sur le support de colliers (en haut)13U
UDP1CONG01 | Congélateur -80°C pièce 1157 | CURA293329 | Modification de la consigne d'alarme sur UDPICONG01 | MC |  | U851 | 10U | 564 286,00 | 401769 | 0 | 1 | 0 |  |  | BIOTECH_ULIS | UDP1CONG01Congélateur -80°C pièce 1157CURA293329Modification de la consigne d'alarme sur UDPICONG0110U
AC26CT26 | Caisson de traitement d'air AC26 | CURA293330 | Remplacement servomoteur registre | MC |  | U222AC | 10U | 564 287,00 | 401769 | 0 | 1 | 0 |  |  | BIOMED_ULIS | AC26CT26Caisson de traitement d'air AC26CURA293330Remplacement servomoteur registre10U
BAT08 | Bâtiment 8 de production | CURA293332 | Cage utilisee pour proteger le terminal de la balance cassee | MC |  | U200 | 13U | 564 289,00 | 401769 | 0 | 1 | 0 |  |  | BIOMED_ULIS | BAT08Bâtiment 8 de productionCURA293332Cage utilisee pour proteger le terminal de la balance cassee13U
GAMF01 | Filtre Pall N°1 FP Gamma | CURA293337 | Tige carter HS | MC |  | U441 | 11U | 564 298,00 | 401769 | 0 | 1 | 0 |  |  | BIOMED_ULIS | GAMF01Filtre Pall N°1 FP GammaCURA293337Tige carter HS11U
ADER170_001 | Cuve mobile 400L | CURA293339 | Selecteur hs | MC |  | U421DEAE | 11U | 564 300,00 | 401769 | 0 | 1 | 0 |  |  | BIOMED_ULIS | ADER170_001Cuve mobile 400LCURA293339Selecteur hs11U
MGGCONG02 | Congélateur - 80°C | CURA293344 | Problème manque de performance | MC |  | U168 | 10U | 564 305,00 | 401769 | 0 | 1 | 0 |  |  | BIOMED_ULIS | MGGCONG02Congélateur - 80°CCURA293344Problème manque de performance10U
BAT08PLC16 | Automate GTC | CURA293345 | Mise sur le reseau | MC |  | U235GTC | 12U | 564 352,00 | 401769 | 0 | 1 | 0 |  |  | BIOMED_ULIS | BAT08PLC16Automate GTCCURA293345Mise sur le reseau12U
GAMR43 | Réacteur 15m3 n°43 | CURA293349 | Présence d'air fréquente dans le réseau | MC |  | U441 | 10U | 564 360,00 | 401769 | 0 | 1 | 0 |  |  | BIOMED_ULIS | GAMR43Réacteur 15m3 n°43CURA293349Présence d'air fréquente dans le réseau10U
PLABATI815 | Centrifugeuse plasma NS 815 | CURA293364 | Odeur suspect | MC |  | U410 | 11U | 564 384,00 | 401769 | 0 | 1 | 0 |  |  | BIOMED_ULIS | PLABATI815Centrifugeuse plasma NS 815CURA293364Odeur suspect11U
GAMCP23 | Pompe transfert du tableau GAMTA vers FP | CURA293365 | Remplacement pompe | MC |  | U441 | 11U | 564 386,00 | 401769 | 0 | 1 | 0 |  |  | BIOMED_ULIS | GAMCP23Pompe transfert du tableau GAMTA vers FPCURA293365Remplacement pompe11U
PLABATI509 | Centrifugeuse plasma NS 509 | CURA293366 | Mise en production | MC |  | U410 | 11U | 564 387,00 | 401769 | 0 | 1 | 0 |  |  | BIOMED_ULIS | PLABATI509Centrifugeuse plasma NS 509CURA293366Mise en production11U
PLAPP02 | Pompe envoi plasma vers PLAC01 | CURA293367 | Réglage des galets | MC |  | U410 | 11U | 564 388,00 | 401769 | 0 | 1 | 0 |  |  | BIOMED_ULIS | PLAPP02Pompe envoi plasma vers PLAC01CURA293367Réglage des galets11U
WFISBD103 | Ss boucle PPI centrale pesée/prépa M.S. | CURA293368 | Défaut débit haut | MC |  | U236WFI | 11U | 564 389,00 | 401769 | 0 | 1 | 0 |  |  | BIOMED_ULIS | WFISBD103Ss boucle PPI centrale pesée/prépa M.S.CURA293368Défaut débit haut11U
PLACF03 | Chambre froide - 8°C 1SS25 | CURA293372 | Porte bloqué | MC |  | U410 | 11U | 564 395,00 | 401769 | 0 | 1 | 0 |  |  | BIOMED_ULIS | PLACF03Chambre froide - 8°C 1SS25CURA293372Porte bloqué11U
NEP01ST01 | Station NEP décongélation | CURA293373 | Défaut fonction NEP générale | MC |  | U236NEP | 11U | 564 396,00 | 401769 | 0 | 1 | 0 |  |  | BIOMED_ULIS | NEP01ST01Station NEP décongélationCURA293373Défaut fonction NEP générale11U
PLABOL267 | Bol de centri BKA28 N°267 | CURA293374 | Démontage et remontage double enveloppe | MC |  | U410 | 11U | 564 397,00 | 401769 | 0 | 1 | 0 |  |  | BIOMED_ULIS | PLABOL267Bol de centri BKA28 N°267CURA293374Démontage et remontage double enveloppe11U
PLABOL815 | Bol de centri BKA28 N°815 | CURA293375 | Démontage et remontage double enveloppe | MC |  | U410 | 11U | 564 398,00 | 401769 | 0 | 1 | 0 |  |  | BIOMED_ULIS | PLABOL815Bol de centri BKA28 N°815CURA293375Démontage et remontage double enveloppe11U
NEP06ST06 | Station NEP réacteurs Gamma | CURA293376 | Défaut niveau haut GAMR09 | MC |  | U236NEP | 11U | 564 399,00 | 401769 | 0 | 1 | 0 |  |  | BIOMED_ULIS | NEP06ST06Station NEP réacteurs GammaCURA293376Défaut niveau haut GAMR0911U
PLABATI509 | Centrifugeuse plasma NS 509 | CURA293377 | Contrôle hauteur de bol et jeu de turbine | MC |  | U410 | 11U | 564 400,00 | 401769 | 0 | 1 | 0 |  |  | BIOMED_ULIS | PLABATI509Centrifugeuse plasma NS 509CURA293377Contrôle hauteur de bol et jeu de turbine11U
PLABATI814 | Centrifugeuse plasma NS 814 | CURA293378 | Contrôle hauteur de bol et jeu de turbine | MC |  | U410 | 11U | 564 401,00 | 401769 | 0 | 1 | 0 |  |  | BIOMED_ULIS | PLABATI814Centrifugeuse plasma NS 814CURA293378Contrôle hauteur de bol et jeu de turbine11U
MGPCF13 | Chambre froide n°13 couloir -40°C | CURA293379 | Défaut température ambiant couloir | MC |  | U406 | 11U | 564 402,00 | 401769 | 0 | 1 | 0 |  |  | BIOMED_ULIS | MGPCF13Chambre froide n°13 couloir -40°CCURA293379Défaut température ambiant couloir11U
OPLETUV20 | Enceinte climatique SECASI n° *016350020 | CURA293381 | Température seuil haut | MC |  | U601OPL | 11U | 564 404,00 | 401769 | 0 | 1 | 0 |  |  | BIOMED_ULIS | OPLETUV20Enceinte climatique SECASI n° *016350020CURA293381Température seuil haut11U
PLAPEL02 | Machine à peler les poches plasma | CURA293384 | Disjonction peleuse | MC |  | U410 | 11U | 564 409,00 | 401769 | 0 | 1 | 0 |  |  | BIOMED_ULIS | PLAPEL02Machine à peler les poches plasmaCURA293384Disjonction peleuse11U
PLABATI814 | Centrifugeuse plasma NS 814 | CURA293385 | Débordement calo | MC |  | U410 | 11U | 564 410,00 | 401769 | 0 | 1 | 0 |  |  | BIOMED_ULIS | PLABATI814Centrifugeuse plasma NS 814CURA293385Débordement calo11U
ALBPP09 | Pompe péristaltique ajustement albumine | CURA293388 | Faux contact | MC |  | U440 | 11U | 564 414,00 | 401769 | 0 | 1 | 0 |  |  | BIOMED_ULIS | ALBPP09Pompe péristaltique ajustement albumineCURA293388Faux contact11U
NEP04ST04 | Station NEP réacteurs + UF Albumine | CURA293390 | Défaut niveau haut ALBR04 | MC |  | U236NEP | 11U | 564 419,00 | 401769 | 0 | 1 | 0 |  |  | BIOMED_ULIS | NEP04ST04Station NEP réacteurs + UF AlbumineCURA293390Défaut niveau haut ALBR0411U
PLABOL815 | Bol de centri BKA28 N°815 | CURA293391 | Démontage et remontage double enveloppe | MC |  | U410 | 11U | 564 420,00 | 401769 | 0 | 1 | 0 |  |  | BIOMED_ULIS | PLABOL815Bol de centri BKA28 N°815CURA293391Démontage et remontage double enveloppe11U
PLABOL267 | Bol de centri BKA28 N°267 | CURA293392 | Démontage et remontage double enveloppe | MC |  | U410 | 11U | 564 421,00 | 401769 | 0 | 1 | 0 |  |  | BIOMED_ULIS | PLABOL267Bol de centri BKA28 N°267CURA293392Démontage et remontage double enveloppe11U
PLAPEL02 | Machine à peler les poches plasma | CURA293393 | Tête de Vis abîmées | MC |  | U410 | 11U | 564 422,00 | 401769 | 0 | 1 | 0 |  |  | BIOMED_ULIS | PLAPEL02Machine à peler les poches plasmaCURA293393Tête de Vis abîmées11U
ALBFP06 | Filtre-presse albumine T I+II+III | CURA293396 | Défaut de purge lors de la filtration | MC |  | U440 | 11U | 564 425,00 | 401769 | 0 | 1 | 0 |  |  | BIOMED_ULIS | ALBFP06Filtre-presse albumine T I+II+IIICURA293396Défaut de purge lors de la filtration11U
PWR06 | Cuve de stockage eau purifiée NEP | CURA293397 | Défaut vannes | MC |  | U236NEP | 11U | 564 426,00 | 401769 | 0 | 1 | 0 |  |  | BIOMED_ULIS | PWR06Cuve de stockage eau purifiée NEPCURA293397Défaut vannes11U
RF23 | Production fluide frigorigène GW1/2 | CURA293418 | Fuite sur installation | MC |  | U222GW | 10U | 564 446,00 | 401769 | 0 | 1 | 0 |  |  | BIOMED_ULIS | RF23Production fluide frigorigène GW1/2CURA293418Fuite sur installation10U
RF24 | Production fluide frigorigène GW1/2 | CURA293420 | Fuite sur installation | MC |  | U222GW | 10U | 564 450,00 | 401769 | 0 | 1 | 0 |  |  | BIOMED_ULIS | RF24Production fluide frigorigène GW1/2CURA293420Fuite sur installation10U
BAT11 | Bâtiment 11 Magasin général et plasma | CURA293423 | Nettoyage des grilles d'évaporateurs CF+ | MC |  | U235BATL | 10U | 564 455,00 | 401769 | 0 | 1 | 0 |  |  | BIOMED_ULIS | BAT11Bâtiment 11 Magasin général et plasmaCURA293423Nettoyage des grilles d'évaporateurs CF+10U
ADEUF123 | Skid UFAlbumine | CURA293431 | Défaut de vanne | MC |  | U421DEAE | 11U | 564 459,00 | 401769 | 0 | 1 | 0 |  |  | BIOMED_ULIS | ADEUF123Skid UFAlbumineCURA293431Défaut de vanne11U
HNOR400 | Cuve 6m3 acide nit. avec rétention | CURA293434 | Mise en sécurité | MC |  | U236NEP | 11U | 564 462,00 | 401769 | 0 | 1 | 0 |  |  | BIOMED_ULIS | HNOR400Cuve 6m3 acide nit. avec rétentionCURA293434Mise en sécurité11U
WFISBD101 | S. boucle eau PPI décongélation plasma | U_PROC000091_A | Sanitation des point libres de la sous-boucle post AT | MPS | FLPR | U236WFI | 11U | 649 133,00 | 2025-08-17 | 3 | 1 | 0 | 365 | 0 | BIOMED_ULIS | WFISBD101S. boucle eau PPI décongélation plasmaU_PROC000091_ASanitation des point libres de la sous-boucle post AT11U365
WFISBD101 | S. boucle eau PPI décongélation plasma | U_PROC000091_B | Sanitation des point libres de la sous-boucle post AP | MPS | FLPR | U236WFI | 11U | 619 506,00 | 2025-01-04 | 3 | 1 | 0 | 365 | 0 | BIOMED_ULIS | WFISBD101S. boucle eau PPI décongélation plasmaU_PROC000091_BSanitation des point libres de la sous-boucle post AP11U365
WFISBD105 | Ss boucle FP T I+II+III et laverie 8RC71 | U_PROC000091_A | Sanitation des point libres de la sous-boucle post AT | MPS | FLPR | U236WFI | 11U | 649 134,00 | 2025-08-17 | 3 | 1 | 0 | 365 | 0 | BIOMED_ULIS | WFISBD105Ss boucle FP T I+II+III et laverie 8RC71U_PROC000091_ASanitation des point libres de la sous-boucle post AT11U365
WFISBD105 | Ss boucle FP T I+II+III et laverie 8RC71 | U_PROC000091_B | Sanitation des point libres de la sous-boucle post AP | MPS | FLPR | U236WFI | 11U | 619 507,00 | 2025-01-04 | 3 | 1 | 0 | 365 | 0 | BIOMED_ULIS | WFISBD105Ss boucle FP T I+II+III et laverie 8RC71U_PROC000091_BSanitation des point libres de la sous-boucle post AP11U365
WFISBD105 | Ss boucle FP T I+II+III et laverie 8RC71 | U_GAMM000001 | Validation gamme de maintenance | SER | AUTR | U236WFI | 14U | 564 470,00 | 401769 | 0 | 1 | 0 |  |  | BIOMED_ULIS | WFISBD105Ss boucle FP T I+II+III et laverie 8RC71U_GAMM000001Validation gamme de maintenance14U
WFISBD101 | S. boucle eau PPI décongélation plasma | U_GAMM000001 | Validation gamme de maintenance | SER | AUTR | U236WFI | 14U | 564 471,00 | 401769 | 0 | 1 | 0 |  |  | BIOMED_ULIS | WFISBD101S. boucle eau PPI décongélation plasmaU_GAMM000001Validation gamme de maintenance14U
FIBCMW05 | Masse autocontrôle de 10kg n°S2223157 | U_METR000032 | Vérif. périodique masse autocontrôle | MPS | METR | U411 | 11U | 627 838,00 | 2025-02-19 | 3 | 1 | 0 | 365 | 0 | BIOMED_ULIS | FIBCMW05Masse autocontrôle de 10kg n°S2223157U_METR000032Vérif. périodique masse autocontrôle11U365
FIBCMW05 | Masse autocontrôle de 10kg n°S2223157 | U_METROLOGIE 32 | Vérif. CURATIVE masse autocontrôle | MC | METR | U411 | 11U | 564 473,00 | 401769 | 0 | 1 | 0 |  |  | BIOMED_ULIS | FIBCMW05Masse autocontrôle de 10kg n°S2223157U_METROLOGIE 32Vérif. CURATIVE masse autocontrôle11U
ACCV76 | Caisson vent sas déchet décongélation | CURA293450 | Opération de maintenance | MC |  | U222AC | 10U | 564 541,00 | 401769 | 0 | 1 | 0 |  |  | BIOMED_ULIS | ACCV76Caisson vent sas déchet décongélationCURA293450Opération de maintenance10U
ACCV77 | Caisson vent vestiaires RDC décongélation | CURA293453 | Opération de maintenance | MC |  | U222AC | 10U | 564 544,00 | 401769 | 0 | 1 | 0 |  |  | BIOMED_ULIS | ACCV77Caisson vent vestiaires RDC décongélationCURA293453Opération de maintenance10U
ADEFL01 | Hotte à flux laminaire pièce 8RC213 | CURA293454 | Opération de maintenance | MC |  | U421DEAE | 10U | 564 545,00 | 401769 | 0 | 1 | 0 |  |  | BIOMED_ULIS | ADEFL01Hotte à flux laminaire pièce 8RC213CURA293454Opération de maintenance10U
ALBFL44 | Hotte à flux laminaire pièce 8RC44 | CURA293455 | Opération de maintenance | MC |  | U440 | 10U | 564 546,00 | 401769 | 0 | 1 | 0 |  |  | BIOMED_ULIS | ALBFL44Hotte à flux laminaire pièce 8RC44CURA293455Opération de maintenance10U
RF20 | Production fluide frigorigène GW1/2 | CURA293456 | Fuite sur capteur MP CP1 | MC |  | U222GW | 10U | 564 547,00 | 401769 | 0 | 1 | 0 |  |  | BIOMED_ULIS | RF20Production fluide frigorigène GW1/2CURA293456Fuite sur capteur MP CP110U
GW1/2 | Production distri. eau glycolée -19°C | CURA293457 | Appoint glycol | MC |  | U222GW | 10U | 564 548,00 | 401769 | 0 | 1 | 0 |  |  | BIOMED_ULIS | GW1/2Production distri. eau glycolée -19°CCURA293457Appoint glycol10U
BAT04 | Bâtiment 4 Centrale énergie | CURA293458 | Remplacement tube flexible sur pressostat CTA Udecnew | MC |  | U222AC | 10U | 564 549,00 | 401769 | 0 | 1 | 0 |  |  | BIOMED_ULIS | BAT04Bâtiment 4 Centrale énergieCURA293458Remplacement tube flexible sur pressostat CTA Udecnew10U
ACCL71 | Climatisation locaux 1146/1147/1148 | CURA293459 | Boite plexo non étanche | MC |  | U222AC | 10U | 564 551,00 | 401769 | 0 | 1 | 0 |  |  | BIOMED_ULIS | ACCL71Climatisation locaux 1146/1147/1148CURA293459Boite plexo non étanche10U
AC10CT10 | Caisson trait. air couloir et communs prod | CURA293460 | Remplacement boite plexo alimentation moteur | MC | AR | U222AC | 10U | 564 552,00 | 401769 | 0 | 1 | 0 |  |  | BIOMED_ULIS | AC10CT10Caisson trait. air couloir et communs prodCURA293460Remplacement boite plexo alimentation moteur10U
BAT08RC223 | Local Stockage Tampons | CURA293466 | Conteneur 500-19 cassé | MC |  | U200BATP | 13U | 564 557,00 | 401769 | 0 | 1 | 0 |  |  | BIOMED_ULIS | BAT08RC223Local Stockage TamponsCURA293466Conteneur 500-19 cassé13U
ALBTRP03 | Transpalette peseur UF albumine | CURA293468 | T | MC |  | U440LEV | 62U | 564 559,00 | 401769 | 0 | 1 | 0 |  |  | BIOMED_ULIS | ALBTRP03Transpalette peseur UF albumineCURA293468T62U
BAT08 | Bâtiment 8 de production | CURA293470 | Canalasition bouchée | MC |  | U200BATP | 11U | 564 561,00 | 401769 | 0 | 1 | 0 |  |  | BIOMED_ULIS | BAT08Bâtiment 8 de productionCURA293470Canalasition bouchée11U
GAMBOL287 | Bol de centri BKA45 n°287 | CURA293471 | Verification double enveloppe | MC |  | U441 | 11U | 564 563,00 | 401769 | 0 | 1 | 0 |  |  | BIOMED_ULIS | GAMBOL287Bol de centri BKA45 n°287CURA293471Verification double enveloppe11U
GAMBOL964 | Bol de centri BKA45 n°964 | CURA293472 | Verification double enveloppe | MC |  | U441 | 11U | 564 564,00 | 401769 | 0 | 1 | 0 |  |  | BIOMED_ULIS | GAMBOL964Bol de centri BKA45 n°964CURA293472Verification double enveloppe11U
NEP06ST06 | Station NEP réacteurs Gamma | CURA293475 | Défaut contrôle conductivité au pas acide | MC |  | U236NEP | 11U | 564 567,00 | 401769 | 0 | 1 | 0 |  |  | BIOMED_ULIS | NEP06ST06Station NEP réacteurs GammaCURA293475Défaut contrôle conductivité au pas acide11U
PLABATI509 | Centrifugeuse plasma NS 509 | CURA293477 | Contrôle montage centrie et hauteur bol / turbine | MC |  | U410 | 11U | 564 569,00 | 401769 | 0 | 1 | 0 |  |  | BIOMED_ULIS | PLABATI509Centrifugeuse plasma NS 509CURA293477Contrôle montage centrie et hauteur bol / turbine11U
ALBFP06 | Filtre-presse albumine T I+II+III | CURA293478 | Purge toujours active pendant la filtration | MC |  | U440 | 11U | 564 570,00 | 401769 | 0 | 1 | 0 |  |  | BIOMED_ULIS | ALBFP06Filtre-presse albumine T I+II+IIICURA293478Purge toujours active pendant la filtration11U
GAMCP23 | Pompe transfert du tableau GAMTA vers FP | CURA293479 | Fuite sur bride pompe | MC |  | U441 | 11U | 564 571,00 | 401769 | 0 | 1 | 0 |  |  | BIOMED_ULIS | GAMCP23Pompe transfert du tableau GAMTA vers FPCURA293479Fuite sur bride pompe11U
BAT08SS14 | Pièce bâtiment 8SS14 | CURA293480 | Intervention sur tuyauterie bouchée | MC |  | U200BATP | 13U | 564 573,00 | 401769 | 0 | 1 | 0 |  |  | BIOMED_ULIS | BAT08SS14Pièce bâtiment 8SS14CURA293480Intervention sur tuyauterie bouchée13U
PLAELEV03 | Elévateur pneumatique plasma n°3 | CURA293484 | Roulette bac de réception du PLAELEV03 HS | MC |  | U410 | 11U | 564 575,00 | 401769 | 0 | 1 | 0 |  |  | BIOMED_ULIS | PLAELEV03Elévateur pneumatique plasma n°3CURA293484Roulette bac de réception du PLAELEV03 HS11U
BAT08SS34 | Sas sortie de secours | CURA293485 | Remplacement éclairage | MC |  | 222ELE | 10U | 564 576,00 | 401769 | 0 | 1 | 0 |  |  | BIOMED_ULIS | BAT08SS34Sas sortie de secoursCURA293485Remplacement éclairage10U
ALBELEV03 | Bras de manutention 8RC46 | CURA293486 | Passivation / rouille protection du palan 8RC46 | MC |  | U440 | 11U | 564 577,00 | 401769 | 0 | 1 | 0 |  |  | BIOMED_ULIS | ALBELEV03Bras de manutention 8RC46CURA293486Passivation / rouille protection du palan 8RC4611U
BCHCR03 | Chromatographie phase gazeuse | U_LABO000006 | Qualification périodique | MPS | QUAL | U624UAP | 22U | 610 687,00 | 2024-09-12 | 3 | 1 | 0 | 52 | 1 | BIOMED_ULIS | BCHCR03Chromatographie phase gazeuseU_LABO000006Qualification périodique22U52
BCHCR03 | Chromatographie phase gazeuse | U_LABO000005 | Maintenance préventive | MPS | DEF | U624UAP | 22U | 655 109,00 | 2025-09-11 | 3 | 1 | 0 | 52 | 1 | BIOMED_ULIS | BCHCR03Chromatographie phase gazeuseU_LABO000005Maintenance préventive22U52
BCHCR04 | Chromatographie phase gazeuse | U_LABO000006 | Qualification périodique | MPS | QUAL | U624UAP | 22U | 610 689,00 | 2024-09-12 | 3 | 1 | 0 | 52 | 1 | BIOMED_ULIS | BCHCR04Chromatographie phase gazeuseU_LABO000006Qualification périodique22U52
BCHCR04 | Chromatographie phase gazeuse | U_LABO000005 | Maintenance préventive | MPS | DEF | U624UAP | 22U | 655 111,00 | 2025-09-11 | 3 | 1 | 0 | 52 | 1 | BIOMED_ULIS | BCHCR04Chromatographie phase gazeuseU_LABO000005Maintenance préventive22U52
BCHCR05 | Chromatographie phase gazeuse | U_LABO000006 | Qualification périodique | MPS | QUAL | U624UAP | 22U | 610 691,00 | 2024-09-12 | 3 | 1 | 0 | 52 | 1 | BIOMED_ULIS | BCHCR05Chromatographie phase gazeuseU_LABO000006Qualification périodique22U52
BCHCR05 | Chromatographie phase gazeuse | U_LABO000005 | Maintenance préventive | MPS | DEF | U624UAP | 22U | 655 113,00 | 2025-09-11 | 3 | 1 | 0 | 52 | 1 | BIOMED_ULIS | BCHCR05Chromatographie phase gazeuseU_LABO000005Maintenance préventive22U52
WE10 | Stockage et réseau surnageant alcool | CURA293491 | Pose de clapet anti retour sur évacuation boite à égoutture vanne intro éthanol | MC |  | U236WE | 11U | 564 584,00 | 401769 | 0 | 1 | 0 |  |  | BIOMED_ULIS | WE10Stockage et réseau surnageant alcoolCURA293491Pose de clapet anti retour sur évacuation boite à égoutture vanne intro éthanol11U
LPLCONG15 | Congélateur DOMETIC n° 919-7020-01 | CURA293495 | Simulation LPLCMT48 pour maintenance LPLCONG15 | MC |  | U602LPL | 12U | 564 589,00 | 401769 | 0 | 1 | 0 |  |  | BIOMED_ULIS | LPLCONG15Congélateur DOMETIC n° 919-7020-01CURA293495Simulation LPLCMT48 pour maintenance LPLCONG1512U
BAT08PTA48 | Porte auto coulis. Diva 1 V. 8RC141/8RC142 | CURA293498 | Porte 8RC142 non fonctionnelle | MC |  | U200BATP | 13U | 564 592,00 | 401769 | 0 | 1 | 0 |  |  | BIOMED_ULIS | BAT08PTA48Porte auto coulis. Diva 1 V. 8RC141/8RC142CURA293498Porte 8RC142 non fonctionnelle13U
ALBCUVERIE | Equipements atelier réacteurs alb | CURA293504 | Historisation pression caloporteur | AME |  | U440 | 11U | 564 598,00 | 401769 | 0 | 1 | 0 |  |  | BIOMED_ULIS | ALBCUVERIEEquipements atelier réacteurs albCURA293504Historisation pression caloporteur11U
BAT08PLASMA | Bâtiment 8 atelier décongélation | CURA293510 | AT 2022 Habillage des plafond | MC |  | U200BATP | 13U | 564 600,00 | 401769 | 0 | 1 | 0 |  |  | BIOMED_ULIS | BAT08PLASMABâtiment 8 atelier décongélationCURA293510AT 2022 Habillage des plafond13U
BAT08ALBUMINE | Bâtiment 8 atelier albumine | CURA293511 | AT 2022 Habillage des plafond | MC |  | U200BATP | 13U | 564 601,00 | 401769 | 0 | 1 | 0 |  |  | BIOMED_ULIS | BAT08ALBUMINEBâtiment 8 atelier albumineCURA293511AT 2022 Habillage des plafond13U
BAT08GAMMA | Bâtiment 8 atelier gamma | CURA293513 | AT 2022 Habillage des plafond | MC |  | U200BATP | 13U | 564 603,00 | 401769 | 0 | 1 | 0 |  |  | BIOMED_ULIS | BAT08GAMMABâtiment 8 atelier gammaCURA293513AT 2022 Habillage des plafond13U
PLABOL815 | Bol de centri BKA28 N°815 | CURA293524 | Cloche du Bol tombée par terre | MC |  | U410 | 11U | 564 614,00 | 401769 | 0 | 1 | 0 |  |  | BIOMED_ULIS | PLABOL815Bol de centri BKA28 N°815CURA293524Cloche du Bol tombée par terre11U
PLABATI815 | Centrifugeuse plasma NS 815 | CURA293525 | Réglage hauteur de bol => plabati815 => plabol267 | MC |  | U410 | 11U | 564 615,00 | 401769 | 0 | 1 | 0 |  |  | BIOMED_ULIS | PLABATI815Centrifugeuse plasma NS 815CURA293525Réglage hauteur de bol => plabati815 => plabol26711U
MGGCONG08 | Congélateur n°8 - 80°C | CURA293526 | Défaut température | MC |  | U168 | 11U | 564 616,00 | 401769 | 0 | 1 | 0 |  |  | BIOMED_ULIS | MGGCONG08Congélateur n°8 - 80°CCURA293526Défaut température11U
EPL3ECT02 | Machine de tri plasma n°1 | CURA293527 | Reglage détecteur | MC |  | U406 | 11U | 580 021,00 | 401769 | 0 | 1 | 0 |  |  | BIOMED_ULIS | EPL3ECT02Machine de tri plasma n°1CURA293527Reglage détecteur11U
BAT11MGG | Bâtiment 11 partie magasin général | CURA293531 | Fuite d'eau au Poste de dépotage Acide / Soude | MC |  | U200BATP | 11U | 564 621,00 | 401769 | 0 | 1 | 0 |  |  | BIOMED_ULIS | BAT11MGGBâtiment 11 partie magasin généralCURA293531Fuite d'eau au Poste de dépotage Acide / Soude11U
BAT11MGG | Bâtiment 11 partie magasin général | CURA293532 | Portails accès cuve Messer et Air Liquide | MC |  | U200BATP | 13U | 564 622,00 | 401769 | 0 | 1 | 0 |  |  | BIOMED_ULIS | BAT11MGGBâtiment 11 partie magasin généralCURA293532Portails accès cuve Messer et Air Liquide13U
BAT11MGG | Bâtiment 11 partie magasin général | CURA293533 | Caniveaux aire de rétention Acide / Soude | MC |  | U200BATP | 13U | 564 623,00 | 401769 | 0 | 1 | 0 |  |  | BIOMED_ULIS | BAT11MGGBâtiment 11 partie magasin généralCURA293533Caniveaux aire de rétention Acide / Soude13U
BAT11 | Bâtiment 11 Magasin général et plasma | CURA293534 | Redresser ou changer une protection ( part choc ) d un palettier en 15° 25° | MC |  | U235BATL | 13U | 564 624,00 | 401769 | 0 | 1 | 0 |  |  | BIOMED_ULIS | BAT11Bâtiment 11 Magasin général et plasmaCURA293534Redresser ou changer une protection ( part choc ) d un palettier en 15° 25°13U
PLAOUT01 | Chariot de démontage des bols de centri. | CURA293535 | Absence ou freins défectueux sur les chariots centris | MC |  | U410 | 61U | 564 625,00 | 401769 | 0 | 1 | 0 |  |  | BIOMED_ULIS | PLAOUT01Chariot de démontage des bols de centri.CURA293535Absence ou freins défectueux sur les chariots centris61U
PLAOUT02 | Chariot de démontage des bols de centri. | CURA293536 | Absence ou freins défectueux sur les chariots centris | MC |  | U410 | 11U | 564 626,00 | 401769 | 0 | 1 | 0 |  |  | BIOMED_ULIS | PLAOUT02Chariot de démontage des bols de centri.CURA293536Absence ou freins défectueux sur les chariots centris11U
PLAOUT12 | Chariot de démontage des bols de centri. | CURA293537 | Absence ou freins défectueux sur les chariots centris | MC |  | U410 | 61U | 564 627,00 | 401769 | 0 | 1 | 0 |  |  | BIOMED_ULIS | PLAOUT12Chariot de démontage des bols de centri.CURA293537Absence ou freins défectueux sur les chariots centris61U
RF02 | Prod. froid éthanol et R&D GW8 et GW11 | CURA293545 | Fuite d'huile sur compresseur 2 | MC |  | U222GW | 10U | 564 637,00 | 401769 | 0 | 1 | 0 |  |  | BIOMED_ULIS | RF02Prod. froid éthanol et R&D GW8 et GW11CURA293545Fuite d'huile sur compresseur 210U
GAMR01 | Cuve n°1 remise en solution pâtes gamma | CURA293567 | Manque solution de lavage | MC |  | U441 | 11U | 564 659,00 | 401769 | 0 | 1 | 0 |  |  | BIOMED_ULIS | GAMR01Cuve n°1 remise en solution pâtes gammaCURA293567Manque solution de lavage11U
GAMUF | Equipements atelier ultra filtr. gamma | CURA293568 | Défaut de vanne | MC |  | U441 | 11U | 564 660,00 | 401769 | 0 | 1 | 0 |  |  | BIOMED_ULIS | GAMUFEquipements atelier ultra filtr. gammaCURA293568Défaut de vanne11U
NEP09ST09 | Sous-station NEP ADEAE | CURA293570 | Fuite | MC |  | U236NEP | 11U | 564 661,00 | 401769 | 0 | 1 | 0 |  |  | BIOMED_ULIS | NEP09ST09Sous-station NEP ADEAECURA293570Fuite11U
GAMTN | Tableau de pontage sortie réacteurs | CURA293576 | Détecteur hs | MC |  | U441 | 11U | 564 670,00 | 401769 | 0 | 1 | 0 |  |  | BIOMED_ULIS | GAMTNTableau de pontage sortie réacteursCURA293576Détecteur hs11U
PLABOL509 | Bol de centri BKA28 N°509 | CURA293577 | Maintenance du bol | MC |  | U410 | 11U | 564 671,00 | 401769 | 0 | 1 | 0 |  |  | BIOMED_ULIS | PLABOL509Bol de centri BKA28 N°509CURA293577Maintenance du bol11U
COMMAL01 | Machine à laver n° 6T090132 | CURA293580 | Changement RAM 2Go par 8Go | MC |  | U411 | 12U | 564 674,00 | 401769 | 0 | 1 | 0 |  |  | BIOMED_ULIS | COMMAL01Machine à laver n° 6T090132CURA293580Changement RAM 2Go par 8Go12U
COMMAL02 | Machine à laver n° 6T090131 | CURA293581 | Changement RAM 2Go par 8Go | MC |  | U411 | 12U | 564 676,00 | 401769 | 0 | 1 | 0 |  |  | BIOMED_ULIS | COMMAL02Machine à laver n° 6T090131CURA293581Changement RAM 2Go par 8Go12U
GAMPLC03 | Automate centrifugation gamma | CURA293583 | Repositionnement cycles pilotage | MC |  | U441 | 12U | 564 678,00 | 401769 | 0 | 1 | 0 |  |  | BIOMED_ULIS | GAMPLC03Automate centrifugation gammaCURA293583Repositionnement cycles pilotage12U
NEP09ST09 | Sous-station NEP ADEAE | CURA293586 | Fuite poste lavage nep01 | MC |  | U236NEP | 11U | 564 681,00 | 401769 | 0 | 1 | 0 |  |  | BIOMED_ULIS | NEP09ST09Sous-station NEP ADEAECURA293586Fuite poste lavage nep0111U
WE2CP20 | Pompe renvoi surnageant centri gamma | CURA293590 | Pompe désarmocée | MC |  | U236WE | 11U | 564 682,00 | 401769 | 0 | 1 | 0 |  |  | BIOMED_ULIS | WE2CP20Pompe renvoi surnageant centri gammaCURA293590Pompe désarmocée11U
CBLMP07 | Lecteur Microplaques Biotek Synergy H1M2 n° 22032206 | U_LABO000005 | Maintenance préventive | MPS | MAINT | U880 | 70U | 651 097,00 | 2025-05-31 | 3 | 1 | 0 | 365 | 0 | BIOTECH_ULIS | CBLMP07Lecteur Microplaques Biotek Synergy H1M2 n° 22032206U_LABO000005Maintenance préventive70U365
CBLMP07 | Lecteur Microplaques Biotek Synergy H1M2 n° 22032206 | U_LABO000007 | Vérification périodique | MPS | QUAL | U880 | 70U | 602 320,00 | 401769 | 0 | 1 | 0 |  |  | BIOTECH_ULIS | CBLMP07Lecteur Microplaques Biotek Synergy H1M2 n° 22032206U_LABO000007Vérification périodique70U
DCGR200 | Fondoir Décongélation | CURA293602 | Vérification boules de lavage | MC |  | U411 | 11U | 564 695,00 | 401769 | 0 | 1 | 0 |  |  | BIOMED_ULIS | DCGR200Fondoir DécongélationCURA293602Vérification boules de lavage11U
DCGR500 | Cuve de collecte fondoirs | CURA293603 | Vérification boules de lavage | MC |  | U411 | 11U | 564 696,00 | 401769 | 0 | 1 | 0 |  |  | BIOMED_ULIS | DCGR500Cuve de collecte fondoirsCURA293603Vérification boules de lavage11U
DCGR700 | Cuve de stockage DCGR700 | CURA293604 | Vérification boules de lavage | MC | METR | U411 | 11U | 564 697,00 | 401769 | 0 | 1 | 0 |  |  | BIOMED_ULIS | DCGR700Cuve de stockage DCGR700CURA293604Vérification boules de lavage11U
DCGR800 | Cuve de stockage DCGR800 | CURA293605 | Vérification boules de lavage | MC |  | U411 | 11U | 564 698,00 | 401769 | 0 | 1 | 0 |  |  | BIOMED_ULIS | DCGR800Cuve de stockage DCGR800CURA293605Vérification boules de lavage11U
GAMTB | Tableau de pontage entrée réacteurs | CURA293606 | Gamtb => haut de réacteur GAMR10 | MC |  | U441 | 11U | 564 699,00 | 401769 | 0 | 1 | 0 |  |  | BIOMED_ULIS | GAMTBTableau de pontage entrée réacteursCURA293606Gamtb => haut de réacteur GAMR1011U
GAMCP23 | Pompe transfert du tableau GAMTA vers FP | CURA293607 | Fuite lors du nep | MC |  | U441 | 11U | 564 700,00 | 401769 | 0 | 1 | 0 |  |  | BIOMED_ULIS | GAMCP23Pompe transfert du tableau GAMTA vers FPCURA293607Fuite lors du nep11U
NEP07ST07 | Station NEP laverie Gamma | CURA293609 | Configuration variateur NEP07CP01 en vue de SCC3 | AME |  | U236NEP | 11U | 564 702,00 | 401769 | 0 | 1 | 0 |  |  | BIOMED_ULIS | NEP07ST07Station NEP laverie GammaCURA293609Configuration variateur NEP07CP01 en vue de SCC311U
PLABATI509 | Centrifugeuse plasma NS 509 | CURA293610 | Double enveloppe | MC |  | U410 | 11U | 564 703,00 | 401769 | 0 | 1 | 0 |  |  | BIOMED_ULIS | PLABATI509Centrifugeuse plasma NS 509CURA293610Double enveloppe11U
PLABATI509 | Centrifugeuse plasma NS 509 | CURA293611 | Modification taille flexible diffuseur | MC |  | U410 | 11U | 564 704,00 | 401769 | 0 | 1 | 0 |  |  | BIOMED_ULIS | PLABATI509Centrifugeuse plasma NS 509CURA293611Modification taille flexible diffuseur11U
EXOPLCONG37 | Congélateur -80°C | CURA293638 | Demande de levée d'inhibition des alarmes du congélateur OPLCONG37 et sa sonde OPLCMT99 | MC |  | U601OPL | 20U | 564 734,00 | 401769 | 0 | 1 | 0 |  |  | BIOMED_ULIS | EXOPLCONG37Congélateur -80°CCURA293638Demande de levée d'inhibition des alarmes du congélateur OPLCONG37 et sa sonde OPLCMT9920U
BAT11 | Bâtiment 11 Magasin général et plasma | CURA293669 | Rideau en 11rc11 pour aller 11rc60 | MC |  | U200 | 13U | 564 767,00 | 401769 | 0 | 1 | 0 |  |  | BIOMED_ULIS | BAT11Bâtiment 11 Magasin général et plasmaCURA293669Rideau en 11rc11 pour aller 11rc6013U
AC100EVA02 | Evaporateur pièce 1185 | CURA293671 | Réparation climatisation laboratoire pièce 1185 | MC |  | U222AC | 10U | 564 768,00 | 401769 | 0 | 1 | 0 |  |  | BIOTECH_ULIS | AC100EVA02Evaporateur pièce 1185CURA293671Réparation climatisation laboratoire pièce 118510U
BAT01SS31 | Atelier broyage plasma | CURA293672 | Joint porte 1SS31 abimé | MC |  | U200BATP | 13U | 564 769,00 | 401769 | 0 | 1 | 0 |  |  | BIOMED_ULIS | BAT01SS31Atelier broyage plasmaCURA293672Joint porte 1SS31 abimé13U
BAT08RC68 | Sas sortie déchets b8 | CURA293673 | Caddies déchets abimés | MC |  | U200BATP | 13U | 564 770,00 | 401769 | 0 | 1 | 0 |  |  | BIOMED_ULIS | BAT08RC68Sas sortie déchets b8CURA293673Caddies déchets abimés13U
QCTSREF03 | Réfrigérateur Fisher n°838025008 | CURA293674 | Vérification des filtres ou du moteur sur une enceinte frigorifique | MC |  | U880 | 10U | 564 771,00 | 401769 | 0 | 1 | 0 |  |  | BIOTECH_ULIS | QCTSREF03Réfrigérateur Fisher n°838025008CURA293674Vérification des filtres ou du moteur sur une enceinte frigorifique10U
PLABATI509 | Centrifugeuse plasma NS 509 | CURA293678 | Assistance lors du démrrage de la centri | MC |  | U410 | 11U | 564 774,00 | 401769 | 0 | 1 | 0 |  |  | BIOMED_ULIS | PLABATI509Centrifugeuse plasma NS 509CURA293678Assistance lors du démrrage de la centri11U
GAMCT21 | Réacteur uf gamma | CURA293679 | Consignation | MC |  | U441 | 11U | 564 775,00 | 401769 | 0 | 1 | 0 |  |  | BIOMED_ULIS | GAMCT21Réacteur uf gammaCURA293679Consignation11U
GAMCT22 | Réacteur uf gamma | CURA293680 | Consignation | MC |  | U441 | 11U | 564 776,00 | 401769 | 0 | 1 | 0 |  |  | BIOMED_ULIS | GAMCT22Réacteur uf gammaCURA293680Consignation11U
WFIDIST05 | Distillateur Eau PPI n°5 STERIS | CURA293686 | Remplacement détendeur arrivé vapeur | MPC |  | U236WFI | 11U | 564 782,00 | 401769 | 0 | 1 | 0 |  |  | BIOMED_ULIS | WFIDIST05Distillateur Eau PPI n°5 STERISCURA293686Remplacement détendeur arrivé vapeur11U
BAT08RC215 | Laverie ADEAE | CURA293688 | Nettoyer le luminaire et étanchéifier les entrées du faux plafond. | MC |  | U200BATP | 10U | 564 787,00 | 401769 | 0 | 1 | 0 |  |  | BIOMED_ULIS | BAT08RC215Laverie ADEAECURA293688Nettoyer le luminaire et étanchéifier les entrées du faux plafond.10U
BAT0102 | Bâtiment des laboratoires de recherche | CURA293690 | Disjonction paillasse pièce 1225 | MC |  | U235BATR | 10U | 564 794,00 | 401769 | 0 | 1 | 0 |  |  | BIOTECH_ULIS | BAT0102Bâtiment des laboratoires de rechercheCURA293690Disjonction paillasse pièce 122510U
NEP06ST06 | Station NEP réacteurs Gamma | CURA293691 | Défaut manque solution de lavage | MC |  | U236NEP | 11U | 564 797,00 | 401769 | 0 | 1 | 0 |  |  | BIOMED_ULIS | NEP06ST06Station NEP réacteurs GammaCURA293691Défaut manque solution de lavage11U
NEP04ST04 | Station NEP réacteurs + UF Albumine | CURA293693 | Défaut manque solution de lavage | MC |  | U236NEP | 11U | 564 799,00 | 401769 | 0 | 1 | 0 |  |  | BIOMED_ULIS | NEP04ST04Station NEP réacteurs + UF AlbumineCURA293693Défaut manque solution de lavage11U
BAT03 | Bâtiment 3 | CURA293694 | Défaut température salle informatique 3316 | MC |  | S244 | 11U | 564 800,00 | 401769 | 0 | 1 | 0 |  |  | BIOMED_ULIS | BAT03Bâtiment 3CURA293694Défaut température salle informatique 331611U
IS1CHD01 | Chaudière vapeur PMS 12 bars 4,5 MWatts | CURA293695 | Défaut niveau très bas N°1 | MC |  | U222IS | 11U | 564 801,00 | 401769 | 0 | 1 | 0 |  |  | BIOMED_ULIS | IS1CHD01Chaudière vapeur PMS 12 bars 4,5 MWattsCURA293695Défaut niveau très bas N°111U
AC17 | CTA Extension B8 20000m3/h (En terrasse ) | CURA293697 | Appel gtc | MC |  | U222AC | 11U | 564 803,00 | 401769 | 0 | 1 | 0 |  |  | BIOMED_ULIS | AC17CTA Extension B8 20000m3/h (En terrasse )CURA293697Appel gtc11U
WECP71 | Pompe renvoi filtrat UF albumine | CURA293698 | Pompe désamorcé | MC |  | U440 | 11U | 564 804,00 | 401769 | 0 | 1 | 0 |  |  | BIOMED_ULIS | WECP71Pompe renvoi filtrat UF albumineCURA293698Pompe désamorcé11U
GAMCT22 | Réacteur uf gamma | CURA293699 | Remplacement poignée de serrage | AME |  | U441 | 11U | 564 805,00 | 401769 | 0 | 1 | 0 |  |  | BIOMED_ULIS | GAMCT22Réacteur uf gammaCURA293699Remplacement poignée de serrage11U
GAMR20 | Réacteur UF gamma | CURA293700 | Remplacement poignée de serrage | AME |  | U441 | 11U | 564 806,00 | 401769 | 0 | 1 | 0 |  |  | BIOMED_ULIS | GAMR20Réacteur UF gammaCURA293700Remplacement poignée de serrage11U
BAT08PLASMA | Bâtiment 8 atelier décongélation | CURA293710 | AT2022: Divers travaux Batiment | MC |  | U200BATP | 13U | 564 821,00 | 401769 | 0 | 1 | 0 |  |  | BIOMED_ULIS | BAT08PLASMABâtiment 8 atelier décongélationCURA293710AT2022: Divers travaux Batiment13U
GAMR02 | Cuve n°2 remise en solution pâtes gamma | CURA293714 | Remplacement de la canne de lavage | MC |  | U441 | 11U | 564 823,00 | 401769 | 0 | 1 | 0 |  |  | BIOMED_ULIS | GAMR02Cuve n°2 remise en solution pâtes gammaCURA293714Remplacement de la canne de lavage11U
ADER177_001 | Cuve mobile 643L avec double enveloppe | CURA293715 | Remplacement canne de lavage | MC |  | U421DEAE | 11U | 564 824,00 | 401769 | 0 | 1 | 0 |  |  | BIOMED_ULIS | ADER177_001Cuve mobile 643L avec double enveloppeCURA293715Remplacement canne de lavage11U
ADER174_001 | Cuve mobile 643L avec double enveloppe | CURA293716 | Remplacement canne de lavage | MC |  | U421DEAE | 11U | 564 825,00 | 401769 | 0 | 1 | 0 |  |  | BIOMED_ULIS | ADER174_001Cuve mobile 643L avec double enveloppeCURA293716Remplacement canne de lavage11U
BAT08 | Bâtiment 8 de production | CURA293717 | AT 2022: Travaux divers batiment | MC |  | U200BATP | 13U | 564 826,00 | 401769 | 0 | 1 | 0 |  |  | BIOMED_ULIS | BAT08Bâtiment 8 de productionCURA293717AT 2022: Travaux divers batiment13U
BAT04RC404 | Local Centrifugation fibri | CURA293720 | Refixer les aimants sur les supports de boites de petri | MC |  | U200BATP | 13U | 564 861,00 | 401769 | 0 | 1 | 0 |  |  | BIOMED_ULIS | BAT04RC404Local Centrifugation fibriCURA293720Refixer les aimants sur les supports de boites de petri13U
BAT08RC142 | Local préparation tampons | CURA293721 | 8RC142 : plusieurs crochets de support d'éprouvettes dessoudées | MC |  | U200BATP | 13U | 564 862,00 | 401769 | 0 | 1 | 0 |  |  | BIOMED_ULIS | BAT08RC142Local préparation tamponsCURA2937218RC142 : plusieurs crochets de support d'éprouvettes dessoudées13U
RIMREF12 | Réf / congélateur DOMETIC n° 8411100 | CURA293722 | Message d'alerte sur RIMREF12 | MC |  | U624UAP | 12U | 564 863,00 | 401769 | 0 | 1 | 0 |  |  | BIOMED_ULIS | RIMREF12Réf / congélateur DOMETIC n° 8411100CURA293722Message d'alerte sur RIMREF1212U
BAT01325 | Laboratoire de biochimie 1325 | CURA293723 | Réparation prise réseaux | MC |  | U235BATC | 10U | 564 864,00 | 401769 | 0 | 1 | 0 |  |  | BIOMED_ULIS | BAT01325Laboratoire de biochimie 1325CURA293723Réparation prise réseaux10U
PLABOL267 | Bol de centri BKA28 N°267 | CURA293724 | Nettoyage double enveloppe | MC |  | U410 | 11U | 564 865,00 | 401769 | 0 | 1 | 0 |  |  | BIOMED_ULIS | PLABOL267Bol de centri BKA28 N°267CURA293724Nettoyage double enveloppe11U
BAT04RC401 | Local Circulation n°1 | CURA293727 | Pose de tableaux | MC |  | U200BATP | 13U | 564 870,00 | 401769 | 0 | 1 | 0 |  |  | BIOMED_ULIS | BAT04RC401Local Circulation n°1CURA293727Pose de tableaux13U
GAMR008 | Réacteur n°08 fractionnement gamma | CURA293730 | Remplacement Filtre Event | MC |  | U441 | 11U | 564 873,00 | 401769 | 0 | 1 | 0 |  |  | BIOMED_ULIS | GAMR008Réacteur n°08 fractionnement gammaCURA293730Remplacement Filtre Event11U
PLABOL509 | Bol de centri BKA28 N°509 | CURA293745 | Débosselage BOL | MC |  | U410 | 11U | 564 890,00 | 401769 | 0 | 1 | 0 |  |  | BIOMED_ULIS | PLABOL509Bol de centri BKA28 N°509CURA293745Débosselage BOL11U
AC17CT17 | CTA Process extention B8 20 000m3/h ( En terrasse ) | CURA293746 | Souci pression élevé en 8RC201 | MC |  | U222AC | 10U | 564 902,00 | 401769 | 0 | 1 | 0 |  |  | BIOMED_ULIS | AC17CT17CTA Process extention B8 20 000m3/h ( En terrasse )CURA293746Souci pression élevé en 8RC20110U
DCGPV103 | Vanne diaphragme de rinçage PW-HV03 | CURA293748 | Remplacement membrane | MC |  | U411 | 11U | 564 916,00 | 401769 | 0 | 1 | 0 |  |  | BIOMED_ULIS | DCGPV103Vanne diaphragme de rinçage PW-HV03CURA293748Remplacement membrane11U
DCGPV104 | Vanne diaphragme de rinçage PW-HV04 | CURA293749 | Remplacement membrane | MC |  | U411 | 11U | 564 918,00 | 401769 | 0 | 1 | 0 |  |  | BIOMED_ULIS | DCGPV104Vanne diaphragme de rinçage PW-HV04CURA293749Remplacement membrane11U
AC04CT04 | Caisson CTA atelier prépa. matières | U_CLIM000201 | Contrôle CTA | MPS | CLIM | U222AC | 10U | 651 276,00 | 2024-10-04 | 3 | 1 | 0 | 30 | 0 | BIOMED_ULIS | AC04CT04Caisson CTA atelier prépa. matièresU_CLIM000201Contrôle CTA10U30
AC04CT04 | Caisson CTA atelier prépa. matières | U_CLIM000002 | Maintenance caisson de climatisation | MPS | CLIM | U222AC | 10U | 645 749,00 | 2025-07-14 | 3 | 1 | 0 | 365 | 0 | BIOMED_ULIS | AC04CT04Caisson CTA atelier prépa. matièresU_CLIM000002Maintenance caisson de climatisation10U365
AC04MOT01 | Moteur soufflage AC04 | U_CLIM000214 | Remplacement des roulements moteurs CTA | MPS | CLIM | U222AC | 10U | 596 106,00 | 2025-07-15 | 3 | 1 | 0 | 156 | 1 | BIOMED_ULIS | AC04MOT01Moteur soufflage AC04U_CLIM000214Remplacement des roulements moteurs CTA10U156
AC04MOT02 | Moteur soufflage AC04 | U_CLIM000214 | Remplacement des roulements moteurs CTA | MPS | CLIM | U222AC | 10U | 596 107,00 | 2025-07-15 | 3 | 1 | 0 | 156 | 1 | BIOMED_ULIS | AC04MOT02Moteur soufflage AC04U_CLIM000214Remplacement des roulements moteurs CTA10U156
AC04F04 | Soufflage - Filtre H14 - 8SS54 | U_CLIM000138 | Remplacement filtre HEPA | MPS | CLIM | U222AC | 10U |  | 2028-07-15 | 3 | 1 | 0 | 2 190,00 | 0 | BIOMED_ULIS | AC04F04Soufflage - Filtre H14 - 8SS54U_CLIM000138Remplacement filtre HEPA10U2 190,00
AC04F05 | Soufflage - Filtre H14 - 8SS54 | U_CLIM000138 | Remplacement filtre HEPA | MPS | CLIM | U222AC | 10U |  | 2028-07-15 | 3 | 1 | 0 | 2 190,00 | 0 | BIOMED_ULIS | AC04F05Soufflage - Filtre H14 - 8SS54U_CLIM000138Remplacement filtre HEPA10U2 190,00
AC04F06 | Soufflage - Filtre H14 - 8SS55 | U_CLIM000138 | Remplacement filtre HEPA | MPS | CLIM | U222AC | 10U |  | 2028-07-15 | 3 | 1 | 0 | 2 190,00 | 0 | BIOMED_ULIS | AC04F06Soufflage - Filtre H14 - 8SS55U_CLIM000138Remplacement filtre HEPA10U2 190,00
AC04F07 | Soufflage - Filtre H14 - 8SS55 | U_CLIM000138 | Remplacement filtre HEPA | MPS | CLIM | U222AC | 10U |  | 2028-07-15 | 3 | 1 | 0 | 2 190,00 | 0 | BIOMED_ULIS | AC04F07Soufflage - Filtre H14 - 8SS55U_CLIM000138Remplacement filtre HEPA10U2 190,00
AC04F08 | Soufflage - Filtre H14 - 8SS56 | U_CLIM000138 | Remplacement filtre HEPA | MPS | CLIM | U222AC | 10U |  | 2028-07-15 | 3 | 1 | 0 | 2 190,00 | 0 | BIOMED_ULIS | AC04F08Soufflage - Filtre H14 - 8SS56U_CLIM000138Remplacement filtre HEPA10U2 190,00
AC04F09 | Soufflage - Filtre H14 - 8SS57 | U_CLIM000138 | Remplacement filtre HEPA | MPS | CLIM | U222AC | 10U |  | 2028-07-15 | 3 | 1 | 0 | 2 190,00 | 0 | BIOMED_ULIS | AC04F09Soufflage - Filtre H14 - 8SS57U_CLIM000138Remplacement filtre HEPA10U2 190,00
AC04F10 | Soufflage - Filtre H14 - 8SS57 | U_CLIM000138 | Remplacement filtre HEPA | MPS | CLIM | U222AC | 10U |  | 2028-07-15 | 3 | 1 | 0 | 2 190,00 | 0 | BIOMED_ULIS | AC04F10Soufflage - Filtre H14 - 8SS57U_CLIM000138Remplacement filtre HEPA10U2 190,00
AC04F11 | Soufflage - Filtre H14 - 8SS58 | U_CLIM000138 | Remplacement filtre HEPA | MPS | CLIM | U222AC | 10U |  | 2028-07-15 | 3 | 1 | 0 | 2 190,00 | 0 | BIOMED_ULIS | AC04F11Soufflage - Filtre H14 - 8SS58U_CLIM000138Remplacement filtre HEPA10U2 190,00
AC04F12 | Soufflage - Filtre H14 - 8SS59 | U_CLIM000138 | Remplacement filtre HEPA | MPS | CLIM | U222AC | 10U |  | 2028-07-15 | 3 | 1 | 0 | 2 190,00 | 0 | BIOMED_ULIS | AC04F12Soufflage - Filtre H14 - 8SS59U_CLIM000138Remplacement filtre HEPA10U2 190,00
AC04F13 | Soufflage - Filtre H14 - 8SS59 | U_CLIM000138 | Remplacement filtre HEPA | MPS | CLIM | U222AC | 10U |  | 2028-07-15 | 3 | 1 | 0 | 2 190,00 | 0 | BIOMED_ULIS | AC04F13Soufflage - Filtre H14 - 8SS59U_CLIM000138Remplacement filtre HEPA10U2 190,00
AC04F14 | Soufflage - Filtre H14 - 8SS59 | U_CLIM000138 | Remplacement filtre HEPA | MPS | CLIM | U222AC | 10U |  | 2028-07-15 | 3 | 1 | 0 | 2 190,00 | 0 | BIOMED_ULIS | AC04F14Soufflage - Filtre H14 - 8SS59U_CLIM000138Remplacement filtre HEPA10U2 190,00
AC04F15 | Soufflage - Filtre H14 - 8SS59 | U_CLIM000138 | Remplacement filtre HEPA | MPS | CLIM | U222AC | 10U |  | 2028-07-15 | 3 | 1 | 0 | 2 190,00 | 0 | BIOMED_ULIS | AC04F15Soufflage - Filtre H14 - 8SS59U_CLIM000138Remplacement filtre HEPA10U2 190,00
AC04F16 | Soufflage - Filtre H14 - 8SS60 | U_CLIM000138 | Remplacement filtre HEPA | MPS | CLIM | U222AC | 10U |  | 2028-07-15 | 3 | 1 | 0 | 2 190,00 | 0 | BIOMED_ULIS | AC04F16Soufflage - Filtre H14 - 8SS60U_CLIM000138Remplacement filtre HEPA10U2 190,00
AC04F17 | Soufflage - Filtre H14 - 8SS60 | U_CLIM000138 | Remplacement filtre HEPA | MPS | CLIM | U222AC | 10U |  | 2028-07-15 | 3 | 1 | 0 | 2 190,00 | 0 | BIOMED_ULIS | AC04F17Soufflage - Filtre H14 - 8SS60U_CLIM000138Remplacement filtre HEPA10U2 190,00
AC04F18 | Soufflage - Filtre H14 - 8SS60 | U_CLIM000138 | Remplacement filtre HEPA | MPS | CLIM | U222AC | 10U |  | 2028-07-15 | 3 | 1 | 0 | 2 190,00 | 0 | BIOMED_ULIS | AC04F18Soufflage - Filtre H14 - 8SS60U_CLIM000138Remplacement filtre HEPA10U2 190,00
AC04F19 | Soufflage - Filtre H14 - 8SS60 | U_CLIM000138 | Remplacement filtre HEPA | MPS | CLIM | U222AC | 10U |  | 2028-07-15 | 3 | 1 | 0 | 2 190,00 | 0 | BIOMED_ULIS | AC04F19Soufflage - Filtre H14 - 8SS60U_CLIM000138Remplacement filtre HEPA10U2 190,00
AC04F20 | Soufflage - Filtre H14 - 8SS60 | U_CLIM000138 | Remplacement filtre HEPA | MPS | CLIM | U222AC | 10U |  | 2028-07-15 | 3 | 1 | 0 | 2 190,00 | 0 | BIOMED_ULIS | AC04F20Soufflage - Filtre H14 - 8SS60U_CLIM000138Remplacement filtre HEPA10U2 190,00
AC04F21 | Soufflage - Filtre H14 - 8SS60 | U_CLIM000138 | Remplacement filtre HEPA | MPS | CLIM | U222AC | 10U |  | 2028-07-15 | 3 | 1 | 0 | 2 190,00 | 0 | BIOMED_ULIS | AC04F21Soufflage - Filtre H14 - 8SS60U_CLIM000138Remplacement filtre HEPA10U2 190,00
AC04F22 | Soufflage - Filtre H14 - 8SS60 | U_CLIM000138 | Remplacement filtre HEPA | MPS | CLIM | U222AC | 10U |  | 2028-07-15 | 3 | 1 | 0 | 2 190,00 | 0 | BIOMED_ULIS | AC04F22Soufflage - Filtre H14 - 8SS60U_CLIM000138Remplacement filtre HEPA10U2 190,00
AC04F23 | Soufflage - Filtre H14 - 8SS60 | U_CLIM000138 | Remplacement filtre HEPA | MPS | CLIM | U222AC | 10U |  | 2028-07-15 | 3 | 1 | 0 | 2 190,00 | 0 | BIOMED_ULIS | AC04F23Soufflage - Filtre H14 - 8SS60U_CLIM000138Remplacement filtre HEPA10U2 190,00
AC04F24 | Soufflage - Filtre H14 - 8SS60 | U_CLIM000138 | Remplacement filtre HEPA | MPS | CLIM | U222AC | 10U |  | 2028-07-15 | 3 | 1 | 0 | 2 190,00 | 0 | BIOMED_ULIS | AC04F24Soufflage - Filtre H14 - 8SS60U_CLIM000138Remplacement filtre HEPA10U2 190,00
AC04F25 | Soufflage - Filtre H14 - 8SS61 | U_CLIM000138 | Remplacement filtre HEPA | MPS | CLIM | U222AC | 10U |  | 2028-07-15 | 3 | 1 | 0 | 2 190,00 | 0 | BIOMED_ULIS | AC04F25Soufflage - Filtre H14 - 8SS61U_CLIM000138Remplacement filtre HEPA10U2 190,00
AC04F26 | Soufflage - Filtre H14 - 8SS62 | U_CLIM000138 | Remplacement filtre HEPA | MPS | CLIM | U222AC | 10U |  | 2028-07-15 | 3 | 1 | 0 | 2 190,00 | 0 | BIOMED_ULIS | AC04F26Soufflage - Filtre H14 - 8SS62U_CLIM000138Remplacement filtre HEPA10U2 190,00
AC04F27 | Soufflage - Filtre H14 - 8SS63 | U_CLIM000138 | Remplacement filtre HEPA | MPS | CLIM | U222AC | 10U |  | 2028-07-15 | 3 | 1 | 0 | 2 190,00 | 0 | BIOMED_ULIS | AC04F27Soufflage - Filtre H14 - 8SS63U_CLIM000138Remplacement filtre HEPA10U2 190,00
AC04F28 | Soufflage - Filtre H14 - 8SS63 | U_CLIM000138 | Remplacement filtre HEPA | MPS | CLIM | U222AC | 10U |  | 2028-07-15 | 3 | 1 | 0 | 2 190,00 | 0 | BIOMED_ULIS | AC04F28Soufflage - Filtre H14 - 8SS63U_CLIM000138Remplacement filtre HEPA10U2 190,00
AC04F29 | Soufflage - Filtre H14 - 8SS63 | U_CLIM000138 | Remplacement filtre HEPA | MPS | CLIM | U222AC | 10U |  | 2028-07-15 | 3 | 1 | 0 | 2 190,00 | 0 | BIOMED_ULIS | AC04F29Soufflage - Filtre H14 - 8SS63U_CLIM000138Remplacement filtre HEPA10U2 190,00
AC04F30 | Soufflage - Filtre H14 - 8SS63 | U_CLIM000138 | Remplacement filtre HEPA | MPS | CLIM | U222AC | 10U |  | 2028-07-15 | 3 | 1 | 0 | 2 190,00 | 0 | BIOMED_ULIS | AC04F30Soufflage - Filtre H14 - 8SS63U_CLIM000138Remplacement filtre HEPA10U2 190,00
AC04F31 | Soufflage - Filtre H14 - 8SS63 | U_CLIM000138 | Remplacement filtre HEPA | MPS | CLIM | U222AC | 10U |  | 2028-07-15 | 3 | 1 | 0 | 2 190,00 | 0 | BIOMED_ULIS | AC04F31Soufflage - Filtre H14 - 8SS63U_CLIM000138Remplacement filtre HEPA10U2 190,00
AC04F32 | Soufflage - Filtre H14 - 8SS63 | U_CLIM000138 | Remplacement filtre HEPA | MPS | CLIM | U222AC | 10U |  | 2028-07-15 | 3 | 1 | 0 | 2 190,00 | 0 | BIOMED_ULIS | AC04F32Soufflage - Filtre H14 - 8SS63U_CLIM000138Remplacement filtre HEPA10U2 190,00
AC04F33 | Soufflage - Filtre H14 - 8SS63 | U_CLIM000138 | Remplacement filtre HEPA | MPS | CLIM | U222AC | 10U |  | 2028-07-15 | 3 | 1 | 0 | 2 190,00 | 0 | BIOMED_ULIS | AC04F33Soufflage - Filtre H14 - 8SS63U_CLIM000138Remplacement filtre HEPA10U2 190,00
AC04F34 | Soufflage - Filtre H14 - 8SS64 | U_CLIM000138 | Remplacement filtre HEPA | MPS | CLIM | U222AC | 10U |  | 2028-07-15 | 3 | 1 | 0 | 2 190,00 | 0 | BIOMED_ULIS | AC04F34Soufflage - Filtre H14 - 8SS64U_CLIM000138Remplacement filtre HEPA10U2 190,00
AC04F35 | Soufflage - Filtre H14 - 8SS65 | U_CLIM000138 | Remplacement filtre HEPA | MPS | CLIM | U222AC | 10U |  | 2028-07-15 | 3 | 1 | 0 | 2 190,00 | 0 | BIOMED_ULIS | AC04F35Soufflage - Filtre H14 - 8SS65U_CLIM000138Remplacement filtre HEPA10U2 190,00
AC04F36 | Soufflage - Filtre H14 - 8SS65 | U_CLIM000138 | Remplacement filtre HEPA | MPS | CLIM | U222AC | 10U |  | 2028-07-15 | 3 | 1 | 0 | 2 190,00 | 0 | BIOMED_ULIS | AC04F36Soufflage - Filtre H14 - 8SS65U_CLIM000138Remplacement filtre HEPA10U2 190,00
AC04F37 | Soufflage - Filtre H14 - 8SS65 | U_CLIM000138 | Remplacement filtre HEPA | MPS | CLIM | U222AC | 10U |  | 2028-07-15 | 3 | 1 | 0 | 2 190,00 | 0 | BIOMED_ULIS | AC04F37Soufflage - Filtre H14 - 8SS65U_CLIM000138Remplacement filtre HEPA10U2 190,00
AC04F38 | Soufflage - Filtre H14 - 8SS65 | U_CLIM000138 | Remplacement filtre HEPA | MPS | CLIM | U222AC | 10U |  | 2028-07-15 | 3 | 1 | 0 | 2 190,00 | 0 | BIOMED_ULIS | AC04F38Soufflage - Filtre H14 - 8SS65U_CLIM000138Remplacement filtre HEPA10U2 190,00
AC04F39 | Soufflage - Filtre H14 - 8SS66 | U_CLIM000138 | Remplacement filtre HEPA | MPS | CLIM | U222AC | 10U |  | 2028-07-15 | 3 | 1 | 0 | 2 190,00 | 0 | BIOMED_ULIS | AC04F39Soufflage - Filtre H14 - 8SS66U_CLIM000138Remplacement filtre HEPA10U2 190,00
AC04F40 | Soufflage - Filtre H14 - 8SS66 | U_CLIM000138 | Remplacement filtre HEPA | MPS | CLIM | U222AC | 10U |  | 2028-07-15 | 3 | 1 | 0 | 2 190,00 | 0 | BIOMED_ULIS | AC04F40Soufflage - Filtre H14 - 8SS66U_CLIM000138Remplacement filtre HEPA10U2 190,00
AC04F41 | Soufflage - Filtre H14 - 8SS66 | U_CLIM000138 | Remplacement filtre HEPA | MPS | CLIM | U222AC | 10U |  | 2028-07-15 | 3 | 1 | 0 | 2 190,00 | 0 | BIOMED_ULIS | AC04F41Soufflage - Filtre H14 - 8SS66U_CLIM000138Remplacement filtre HEPA10U2 190,00
AC04F42 | Soufflage - Filtre H14 - 8SS66 | U_CLIM000138 | Remplacement filtre HEPA | MPS | CLIM | U222AC | 10U |  | 2028-07-15 | 3 | 1 | 0 | 2 190,00 | 0 | BIOMED_ULIS | AC04F42Soufflage - Filtre H14 - 8SS66U_CLIM000138Remplacement filtre HEPA10U2 190,00
AC04F43 | Soufflage - Filtre H14 - 8SS68 | U_CLIM000138 | Remplacement filtre HEPA | MPS | CLIM | U222AC | 10U |  | 2028-07-15 | 3 | 1 | 0 | 2 190,00 | 0 | BIOMED_ULIS | AC04F43Soufflage - Filtre H14 - 8SS68U_CLIM000138Remplacement filtre HEPA10U2 190,00
AC04F44 | Soufflage - Filtre H14 - 8SS69 | U_CLIM000138 | Remplacement filtre HEPA | MPS | CLIM | U222AC | 10U |  | 2028-07-15 | 3 | 1 | 0 | 2 190,00 | 0 | BIOMED_ULIS | AC04F44Soufflage - Filtre H14 - 8SS69U_CLIM000138Remplacement filtre HEPA10U2 190,00
AC04F45 | Soufflage - Filtre H14 - 8SS70 | U_CLIM000138 | Remplacement filtre HEPA | MPS | CLIM | U222AC | 10U |  | 2028-07-15 | 3 | 1 | 0 | 2 190,00 | 0 | BIOMED_ULIS | AC04F45Soufflage - Filtre H14 - 8SS70U_CLIM000138Remplacement filtre HEPA10U2 190,00
AC04F46 | Soufflage - Filtre H14 - 8SS71 | U_CLIM000138 | Remplacement filtre HEPA | MPS | CLIM | U222AC | 10U |  | 2028-07-15 | 3 | 1 | 0 | 2 190,00 | 0 | BIOMED_ULIS | AC04F46Soufflage - Filtre H14 - 8SS71U_CLIM000138Remplacement filtre HEPA10U2 190,00
AC04F47 | Soufflage - Filtre H14 - 8SS72 | U_CLIM000138 | Remplacement filtre HEPA | MPS | CLIM | U222AC | 10U |  | 2028-07-15 | 3 | 1 | 0 | 2 190,00 | 0 | BIOMED_ULIS | AC04F47Soufflage - Filtre H14 - 8SS72U_CLIM000138Remplacement filtre HEPA10U2 190,00
AC04F48 | Soufflage - Filtre H14 - 8SS58 | U_CLIM000138 | Remplacement filtre HEPA | MPS | CLIM | U222AC | 10U |  | 2028-07-15 | 3 | 1 | 0 | 2 190,00 | 0 | BIOMED_ULIS | AC04F48Soufflage - Filtre H14 - 8SS58U_CLIM000138Remplacement filtre HEPA10U2 190,00
APMCMW01 | Balance petite pesée 610g | U_METROLOGIE 01 | Vérification CURATIVE balance 0/30Kg | MC | METR | U408PMML | 11U | 565 034,00 | 2049-09-15 | 3 | 1 | 0 | 52 | 1 | BIOMED_ULIS | APMCMW01Balance petite pesée 610gU_METROLOGIE 01Vérification CURATIVE balance 0/30Kg11U52
APMCMW02 | Balance grande pesée CDP 60Kg | U_METROLOGIE 01 | Vérification CURATIVE balance 0/30Kg | MC | METR | U408PMML | 11U | 565 035,00 | 2049-09-15 | 3 | 1 | 0 | 52 | 1 | BIOMED_ULIS | APMCMW02Balance grande pesée CDP 60KgU_METROLOGIE 01Vérification CURATIVE balance 0/30Kg11U52
PLACENTRI | Equipements centrifugation plasma | CURA293752 | Contrôle cicuit centri | MC |  | U410 | 11U | 564 921,00 | 401769 | 0 | 1 | 0 |  |  | BIOMED_ULIS | PLACENTRIEquipements centrifugation plasmaCURA293752Contrôle cicuit centri11U
APMCMW01 | Balance petite pesée 610g | U_METR000001 | Vérif. PERIODIQUE balance 0/30 Kg max. | MPS | METR | U408PMML | 11U | 633 332,00 | 2025-03-12 | 3 | 1 | 0 | 52 | 1 | BIOMED_ULIS | APMCMW01Balance petite pesée 610gU_METR000001Vérif. PERIODIQUE balance 0/30 Kg max.11U52
APMCMW02 | Balance grande pesée CDP 60Kg | U_METR000001 | Vérif. PERIODIQUE balance 0/30 Kg max. | MPS | METR | U408PMML | 11U | 633 333,00 | 2025-03-12 | 3 | 1 | 0 | 52 | 1 | BIOMED_ULIS | APMCMW02Balance grande pesée CDP 60KgU_METR000001Vérif. PERIODIQUE balance 0/30 Kg max.11U52
BAT08CMPS54 | Sonde Pression - PROJ00-8SS54 | U_METR000015 | Vérification PERIODIQUE pression | MPS | METR | U222AC | 10U | 616 854,00 | 2024-11-14 | 3 | 1 | 0 | 365 | 0 | BIOMED_ULIS | BAT08CMPS54Sonde Pression - PROJ00-8SS54U_METR000015Vérification PERIODIQUE pression10U365
BAT08CMPS55 | Sonde Pression - PROJ01-8SS55 | U_METR000015 | Vérification PERIODIQUE pression | MPS | METR | U222AC | 10U | 616 855,00 | 2024-11-14 | 3 | 1 | 0 | 365 | 0 | BIOMED_ULIS | BAT08CMPS55Sonde Pression - PROJ01-8SS55U_METR000015Vérification PERIODIQUE pression10U365
BAT08CMPS56 | Sonde Pression - PROJ02-8SS56 | U_METR000015 | Vérification PERIODIQUE pression | MPS | METR | U222AC | 10U | 616 856,00 | 2024-11-14 | 3 | 1 | 0 | 365 | 0 | BIOMED_ULIS | BAT08CMPS56Sonde Pression - PROJ02-8SS56U_METR000015Vérification PERIODIQUE pression10U365
BAT08CMPS57 | Sonde Pression - PROJ03-8SS57 | U_METR000015 | Vérification PERIODIQUE pression | MPS | METR | U222AC | 10U | 616 857,00 | 2024-11-14 | 3 | 1 | 0 | 365 | 0 | BIOMED_ULIS | BAT08CMPS57Sonde Pression - PROJ03-8SS57U_METR000015Vérification PERIODIQUE pression10U365
BAT08CMPS58 | Sonde Pression - PROJ04-8SS58 | U_METR000015 | Vérification PERIODIQUE pression | MPS | METR | U222AC | 10U | 616 858,00 | 2024-11-14 | 3 | 1 | 0 | 365 | 0 | BIOMED_ULIS | BAT08CMPS58Sonde Pression - PROJ04-8SS58U_METR000015Vérification PERIODIQUE pression10U365
BAT08CMPS59 | Sonde Pression - PROJ05-8SS59 | U_METR000015 | Vérification PERIODIQUE pression | MPS | METR | U222AC | 10U | 616 859,00 | 2024-11-14 | 3 | 1 | 0 | 365 | 0 | BIOMED_ULIS | BAT08CMPS59Sonde Pression - PROJ05-8SS59U_METR000015Vérification PERIODIQUE pression10U365
BAT08CMPS60 | Sonde Pression - PROJ06A-8SS60 | U_METR000015 | Vérification PERIODIQUE pression | MPS | METR | U222AC | 10U | 616 860,00 | 2024-11-14 | 3 | 1 | 0 | 365 | 0 | BIOMED_ULIS | BAT08CMPS60Sonde Pression - PROJ06A-8SS60U_METR000015Vérification PERIODIQUE pression10U365
BAT08CMPS61 | Sonde Pression - PROJ08-8SS61 | U_METR000015 | Vérification PERIODIQUE pression | MPS | METR | U222AC | 10U | 616 861,00 | 2024-11-14 | 3 | 1 | 0 | 365 | 0 | BIOMED_ULIS | BAT08CMPS61Sonde Pression - PROJ08-8SS61U_METR000015Vérification PERIODIQUE pression10U365
BAT08CMPS62 | Sonde Pression - PROJ09-8SS62 | U_METR000015 | Vérification PERIODIQUE pression | MPS | METR | U222AC | 10U | 616 862,00 | 2024-11-14 | 3 | 1 | 0 | 365 | 0 | BIOMED_ULIS | BAT08CMPS62Sonde Pression - PROJ09-8SS62U_METR000015Vérification PERIODIQUE pression10U365
BAT08CMPS63 | Sonde Pression - PROJ06B-8SS63 | U_METR000015 | Vérification PERIODIQUE pression | MPS | METR | U222AC | 10U | 616 863,00 | 2024-11-14 | 3 | 1 | 0 | 365 | 0 | BIOMED_ULIS | BAT08CMPS63Sonde Pression - PROJ06B-8SS63U_METR000015Vérification PERIODIQUE pression10U365
BAT08CMPS64 | Sonde Pression - PROJ07-8SS64 | U_METR000015 | Vérification PERIODIQUE pression | MPS | METR | U222AC | 10U | 616 864,00 | 2024-11-14 | 3 | 1 | 0 | 365 | 0 | BIOMED_ULIS | BAT08CMPS64Sonde Pression - PROJ07-8SS64U_METR000015Vérification PERIODIQUE pression10U365
BAT08CMPS65 | Sonde Pression - PROJ10-8SS65 | U_METR000015 | Vérification PERIODIQUE pression | MPS | METR | U222AC | 10U | 616 865,00 | 2024-11-14 | 3 | 1 | 0 | 365 | 0 | BIOMED_ULIS | BAT08CMPS65Sonde Pression - PROJ10-8SS65U_METR000015Vérification PERIODIQUE pression10U365
BAT08CMPS66 | Sonde Pression - PROJ13-8SS66 | U_METR000015 | Vérification PERIODIQUE pression | MPS | METR | U222AC | 10U | 616 866,00 | 2024-11-14 | 3 | 1 | 0 | 365 | 0 | BIOMED_ULIS | BAT08CMPS66Sonde Pression - PROJ13-8SS66U_METR000015Vérification PERIODIQUE pression10U365
BAT08CMPS68 | Sonde Pression - PROJ15-8SS68 | U_METR000015 | Vérification PERIODIQUE pression | MPS | METR | U222AC | 10U | 616 867,00 | 2024-11-14 | 3 | 1 | 0 | 365 | 0 | BIOMED_ULIS | BAT08CMPS68Sonde Pression - PROJ15-8SS68U_METR000015Vérification PERIODIQUE pression10U365
BAT08CMPS69 | Sonde Pression - PROJ12-8SS69 | U_METR000015 | Vérification PERIODIQUE pression | MPS | METR | U222AC | 10U | 616 868,00 | 2024-11-14 | 3 | 1 | 0 | 365 | 0 | BIOMED_ULIS | BAT08CMPS69Sonde Pression - PROJ12-8SS69U_METR000015Vérification PERIODIQUE pression10U365
BAT08CMPS70 | Sonde Pression - PROJ16-8SS70 | U_METR000015 | Vérification PERIODIQUE pression | MPS | METR | U222AC | 10U | 616 869,00 | 2024-11-14 | 3 | 1 | 0 | 365 | 0 | BIOMED_ULIS | BAT08CMPS70Sonde Pression - PROJ16-8SS70U_METR000015Vérification PERIODIQUE pression10U365
BAT08CMPS71 | Sonde Pression - PROJ11-8SS71 | U_METR000015 | Vérification PERIODIQUE pression | MPS | METR | U222AC | 10U | 616 870,00 | 2024-11-14 | 3 | 1 | 0 | 365 | 0 | BIOMED_ULIS | BAT08CMPS71Sonde Pression - PROJ11-8SS71U_METR000015Vérification PERIODIQUE pression10U365
BAT08CMPS72 | Sonde Pression - PROJ18-8SS72 | U_METR000015 | Vérification PERIODIQUE pression | MPS | METR | U222AC | 10U | 616 871,00 | 2024-11-14 | 3 | 1 | 0 | 365 | 0 | BIOMED_ULIS | BAT08CMPS72Sonde Pression - PROJ18-8SS72U_METR000015Vérification PERIODIQUE pression10U365
EXBAT08CMPS73 | Sonde Pression - PROJ19-8SS73 | U_METR000015 | Vérification PERIODIQUE pression | MPS | METR | U222AC | 10U |  | 2022-11-15 | 3 | 1 | 0 | 365 | 0 | BIOMED_ULIS | EXBAT08CMPS73Sonde Pression - PROJ19-8SS73U_METR000015Vérification PERIODIQUE pression10U365
EXBAT08CMPS74 | Sonde Pression - PROJ19-8SS73 | U_METR000015 | Vérification PERIODIQUE pression | MPS | METR | U222AC | 10U |  | 2022-11-15 | 3 | 1 | 0 | 365 | 0 | BIOMED_ULIS | EXBAT08CMPS74Sonde Pression - PROJ19-8SS73U_METR000015Vérification PERIODIQUE pression10U365
BAT08CMMS63 | Sonde Hygrométrie - PROJ06B - 8SS63 | U_METR000023 | Vérification PERIODIQUE hygrométrique | MPS | METR | U222AC | 10U | 645 761,00 | 2025-07-14 | 3 | 1 | 0 | 365 | 0 | BIOMED_ULIS | BAT08CMMS63Sonde Hygrométrie - PROJ06B - 8SS63U_METR000023Vérification PERIODIQUE hygrométrique10U365
BAT08CMMS65 | Sonde Hygrométrie - PROJ10- 8SS65 | U_METR000023 | Vérification PERIODIQUE hygrométrique | MPS | METR | U222AC | 10U | 645 762,00 | 2025-07-14 | 3 | 1 | 0 | 365 | 0 | BIOMED_ULIS | BAT08CMMS65Sonde Hygrométrie - PROJ10- 8SS65U_METR000023Vérification PERIODIQUE hygrométrique10U365
BAT08CMMS66 | Sonde Hygrométrie - PROJ13-8SS66 | U_METR000023 | Vérification PERIODIQUE hygrométrique | MPS | METR | U222AC | 10U | 645 763,00 | 2025-07-14 | 3 | 1 | 0 | 365 | 0 | BIOMED_ULIS | BAT08CMMS66Sonde Hygrométrie - PROJ13-8SS66U_METR000023Vérification PERIODIQUE hygrométrique10U365
BAT08CMMS63 | Sonde Hygrométrie - PROJ06B - 8SS63 | U_METROLOGIE 23 | Vérification CURATIVE hygrométrique | MC | METR | U222AC | 10U | 565 070,00 | 401769 | 0 | 1 | 0 |  |  | BIOMED_ULIS | BAT08CMMS63Sonde Hygrométrie - PROJ06B - 8SS63U_METROLOGIE 23Vérification CURATIVE hygrométrique10U
BAT08CMMS65 | Sonde Hygrométrie - PROJ10- 8SS65 | U_METROLOGIE 23 | Vérification CURATIVE hygrométrique | MC | METR | U222AC | 10U | 565 069,00 | 401769 | 0 | 1 | 0 |  |  | BIOMED_ULIS | BAT08CMMS65Sonde Hygrométrie - PROJ10- 8SS65U_METROLOGIE 23Vérification CURATIVE hygrométrique10U
BAT08CMMS66 | Sonde Hygrométrie - PROJ13-8SS66 | U_METROLOGIE 23 | Vérification CURATIVE hygrométrique | MC | METR | U222AC | 10U | 565 068,00 | 401769 | 0 | 1 | 0 |  |  | BIOMED_ULIS | BAT08CMMS66Sonde Hygrométrie - PROJ13-8SS66U_METROLOGIE 23Vérification CURATIVE hygrométrique10U
PLABATI814 | Centrifugeuse plasma NS 814 | CURA293754 | Montage PLABOL267 (C02) | MC |  | U410 | 11U | 564 923,00 | 401769 | 0 | 1 | 0 |  |  | BIOMED_ULIS | PLABATI814Centrifugeuse plasma NS 814CURA293754Montage PLABOL267 (C02)11U
PLABATI509 | Centrifugeuse plasma NS 509 | CURA293755 | Montage PLABOL509 (C01) | MC |  | U410 | 11U | 564 924,00 | 401769 | 0 | 1 | 0 |  |  | BIOMED_ULIS | PLABATI509Centrifugeuse plasma NS 509CURA293755Montage PLABOL509 (C01)11U
DEHEX02 | Echangeur refroidissement centri PLAC02 | CURA293757 | Dégivrage de l'échangeur | MC |  | U410 | 11U | 564 926,00 | 401769 | 0 | 1 | 0 |  |  | BIOMED_ULIS | DEHEX02Echangeur refroidissement centri PLAC02CURA293757Dégivrage de l'échangeur11U
NEP04ST04 | Station NEP réacteurs + UF Albumine | CURA293758 | Défaut manque solution de lavage | MC |  | U236NEP | 11U | 564 927,00 | 401769 | 0 | 1 | 0 |  |  | BIOMED_ULIS | NEP04ST04Station NEP réacteurs + UF AlbumineCURA293758Défaut manque solution de lavage11U
PLABATI814 | Centrifugeuse plasma NS 814 | CURA293759 | Débordement calo | MC |  | U410 | 11U | 564 928,00 | 401769 | 0 | 1 | 0 |  |  | BIOMED_ULIS | PLABATI814Centrifugeuse plasma NS 814CURA293759Débordement calo11U
NEP06ST06 | Station NEP réacteurs Gamma | CURA293760 | Défaut manque solution de lavage sur GAMR01 | MC |  | U236NEP | 11U | 564 929,00 | 401769 | 0 | 1 | 0 |  |  | BIOMED_ULIS | NEP06ST06Station NEP réacteurs GammaCURA293760Défaut manque solution de lavage sur GAMR0111U
WFIBD01 | Boucle n°1 distribution d'eau ppi | CURA293762 | Défaut carte API | MC |  | U236WFI | 11U | 564 931,00 | 401769 | 0 | 1 | 0 |  |  | BIOMED_ULIS | WFIBD01Boucle n°1 distribution d'eau ppiCURA293762Défaut carte API11U
WFIBD02 | Boucle distribution eau ppi n°2 | CURA293763 | Défaut carte API | MC |  | U236WFI | 11U | 564 932,00 | 401769 | 0 | 1 | 0 |  |  | BIOMED_ULIS | WFIBD02Boucle distribution eau ppi n°2CURA293763Défaut carte API11U
WFISBD204 | Sous boucle Eau PPI Ateliers GAMMA | CURA293767 | Relance après défaut carte API BD02 | MC |  | U236WFI | 11U | 564 936,00 | 401769 | 0 | 1 | 0 |  |  | BIOMED_ULIS | WFISBD204Sous boucle Eau PPI Ateliers GAMMACURA293767Relance après défaut carte API BD0211U
NEP04PV21 | Vanne prise echantillon circuit NEP UF120 | CURA293768 | Défaut compte rendu | MC |  | U236NEP | 11U | 564 937,00 | 401769 | 0 | 1 | 0 |  |  | BIOMED_ULIS | NEP04PV21Vanne prise echantillon circuit NEP UF120CURA293768Défaut compte rendu11U
PLABOL267 | Bol de centri BKA28 N°267 | CURA293769 | Contrôle Double enveloppe suite à débordement | MC |  | U410 | 11U | 564 938,00 | 401769 | 0 | 1 | 0 |  |  | BIOMED_ULIS | PLABOL267Bol de centri BKA28 N°267CURA293769Contrôle Double enveloppe suite à débordement11U
PLASKID01 | Chariot filtr. envoi plasma avant PLATH | CURA293770 | Remplacement d'un détecteur cassé | MC |  | U410 | 11U | 564 939,00 | 401769 | 0 | 1 | 0 |  |  | BIOMED_ULIS | PLASKID01Chariot filtr. envoi plasma avant PLATHCURA293770Remplacement d'un détecteur cassé11U
PLACENTRI | Equipements centrifugation plasma | CURA293771 | Défaut détecteur SQ2C01 | MC |  | U410 | 11U | 629 260,00 | 401769 | 0 | 1 | 0 |  |  | BIOMED_ULIS | PLACENTRIEquipements centrifugation plasmaCURA293771Défaut détecteur SQ2C0111U
ADEPP113_120 | Pompe envoi WFI | CURA293772 | Débit instable | MC | AR | U421DEAE | 11U | 564 941,00 | 401769 | 0 | 1 | 0 |  |  | BIOMED_ULIS | ADEPP113_120Pompe envoi WFICURA293772Débit instable11U
ADEUF123 | Skid UFAlbumine | CURA293774 | Disjonction 400V | MC |  | U421DEAE | 11U | 564 943,00 | 401769 | 0 | 1 | 0 |  |  | BIOMED_ULIS | ADEUF123Skid UFAlbumineCURA293774Disjonction 400V11U
PLAPP12 | Pompe sortie fondoir n°2 PLAR02 | CURA293775 | Défaut variateur OCF | MC |  | U410 | 11U | 564 944,00 | 401769 | 0 | 1 | 0 |  |  | BIOMED_ULIS | PLAPP12Pompe sortie fondoir n°2 PLAR02CURA293775Défaut variateur OCF11U
WE2CT20 | Cuve surnageant centrifugation gamma | CURA293776 | Défaut niveau haut | MC |  | U236WE | 11U | 607 697,00 | 401769 | 0 | 1 | 0 |  |  | BIOMED_ULIS | WE2CT20Cuve surnageant centrifugation gammaCURA293776Défaut niveau haut11U
WER09 | Cuve surnageant ALBFP06 | CURA293777 | Acquittement niveau très haut durant rinçage | MC |  | U440 | 11U | 564 946,00 | 401769 | 0 | 1 | 0 |  |  | BIOMED_ULIS | WER09Cuve surnageant ALBFP06CURA293777Acquittement niveau très haut durant rinçage11U
PLAT001 | Cuve sortie fondoir | CURA293779 | Demande de forçage de la cuve à 0 litre | MC |  | U410 | 11U | 564 948,00 | 401769 | 0 | 1 | 0 |  |  | BIOMED_ULIS | PLAT001Cuve sortie fondoirCURA293779Demande de forçage de la cuve à 0 litre11U
GAMR43 | Réacteur 15m3 n°43 | CURA293781 | Demande RAZ + Proteines à 1 | MC |  | U441 | 11U | 653 896,00 | 401769 | 0 | 1 | 0 |  |  | BIOMED_ULIS | GAMR43Réacteur 15m3 n°43CURA293781Demande RAZ + Proteines à 111U
BAT04 | Bâtiment 4 Centrale énergie | CURA293782 | Nettoyage cellule 4RC420 | MC |  | S244 | 11U | 564 951,00 | 401769 | 0 | 1 | 0 |  |  | BIOMED_ULIS | BAT04Bâtiment 4 Centrale énergieCURA293782Nettoyage cellule 4RC42011U
GAMR009 | Réacteur n°09 fractionnement gamma | CURA293783 | Contrôle lèche paroi | MC |  | U441 | 11U | 564 952,00 | 401769 | 0 | 1 | 0 |  |  | BIOMED_ULIS | GAMR009Réacteur n°09 fractionnement gammaCURA293783Contrôle lèche paroi11U
ADEUF123 | Skid UFAlbumine | CURA293785 | ADEUF123 | MC |  | U421DEAE | 11U | 564 955,00 | 401769 | 0 | 1 | 0 |  |  | BIOMED_ULIS | ADEUF123Skid UFAlbumineCURA293785ADEUF12311U
BAT04 | Bâtiment 4 Centrale énergie | CURA293786 | Redémarrage des PC | MC |  | S244 | 11U | 564 956,00 | 401769 | 0 | 1 | 0 |  |  | BIOMED_ULIS | BAT04Bâtiment 4 Centrale énergieCURA293786Redémarrage des PC11U
DCGPEL100 | Ligne de découpe | CURA293787 | Remontage des membranes | MC |  | U411 | 11U | 564 957,00 | 401769 | 0 | 1 | 0 |  |  | BIOMED_ULIS | DCGPEL100Ligne de découpeCURA293787Remontage des membranes11U
ADEUF123 | Skid UFAlbumine | CURA293789 | Ecran HS | MC |  | U421DEAE | 11U | 564 959,00 | 401769 | 0 | 1 | 0 |  |  | BIOMED_ULIS | ADEUF123Skid UFAlbumineCURA293789Ecran HS11U
PLAPP07 | Pompe prélèvement cuve PLAT003 | CURA293830 | DIT0101655 | MC |  | U410 | 11U | 565 000,00 | 401769 | 0 | 1 | 0 |  |  | BIOMED_ULIS | PLAPP07Pompe prélèvement cuve PLAT003CURA293830DIT010165511U
ALBARM00 | Armoire automatisme cuverie albumine | CURA293834 | Arret d urgence | MC |  | U440 | 11U | 565 002,00 | 401769 | 0 | 1 | 0 |  |  | BIOMED_ULIS | ALBARM00Armoire automatisme cuverie albumineCURA293834Arret d urgence11U
BAT01148 | Labo LCQB pièces 1148 | CURA293836 | Installation du disjoncteur du bras aspirant LCQB | PRO |  | U633 | 10U | 565 003,00 | 401769 | 0 | 1 | 0 |  |  | BIOTECH_ULIS | BAT01148Labo LCQB pièces 1148CURA293836Installation du disjoncteur du bras aspirant LCQB10U
NEP08PLC01 | Automate gestion station NEP08 | CURA293838 | Modification programme NEP08 pour suppression vannes NEP08PV35 et PV41 | MC |  | U236NEP | 12U | 565 008,00 | 401769 | 0 | 1 | 0 |  |  | BIOMED_ULIS | NEP08PLC01Automate gestion station NEP08CURA293838Modification programme NEP08 pour suppression vannes NEP08PV35 et PV4112U
GAMR009 | Réacteur n°09 fractionnement gamma | CURA293839 | Reprise du calorifuge de la tuyauterie éthanol | PRO |  | U441 | 10U | 565 010,00 | 401769 | 0 | 1 | 0 |  |  | BIOMED_ULIS | GAMR009Réacteur n°09 fractionnement gammaCURA293839Reprise du calorifuge de la tuyauterie éthanol10U
WFISBD105 | Ss boucle FP T I+II+III et laverie 8RC71 | CURA293866 | Température basse retour lors du réchauffage | MC |  | U236WFI | 11U | 565 038,00 | 401769 | 0 | 1 | 0 |  |  | BIOMED_ULIS | WFISBD105Ss boucle FP T I+II+III et laverie 8RC71CURA293866Température basse retour lors du réchauffage11U
COMMAL01 | Machine à laver n° 6T090132 | CURA293867 | Fuite | MC |  | U411 | 11U | 565 039,00 | 401769 | 0 | 1 | 0 |  |  | BIOMED_ULIS | COMMAL01Machine à laver n° 6T090132CURA293867Fuite11U
GAMR42 | Réacteur 15m3 n°42 | CURA293868 | Activation du bit protéique | MC |  | U441 | 11U | 565 040,00 | 401769 | 0 | 1 | 0 |  |  | BIOMED_ULIS | GAMR42Réacteur 15m3 n°42CURA293868Activation du bit protéique11U
MGPCF13 | Chambre froide n°13 couloir -40°C | CURA293869 | Température couloir haute | MC |  | U406 | 11U | 565 041,00 | 401769 | 0 | 1 | 0 |  |  | BIOMED_ULIS | MGPCF13Chambre froide n°13 couloir -40°CCURA293869Température couloir haute11U
BAT08RC208 | Local Alfalastin 2 | CURA293873 | Eclat de résine en 8RC208 | MC |  | U200BATP | 13U | 565 043,00 | 401769 | 0 | 1 | 0 |  |  | BIOMED_ULIS | BAT08RC208Local Alfalastin 2CURA293873Eclat de résine en 8RC20813U
ADEBOA005 | Cable N°5 d'alimentation électrique cuve mobile | CURA293874 | Prise ADEBOA005 arrachée | MC |  | U421DEAE | 11U | 565 044,00 | 401769 | 0 | 1 | 0 |  |  | BIOMED_ULIS | ADEBOA005Cable N°5 d'alimentation électrique cuve mobileCURA293874Prise ADEBOA005 arrachée11U
GAMCT12 | Cuve n°2 préparation tampon | CURA293875 | GAMCT12 demande de changement de l'interrupteur de mise en fonctionnement de l'agitation de la cuve | MC |  | U441 | 11U | 565 045,00 | 401769 | 0 | 1 | 0 |  |  | BIOMED_ULIS | GAMCT12Cuve n°2 préparation tamponCURA293875GAMCT12 demande de changement de l'interrupteur de mise en fonctionnement de l'agitation de la cuve11U
BAT01SS29 | Vestiaire décongélation | CURA293876 | Peinture du mur vestiaire 1SS29 écaillée | MC |  | U200BATP | 13U | 565 046,00 | 401769 | 0 | 1 | 0 |  |  | BIOMED_ULIS | BAT01SS29Vestiaire décongélationCURA293876Peinture du mur vestiaire 1SS29 écaillée13U
PLAPEL01 | Machine à peler les poches plasma | CURA293877 | Moteur des peleuses rouillé, peinture écaillée | MC |  | U410 | 11U | 565 047,00 | 401769 | 0 | 1 | 0 |  |  | BIOMED_ULIS | PLAPEL01Machine à peler les poches plasmaCURA293877Moteur des peleuses rouillé, peinture écaillée11U
PLAPP10 | Pompe sortie fondoir n°1 PLAR01 | CURA293878 | Peinture pompe poste 1 écaillée | MC |  | U410 | 13U | 565 048,00 | 401769 | 0 | 1 | 0 |  |  | BIOMED_ULIS | PLAPP10Pompe sortie fondoir n°1 PLAR01CURA293878Peinture pompe poste 1 écaillée13U
PLAR01 | Mélangeur fondoir plasma n°1 | CURA293879 | Peinture du moteur fondoir 1 écaillée | MC |  | U410 | 13U | 565 049,00 | 401769 | 0 | 1 | 0 |  |  | BIOMED_ULIS | PLAR01Mélangeur fondoir plasma n°1CURA293879Peinture du moteur fondoir 1 écaillée13U
NEP08PV31 | Vanne échantillonnage retour NEP08 | CURA293880 | Entonnoir de prélèvement NEP08PV31 rouillé | MC |  | U236NEP | 11U | 565 050,00 | 401769 | 0 | 1 | 0 |  |  | BIOMED_ULIS | NEP08PV31Vanne échantillonnage retour NEP08CURA293880Entonnoir de prélèvement NEP08PV31 rouillé11U
BAT08PTA53 | Porte auto battante PORTALP 8RC68/06 | CURA293881 | Dysfonctionnement de la porte 8RC68 | MC |  | U200BATP | 13U | 565 051,00 | 401769 | 0 | 1 | 0 |  |  | BIOMED_ULIS | BAT08PTA53Porte auto battante PORTALP 8RC68/06CURA293881Dysfonctionnement de la porte 8RC6813U
BAT08RC70 | Atelier UF albumine | CURA293882 | Dysfonctionnement de la porte 8RC70 | MC |  | U200BATP | 13U | 565 052,00 | 401769 | 0 | 1 | 0 |  |  | BIOMED_ULIS | BAT08RC70Atelier UF albumineCURA293882Dysfonctionnement de la porte 8RC7013U
BAT11 | Bâtiment 11 Magasin général et plasma | CURA293888 | Porte quai n°6 B11 | MC |  | U200BATP | 13U | 565 071,00 | 401769 | 0 | 1 | 0 |  |  | BIOMED_ULIS | BAT11Bâtiment 11 Magasin général et plasmaCURA293888Porte quai n°6 B1113U
PLAOUT12 | Chariot de démontage des bols de centri. | CURA293892 | Chariot support bols rouillé | MC |  | U410 | 11U | 565 077,00 | 401769 | 0 | 1 | 0 |  |  | BIOMED_ULIS | PLAOUT12Chariot de démontage des bols de centri.CURA293892Chariot support bols rouillé11U
GAMR007 | Réacteur n°07 fractionnement gamma | CURA293906 | Fuite de glycol sur le réseau | MC |  | U441 | 10U | 565 097,00 | 401769 | 0 | 1 | 0 |  |  | BIOMED_ULIS | GAMR007Réacteur n°07 fractionnement gammaCURA293906Fuite de glycol sur le réseau10U
ALBPP08 | Pompe ultra filtration albumine | CURA293908 | Modification consigne pour essais lors du transfert | MC |  | U440 | 11U | 565 099,00 | 401769 | 0 | 1 | 0 |  |  | BIOMED_ULIS | ALBPP08Pompe ultra filtration albumineCURA293908Modification consigne pour essais lors du transfert11U
DCGR200 | Fondoir Décongélation | CURA293909 | Vidange du fondoir | MC |  | U411 | 11U | 593 424,00 | 401769 | 0 | 1 | 0 |  |  | BIOMED_ULIS | DCGR200Fondoir DécongélationCURA293909Vidange du fondoir11U
PLABOL815 | Bol de centri BKA28 N°815 | CURA293910 | Remontage bol | MC |  | U410 | 11U | 565 101,00 | 401769 | 0 | 1 | 0 |  |  | BIOMED_ULIS | PLABOL815Bol de centri BKA28 N°815CURA293910Remontage bol11U
PLABATI814 | Centrifugeuse plasma NS 814 | CURA293911 | Montage bol contrôle hauteur turbine | MC |  | U410 | 11U | 565 102,00 | 401769 | 0 | 1 | 0 |  |  | BIOMED_ULIS | PLABATI814Centrifugeuse plasma NS 814CURA293911Montage bol contrôle hauteur turbine11U
GAMR42 | Réacteur 15m3 n°42 | CURA293914 | Vanne fond de cuve à contrôler | MC |  | U441 | 11U | 565 105,00 | 401769 | 0 | 1 | 0 |  |  | BIOMED_ULIS | GAMR42Réacteur 15m3 n°42CURA293914Vanne fond de cuve à contrôler11U
NEP06PV02 | Vanne recirculation cuve NEP06R01 | CURA293916 | Vanne en défaut | MC |  | U236NEP | 11U | 565 111,00 | 401769 | 0 | 1 | 0 |  |  | BIOMED_ULIS | NEP06PV02Vanne recirculation cuve NEP06R01CURA293916Vanne en défaut11U
WFISBD312 | Sous boucle de distribution DEAE | CURA293917 | Fuite importante sur flexible envoi pompe | MC |  | U236WFI | 11U | 565 112,00 | 401769 | 0 | 1 | 0 |  |  | BIOMED_ULIS | WFISBD312Sous boucle de distribution DEAECURA293917Fuite importante sur flexible envoi pompe11U
FIBF01 | Filtre lenticulaire | CURA293919 | Fourniture du joint HS | MC |  | U411 | 11U | 565 114,00 | 401769 | 0 | 1 | 0 |  |  | BIOMED_ULIS | FIBF01Filtre lenticulaireCURA293919Fourniture du joint HS11U
PLADECONG | Equipements décongélation plasma | CURA293931 | Assistance montage centries | CON |  | U410 | 11U | 565 117,00 | 401769 | 0 | 1 | 0 |  |  | BIOMED_ULIS | PLADECONGEquipements décongélation plasmaCURA293931Assistance montage centries11U
BATEX | Extérieurs bâtiments | CURA293932 | AT 2022 Mise en place cabine autonome | MC |  | U235BATU | 13U | 565 118,00 | 401769 | 0 | 1 | 0 |  |  | BIOMED_ULIS | BATEXExtérieurs bâtimentsCURA293932AT 2022 Mise en place cabine autonome13U
WFIPDV44 | Vanne intro eau ppi ALBR004 (sbd207) | CURA293933 | Goutte a goutte | MC |  | U236WFI | 11U | 565 119,00 | 401769 | 0 | 1 | 0 |  |  | BIOMED_ULIS | WFIPDV44Vanne intro eau ppi ALBR004 (sbd207)CURA293933Goutte a goutte11U
PLACONG09 | Congélateur -80° C | CURA293934 | Alarme GTC | CON |  | U410 | 11U | 565 120,00 | 401769 | 0 | 1 | 0 |  |  | BIOMED_ULIS | PLACONG09Congélateur -80° CCURA293934Alarme GTC11U
BAT08PTA50 | Porte auto coulissante 8RC226/8RC227 | CURA293935 | Rayure sur la vitre de la porte coulissante en 8RC227. | MC |  | U200BATP | 13U | 565 121,00 | 401769 | 0 | 1 | 0 |  |  | BIOMED_ULIS | BAT08PTA50Porte auto coulissante 8RC226/8RC227CURA293935Rayure sur la vitre de la porte coulissante en 8RC227.13U
OPLREF04 | Réfrigérateur / congélateur n°9450952 | CURA293938 | Défaut batterie faible réfrigérateur | MC |  | U601OPL | 10U | 565 131,00 | 401769 | 0 | 1 | 0 |  |  | BIOMED_ULIS | OPLREF04Réfrigérateur / congélateur n°9450952CURA293938Défaut batterie faible réfrigérateur10U
WFISBD102 | Sous boucle eau PPI atelier DEAE | CURA293940 | Alarme GTC | MC |  | U236WFI | 11U | 565 135,00 | 401769 | 0 | 1 | 0 |  |  | BIOMED_ULIS | WFISBD102Sous boucle eau PPI atelier DEAECURA293940Alarme GTC11U
TAMPP147_068 | Pompe péristaltique mono tête | CURA293955 | Ne fonctionne pas suite à arrêt d'urgence | MC |  | U421DEAE | 11U | 565 160,00 | 401769 | 0 | 1 | 0 |  |  | BIOMED_ULIS | TAMPP147_068Pompe péristaltique mono têteCURA293955Ne fonctionne pas suite à arrêt d'urgence11U
ADECR112 | Skid chromato DEAEFF | CURA293956 | Ecran figé | MC |  | U421DEAE | 11U | 565 161,00 | 401769 | 0 | 1 | 0 |  |  | BIOMED_ULIS | ADECR112Skid chromato DEAEFFCURA293956Ecran figé11U
WFISBD207 | Sous boucle eau PPI cuverie albumine | CURA293958 | Remise en auto pour intro ALBR002 et ALBR003 | MC |  | U236WFI | 11U | 565 163,00 | 401769 | 0 | 1 | 0 |  |  | BIOMED_ULIS | WFISBD207Sous boucle eau PPI cuverie albumineCURA293958Remise en auto pour intro ALBR002 et ALBR00311U
PLAR01 | Mélangeur fondoir plasma n°1 | CURA293959 | Problème de température sur calo fondoir PLAR01 | MC |  | U410 | 11U | 565 164,00 | 401769 | 0 | 1 | 0 |  |  | BIOMED_ULIS | PLAR01Mélangeur fondoir plasma n°1CURA293959Problème de température sur calo fondoir PLAR0111U
PLABATI509 | Centrifugeuse plasma NS 509 | CURA293960 | Température sortie PLAC01 haute | MC |  | U410 | 11U | 565 165,00 | 401769 | 0 | 1 | 0 |  |  | BIOMED_ULIS | PLABATI509Centrifugeuse plasma NS 509CURA293960Température sortie PLAC01 haute11U
BAT11MGG | Bâtiment 11 partie magasin général | CURA293963 | Enlèvement des bandes de ruban adhésif | MC |  | U200BATP | 13U | 565 166,00 | 401769 | 0 | 1 | 0 |  |  | BIOMED_ULIS | BAT11MGGBâtiment 11 partie magasin généralCURA293963Enlèvement des bandes de ruban adhésif13U
BAT08RC231 | Pièce 8RC231 | CURA293967 | 8RC231 tableau de pontage ADETB141-063 ne s' evacue plus | MC |  | U200BATP | 11U | 565 169,00 | 401769 | 0 | 1 | 0 |  |  | BIOMED_ULIS | BAT08RC231Pièce 8RC231CURA2939678RC231 tableau de pontage ADETB141-063 ne s' evacue plus11U
ALBTA | Tableau de pontage sortie réacteurs alb | CURA293969 | Polissage des tableaux de pontage et des manchettes et Remplacement de manchettes | MC | AR | U440 | AR |  | 2022-07-31 | 0 | 1 | 0 |  |  | BIOMED_ULIS | ALBTATableau de pontage sortie réacteurs albCURA293969Polissage des tableaux de pontage et des manchettes et Remplacement de manchettesAR
PLAPAL04 | Palan électrique articulée centri. plasma | CURA293971 | Crochet Palan abimer, palan decong 1SS31 | MC |  | U440LEV | 15U | 565 173,00 | 401769 | 0 | 1 | 0 |  |  | BIOMED_ULIS | PLAPAL04Palan électrique articulée centri. plasmaCURA293971Crochet Palan abimer, palan decong 1SS3115U
BAT01SS28 | Atelier découpe des poches plasma | CURA293972 | Pastilles vanne prélevement canal centri - PLAT001 dans le local 1SS28 | MC |  | U200BATP | 15U | 565 174,00 | 401769 | 0 | 1 | 0 |  |  | BIOMED_ULIS | BAT01SS28Atelier découpe des poches plasmaCURA293972Pastilles vanne prélevement canal centri - PLAT001 dans le local 1SS2815U
APMF20 | Osmoseur APM | U_LABO000005 | Maintenance préventive | MPS | DEF | U408PMML | 11U | 648 294,00 | 2025-07-12 | 3 | 1 | 0 | 52 | 1 | BIOMED_ULIS | APMF20Osmoseur APMU_LABO000005Maintenance préventive11U52
BAT04RC429 | Local cuves acides / soude | CURA293986 | Projet remplacement SKID de transfert acide soude | AME |  | U236NEP | 11U | 565 189,00 | 401769 | 0 | 1 | 0 |  |  | BIOMED_ULIS | BAT04RC429Local cuves acides / soudeCURA293986Projet remplacement SKID de transfert acide soude11U
GAMR41 | Réacteur de fractionnement 15 000 litres n°41 | CURA293987 | Raz peson | MC |  | U441 | 11U | 565 190,00 | 401769 | 0 | 1 | 0 |  |  | BIOMED_ULIS | GAMR41Réacteur de fractionnement 15 000 litres n°41CURA293987Raz peson11U
BCHSPC08 | Spectrophotomètre UV Cary 60 | CURA293994 | METROLOGIE CURATIVE | MC |  | U624UAP | 22U | 565 193,00 | 401769 | 0 | 1 | 0 |  |  | BIOMED_ULIS | BCHSPC08Spectrophotomètre UV Cary 60CURA293994METROLOGIE CURATIVE22U
BAT11 | Bâtiment 11 Magasin général et plasma | CURA293996 | Régularisation astreinte 08/05/2022 | MC |  | U222RF | 10U | 565 196,00 | 401769 | 0 | 1 | 0 |  |  | BIOMED_ULIS | BAT11Bâtiment 11 Magasin général et plasmaCURA293996Régularisation astreinte 08/05/202210U
BAT08 | Bâtiment 8 de production | CURA294019 | Location coffrets de chantier et éclairage AT | MC |  | U222ELE | 10U | 565 217,00 | 401769 | 0 | 1 | 0 |  |  | BIOMED_ULIS | BAT08Bâtiment 8 de productionCURA294019Location coffrets de chantier et éclairage AT10U
WE10R010 | Cuve de stockage 140 m3 surnageant éthan | CURA294024 | Alarme gtc | MC |  | U236PE | 11U | 565 228,00 | 401769 | 0 | 1 | 0 |  |  | BIOMED_ULIS | WE10R010Cuve de stockage 140 m3 surnageant éthanCURA294024Alarme gtc11U
DET0001 | Réservoir refroidissement centris plasma | CURA294027 | Débit bas | MC |  | U410 | 11U | 565 231,00 | 401769 | 0 | 1 | 0 |  |  | BIOMED_ULIS | DET0001Réservoir refroidissement centris plasmaCURA294027Débit bas11U
PLABATI814 | Centrifugeuse plasma NS 814 | CURA294028 | Assistance montage centri et verification hauteur turbine | MC |  | U410 | 11U | 605 145,00 | 401769 | 0 | 1 | 0 |  |  | BIOMED_ULIS | PLABATI814Centrifugeuse plasma NS 814CURA294028Assistance montage centri et verification hauteur turbine11U
PLABATI509 | Centrifugeuse plasma NS 509 | CURA294029 | Assistance montage centri et verification hauteur turbine | MC |  | U410 | 11U | 565 392,00 | 401769 | 0 | 1 | 0 |  |  | BIOMED_ULIS | PLABATI509Centrifugeuse plasma NS 509CURA294029Assistance montage centri et verification hauteur turbine11U
BAT04UDEC | Bâtiment 4 atelier UDECNEW | CURA294030 | Carouselle a déchet | MC |  | U200BATP | 11U | 565 234,00 | 401769 | 0 | 1 | 0 |  |  | BIOMED_ULIS | BAT04UDECBâtiment 4 atelier UDECNEWCURA294030Carouselle a déchet11U
PLASURG02 | Surgélateur à Azote Silversas | CURA294031 | Alarme GTC | CON |  | U410 | 11U | 565 238,00 | 401769 | 0 | 1 | 0 |  |  | BIOMED_ULIS | PLASURG02Surgélateur à Azote SilversasCURA294031Alarme GTC11U
SGPAB01 | Presse à balles verticale | CURA294034 | Réfection en peinture | MC |  | U235BATU | 13U | 565 250,00 | 401769 | 0 | 1 | 0 |  |  | BIOMED_ULIS | SGPAB01Presse à balles verticaleCURA294034Réfection en peinture13U
PLAPP12 | Pompe sortie fondoir n°2 PLAR02 | CURA294035 | Defaut de pompe | MC |  | U410 | 11U | 579 276,00 | 401769 | 0 | 1 | 0 |  |  | BIOMED_ULIS | PLAPP12Pompe sortie fondoir n°2 PLAR02CURA294035Defaut de pompe11U
INDUS | Système gestion fabrication prod MES/SCC | CURA294048 | Commande renouvellement Basic Support/Subscription VMware vCenter Server | MC |  | U236 | 12U | 565 286,00 | 401769 | 0 | 1 | 0 |  |  | BIOMED_ULIS | INDUSSystème gestion fabrication prod MES/SCCCURA294048Commande renouvellement Basic Support/Subscription VMware vCenter Server12U
DCGCONV01 | Convoyeur SAS Déchets | CURA294051 | Impossible de réinitialiser l'axe X du pas de pelerin | MC |  | U411 | 11U | 565 290,00 | 401769 | 0 | 1 | 0 |  |  | BIOMED_ULIS | DCGCONV01Convoyeur SAS DéchetsCURA294051Impossible de réinitialiser l'axe X du pas de pelerin11U
PLABOL815 | Bol de centri BKA28 N°815 | CURA294053 | Mise en place du bol sur PLAC02 | MC |  | U410 | 11U | 565 292,00 | 401769 | 0 | 1 | 0 |  |  | BIOMED_ULIS | PLABOL815Bol de centri BKA28 N°815CURA294053Mise en place du bol sur PLAC0211U
PLABOL509 | Bol de centri BKA28 N°509 | CURA294054 | Démontage double enveloppe | MC |  | U410 | 11U | 565 293,00 | 401769 | 0 | 1 | 0 |  |  | BIOMED_ULIS | PLABOL509Bol de centri BKA28 N°509CURA294054Démontage double enveloppe11U
PLABOL267 | Bol de centri BKA28 N°267 | CURA294055 | Démontage doubles enveloppes | MC |  | U410 | 11U | 565 294,00 | 401769 | 0 | 1 | 0 |  |  | BIOMED_ULIS | PLABOL267Bol de centri BKA28 N°267CURA294055Démontage doubles enveloppes11U
ALBTA | Tableau de pontage sortie réacteurs alb | CURA294056 | Capteur HS | MC |  | U440 | 11U | 565 295,00 | 401769 | 0 | 1 | 0 |  |  | BIOMED_ULIS | ALBTATableau de pontage sortie réacteurs albCURA294056Capteur HS11U
NEP04ST04 | Station NEP réacteurs + UF Albumine | CURA294057 | Défaut manque de vidange durant nep | MC |  | U236NEP | 11U | 565 296,00 | 401769 | 0 | 1 | 0 |  |  | BIOMED_ULIS | NEP04ST04Station NEP réacteurs + UF AlbumineCURA294057Défaut manque de vidange durant nep11U
PLABOL509 | Bol de centri BKA28 N°509 | CURA294062 | Démontage doubles enveloppes | MC |  | U410 | 11U | 565 301,00 | 401769 | 0 | 1 | 0 |  |  | BIOMED_ULIS | PLABOL509Bol de centri BKA28 N°509CURA294062Démontage doubles enveloppes11U
PLABOL815 | Bol de centri BKA28 N°815 | CURA294063 | Démontage doubles enveloppes | MC |  | U410 | 11U | 565 302,00 | 401769 | 0 | 1 | 0 |  |  | BIOMED_ULIS | PLABOL815Bol de centri BKA28 N°815CURA294063Démontage doubles enveloppes11U
PLADECONG | Equipements décongélation plasma | CURA294065 | Assistance montage bols et montage centri | MC |  | U410 | 11U | 565 304,00 | 401769 | 0 | 1 | 0 |  |  | BIOMED_ULIS | PLADECONGEquipements décongélation plasmaCURA294065Assistance montage bols et montage centri11U
GW1/2 | Production distri. eau glycolée -19°C | CURA294067 | Appel gtc | MC |  | U222GW | 11U | 565 306,00 | 401769 | 0 | 1 | 0 |  |  | BIOMED_ULIS | GW1/2Production distri. eau glycolée -19°CCURA294067Appel gtc11U
ALBPV24 | Vanne arrivee produit sur ALBTJ | CURA294069 | Défaut sur la vanne | MC |  | U440 | 11U | 565 308,00 | 401769 | 0 | 1 | 0 |  |  | BIOMED_ULIS | ALBPV24Vanne arrivee produit sur ALBTJCURA294069Défaut sur la vanne11U
PLAELEV04 | Elévateur pneumatique plasma n°4 | CURA294070 | bac reste bloqué en position haute | MC |  | U410 | 11U | 565 309,00 | 401769 | 0 | 1 | 0 |  |  | BIOMED_ULIS | PLAELEV04Elévateur pneumatique plasma n°4CURA294070 bac reste bloqué en position haute11U
OPLETUV20 | Enceinte climatique SECASI n° *016350020 | CURA294072 | Température haute | MC |  | U601OPL | 11U | 565 311,00 | 401769 | 0 | 1 | 0 |  |  | BIOMED_ULIS | OPLETUV20Enceinte climatique SECASI n° *016350020CURA294072Température haute11U
GAMBOL267 | Bol de centri BKA45 n°267 | CURA294073 | Démontage doubles enveloppes | MC |  | U441 | 11U | 565 312,00 | 401769 | 0 | 1 | 0 |  |  | BIOMED_ULIS | GAMBOL267Bol de centri BKA45 n°267CURA294073Démontage doubles enveloppes11U
GAMBOL964 | Bol de centri BKA45 n°964 | CURA294074 | Démontage doubles enveloppes | MC |  | U441 | 11U | 565 313,00 | 401769 | 0 | 1 | 0 |  |  | BIOMED_ULIS | GAMBOL964Bol de centri BKA45 n°964CURA294074Démontage doubles enveloppes11U
ADER142_070 | Cuve de Stockage | CURA294075 | Défaut capteur de poids durant process | MC |  | U421DEAE | 11U | 565 314,00 | 401769 | 0 | 1 | 0 |  |  | BIOMED_ULIS | ADER142_070Cuve de StockageCURA294075Défaut capteur de poids durant process11U
GAMR018 | Cuve tampon | CURA294076 | Défaut de variateur | MC |  | U441 | 11U | 565 315,00 | 401769 | 0 | 1 | 0 |  |  | BIOMED_ULIS | GAMR018Cuve tamponCURA294076Défaut de variateur11U
WFIDIST05 | Distillateur Eau PPI n°5 STERIS | CURA294077 | Mise en rejet | MC |  | U236WFI | 11U | 565 316,00 | 401769 | 0 | 1 | 0 |  |  | BIOMED_ULIS | WFIDIST05Distillateur Eau PPI n°5 STERISCURA294077Mise en rejet11U
BAT11 | Bâtiment 11 Magasin général et plasma | CURA294084 | Barre de protection a droite du rideau 11rc35 ( proche du grillage ) | MC |  | U235BATL | 13U | 565 322,00 | 401769 | 0 | 1 | 0 |  |  | BIOMED_ULIS | BAT11Bâtiment 11 Magasin général et plasmaCURA294084Barre de protection a droite du rideau 11rc35 ( proche du grillage )13U
BAT01PTA55 | PORTE COULISSANTE SAS 1SS41/1SS28 | CURA294085 | Porte coulissante sas déchet 1SS41 HS | MC |  | U200BATP | 13U | 565 323,00 | 401769 | 0 | 1 | 0 |  |  | BIOMED_ULIS | BAT01PTA55PORTE COULISSANTE SAS 1SS41/1SS28CURA294085Porte coulissante sas déchet 1SS41 HS13U
DECP02 | Pompe refroidissement centri n°2 | CURA294086 | Débit bas | MC |  | U410 | 11U | 565 324,00 | 401769 | 0 | 1 | 0 |  |  | BIOMED_ULIS | DECP02Pompe refroidissement centri n°2CURA294086Débit bas11U
BAT11 | Bâtiment 11 Magasin général et plasma | CURA294087 | 2 barres de protection au sol ( écrous a resserrer ) en 11rc35 | MC |  | U235BATL | 13U | 565 325,00 | 401769 | 0 | 1 | 0 |  |  | BIOMED_ULIS | BAT11Bâtiment 11 Magasin général et plasmaCURA2940872 barres de protection au sol ( écrous a resserrer ) en 11rc3513U
BAT11 | Bâtiment 11 Magasin général et plasma | CURA294088 | Butée de protection d angle bureau 11rc26 a refixer . | MC |  | U235BATL | 13U | 565 326,00 | 401769 | 0 | 1 | 0 |  |  | BIOMED_ULIS | BAT11Bâtiment 11 Magasin général et plasmaCURA294088Butée de protection d angle bureau 11rc26 a refixer .13U
GAMR010 | Réacteur n°10 fractionnement gamma | CURA294090 | Contrôle lèche paroi | MC |  | U441 | 11U | 565 328,00 | 401769 | 0 | 1 | 0 |  |  | BIOMED_ULIS | GAMR010Réacteur n°10 fractionnement gammaCURA294090Contrôle lèche paroi11U
ADEPV123_117 | Vanne alimentation cuve UF | CURA294092 | Vanne en défaut | MC |  | U421DEAE | 11U | 565 330,00 | 401769 | 0 | 1 | 0 |  |  | BIOMED_ULIS | ADEPV123_117Vanne alimentation cuve UFCURA294092Vanne en défaut11U
BAT11 | Bâtiment 11 Magasin général et plasma | CURA294103 | Ruban sécurité enrouleur ou sangle de balisage | MC |  | U235BATL | 13U | 565 341,00 | 401769 | 0 | 1 | 0 |  |  | BIOMED_ULIS | BAT11Bâtiment 11 Magasin général et plasmaCURA294103Ruban sécurité enrouleur ou sangle de balisage13U
EPL2CF07 | Chambre froide enreg. plasma +5°C | CURA294104 | Roulettes du chariot pour le transport l'eau purifé à réparer | MC |  | U406 | 13U | 565 342,00 | 401769 | 0 | 1 | 0 |  |  | BIOMED_ULIS | EPL2CF07Chambre froide enreg. plasma +5°CCURA294104Roulettes du chariot pour le transport l'eau purifé à réparer13U
PLAPAL04 | Palan électrique articulée centri. plasma | CURA294105 | Télécommande PALAN 1SS31, cable visible | MC |  | U440LEV | 15U | 565 343,00 | 401769 | 0 | 1 | 0 |  |  | BIOMED_ULIS | PLAPAL04Palan électrique articulée centri. plasmaCURA294105Télécommande PALAN 1SS31, cable visible15U
BAT08RC108 | Pièce de stockage matériel | CURA294106 | Plaque de recouvrement égout dé siliconé en 8RC108 | MC |  | U200BATP | 13U | 565 344,00 | 401769 | 0 | 1 | 0 |  |  | BIOMED_ULIS | BAT08RC108Pièce de stockage matérielCURA294106Plaque de recouvrement égout dé siliconé en 8RC10813U
APMPC01 | Afficheur Balance centrale de pesée | U_PROC000056 | Passage à l'heure d'hiver | MPS | AUTR | U408PMML | 11U | 621 859,00 | 2049-12-25 | 3 | 1 | 0 | 365 | 0 | BIOMED_ULIS | APMPC01Afficheur Balance centrale de peséeU_PROC000056Passage à l'heure d'hiver11U365
APMPC01 | Afficheur Balance centrale de pesée | U_PROC000055 | Passage à l'heure d'été | MPS | AUTR | U408PMML | 11U | 589 623,00 | 2049-12-25 | 3 | 1 | 0 | 365 | 0 | BIOMED_ULIS | APMPC01Afficheur Balance centrale de peséeU_PROC000055Passage à l'heure d'été11U365
NEP | Centrale de nettoyage en place | CURA294108 | Coupure Urgence | MC |  | U236NEP | 11U | 565 346,00 | 401769 | 0 | 1 | 0 |  |  | BIOMED_ULIS | NEPCentrale de nettoyage en placeCURA294108Coupure Urgence11U
NEP06ST06 | Station NEP réacteurs Gamma | CURA294109 | Défaut niveau HNA | MC |  | U236NEP | 11U | 565 347,00 | 401769 | 0 | 1 | 0 |  |  | BIOMED_ULIS | NEP06ST06Station NEP réacteurs GammaCURA294109Défaut niveau HNA11U
APMIHM02 | IHM tactile INTERLOCKAGE RDC APM | U_PROC000055 | Passage à l'heure d'été | MPS | AUTR | U235GTC | 12U | 632 449,00 | 2025-03-28 | 3 | 1 | 0 | 365 | 0 | BIOMED_ULIS | APMIHM02IHM tactile INTERLOCKAGE RDC APMU_PROC000055Passage à l'heure d'été12U365
APMIHM01 | IHM tactile Interlockage sous-sol APM | U_PROC000056 | Passage à l'heure d'hiver | MPS | AUTR | U235GTC | 12U | 610 606,00 | 2024-10-28 | 3 | 1 | 0 | 365 | 0 | BIOMED_ULIS | APMIHM01IHM tactile Interlockage sous-sol APMU_PROC000056Passage à l'heure d'hiver12U365
RF14EVA03 | Evaporateur n°2 couloir cf n°13 - 40°C (EVP13) | CURA294115 | Manque de puissance | MC |  | U222RF | 10U | 565 352,00 | 401769 | 0 | 1 | 0 |  |  | BIOMED_ULIS | RF14EVA03Evaporateur n°2 couloir cf n°13 - 40°C (EVP13)CURA294115Manque de puissance10U
APMIHM01 | IHM tactile Interlockage sous-sol APM | U_PROC000055 | Passage à l'heure d'été | MPS | AUTR | U235GTC | 12U | 632 448,00 | 2025-03-28 | 3 | 1 | 0 | 365 | 0 | BIOMED_ULIS | APMIHM01IHM tactile Interlockage sous-sol APMU_PROC000055Passage à l'heure d'été12U365
APMIHM02 | IHM tactile INTERLOCKAGE RDC APM | U_PROC000056 | Passage à l'heure d'hiver | MPS | AUTR | U235GTC | 12U | 610 607,00 | 2024-10-28 | 3 | 1 | 0 | 365 | 0 | BIOMED_ULIS | APMIHM02IHM tactile INTERLOCKAGE RDC APMU_PROC000056Passage à l'heure d'hiver12U365
BATEX | Extérieurs bâtiments | CURA294135 | AT2022 Alimentation des bungalows entreprises extérieures B11 | SER |  | U222ELE | 10U | 565 376,00 | 401769 | 0 | 1 | 0 |  |  | BIOMED_ULIS | BATEXExtérieurs bâtimentsCURA294135AT2022 Alimentation des bungalows entreprises extérieures B1110U
MGPCF37 | Sas entrée/sortie CF-40/+5°C | CURA294141 | Eclairage SAS HS | MC |  | U222ELE | 10U | 565 382,00 | 401769 | 0 | 1 | 0 |  |  | BIOMED_ULIS | MGPCF37Sas entrée/sortie CF-40/+5°CCURA294141Eclairage SAS HS10U
GAMTA | Tableau de pontage A sortie réacteurs | CURA294143 | Raccord SMS bloqué | MCU |  | U441 | 11U | 565 390,00 | 401769 | 0 | 1 | 0 |  |  | BIOMED_ULIS | GAMTATableau de pontage A sortie réacteursCURA294143Raccord SMS bloqué11U
GW3/4 | Production distri. eau glycolée +4°C | CURA294144 | Réglage reseau thermoprocess | MC |  | U222GW | 10U | 565 393,00 | 401769 | 0 | 1 | 0 |  |  | BIOMED_ULIS | GW3/4Production distri. eau glycolée +4°CCURA294144Réglage reseau thermoprocess10U
RF23 | Production fluide frigorigène GW1/2 | CURA294163 | Appoint fluide frigorigéne | MC |  | U222GW | 10U | 565 548,00 | 401769 | 0 | 1 | 0 |  |  | BIOMED_ULIS | RF23Production fluide frigorigène GW1/2CURA294163Appoint fluide frigorigéne10U
GAMR007 | Réacteur n°07 fractionnement gamma | CURA294164 | Vidange du bac de récuperation plein | MC |  | U441 | 10U | 565 550,00 | 401769 | 0 | 1 | 0 |  |  | BIOMED_ULIS | GAMR007Réacteur n°07 fractionnement gammaCURA294164Vidange du bac de récuperation plein10U
BAT01 | Bâtiment 1 commun | CURA294165 | Mise en service des arrosages.condenseurs | MC |  | U235BATU | 10U | 565 551,00 | 401769 | 0 | 1 | 0 |  |  | BIOMED_ULIS | BAT01Bâtiment 1 communCURA294165Mise en service des arrosages.condenseurs10U
TECHU19 | Balomètre TESTO 420 | U_METR000011 | Vérification PERIODIQUE de débit | MPS | METR | DEF | 10U | 626 758,00 | 2025-02-13 | 3 | 1 | 1 | 52 | 1 | ULIS | TECHU19Balomètre TESTO 420U_METR000011Vérification PERIODIQUE de débit10U52
TECHU19 | Balomètre TESTO 420 | U_METROLOGIE 11 | Vérification CURATIVE de débit | MC | METR | DEF | 10U | 565 559,00 | 401769 | 0 | 1 | 0 |  |  | ULIS | TECHU19Balomètre TESTO 420U_METROLOGIE 11Vérification CURATIVE de débit10U
MCBCOLG44 | Collecteur de germes n°120160 | CURA294171 | Chute de l'aérobio - collecteur | MC |  | U640MCB | 21U | 565 558,00 | 401769 | 0 | 1 | 0 |  |  | BIOMED_ULIS | MCBCOLG44Collecteur de germes n°120160CURA294171Chute de l'aérobio - collecteur21U
DCGR500 | Cuve de collecte fondoirs | CURA294173 | Démontage vannes pour écouvillon | MC |  | U411 | 11U | 565 560,00 | 401769 | 0 | 1 | 0 |  |  | BIOMED_ULIS | DCGR500Cuve de collecte fondoirsCURA294173Démontage vannes pour écouvillon11U
GAMR43 | Réacteur 15m3 n°43 | CURA294183 | Défaut | MC |  | U441 | 11U | 565 575,00 | 401769 | 0 | 1 | 0 |  |  | BIOMED_ULIS | GAMR43Réacteur 15m3 n°43CURA294183Défaut11U
PLAT003 | Cuve envoi plasma après prélèvement | CURA294185 | Fonction bloqué | MC |  | U410 | 11U | 588 533,00 | 401769 | 0 | 1 | 0 |  |  | BIOMED_ULIS | PLAT003Cuve envoi plasma après prélèvementCURA294185Fonction bloqué11U
GAMR41 | Réacteur de fractionnement 15 000 litres n°41 | CURA294187 | Raz peson | MC |  | U441 | 11U | 565 580,00 | 401769 | 0 | 1 | 0 |  |  | BIOMED_ULIS | GAMR41Réacteur de fractionnement 15 000 litres n°41CURA294187Raz peson11U
NEP06ST06 | Station NEP réacteurs Gamma | CURA294188 | Rapatriement de solution | MC |  | U236NEP | 11U | 565 581,00 | 401769 | 0 | 1 | 0 |  |  | BIOMED_ULIS | NEP06ST06Station NEP réacteurs GammaCURA294188Rapatriement de solution11U
NEP04ST04 | Station NEP réacteurs + UF Albumine | CURA294191 | Manque solution lavage acide | MC |  | U236NEP | 11U | 565 585,00 | 401769 | 0 | 1 | 0 |  |  | BIOMED_ULIS | NEP04ST04Station NEP réacteurs + UF AlbumineCURA294191Manque solution lavage acide11U
WFISBD207 | Sous boucle eau PPI cuverie albumine | CURA294197 | Défaut temp retour haut | MC |  | U236WFI | 11U | 565 586,00 | 401769 | 0 | 1 | 0 |  |  | BIOMED_ULIS | WFISBD207Sous boucle eau PPI cuverie albumineCURA294197Défaut temp retour haut11U
DW | Réseau de distribution eau de ville | CURA294199 | Prélèvement recherche Iode | DIAG |  | U222DW | 11U | 565 588,00 | 401769 | 0 | 1 | 0 |  |  | BIOMED_ULIS | DWRéseau de distribution eau de villeCURA294199Prélèvement recherche Iode11U
ADEBOA017 | Cable N°17 d'alimentation électrique cuve mobile | CURA294218 | Prise BOA 017 cassée | MC |  | U421DEAE | 11U | 565 611,00 | 401769 | 0 | 1 | 0 |  |  | BIOMED_ULIS | ADEBOA017Cable N°17 d'alimentation électrique cuve mobileCURA294218Prise BOA 017 cassée11U
GAMR41 | Réacteur de fractionnement 15 000 litres n°41 | CURA294235 | Vidange GAMR41 vers WER010 | CON |  | U441 | 11U | 565 718,00 | 401769 | 0 | 1 | 0 |  |  | BIOMED_ULIS | GAMR41Réacteur de fractionnement 15 000 litres n°41CURA294235Vidange GAMR41 vers WER01011U
NEP04ST04 | Station NEP réacteurs + UF Albumine | CURA294236 | Demande de vidange sous station | MC |  | U236NEP | 11U | 565 719,00 | 401769 | 0 | 1 | 0 |  |  | BIOMED_ULIS | NEP04ST04Station NEP réacteurs + UF AlbumineCURA294236Demande de vidange sous station11U
GW1 | Boucle n°1 distri. eau glycolée -19° C | CURA294237 | Défaut seuil très bas. Niveau bâche | MC |  | U222GW | 11U | 565 720,00 | 401769 | 0 | 1 | 0 |  |  | BIOMED_ULIS | GW1Boucle n°1 distri. eau glycolée -19° CCURA294237Défaut seuil très bas. Niveau bâche11U
NEP04ST04 | Station NEP réacteurs + UF Albumine | CURA294238 | Manque solution lavage | MC |  | U236NEP | 11U | 565 721,00 | 401769 | 0 | 1 | 0 |  |  | BIOMED_ULIS | NEP04ST04Station NEP réacteurs + UF AlbumineCURA294238Manque solution lavage11U
PLASKID01 | Chariot filtr. envoi plasma avant PLATH | CURA294240 | Prise harting oxydée | MPC |  | U410 | 11U | 647 584,00 | 401769 | 0 | 1 | 0 |  |  | BIOMED_ULIS | PLASKID01Chariot filtr. envoi plasma avant PLATHCURA294240Prise harting oxydée11U
DET0001 | Réservoir refroidissement centris plasma | CURA294295 | Remplacement du Débitmètre | MC |  | U410 | 11U | 565 778,00 | 401769 | 0 | 1 | 0 |  |  | BIOMED_ULIS | DET0001Réservoir refroidissement centris plasmaCURA294295Remplacement du Débitmètre11U
WFIT310_000 | Cuve n°310 WFI | CURA294297 | Alarme gtc | MC |  | U236WFI | 11U | 565 780,00 | 401769 | 0 | 1 | 0 |  |  | BIOMED_ULIS | WFIT310_000Cuve n°310 WFICURA294297Alarme gtc11U
RF14RHC02 | Moto compresseur n°2 circuit n°4 -40°C | CURA294298 | Alarme GTC | MC |  | U222RF | 11U | 565 782,00 | 401769 | 0 | 1 | 0 |  |  | BIOMED_ULIS | RF14RHC02Moto compresseur n°2 circuit n°4 -40°CCURA294298Alarme GTC11U
GAMCENTRI | Equipements atelier centrifugation gamma | CURA294300 | Consignation | MC |  | U441 | 11U | 565 784,00 | 401769 | 0 | 1 | 0 |  |  | BIOMED_ULIS | GAMCENTRIEquipements atelier centrifugation gammaCURA294300Consignation11U
NEP04ST04 | Station NEP réacteurs + UF Albumine | CURA294302 | Consignation | MC |  | U236NEP | 11U | 565 786,00 | 401769 | 0 | 1 | 0 |  |  | BIOMED_ULIS | NEP04ST04Station NEP réacteurs + UF AlbumineCURA294302Consignation11U
WFISBD101 | S. boucle eau PPI décongélation plasma | CURA294305 | Consignation | MC |  | U236WFI | 11U | 565 789,00 | 401769 | 0 | 1 | 0 |  |  | BIOMED_ULIS | WFISBD101S. boucle eau PPI décongélation plasmaCURA294305Consignation11U
NEP07ST07 | Station NEP laverie Gamma | CURA294306 | Consignation | MC |  | U236NEP | 11U | 565 790,00 | 401769 | 0 | 1 | 0 |  |  | BIOMED_ULIS | NEP07ST07Station NEP laverie GammaCURA294306Consignation11U
NEP | Centrale de nettoyage en place | CURA294307 | Consignation échangeur vapeur PWNEP | MC |  | U236NEP | 11U | 565 791,00 | 401769 | 0 | 1 | 0 |  |  | BIOMED_ULIS | NEPCentrale de nettoyage en placeCURA294307Consignation échangeur vapeur PWNEP11U
WFISBD203 | Sous boucle eau ppi filtre press T IV | CURA294308 | Consignation | MC |  | U236WFI | 11U | 565 792,00 | 401769 | 0 | 1 | 0 |  |  | BIOMED_ULIS | WFISBD203Sous boucle eau ppi filtre press T IVCURA294308Consignation11U
WFI | Production et distri. eau ppi vrac B8 | CURA294309 | Vidange bâches WFIT01/T02 | MC |  | U236WFI | 11U | 565 793,00 | 401769 | 0 | 1 | 0 |  |  | BIOMED_ULIS | WFIProduction et distri. eau ppi vrac B8CURA294309Vidange bâches WFIT01/T0211U
BAT08SS41 | Pièce bâtiment 8SS41 | CURA294311 | Consignation | MC |  | U200BATP | 11U | 565 795,00 | 401769 | 0 | 1 | 0 |  |  | BIOMED_ULIS | BAT08SS41Pièce bâtiment 8SS41CURA294311Consignation11U
BAT08SS42 | Local Technique | CURA294312 | Consignation | MC |  | U200BATP | 11U | 565 796,00 | 401769 | 0 | 1 | 0 |  |  | BIOMED_ULIS | BAT08SS42Local TechniqueCURA294312Consignation11U
WFIDIST03 | Distillateur eau ppi n°3 FINN-AQUA | CURA294313 | Consignation | MC |  | U236WFI | 11U | 565 797,00 | 401769 | 0 | 1 | 0 |  |  | BIOMED_ULIS | WFIDIST03Distillateur eau ppi n°3 FINN-AQUACURA294313Consignation11U
WFIDIST04 | Distillateur Eau PPI n°4 STERIS | CURA294314 | Consignation | MC |  | U236WFI | 11U | 565 798,00 | 401769 | 0 | 1 | 0 |  |  | BIOMED_ULIS | WFIDIST04Distillateur Eau PPI n°4 STERISCURA294314Consignation11U
PE10 | Stockage et distribution éthanol | CURA294315 | Consignation + purge circuit ethanol | MC |  | U236PE | 11U | 565 799,00 | 401769 | 0 | 1 | 0 |  |  | BIOMED_ULIS | PE10Stockage et distribution éthanolCURA294315Consignation + purge circuit ethanol11U
GAMARM09 | Armoire electrique filtre press gamma GAMFP01 | CURA294316 | Consignation API FP IG | CON |  | U441 | 11U | 565 800,00 | 401769 | 0 | 1 | 0 |  |  | BIOMED_ULIS | GAMARM09Armoire electrique filtre press gamma GAMFP01CURA294316Consignation API FP IG11U
OPLETUV04 | Enceinte de stabilité ERATIS 25°C | CURA294317 | Défaut température haute | MC |  | U601OPL | 11U | 565 801,00 | 401769 | 0 | 1 | 0 |  |  | BIOMED_ULIS | OPLETUV04Enceinte de stabilité ERATIS 25°CCURA294317Défaut température haute11U
BATUSINE | Bâtiments communs | CURA294318 | Pas d'alarme GTC | MC |  | U235BATU | 11U | 565 802,00 | 401769 | 0 | 1 | 0 |  |  | BIOMED_ULIS | BATUSINEBâtiments communsCURA294318Pas d'alarme GTC11U
PLAPP03 | Pompe vidange bols centri PLAC01-PLAC02 | CURA294319 | Pompe de vidange bols PLAPP03 dégradée | MC |  | U410 | 11U | 565 804,00 | 401769 | 0 | 1 | 0 |  |  | BIOMED_ULIS | PLAPP03Pompe vidange bols centri PLAC01-PLAC02CURA294319Pompe de vidange bols PLAPP03 dégradée11U
PLABATI815 | Centrifugeuse plasma NS 815 | CURA294320 | Pompe PLABATI815 écaillée/rouillée | MC |  | U410 | 11U | 565 805,00 | 401769 | 0 | 1 | 0 |  |  | BIOMED_ULIS | PLABATI815Centrifugeuse plasma NS 815CURA294320Pompe PLABATI815 écaillée/rouillée11U
BAT08RC223 | Local Stockage Tampons | CURA294321 | Par choque d'angle en entrant à gauche 8RC223 | MC |  | U200BATP | 13U | 565 806,00 | 401769 | 0 | 1 | 0 |  |  | BIOMED_ULIS | BAT08RC223Local Stockage TamponsCURA294321Par choque d'angle en entrant à gauche 8RC22313U
EPL2TRP19 | Transpalette grande hauteur | CURA294322 | Plasma: timon transpalette détaché | MC |  | U406 | 15U | 565 807,00 | 401769 | 0 | 1 | 0 |  |  | BIOMED_ULIS | EPL2TRP19Transpalette grande hauteurCURA294322Plasma: timon transpalette détaché15U
BAT08RC215 | Laverie ADEAE | CURA294324 | Table de nettoyage en laverie 8RC215 | MC |  | U200BATP | 13U | 565 809,00 | 401769 | 0 | 1 | 0 |  |  | BIOMED_ULIS | BAT08RC215Laverie ADEAECURA294324Table de nettoyage en laverie 8RC21513U
BAT08RC224 | Local Cuves fixes Tampons | CURA294325 | Bureau coté balance abimé | MC |  | U200BATP | 13U | 565 810,00 | 401769 | 0 | 1 | 0 |  |  | BIOMED_ULIS | BAT08RC224Local Cuves fixes TamponsCURA294325Bureau coté balance abimé13U
BAT11 | Bâtiment 11 Magasin général et plasma | CURA294326 | Porte document a fixer a l'interieur des porte de dépotage acide | MC |  | U235BATL | 13U | 565 811,00 | 401769 | 0 | 1 | 0 |  |  | BIOMED_ULIS | BAT11Bâtiment 11 Magasin général et plasmaCURA294326Porte document a fixer a l'interieur des porte de dépotage acide13U
BAT08RC142 | Local préparation tampons | CURA294327 | Mur + vitre 8rc142 | MC |  | U200BATP | 13U | 565 812,00 | 401769 | 0 | 1 | 0 |  |  | BIOMED_ULIS | BAT08RC142Local préparation tamponsCURA294327Mur + vitre 8rc14213U
BAT08RC215 | Laverie ADEAE | CURA294328 | Table de nettoyage en laverie sal | MC |  | U200BATP | 13U | 565 813,00 | 401769 | 0 | 1 | 0 |  |  | BIOMED_ULIS | BAT08RC215Laverie ADEAECURA294328Table de nettoyage en laverie sal13U
BAT08RC222 | Local support | CURA294329 | Plan de travail déterioré | MC |  | U200BATP | 13U | 565 814,00 | 401769 | 0 | 1 | 0 |  |  | BIOMED_ULIS | BAT08RC222Local supportCURA294329Plan de travail déterioré13U
EPL2CF07 | Chambre froide enreg. plasma +5°C | CURA294330 | Réparation Angles Tables Tri | MC |  | U406 | 13U | 565 815,00 | 401769 | 0 | 1 | 0 |  |  | BIOMED_ULIS | EPL2CF07Chambre froide enreg. plasma +5°CCURA294330Réparation Angles Tables Tri13U
EPL2CF07 | Chambre froide enreg. plasma +5°C | CURA294331 | Installation support gants atelier Plasma | MC |  | U406 | 13U | 565 816,00 | 401769 | 0 | 1 | 0 |  |  | BIOMED_ULIS | EPL2CF07Chambre froide enreg. plasma +5°CCURA294331Installation support gants atelier Plasma13U
EPL2TRP19 | Transpalette grande hauteur | CURA294332 | Plasma: timon transpalette détaché | MC |  | U406 | AR | 565 817,00 | 401769 | 0 | 1 | 0 |  |  | BIOMED_ULIS | EPL2TRP19Transpalette grande hauteurCURA294332Plasma: timon transpalette détachéAR
MGPCF10 | Chambre froide n°10 réception plasma 5°C | CURA294333 | Rideau -40 caristes HS | MC |  | U406 | 13U | 565 818,00 | 401769 | 0 | 1 | 0 |  |  | BIOMED_ULIS | MGPCF10Chambre froide n°10 réception plasma 5°CCURA294333Rideau -40 caristes HS13U
NEP10PV538 | Vanne pilotée NEP canalisation produit GAMR42 | CURA294336 | Fuite | MC |  | U236NEP | 11U | 565 821,00 | 401769 | 0 | 1 | 0 |  |  | BIOMED_ULIS | NEP10PV538Vanne pilotée NEP canalisation produit GAMR42CURA294336Fuite11U
BAT08PLC17 | Automate monitoring | CURA294337 | Modification valeur visée + suppression sonde | MC |  | U235GTC | 12U | 565 822,00 | 401769 | 0 | 1 | 0 |  |  | BIOMED_ULIS | BAT08PLC17Automate monitoringCURA294337Modification valeur visée + suppression sonde12U
COMMAL01 | Machine à laver n° 6T090132 | CURA294338 | Consignation | MC |  | U411 | 11U | 565 827,00 | 401769 | 0 | 1 | 0 |  |  | BIOMED_ULIS | COMMAL01Machine à laver n° 6T090132CURA294338Consignation11U
ALBPLC10 | Station automate FP TIV | CURA294354 | ALBPLC10 Modification des inter-lockage – TW339978 | AME |  | U421DEAE | 12U | 565 841,00 | 401769 | 0 | 1 | 0 |  |  | BIOMED_ULIS | ALBPLC10Station automate FP TIVCURA294354ALBPLC10 Modification des inter-lockage – TW33997812U
APMF01 | FILTRE TRES HAUTE EFFICACITE H14 | U_CLIM000138 | Remplacement filtre HEPA | MPS | CLIM | U222AC | 10U |  | 2028-07-15 | 3 | 1 | 0 | 2 190,00 | 0 | BIOMED_ULIS | APMF01FILTRE TRES HAUTE EFFICACITE H14U_CLIM000138Remplacement filtre HEPA10U2 190,00
APMF02 | FILTRE TRES HAUTE EFFICACITE H14 | U_CLIM000138 | Remplacement filtre HEPA | MPS | CLIM | U222AC | 10U |  | 2028-07-15 | 3 | 1 | 0 | 2 190,00 | 0 | BIOMED_ULIS | APMF02FILTRE TRES HAUTE EFFICACITE H14U_CLIM000138Remplacement filtre HEPA10U2 190,00
APMF03 | FILTRE TRES HAUTE EFFICACITE H14 | U_CLIM000138 | Remplacement filtre HEPA | MPS | CLIM | U222AC | 10U |  | 2028-07-15 | 3 | 1 | 0 | 2 190,00 | 0 | BIOMED_ULIS | APMF03FILTRE TRES HAUTE EFFICACITE H14U_CLIM000138Remplacement filtre HEPA10U2 190,00
APMF04 | FILTRE TRES HAUTE EFFICACITE H14 | U_CLIM000138 | Remplacement filtre HEPA | MPS | CLIM | U222AC | 10U |  | 2028-07-15 | 3 | 1 | 0 | 2 190,00 | 0 | BIOMED_ULIS | APMF04FILTRE TRES HAUTE EFFICACITE H14U_CLIM000138Remplacement filtre HEPA10U2 190,00
APMF05 | FILTRE TRES HAUTE EFFICACITE H14 | U_CLIM000138 | Remplacement filtre HEPA | MPS | CLIM | U222AC | 10U |  | 2028-07-15 | 3 | 1 | 0 | 2 190,00 | 0 | BIOMED_ULIS | APMF05FILTRE TRES HAUTE EFFICACITE H14U_CLIM000138Remplacement filtre HEPA10U2 190,00
APMF06 | FILTRE TRES HAUTE EFFICACITE H14 | U_CLIM000138 | Remplacement filtre HEPA | MPS | CLIM | U222AC | 10U |  | 2028-07-15 | 3 | 1 | 0 | 2 190,00 | 0 | BIOMED_ULIS | APMF06FILTRE TRES HAUTE EFFICACITE H14U_CLIM000138Remplacement filtre HEPA10U2 190,00
APMF07 | FILTRE TRES HAUTE EFFICACITE H14 | U_CLIM000138 | Remplacement filtre HEPA | MPS | CLIM | U222AC | 10U |  | 2028-07-15 | 3 | 1 | 0 | 2 190,00 | 0 | BIOMED_ULIS | APMF07FILTRE TRES HAUTE EFFICACITE H14U_CLIM000138Remplacement filtre HEPA10U2 190,00
APMF08 | FILTRE TRES HAUTE EFFICACITE H14 | U_CLIM000138 | Remplacement filtre HEPA | MPS | CLIM | U222AC | 10U |  | 2028-07-15 | 3 | 1 | 0 | 2 190,00 | 0 | BIOMED_ULIS | APMF08FILTRE TRES HAUTE EFFICACITE H14U_CLIM000138Remplacement filtre HEPA10U2 190,00
APMF09 | FILTRE TRES HAUTE EFFICACITE H14 | U_CLIM000138 | Remplacement filtre HEPA | MPS | CLIM | U222AC | 10U |  | 2028-07-15 | 3 | 1 | 0 | 2 190,00 | 0 | BIOMED_ULIS | APMF09FILTRE TRES HAUTE EFFICACITE H14U_CLIM000138Remplacement filtre HEPA10U2 190,00
APMF10 | FILTRE TRES HAUTE EFFICACITE H14 | U_CLIM000138 | Remplacement filtre HEPA | MPS | CLIM | U222AC | 10U |  | 2028-07-15 | 3 | 1 | 0 | 2 190,00 | 0 | BIOMED_ULIS | APMF10FILTRE TRES HAUTE EFFICACITE H14U_CLIM000138Remplacement filtre HEPA10U2 190,00
APMF11 | FILTRE TRES HAUTE EFFICACITE H14 | U_CLIM000138 | Remplacement filtre HEPA | MPS | CLIM | U222AC | 10U |  | 2028-07-15 | 3 | 1 | 0 | 2 190,00 | 0 | BIOMED_ULIS | APMF11FILTRE TRES HAUTE EFFICACITE H14U_CLIM000138Remplacement filtre HEPA10U2 190,00
APMF12 | FILTRE TRES HAUTE EFFICACITE H14 | U_CLIM000138 | Remplacement filtre HEPA | MPS | CLIM | U222AC | 10U |  | 2028-07-15 | 3 | 1 | 0 | 2 190,00 | 0 | BIOMED_ULIS | APMF12FILTRE TRES HAUTE EFFICACITE H14U_CLIM000138Remplacement filtre HEPA10U2 190,00
APMF13 | FILTRE TRES HAUTE EFFICACITE H14 | U_CLIM000138 | Remplacement filtre HEPA | MPS | CLIM | U222AC | 10U |  | 2028-07-15 | 3 | 1 | 0 | 2 190,00 | 0 | BIOMED_ULIS | APMF13FILTRE TRES HAUTE EFFICACITE H14U_CLIM000138Remplacement filtre HEPA10U2 190,00
APMF14 | FILTRE TRES HAUTE EFFICACITE H14 | U_CLIM000138 | Remplacement filtre HEPA | MPS | CLIM | U222AC | 10U |  | 2028-07-15 | 3 | 1 | 0 | 2 190,00 | 0 | BIOMED_ULIS | APMF14FILTRE TRES HAUTE EFFICACITE H14U_CLIM000138Remplacement filtre HEPA10U2 190,00
APMF15 | FILTRE TRES HAUTE EFFICACITE H14 | U_CLIM000138 | Remplacement filtre HEPA | MPS | CLIM | U222AC | 10U |  | 2028-07-15 | 3 | 1 | 0 | 2 190,00 | 0 | BIOMED_ULIS | APMF15FILTRE TRES HAUTE EFFICACITE H14U_CLIM000138Remplacement filtre HEPA10U2 190,00
BAT08ARM39 | Armoire divisionnaire - APM | U_ELEC000035 | Vérification Armoires | MPS | ELEC | U222ELE | 10U | 626 753,00 | 2026-02-12 | 3 | 1 | 0 | 104 | 1 | BIOMED_ULIS | BAT08ARM39Armoire divisionnaire - APMU_ELEC000035Vérification Armoires10U104
BAT08ARM40 | Armoire GTC & INTERLOCKAGE- APM | U_ELEC000035 | Vérification Armoires | MPS | ELEC | U222ELE | 10U | 626 754,00 | 2026-02-12 | 3 | 1 | 0 | 104 | 1 | BIOMED_ULIS | BAT08ARM40Armoire GTC & INTERLOCKAGE- APMU_ELEC000035Vérification Armoires10U104
BAT08ARM41 | Armoire monitoring - APM | U_ELEC000035 | Vérification Armoires | MPS | ELEC | U222ELE | 10U | 626 755,00 | 2026-02-12 | 3 | 1 | 0 | 104 | 1 | BIOMED_ULIS | BAT08ARM41Armoire monitoring - APMU_ELEC000035Vérification Armoires10U104
BAT08ARM42 | Armoire unités centrales déporté | U_ELEC000035 | Vérification Armoires | MPS | ELEC | U222ELE | 10U | 626 756,00 | 2026-02-12 | 3 | 1 | 0 | 104 | 1 | BIOMED_ULIS | BAT08ARM42Armoire unités centrales déportéU_ELEC000035Vérification Armoires10U104
APMEQUIP | Atelier prépa. MAT | U_CONT000052 | Contrôle périodique porte 26S | MPS | DEF | U200BATP | 13U | 589 143,00 | 2023-10-17 | 3 | 1 | 0 | 26 | 1 | BIOMED_ULIS | APMEQUIPAtelier prépa. MATU_CONT000052Contrôle périodique porte 26S13U26
BAT08RC228 | Chambre froide colonnes | CURA294374 | Mise en place clim mobile | SER |  | U200BATP | 10U | 565 862,00 | 401769 | 0 | 1 | 0 |  |  | BIOMED_ULIS | BAT08RC228Chambre froide colonnesCURA294374Mise en place clim mobile10U
GAMR43 | Réacteur 15m3 n°43 | CURA294378 | Assistance technique pour test d'aspertion | MC |  | U441 | 11U | 566 311,00 | 401769 | 0 | 1 | 0 |  |  | BIOMED_ULIS | GAMR43Réacteur 15m3 n°43CURA294378Assistance technique pour test d'aspertion11U
BAT11 | Bâtiment 11 Magasin général et plasma | CURA294381 | Défaut de rack en chambre froide 11RC36 | MC |  | U235BATL | 11U | 565 868,00 | 401769 | 0 | 1 | 0 |  |  | BIOMED_ULIS | BAT11Bâtiment 11 Magasin général et plasmaCURA294381Défaut de rack en chambre froide 11RC3611U
OPLETUV04 | Enceinte de stabilité ERATIS 25°C | CURA294382 | Alarme temp haute | MC |  | U601OPL | 11U | 565 869,00 | 401769 | 0 | 1 | 0 |  |  | BIOMED_ULIS | OPLETUV04Enceinte de stabilité ERATIS 25°CCURA294382Alarme temp haute11U
GTCAPPLI | Regroupement applications GTC | CURA294387 | GTC : Redémarrage Historian avec backups des historiques | MC |  | U235GTC | 12U | 565 874,00 | 401769 | 0 | 1 | 0 |  |  | BIOMED_ULIS | GTCAPPLIRegroupement applications GTCCURA294387GTC : Redémarrage Historian avec backups des historiques12U
PWPLC06 | Automate boucles BD02-BD03 | CURA294388 | Suppression du programme de la PW1 et PW2 | PRO |  | U236PW | 12U | 565 875,00 | 401769 | 0 | 1 | 0 |  |  | BIOMED_ULIS | PWPLC06Automate boucles BD02-BD03CURA294388Suppression du programme de la PW1 et PW212U
INDUSAPPLI36 | Application supervision PW | CURA294389 | Modifications vues supervision suite à suppression PW1 etPW2 | PRO |  | U236DIV | 12U | 565 876,00 | 401769 | 0 | 1 | 0 |  |  | BIOMED_ULIS | INDUSAPPLI36Application supervision PWCURA294389Modifications vues supervision suite à suppression PW1 etPW212U
BAT08 | Bâtiment 8 de production | CURA294392 | Suivis de la societe portap revion porte | MC |  | U200BATP | 13U | 565 880,00 | 401769 | 0 | 1 | 0 |  |  | BIOMED_ULIS | BAT08Bâtiment 8 de productionCURA294392Suivis de la societe portap revion porte13U
GW1/2 | Production distri. eau glycolée -19°C | CURA294404 | Remplacement des vannes GW1HBV29 et GW1HBV30 (échangeurs DEHEX01 et 02) | MC |  | U222GW | 10U | 565 884,00 | 401769 | 0 | 1 | 0 |  |  | BIOMED_ULIS | GW1/2Production distri. eau glycolée -19°CCURA294404Remplacement des vannes GW1HBV29 et GW1HBV30 (échangeurs DEHEX01 et 02)10U
WECP01 | Pompe rejet refroidissement centris plas | CURA294420 | Remplacement de la prise | MC |  | U410 | 11U | 565 896,00 | 401769 | 0 | 1 | 0 |  |  | BIOMED_ULIS | WECP01Pompe rejet refroidissement centris plasCURA294420Remplacement de la prise11U
HNO | Stockage et distribution acide nitrique | CURA294422 | Contrôle injection HNO vers NEP | MC |  | U236NEP | 11U | 565 900,00 | 401769 | 0 | 1 | 0 |  |  | BIOMED_ULIS | HNOStockage et distribution acide nitriqueCURA294422Contrôle injection HNO vers NEP11U
NEP01PLC01 | Automate gestion station NEP01 | CURA294425 | DCI339864 : Update DFB Phase et correction CI PH009 | MC |  | U236NEP | 12U | 565 904,00 | 401769 | 0 | 1 | 0 |  |  | BIOMED_ULIS | NEP01PLC01Automate gestion station NEP01CURA294425DCI339864 : Update DFB Phase et correction CI PH00912U
NEP06PLC01 | Automate gestion station NEP06 | CURA294426 | DCI339977 : Update objet SCC3 Phase et optimisations PH003 et PH011 | MC |  | U236NEP | 12U | 565 905,00 | 401769 | 0 | 1 | 0 |  |  | BIOMED_ULIS | NEP06PLC01Automate gestion station NEP06CURA294426DCI339977 : Update objet SCC3 Phase et optimisations PH003 et PH01112U
NEP10PLC01 | Automate gestion station NEP10 | CURA294428 | DCI339977 : Update objet SCC3 Phase et optimisations PH003 et PH011 | MC |  | U236NEP | 12U | 565 927,00 | 401769 | 0 | 1 | 0 |  |  | BIOMED_ULIS | NEP10PLC01Automate gestion station NEP10CURA294428DCI339977 : Update objet SCC3 Phase et optimisations PH003 et PH01112U
NEP10PLC01 | Automate gestion station NEP10 | CURA294431 | Modif provisoire pour test aspertion GAMR43 | PRO |  | U236NEP | 12U | 565 928,00 | 401769 | 0 | 1 | 0 |  |  | BIOMED_ULIS | NEP10PLC01Automate gestion station NEP10CURA294431Modif provisoire pour test aspertion GAMR4312U
AC09CT09 | Caisson de traitement conditionnement B8 | CURA294432 | Relais tempo KT1 défectueux | MC |  | U222AC | 10U | 565 929,00 | 401769 | 0 | 1 | 0 |  |  | BIOMED_ULIS | AC09CT09Caisson de traitement conditionnement B8CURA294432Relais tempo KT1 défectueux10U
ADEPLC141 | Automate cuves fixes Alfalastin | CURA294441 | DCI342287 : Optimisations FE061 et ETAT_SAN | MC |  | U421DEAE | 12U | 565 941,00 | 401769 | 0 | 1 | 0 |  |  | BIOMED_ULIS | ADEPLC141Automate cuves fixes AlfalastinCURA294441DCI342287 : Optimisations FE061 et ETAT_SAN12U
ADEPLC147 | Automate cuves tampons | CURA294443 | DCI342287 : Optimisations FE091 FE092 FE093 (Passage Etat Sanitaire lors de X4) | MC |  | U421DEAE | 12U | 565 943,00 | 401769 | 0 | 1 | 0 |  |  | BIOMED_ULIS | ADEPLC147Automate cuves tamponsCURA294443DCI342287 : Optimisations FE091 FE092 FE093 (Passage Etat Sanitaire lors de X4)12U
NEP02PLC01 | Automate gestion station NEP02 | CURA294444 | DCI342287 : Optimisations Inhibition FE009 et intégration des CI dans le voyant défaut | MC |  | U236NEP | 12U | 565 944,00 | 401769 | 0 | 1 | 0 |  |  | BIOMED_ULIS | NEP02PLC01Automate gestion station NEP02CURA294444DCI342287 : Optimisations Inhibition FE009 et intégration des CI dans le voyant défaut12U
NEP09PLC01 | Automate gestion station NEP09 | CURA294446 | DCI342287 : Optimisations Inhibition FE009 et intégration des CI dans le voyant défaut | MC |  | U236NEP | 12U | 565 946,00 | 401769 | 0 | 1 | 0 |  |  | BIOMED_ULIS | NEP09PLC01Automate gestion station NEP09CURA294446DCI342287 : Optimisations Inhibition FE009 et intégration des CI dans le voyant défaut12U
GW77 | Circuit de refroidissement cuves plasma | CURA294456 | Réparation skid thermique | MC |  | U410 | 11U | 565 955,00 | 401769 | 0 | 1 | 0 |  |  | BIOMED_ULIS | GW77Circuit de refroidissement cuves plasmaCURA294456Réparation skid thermique11U
BAT01 | Bâtiment 1 commun | CURA294460 | Remise en etat de l angle de la porte du tunnel de decong | MC |  | U235BATU | 13U | 565 959,00 | 401769 | 0 | 1 | 0 |  |  | BIOMED_ULIS | BAT01Bâtiment 1 communCURA294460Remise en etat de l angle de la porte du tunnel de decong13U
BAT11 | Bâtiment 11 Magasin général et plasma | CURA294466 | Chute de tension | MC |  | U235BATL | 10U | 565 965,00 | 401769 | 0 | 1 | 0 |  |  | BIOMED_ULIS | BAT11Bâtiment 11 Magasin général et plasmaCURA294466Chute de tension10U
NEP07CP01 | Pompe aller station n°7 NEP | CURA294467 | Fuite sur la garniture de pompe | MC |  | U236NEP | 11U | 565 966,00 | 401769 | 0 | 1 | 0 |  |  | BIOMED_ULIS | NEP07CP01Pompe aller station n°7 NEPCURA294467Fuite sur la garniture de pompe11U
NEPPLC01 | Automate gestion utilités NEP | CURA294470 | Intégration Variateur sur WWCP01/WWPC06 | PRO |  | U236NEP | 12U | 565 969,00 | 401769 | 0 | 1 | 0 |  |  | BIOMED_ULIS | NEPPLC01Automate gestion utilités NEPCURA294470Intégration Variateur sur WWCP01/WWPC0612U
CQBEQUIP | Equipements communs CQB | CURA294485 | Déplacement étagères laboratoire (pièce 1144 vers 1163) | MC |  | U633 | 13U | 565 982,00 | 401769 | 0 | 1 | 0 |  |  | BIOTECH_ULIS | CQBEQUIPEquipements communs CQBCURA294485Déplacement étagères laboratoire (pièce 1144 vers 1163)13U
TECHOUT402 | Anneau d'ancrage PA10 4RC406 - Rappel FIBR1700 (Pas d'anneau ) | U_CONT000032 | Visite réglementaire | MPS | DEF | U411 | 15U | 632 248,00 | 2025-07-18 | 3 | 1 | 0 | 52 | 1 | BIOMED_ULIS | TECHOUT402Anneau d'ancrage PA10 4RC406 - Rappel FIBR1700 (Pas d'anneau )U_CONT000032Visite réglementaire15U52
GAMR02 | Cuve n°2 remise en solution pâtes gamma | CURA294494 | Remplacement vanne d'intro wfi | MC |  | U441 | 11U | 565 989,00 | 401769 | 0 | 1 | 0 |  |  | BIOMED_ULIS | GAMR02Cuve n°2 remise en solution pâtes gammaCURA294494Remplacement vanne d'intro wfi11U
BATCONTROL | Bâtiments des laboratoires de contrôle | CURA294508 | Néons défaillants PIECE 1303 Laboratoire Microbiologie 3ème étage B1 | MC |  | U235BATC | 10U | 566 005,00 | 401769 | 0 | 1 | 0 |  |  | BIOMED_ULIS | BATCONTROLBâtiments des laboratoires de contrôleCURA294508Néons défaillants PIECE 1303 Laboratoire Microbiologie 3ème étage B110U
NEP08PLC01 | Automate gestion station NEP08 | CURA294519 | DCI340093 : Suppression vannes NEP08PV35 et NEP08PV41 | MC |  | U236NEP | 12U | 566 013,00 | 401769 | 0 | 1 | 0 |  |  | BIOMED_ULIS | NEP08PLC01Automate gestion station NEP08CURA294519DCI340093 : Suppression vannes NEP08PV35 et NEP08PV4112U
NEP01PLC01 | Automate gestion station NEP01 | CURA294521 | DCI340093 : Suppression des liens avec NEP08 | MC |  | U236NEP | 12U | 566 015,00 | 401769 | 0 | 1 | 0 |  |  | BIOMED_ULIS | NEP01PLC01Automate gestion station NEP01CURA294521DCI340093 : Suppression des liens avec NEP0812U
INDUSAPPLI14 | Application Supervision NEP | CURA294526 | DCI340093 : Suppression vannes NEP08PV35 et NEP08PV41 | PRO |  | U236DIV | 12U | 566 020,00 | 401769 | 0 | 1 | 0 |  |  | BIOMED_ULIS | INDUSAPPLI14Application Supervision NEPCURA294526DCI340093 : Suppression vannes NEP08PV35 et NEP08PV4112U
INDUSAPPLI02 | Application supervision Decongélation | CURA294526 | DCI340093 : Suppression vannes NEP08PV35 et NEP08PV41 | PRO |  | U410 | 12U | 566 035,00 | 401769 | 0 | 1 | 0 |  |  | BIOMED_ULIS | INDUSAPPLI02Application supervision DecongélationCURA294526DCI340093 : Suppression vannes NEP08PV35 et NEP08PV4112U
INDUSAPPLI09 | Application supervision Reacteurs Frac | CURA294526 | DCI340093 : Suppression vannes NEP08PV35 et NEP08PV41 | PRO |  | U410 | 12U | 566 024,00 | 401769 | 0 | 1 | 0 |  |  | BIOMED_ULIS | INDUSAPPLI09Application supervision Reacteurs FracCURA294526DCI340093 : Suppression vannes NEP08PV35 et NEP08PV4112U
NEP | Centrale de nettoyage en place | CURA294549 | Remplacement joint et vannes innacessible | MC |  | U236NEP | 11U | 566 054,00 | 401769 | 0 | 1 | 0 |  |  | BIOMED_ULIS | NEPCentrale de nettoyage en placeCURA294549Remplacement joint et vannes innacessible11U
SW2THE01 | Contrôleur de TH | CURA294552 | Alarme GTC | MC |  | U222W | 11U | 566 059,00 | 401769 | 0 | 1 | 0 |  |  | BIOMED_ULIS | SW2THE01Contrôleur de THCURA294552Alarme GTC11U
INDUSAPPLI14 | Application Supervision NEP | CURA294582 | DCI334361 : Migration NEP07 sous SCC3 | MC |  | U236DIV | 12U | 566 124,00 | 401769 | 0 | 1 | 0 |  |  | BIOMED_ULIS | INDUSAPPLI14Application Supervision NEPCURA294582DCI334361 : Migration NEP07 sous SCC312U
AC63CT63 | Caisson de traitement d'air 11RC35 | CURA294587 | CTA à l'arrêt | MC |  | U222AC | 10U | 566 129,00 | 401769 | 0 | 1 | 0 |  |  | BIOMED_ULIS | AC63CT63Caisson de traitement d'air 11RC35CURA294587CTA à l'arrêt10U
INDUSAPPLI07 | Application supervision WFI | CURA294588 | DCI331269 : Intégration vue/liens/objets WFISBD204 (FP-Ig) sur WFI SCC3 | MC |  | U236DIV | 12U | 566 130,00 | 401769 | 0 | 1 | 0 |  |  | BIOMED_ULIS | INDUSAPPLI07Application supervision WFICURA294588DCI331269 : Intégration vue/liens/objets WFISBD204 (FP-Ig) sur WFI SCC312U
ACA4VC52 | Ventilo-convecteur laboratoire 1243 | CURA294589 | Problème de température | MC |  | U222AC | 10U | 566 131,00 | 401769 | 0 | 1 | 0 |  |  | BIOTECH_ULIS | ACA4VC52Ventilo-convecteur laboratoire 1243CURA294589Problème de température10U
CQBCF1163 | Chambre ambiante +15°C - 25°C | CURA294598 | Problème température pièce 1163 | MC |  | U850 | 10U | 566 139,00 | 401769 | 0 | 1 | 0 |  |  | BIOTECH_ULIS | CQBCF1163Chambre ambiante +15°C - 25°CCURA294598Problème température pièce 116310U
NEP04ST04 | Station NEP réacteurs + UF Albumine | CURA294622 | Remplacement canalisation aller NEP04 | MC |  | U236NEP | 11U | 566 159,00 | 401769 | 0 | 1 | 0 |  |  | BIOMED_ULIS | NEP04ST04Station NEP réacteurs + UF AlbumineCURA294622Remplacement canalisation aller NEP0411U
INDUSAPPLI14 | Application Supervision NEP | CURA294632 | Intégration variateur sur pompe WWCP01/06 | PRO |  | U236DIV | 12U | 566 169,00 | 401769 | 0 | 1 | 0 |  |  | BIOMED_ULIS | INDUSAPPLI14Application Supervision NEPCURA294632Intégration variateur sur pompe WWCP01/0612U
BAT01SS23 | Pièce bâtiment 1SS23 | CURA294637 | AT 2022 : Réfection du tunnel | MC |  | U235BATU | 13U | 566 175,00 | 401769 | 0 | 1 | 0 |  |  | BIOMED_ULIS | BAT01SS23Pièce bâtiment 1SS23CURA294637AT 2022 : Réfection du tunnel13U
INDUSAPPLI09 | Application supervision Reacteurs Frac | CURA294642 | Modification suite à la DCI TW 342428 | AME |  | U236DIV | 12U | 566 183,00 | 401769 | 0 | 1 | 0 |  |  | BIOMED_ULIS | INDUSAPPLI09Application supervision Reacteurs FracCURA294642Modification suite à la DCI TW 34242812U
INDUSAPPLI08 | Application supervision FP GAMMA | CURA294646 | DCI 331269 migration FPIG sous SCC3 | AME |  | U236DIV | 12U | 566 190,00 | 401769 | 0 | 1 | 0 |  |  | BIOMED_ULIS | INDUSAPPLI08Application supervision FP GAMMACURA294646DCI 331269 migration FPIG sous SCC312U
INDUSAPPLI34 | Application supervision UF GAMMA | CURA294662 | DCI331269 : Suppression des liens vers vues WFISBD204 (SCC3) et NEP07 | MC |  | U441 | 12U | 566 206,00 | 401769 | 0 | 1 | 0 |  |  | BIOMED_ULIS | INDUSAPPLI34Application supervision UF GAMMACURA294662DCI331269 : Suppression des liens vers vues WFISBD204 (SCC3) et NEP0712U
BAT11 | Bâtiment 11 Magasin général et plasma | CURA294663 | Nettoyage des grilles d'évaporateur des CF+ | MC |  | U235BATL | 10U | 566 207,00 | 401769 | 0 | 1 | 0 |  |  | BIOMED_ULIS | BAT11Bâtiment 11 Magasin général et plasmaCURA294663Nettoyage des grilles d'évaporateur des CF+10U
INDUSAPPLI38 | Application supervision fibrinogéne B4 | CURA294664 | DCI 341959 : Intégration vues centri FIB GEA et Historisation sur SCC3 | MC |  | U236DIV | 12U | 566 208,00 | 401769 | 0 | 1 | 0 |  |  | BIOMED_ULIS | INDUSAPPLI38Application supervision fibrinogéne B4CURA294664DCI 341959 : Intégration vues centri FIB GEA et Historisation sur SCC312U
INDUSAPPLI40 | Application supervision décongélation B4 | CURA294665 | DCI 341959 : Intégration vue centri DCG GEA et Historisation sur SCC3 | MC |  | U236DIV | 12U | 566 209,00 | 401769 | 0 | 1 | 0 |  |  | BIOMED_ULIS | INDUSAPPLI40Application supervision décongélation B4CURA294665DCI 341959 : Intégration vue centri DCG GEA et Historisation sur SCC312U
BAT08 | Bâtiment 8 de production | CURA294677 | AT 2022: Mise en place de grille sur entrée siphon | MC |  | U200BATP | 13U | 566 221,00 | 401769 | 0 | 1 | 0 |  |  | BIOMED_ULIS | BAT08Bâtiment 8 de productionCURA294677AT 2022: Mise en place de grille sur entrée siphon13U
INDUSAPPLI09 | Application supervision Reacteurs Frac | CURA294678 | DCI 334361 : Suppression des liens vers NEP07 (SCC3) | MC |  | U236DIV | 12U | 566 222,00 | 401769 | 0 | 1 | 0 |  |  | BIOMED_ULIS | INDUSAPPLI09Application supervision Reacteurs FracCURA294678DCI 334361 : Suppression des liens vers NEP07 (SCC3)12U
WFI | Production et distri. eau ppi vrac B8 | CURA294679 | Apprentissage vanne | MC |  | U236WFI | 11U | 566 225,00 | 401769 | 0 | 1 | 0 |  |  | BIOMED_ULIS | WFIProduction et distri. eau ppi vrac B8CURA294679Apprentissage vanne11U
GAMTK | Tableau sortie cuve GAMR24 | CURA294716 | Changement du detecteur de proximité | MC |  | U441 | 11U | 566 268,00 | 401769 | 0 | 1 | 0 |  |  | BIOMED_ULIS | GAMTKTableau sortie cuve GAMR24CURA294716Changement du detecteur de proximité11U
INDUS | Système gestion fabrication prod MES/SCC | CURA294717 | Intervention pour remplacement du Switch du cluster 1 (Pb de ventillation) | MC |  | U236 | 12U | 566 269,00 | 401769 | 0 | 1 | 0 |  |  | BIOMED_ULIS | INDUSSystème gestion fabrication prod MES/SCCCURA294717Intervention pour remplacement du Switch du cluster 1 (Pb de ventillation)12U
BAT04 | Bâtiment 4 Centrale énergie | CURA294725 | Travaux divers serrurerie et peinture sur équipements | MC |  | U200BATP | 13U | 566 274,00 | 401769 | 0 | 1 | 0 |  |  | BIOMED_ULIS | BAT04Bâtiment 4 Centrale énergieCURA294725Travaux divers serrurerie et peinture sur équipements13U
BAT01SS28 | Atelier découpe des poches plasma | CURA294726 | Grilles siphons de sols 1SS28 - 1SS31 | MC |  | U200BATP | 13U | 566 275,00 | 401769 | 0 | 1 | 0 |  |  | BIOMED_ULIS | BAT01SS28Atelier découpe des poches plasmaCURA294726Grilles siphons de sols 1SS28 - 1SS3113U
BAT11 | Bâtiment 11 Magasin général et plasma | CURA294727 | Température haute couloir | MC |  | U235BATL | 11U | 566 276,00 | 401769 | 0 | 1 | 0 |  |  | BIOMED_ULIS | BAT11Bâtiment 11 Magasin général et plasmaCURA294727Température haute couloir11U
BAT01SS08 | Local WFI sous boucle ADEAE | CURA294728 | Disjonction pompe de relevage | MC |  | U235BATU | 11U | 566 277,00 | 401769 | 0 | 1 | 0 |  |  | BIOMED_ULIS | BAT01SS08Local WFI sous boucle ADEAECURA294728Disjonction pompe de relevage11U
ALBPV33 | Vanne régulation retour filtrat ALBR08 | CURA294736 | Apprentissage de la vanne | MC |  | U440 | 11U | 566 343,00 | 401769 | 0 | 1 | 0 |  |  | BIOMED_ULIS | ALBPV33Vanne régulation retour filtrat ALBR08CURA294736Apprentissage de la vanne11U
ALBPV55 | Van. proportionnelle recirc ou egout rege K7 UF120 | CURA294737 | Apprentissage de la vanne | MC |  | U440 | 11U | 566 345,00 | 401769 | 0 | 1 | 0 |  |  | BIOMED_ULIS | ALBPV55Van. proportionnelle recirc ou egout rege K7 UF120CURA294737Apprentissage de la vanne11U
BAT08CMP138 | Enregistrement pression en 8RC138 | U_METROLOGIE 15 | Vérification CURATIVE pression | MC | METR | U200BATP | 10U | 566 350,00 | 401769 | 0 | 1 | 0 |  |  | BIOMED_ULIS | BAT08CMP138Enregistrement pression en 8RC138U_METROLOGIE 15Vérification CURATIVE pression10U
PLAFL01 | Plafond soufflant décongélation | CURA294738 | Remplacement filtre aspiration PLAFL01 et PLAFL02 | MC |  | U410 | 10U | 566 351,00 | 401769 | 0 | 1 | 0 |  |  | BIOMED_ULIS | PLAFL01Plafond soufflant décongélationCURA294738Remplacement filtre aspiration PLAFL01 et PLAFL0210U
NACRBL01 | Boule de lavage Cuve préparation NaCl UF2 | CURA294740 | Changement de la boule de lavage | MC |  | U440 | 11U | 566 354,00 | 401769 | 0 | 1 | 0 |  |  | BIOMED_ULIS | NACRBL01Boule de lavage Cuve préparation NaCl UF2CURA294740Changement de la boule de lavage11U
HNACP400 | Pompe de transfert HNA | U_MECA000177 | Remplacement pompe pour révision | MPS | MECA | U236NEP | 11U | 648 462,00 | 2026-07-29 | 3 | 1 | 0 | 730 | 0 | BIOMED_ULIS | HNACP400Pompe de transfert HNAU_MECA000177Remplacement pompe pour révision11U730
ALBCML09 | Niveau tres haut cuve ALBR09 | CURA294742 | Changement du capteur | MC |  | U440 | 11U | 566 356,00 | 401769 | 0 | 1 | 0 |  |  | BIOMED_ULIS | ALBCML09Niveau tres haut cuve ALBR09CURA294742Changement du capteur11U
ALBTA | Tableau de pontage sortie réacteurs alb | CURA294750 | Bouchonnages des points du TP | MC |  | U440 | 11U | 566 357,00 | 401769 | 0 | 1 | 0 |  |  | BIOMED_ULIS | ALBTATableau de pontage sortie réacteurs albCURA294750Bouchonnages des points du TP11U
ALBTP | Tableau de pontage ALBFPTIV | CURA294751 | Remise en place de la canalisation | MC | AR | U440 | 11U | 566 358,00 | 401769 | 0 | 1 | 0 |  |  | BIOMED_ULIS | ALBTPTableau de pontage ALBFPTIVCURA294751Remise en place de la canalisation11U
PWUVL01 | Lampe UV Boucle BD02 | CURA294753 | Défaut pré alarme lampe 4 | MC |  | U236PW | 11U | 566 362,00 | 401769 | 0 | 1 | 0 |  |  | BIOMED_ULIS | PWUVL01Lampe UV Boucle BD02CURA294753Défaut pré alarme lampe 411U
BAT08RC43 | Vestiaires femmes ville | CURA294756 | Remplacement néons HS | MC |  | 222ELE | 10U | 566 365,00 | 401769 | 0 | 1 | 0 |  |  | BIOMED_ULIS | BAT08RC43Vestiaires femmes villeCURA294756Remplacement néons HS10U
GAMFL100A | Flux tableau pontage A | CURA294763 | Remplacement filtres GAMFL100A et GAMFL100B | MC |  | U441 | 10U | 566 387,00 | 401769 | 0 | 1 | 0 |  |  | BIOMED_ULIS | GAMFL100AFlux tableau pontage ACURA294763Remplacement filtres GAMFL100A et GAMFL100B10U
WFIT0001 | Cuve de stockage d'eau ppi | CURA294766 | Fuite pompe de distribution | MC |  | U236WFI | 11U | 566 403,00 | 401769 | 0 | 1 | 0 |  |  | BIOMED_ULIS | WFIT0001Cuve de stockage d'eau ppiCURA294766Fuite pompe de distribution11U
RF67RHC02 | Compresseur à vis circuit 2 | CURA294768 | Défaut module INT389 | MC |  | U222GW | 10U | 566 405,00 | 401769 | 0 | 1 | 0 |  |  | BIOMED_ULIS | RF67RHC02Compresseur à vis circuit 2CURA294768Défaut module INT38910U
GW1/2 | Production distri. eau glycolée -19°C | CURA294771 | Fuite au niveau du détendeur azote | MC |  | U222GW | 11U | 566 647,00 | 401769 | 0 | 1 | 0 |  |  | BIOMED_ULIS | GW1/2Production distri. eau glycolée -19°CCURA294771Fuite au niveau du détendeur azote11U
NEP07PV16 | Vanne direc. retour tableau pont. GAMTB | CURA294772 | Defaut de vanne | MC |  | U236NEP | 11U | 566 648,00 | 401769 | 0 | 1 | 0 |  |  | BIOMED_ULIS | NEP07PV16Vanne direc. retour tableau pont. GAMTBCURA294772Defaut de vanne11U
BAT08RC74 | Pièce bâtiment 8RC74 | CURA294774 | Porte document en 8RC74 non utilisé à retirer lors de l'AP2022 | MC |  | U200BATP | 13U | 566 652,00 | 401769 | 0 | 1 | 0 |  |  | BIOMED_ULIS | BAT08RC74Pièce bâtiment 8RC74CURA294774Porte document en 8RC74 non utilisé à retirer lors de l'AP202213U
UNFGCF1125 | Pièce de stockage n°1125 (15° à 25°C) | CURA294775 | Changement piles pour le digicode de la porte 1125 | MC |  | U868 | 13U | 566 653,00 | 401769 | 0 | 1 | 0 |  |  | BIOTECH_ULIS | UNFGCF1125Pièce de stockage n°1125 (15° à 25°C)CURA294775Changement piles pour le digicode de la porte 112513U
OPLCMT118 | Enreg. temp. OPLCONG44 | CURA294776 | Modification Monitoring suite modification attribut COSWIN(TW338299) | MC |  | U601OPL | 20U | 566 654,00 | 401769 | 0 | 1 | 0 |  |  | BIOMED_ULIS | OPLCMT118Enreg. temp. OPLCONG44CURA294776Modification Monitoring suite modification attribut COSWIN(TW338299)20U
OPLETUV04 | Enceinte de stabilité ERATIS 25°C | CURA294779 | Simulation Alarme OPLTUV04 équipement HS | MC |  | U601OPL | 20U | 566 657,00 | 401769 | 0 | 1 | 0 |  |  | BIOMED_ULIS | OPLETUV04Enceinte de stabilité ERATIS 25°CCURA294779Simulation Alarme OPLTUV04 équipement HS20U
BAT08 | Bâtiment 8 de production | CURA294780 | Essais des détections incendient sur les CTA est des zones. | MC |  | U200BATP | 10U | 566 658,00 | 401769 | 0 | 1 | 0 |  |  | BIOMED_ULIS | BAT08Bâtiment 8 de productionCURA294780Essais des détections incendient sur les CTA est des zones.10U
NEP07PLC01 | Automate gestion station NEP07 | U_PROC000053 | Remplacement pile automate TSX | MPS | DEF | U236NEP | 11U |  | 2025-08-02 | 3 | 1 | 0 | 156 | 1 | BIOMED_ULIS | NEP07PLC01Automate gestion station NEP07U_PROC000053Remplacement pile automate TSX11U156
GAMPLC07 | Automate filtre press gamma GAMFP01 | U_PROC000053 | Remplacement pile automate TSX | MPS | DEF | U441 | 11U |  | 2025-08-02 | 3 | 1 | 0 | 156 | 1 | BIOMED_ULIS | GAMPLC07Automate filtre press gamma GAMFP01U_PROC000053Remplacement pile automate TSX11U156
BAT08 | Bâtiment 8 de production | CURA294789 | Travaux divers | MC |  | U200BATP | 13U | 566 667,00 | 401769 | 0 | 1 | 0 |  |  | BIOMED_ULIS | BAT08Bâtiment 8 de productionCURA294789Travaux divers13U
BAT01 | Bâtiment 1 commun | CURA294790 | Travaux divers | MC |  | U235BATU | 13U | 566 669,00 | 401769 | 0 | 1 | 0 |  |  | BIOMED_ULIS | BAT01Bâtiment 1 communCURA294790Travaux divers13U
PLACONG02 | Congélateur pâte Cryo | CURA294791 | Joint porte PLACONG02 | MC |  | U410 | 10U | 566 670,00 | 401769 | 0 | 1 | 0 |  |  | BIOMED_ULIS | PLACONG02Congélateur pâte CryoCURA294791Joint porte PLACONG0210U
BAT08 | Bâtiment 8 de production | CURA294822 | Repli coffret de chantier | MC |  | 222ELE | 10U | 566 679,00 | 401769 | 0 | 1 | 0 |  |  | BIOMED_ULIS | BAT08Bâtiment 8 de productionCURA294822Repli coffret de chantier10U
GW1/2 | Production distri. eau glycolée -19°C | CURA294824 | Remplacement du disjoncteur de protection bobines et relais | MC |  | U222GW | 10U | 566 681,00 | 401769 | 0 | 1 | 0 |  |  | BIOMED_ULIS | GW1/2Production distri. eau glycolée -19°CCURA294824Remplacement du disjoncteur de protection bobines et relais10U
GAMPLC03 | Automate centrifugation gamma | CURA294825 | Modification programme GAMPLC03 pour optimisation production | MC |  | U441 | 12U | 566 682,00 | 401769 | 0 | 1 | 0 |  |  | BIOMED_ULIS | GAMPLC03Automate centrifugation gammaCURA294825Modification programme GAMPLC03 pour optimisation production12U
BAT01 | Bâtiment 1 commun | CURA294826 | Remplacement disjoncteur | MC |  | 222ELE | 10U | 566 683,00 | 401769 | 0 | 1 | 0 |  |  | BIOMED_ULIS | BAT01Bâtiment 1 communCURA294826Remplacement disjoncteur10U
RF17 | Production frigo +4°C conditionnement | CURA294827 | Réglage de plage de fonctionnement pressostat de régul | MC |  | U222RF | 10U | 566 684,00 | 401769 | 0 | 1 | 0 |  |  | BIOMED_ULIS | RF17Production frigo +4°C conditionnementCURA294827Réglage de plage de fonctionnement pressostat de régul10U
BAT08ADEAE | Bâtiment 8 atelier ADE | CURA294828 | ADEAE : Vérification et nettoyage des luminaires | MC |  | U200BATP | 10U | 566 685,00 | 401769 | 0 | 1 | 0 |  |  | BIOMED_ULIS | BAT08ADEAEBâtiment 8 atelier ADECURA294828ADEAE : Vérification et nettoyage des luminaires10U
BAT08RC224 | Local Cuves fixes Tampons | CURA294829 | 8RC224 : Rouille autour du palan | MC |  | U200BATP | 13U | 566 686,00 | 401769 | 0 | 1 | 0 |  |  | BIOMED_ULIS | BAT08RC224Local Cuves fixes TamponsCURA2948298RC224 : Rouille autour du palan13U
PLABS01 | Bac mise sous soude décongélation plasma | CURA294830 | Piece bac trempage soude 1SS35 abimée | MC |  | U410 | 11U | 566 687,00 | 401769 | 0 | 1 | 0 |  |  | BIOMED_ULIS | PLABS01Bac mise sous soude décongélation plasmaCURA294830Piece bac trempage soude 1SS35 abimée11U
ULISGTCGR2 | Serveur GR GTC Monitoring | CURA294832 | Modification objet PLACMT42 du PLASURG02 | AME | AR | U236DIV | 12U | 566 694,00 | 401769 | 0 | 1 | 0 |  |  | BIOMED_ULIS | ULISGTCGR2Serveur GR GTC MonitoringCURA294832Modification objet PLACMT42 du PLASURG0212U
WFIR301 | Cuve de stockage eau ppi NEP | CURA294835 | Remplacement joint de trou d'homme | MC |  | U236WFI | 11U | 566 702,00 | 401769 | 0 | 1 | 0 |  |  | BIOMED_ULIS | WFIR301Cuve de stockage eau ppi NEPCURA294835Remplacement joint de trou d'homme11U
DWRS600 | Flexible eau de ville pour nettoyage matériel décongélation | U_PROC000200_A | Remplacement flexible AT | MPS | MAINT | U410 | 11U | 648 334,00 | 2025-07-19 | 3 | 1 | 0 | 365 | 0 | BIOMED_ULIS | DWRS600Flexible eau de ville pour nettoyage matériel décongélationU_PROC000200_ARemplacement flexible AT11U365
DWRS600 | Flexible eau de ville pour nettoyage matériel décongélation | U_PROC000200_B | Remplacement flexible AP | MPS | MAINT | U410 | 11U | 619 294,00 | 2024-12-19 | 3 | 1 | 0 | 365 | 0 | BIOMED_ULIS | DWRS600Flexible eau de ville pour nettoyage matériel décongélationU_PROC000200_BRemplacement flexible AP11U365
TECHBT12 | Bain d'étalonnage WIKA n°1104236 | CURA294842 | Dérive de la température | MC |  | U205 | 14U |  | 2022-08-03 | 0 | 1 | 0 |  |  | BIOMED_ULIS | TECHBT12Bain d'étalonnage WIKA n°1104236CURA294842Dérive de la température14U
IS1CHD01 | Chaudière vapeur PMS 12 bars 4,5 MWatts | CURA294847 | Glace de niveau d'eau HS | MC |  | U222IS | 10U | 566 725,00 | 401769 | 0 | 1 | 0 |  |  | BIOMED_ULIS | IS1CHD01Chaudière vapeur PMS 12 bars 4,5 MWattsCURA294847Glace de niveau d'eau HS10U
PLAPP04 | Pompe envoi plasma vers PLAC02 | CURA294855 | Remplacement de la pompe | MC |  | U410 | 11U | 566 732,00 | 401769 | 0 | 1 | 0 |  |  | BIOMED_ULIS | PLAPP04Pompe envoi plasma vers PLAC02CURA294855Remplacement de la pompe11U
BAT08ASC01 | Monte-charge B8 Nord | U_CONT000024 | Visite réglementaire ascenseur/monte-charge | MPS | DEF | U200BATP | 15U |  | 2023-08-04 | 3 | 1 | 0 | 52 | 1 | BIOMED_ULIS | BAT08ASC01Monte-charge B8 NordU_CONT000024Visite réglementaire ascenseur/monte-charge15U52
BAT08ASC02 | Monte-charge B8 Sud | U_CONT000024 | Visite réglementaire ascenseur/monte-charge | MPS | DEF | U200BATP | 15U |  | 2023-08-04 | 3 | 1 | 0 | 52 | 1 | BIOMED_ULIS | BAT08ASC02Monte-charge B8 SudU_CONT000024Visite réglementaire ascenseur/monte-charge15U52
BAT08ASC01 | Monte-charge B8 Nord | U_CONT000046 | Visite réglementaire quinquénale ascenseurs/monte-charges | MPS | DEF | U200BATP | 15U |  | 2027-08-04 | 3 | 1 | 0 | 260 | 1 | BIOMED_ULIS | BAT08ASC01Monte-charge B8 NordU_CONT000046Visite réglementaire quinquénale ascenseurs/monte-charges15U260
AC400 | Centrale de traitement d'air neuf Général | CURA294862 | Remise en service des CTA zone UDECNEW | SER |  | U222AC | 10U | 566 739,00 | 401769 | 0 | 1 | 0 |  |  | BIOMED_ULIS | AC400Centrale de traitement d'air neuf GénéralCURA294862Remise en service des CTA zone UDECNEW10U
RF14EVA02 | Evaporateur couloir cf n°13 - 40°C | CURA294872 | Dégivrage du caisson | MC |  | U222RF | 10U | 566 749,00 | 401769 | 0 | 1 | 0 |  |  | BIOMED_ULIS | RF14EVA02Evaporateur couloir cf n°13 - 40°CCURA294872Dégivrage du caisson10U
BAT08RC103 | Atelier UF immunoglobuline | CURA294884 | Remplacement des registres de soufflage | MC |  | 222AC | 10U | 566 773,00 | 401769 | 0 | 1 | 0 |  |  | BIOMED_ULIS | BAT08RC103Atelier UF immunoglobulineCURA294884Remplacement des registres de soufflage10U
GAMFP01 | Filtre presse gamma | CURA294887 | Verrine HS | MC |  | U441 | 11U | 566 776,00 | 401769 | 0 | 1 | 0 |  |  | BIOMED_ULIS | GAMFP01Filtre presse gammaCURA294887Verrine HS11U
BAT041413 | Local Congélation coupe poches | CURA294906 | Dépose rouleaux sas déchets | MC |  | U200BATP | 11U | 566 829,00 | 401769 | 0 | 1 | 0 |  |  | BIOMED_ULIS | BAT041413Local Congélation coupe pochesCURA294906Dépose rouleaux sas déchets11U
GW15 | Production / distrib. eau glacée 15/20°C | CURA294907 | Appel GTC/ défaut groupe RF66 | MC |  | U222GW | 11U | 640 584,00 | 401769 | 0 | 1 | 0 |  |  | BIOMED_ULIS | GW15Production / distrib. eau glacée 15/20°CCURA294907Appel GTC/ défaut groupe RF6611U
GW1/2 | Production distri. eau glycolée -19°C | CURA294909 | Remise en route de l'installation suite AT2022 | SER |  | U222GW | 10U | 566 832,00 | 401769 | 0 | 1 | 0 |  |  | BIOMED_ULIS | GW1/2Production distri. eau glycolée -19°CCURA294909Remise en route de l'installation suite AT202210U
BAT01 | Bâtiment 1 commun | CURA294920 | Travaux divers ULIANCE | MC |  | U235BATU | 13U | 566 896,00 | 401769 | 0 | 1 | 0 |  |  | BIOMED_ULIS | BAT01Bâtiment 1 communCURA294920Travaux divers ULIANCE13U
AC13F01 | Filtre terminal n°1 1SS27 | CURA294924 | Remplacement filtre suite à test emery non conforme | MC |  | U222AC | 10U | 566 916,00 | 401769 | 0 | 1 | 0 |  |  | BIOMED_ULIS | AC13F01Filtre terminal n°1 1SS27CURA294924Remplacement filtre suite à test emery non conforme10U
ACCV77F01 | Filtration terminale ACCV77 en 8RC24 | CURA294925 | Remplacement du filtre ABS | MC |  | U222AC | 10U | 566 917,00 | 401769 | 0 | 1 | 0 |  |  | BIOMED_ULIS | ACCV77F01Filtration terminale ACCV77 en 8RC24CURA294925Remplacement du filtre ABS10U
BAT01 | Bâtiment 1 commun | CURA294932 | Sortie des clims mobile de la PROD | SER |  | U235BATU | 10U | 566 927,00 | 401769 | 0 | 1 | 0 |  |  | BIOMED_ULIS | BAT01Bâtiment 1 communCURA294932Sortie des clims mobile de la PROD10U
WWR01 | Cuve effluents NEP | U_MECA000243 | Maintenance cuve effluents | MPS | MECA | U235WW | 11U |  | 2027-07-28 | 3 | 1 | 0 | 1 825,00 | 0 | BIOMED_ULIS | WWR01Cuve effluents NEPU_MECA000243Maintenance cuve effluents11U1 825,00
CACOMP02 | Compresseur d'air ZR160 n°2 | CURA294933 | Défaut sonde de température entrée élément 2 | MC |  | U222CA | 10U | 566 928,00 | 401769 | 0 | 1 | 0 |  |  | BIOMED_ULIS | CACOMP02Compresseur d'air ZR160 n°2CURA294933Défaut sonde de température entrée élément 210U
OPLETUV20 | Enceinte climatique SECASI n° *016350020 | CURA294935 | Température haute. | MC |  | U601OPL | 11U | 566 930,00 | 401769 | 0 | 1 | 0 |  |  | BIOMED_ULIS | OPLETUV20Enceinte climatique SECASI n° *016350020CURA294935Température haute.11U
PWBD03 | Boucle de distribution PW | CURA294936 | Désinfection execptionnelle | MC |  | U236PW | 11U | 659 536,00 | 401769 | 0 | 1 | 0 |  |  | BIOMED_ULIS | PWBD03Boucle de distribution PWCURA294936Désinfection execptionnelle11U
BAT01SS23 | Pièce bâtiment 1SS23 | CURA294937 | Travaux suite à visite SMP | MC |  | 222ELE | 10U | 566 932,00 | 401769 | 0 | 1 | 0 |  |  | BIOMED_ULIS | BAT01SS23Pièce bâtiment 1SS23CURA294937Travaux suite à visite SMP10U
TECHBT19 | Bain d'étalonnage SIKA n° 2030298 | CURA294938 | Bain HS | MC |  | U205 | 11U | 566 933,00 | 401769 | 0 | 1 | 0 |  |  | BIOMED_ULIS | TECHBT19Bain d'étalonnage SIKA n° 2030298CURA294938Bain HS11U
BAT08PLC07 | Automate monitoring pesée | CURA294948 | Modification programme projet uliance | MC |  | U200BATP | 12U | 566 947,00 | 401769 | 0 | 1 | 0 |  |  | BIOMED_ULIS | BAT08PLC07Automate monitoring peséeCURA294948Modification programme projet uliance12U
GTCAPPLI2 | Application supervision Monitoring | CURA294949 | Modification programme projet uliance | MC |  | U235GTC | 12U | 566 948,00 | 401769 | 0 | 1 | 0 |  |  | BIOMED_ULIS | GTCAPPLI2Application supervision MonitoringCURA294949Modification programme projet uliance12U
GAMPLC03 | Automate centrifugation gamma | CURA294950 | Retour en arrière du programme GAMPLC03 pour optimisation production | PRO |  | U441 | 12U | 566 949,00 | 401769 | 0 | 1 | 0 |  |  | BIOMED_ULIS | GAMPLC03Automate centrifugation gammaCURA294950Retour en arrière du programme GAMPLC03 pour optimisation production12U
GTCAPPLI2 | Application supervision Monitoring | CURA294951 | Modification alarme seuil pression BAT04 | MC |  | U235GTC | 12U | 566 950,00 | 401769 | 0 | 1 | 0 |  |  | BIOMED_ULIS | GTCAPPLI2Application supervision MonitoringCURA294951Modification alarme seuil pression BAT0412U
INDUSAPPLI02 | Application supervision Decongélation | CURA294953 | Modification vue pour retour en arrière pompes PLAPP07 et PLAPP08 TW342098 | MC |  | U236DIV | 12U | 566 952,00 | 401769 | 0 | 1 | 0 |  |  | BIOMED_ULIS | INDUSAPPLI02Application supervision DecongélationCURA294953Modification vue pour retour en arrière pompes PLAPP07 et PLAPP08 TW34209812U
PLAPLC01 | Station automate centrifugation plasma | CURA294955 | Modification suite à DCI 339627 et DCI TW341644 | AME |  | U410 | 12U | 566 954,00 | 401769 | 0 | 1 | 0 |  |  | BIOMED_ULIS | PLAPLC01Station automate centrifugation plasmaCURA294955Modification suite à DCI 339627 et DCI TW34164412U
AC17F18 | Filtration terminale 8RC201- 6P6 | CURA294962 | Remplacement du filtre ABS | MC |  | U222AC | 10U | 566 961,00 | 401769 | 0 | 1 | 0 |  |  | BIOMED_ULIS | AC17F18Filtration terminale 8RC201- 6P6CURA294962Remplacement du filtre ABS10U
AC17F20 | Filtration terminale 8RC201- 6P6 | CURA294963 | Remplacement du filtre ABS | MC |  | U222AC | 10U | 566 962,00 | 401769 | 0 | 1 | 0 |  |  | BIOMED_ULIS | AC17F20Filtration terminale 8RC201- 6P6CURA294963Remplacement du filtre ABS10U
EXAC10F03 | Filtration terminale clim pièce 8RC130 | CURA294969 | Modification gamme de maintenance et identification | MC |  | U222AC | 14U |  | 2022-08-09 | 0 | 1 | 0 |  |  | BIOMED_ULIS | EXAC10F03Filtration terminale clim pièce 8RC130CURA294969Modification gamme de maintenance et identification14U
AC01F29 | Filtration terminale n°29 clim. 8RC62 | CURA294982 | Remplacement du filtre ABS | MC | AR | U222AC | 10U | 566 987,00 | 401769 | 0 | 1 | 0 |  |  | BIOMED_ULIS | AC01F29Filtration terminale n°29 clim. 8RC62CURA294982Remplacement du filtre ABS10U
PE10CP102 | Pompe refroidissement éthanol cuve n°1 | CURA294986 | Fuite clapet anti retour | MC |  | U236PE | 11U | 566 991,00 | 401769 | 0 | 1 | 0 |  |  | BIOMED_ULIS | PE10CP102Pompe refroidissement éthanol cuve n°1CURA294986Fuite clapet anti retour11U
PE10 | Stockage et distribution éthanol | CURA294988 | Sanitation flexible | MC |  | U236PE | 11U | 566 993,00 | 401769 | 0 | 1 | 0 |  |  | BIOMED_ULIS | PE10Stockage et distribution éthanolCURA294988Sanitation flexible11U
AC26F08 | Filtre terminale 8RC213 | CURA295014 | Remplacement filtre suite à test emey non conforme | MC |  | U222AC | 10U | 567 026,00 | 401769 | 0 | 1 | 0 |  |  | BIOMED_ULIS | AC26F08Filtre terminale 8RC213CURA295014Remplacement filtre suite à test emey non conforme10U
AC26F30 | Filtre terminale 8RC218 | CURA295015 | Remplacement filtre suite à test emry non conforme | MC |  | U222AC | 10U | 567 027,00 | 401769 | 0 | 1 | 0 |  |  | BIOMED_ULIS | AC26F30Filtre terminale 8RC218CURA295015Remplacement filtre suite à test emry non conforme10U
NEP | Centrale de nettoyage en place | CURA295018 | Gestion des nep suite à des tests | MC |  | U236NEP | 11U | 567 045,00 | 401769 | 0 | 1 | 0 |  |  | BIOMED_ULIS | NEPCentrale de nettoyage en placeCURA295018Gestion des nep suite à des tests11U
BAT11 | Bâtiment 11 Magasin général et plasma | CURA295030 | Fuite d eau toiture du B11 | MC |  | U235BATL | 13U | 567 056,00 | 401769 | 0 | 1 | 0 |  |  | BIOMED_ULIS | BAT11Bâtiment 11 Magasin général et plasmaCURA295030Fuite d eau toiture du B1113U
BAT11MGP | Bâtiment 11 partie chambres froides | CURA295032 | Remise en place protection de porte | MC |  | U200BATP | 13U | 567 057,00 | 401769 | 0 | 1 | 0 |  |  | BIOMED_ULIS | BAT11MGPBâtiment 11 partie chambres froidesCURA295032Remise en place protection de porte13U
BAT08 | Bâtiment 8 de production | CURA295033 | Aide au projet Uliance | MC |  | U200BATP | 13U | 567 058,00 | 401769 | 0 | 1 | 0 |  |  | BIOMED_ULIS | BAT08Bâtiment 8 de productionCURA295033Aide au projet Uliance13U
INDUSAPPLI10 | Application supervision UF120 | CURA295036 | Dans le cadre de la DCI TW338759 rajout d'un défaut dans la vue défaut canal uf | AME |  | U236DIV | 12U | 567 063,00 | 401769 | 0 | 1 | 0 |  |  | BIOMED_ULIS | INDUSAPPLI10Application supervision UF120CURA295036Dans le cadre de la DCI TW338759 rajout d'un défaut dans la vue défaut canal uf12U
BAT08RC107 | Couloir atelier gamma | CURA295051 | Travaux suite à visite SMP | MC |  | 222ELE | 10U | 567 474,00 | 401769 | 0 | 1 | 0 |  |  | BIOMED_ULIS | BAT08RC107Couloir atelier gammaCURA295051Travaux suite à visite SMP10U
GW11 | Produc. distri. eau glycolée circuit eth | CURA295064 | Appoint de glycol | SER |  | U222GW | 10U | 567 487,00 | 401769 | 0 | 1 | 0 |  |  | BIOMED_ULIS | GW11Produc. distri. eau glycolée circuit ethCURA295064Appoint de glycol10U
AC25F04 | Filtre terminale 8RC207 | CURA295078 | Remplacement filtre suite à test emery non conforme | MC |  | U222AC | 10U | 567 503,00 | 401769 | 0 | 1 | 0 |  |  | BIOMED_ULIS | AC25F04Filtre terminale 8RC207CURA295078Remplacement filtre suite à test emery non conforme10U
AC25F07 | Filtre terminale 8RC207 | CURA295079 | Remplacement filtre suite à test emery non conforme. | MC |  | U222AC | 10U | 567 504,00 | 401769 | 0 | 1 | 0 |  |  | BIOMED_ULIS | AC25F07Filtre terminale 8RC207CURA295079Remplacement filtre suite à test emery non conforme.10U
AC25F53 | Filtre terminale 8RC 224 | CURA295080 | Remplacement filtre suite à test emery non conforme | MC |  | U222AC | 10U | 567 505,00 | 401769 | 0 | 1 | 0 |  |  | BIOMED_ULIS | AC25F53Filtre terminale 8RC 224CURA295080Remplacement filtre suite à test emery non conforme10U
AC25F54 | Filtre terminale 8RC 224 | CURA295082 | Remplacement filtre suite à test emery non conforme | MC |  | U222AC | 10U | 567 507,00 | 401769 | 0 | 1 | 0 |  |  | BIOMED_ULIS | AC25F54Filtre terminale 8RC 224CURA295082Remplacement filtre suite à test emery non conforme10U
INDUSAPPLI09 | Application supervision Reacteurs Frac | CURA295092 | Supervision GAMMA T° max pour intro FPIG | CON |  | U236DIV | 12U | 567 517,00 | 401769 | 0 | 1 | 0 |  |  | BIOMED_ULIS | INDUSAPPLI09Application supervision Reacteurs FracCURA295092Supervision GAMMA T° max pour intro FPIG12U
AC115CL01 | Climatisation local 2RC97 | CURA295101 | Fonctionne en court cycle/ Commande en cours pour remplacement | MC |  | U222AC | 10U | 567 526,00 | 401769 | 0 | 1 | 0 |  |  | BIOMED_ULIS | AC115CL01Climatisation local 2RC97CURA295101Fonctionne en court cycle/ Commande en cours pour remplacement10U
ACA4VC52 | Ventilo-convecteur laboratoire 1243 | CURA295107 | CLIMATISATION DANS LE LABO 1243 | MC |  | U222AC | 10U | 567 532,00 | 401769 | 0 | 1 | 0 |  |  | BIOTECH_ULIS | ACA4VC52Ventilo-convecteur laboratoire 1243CURA295107CLIMATISATION DANS LE LABO 124310U
ACA4VC62 | Ventilo-convecteur laboratoire 1227 | CURA295108 | La climatisation du bureau 1229 | MC |  | U222AC | 10U | 567 533,00 | 401769 | 0 | 1 | 0 |  |  | BIOTECH_ULIS | ACA4VC62Ventilo-convecteur laboratoire 1227CURA295108La climatisation du bureau 122910U
GAMFP01 | Filtre presse gamma | CURA295113 | Rempalcement capteur de purge | MC |  | U441 | 11U | 567 537,00 | 401769 | 0 | 1 | 0 |  |  | BIOMED_ULIS | GAMFP01Filtre presse gammaCURA295113Rempalcement capteur de purge11U
NEP09ST09 | Sous-station NEP ADEAE | CURA295114 | Défaut manque solution en lavage | MC |  | U236NEP | 11U | 567 538,00 | 401769 | 0 | 1 | 0 |  |  | BIOMED_ULIS | NEP09ST09Sous-station NEP ADEAECURA295114Défaut manque solution en lavage11U
GAMR20 | Réacteur UF gamma | CURA295115 | Défaut capteur de température refroidissement | MC |  | U441 | 11U | 567 539,00 | 401769 | 0 | 1 | 0 |  |  | BIOMED_ULIS | GAMR20Réacteur UF gammaCURA295115Défaut capteur de température refroidissement11U
AC01F08 | Filtration terminale clim. pièce 8RC65 | CURA295118 | Remplacement du filtre ABS | MC |  | U222AC | 10U | 567 542,00 | 401769 | 0 | 1 | 0 |  |  | BIOMED_ULIS | AC01F08Filtration terminale clim. pièce 8RC65CURA295118Remplacement du filtre ABS10U
AC01F43 | Filtration terminale n°43 clim. 8RC62 | CURA295119 | Remplacement du filtre ABS | MC | AR | U222AC | 10U | 567 543,00 | 401769 | 0 | 1 | 0 |  |  | BIOMED_ULIS | AC01F43Filtration terminale n°43 clim. 8RC62CURA295119Remplacement du filtre ABS10U
AC01F17 | Filtration terminale n°17 clim. 8RC70 | CURA295120 | Remplacement du filtre ABS | MC |  | U222AC | 10U | 567 544,00 | 401769 | 0 | 1 | 0 |  |  | BIOMED_ULIS | AC01F17Filtration terminale n°17 clim. 8RC70CURA295120Remplacement du filtre ABS10U
AC07F08 | Filtration terminale n°08 clim. 8RC109 | CURA295121 | 8RC109 revoir état général grilles | MC |  | U222AC | 10U | 567 545,00 | 401769 | 0 | 1 | 0 |  |  | BIOMED_ULIS | AC07F08Filtration terminale n°08 clim. 8RC109CURA2951218RC109 revoir état général grilles10U
AC77F04 | Filtration terminale n°4 clim. 8rc106 | CURA295122 | 8RC106 : Luminaires et grilles rouillés | MC |  | U222AC | 10U | 567 546,00 | 401769 | 0 | 1 | 0 |  |  | BIOMED_ULIS | AC77F04Filtration terminale n°4 clim. 8rc106CURA2951228RC106 : Luminaires et grilles rouillés10U
ENVLAV34 | Pulvérisateur Ecobio | CURA295125 | Pulvérisateur ENVLAV34 défectueux | MC |  | U408PMML | 11U | 567 549,00 | 401769 | 0 | 1 | 0 |  |  | BIOMED_ULIS | ENVLAV34Pulvérisateur EcobioCURA295125Pulvérisateur ENVLAV34 défectueux11U
ENVLAV31 | Pulvérisateur Ecobio n°15791 | CURA295126 | Pulvérisateur ENVLAV31 défectueux. | MC |  | U408PMML | 11U | 567 550,00 | 401769 | 0 | 1 | 0 |  |  | BIOMED_ULIS | ENVLAV31Pulvérisateur Ecobio n°15791CURA295126Pulvérisateur ENVLAV31 défectueux.11U
RF10EVA04 | Evaporateur chambre froide CRDCF1256 | CURA295159 | Prise en glace évapo et moto-ventilateur de droite HS | MC |  | U222RF | 10U | 567 588,00 | 401769 | 0 | 1 | 0 |  |  | BIOMED_ULIS | RF10EVA04Evaporateur chambre froide CRDCF1256CURA295159Prise en glace évapo et moto-ventilateur de droite HS10U
AC01F43 | Filtration terminale n°43 clim. 8RC62 | CURA295164 | Remplacement filtre HEPA par un HD66 suite à mesure de débit trop important | MC | AR | U222AC | 10U | 567 594,00 | 401769 | 0 | 1 | 0 |  |  | BIOMED_ULIS | AC01F43Filtration terminale n°43 clim. 8RC62CURA295164Remplacement filtre HEPA par un HD66 suite à mesure de débit trop important10U
BCHSPC08 | Spectrophotomètre UV Cary 60 | CURA295176 | Métrologie curative | MC |  | U624UAP | 22U | 567 606,00 | 401769 | 0 | 1 | 0 |  |  | BIOMED_ULIS | BCHSPC08Spectrophotomètre UV Cary 60CURA295176Métrologie curative22U
EXAC10F03 | Filtration terminale clim pièce 8RC130 | CURA295178 | Raccordement du caisson à la CTA10 | MC |  | U222AC | 10U | 567 608,00 | 401769 | 0 | 1 | 0 |  |  | BIOMED_ULIS | EXAC10F03Filtration terminale clim pièce 8RC130CURA295178Raccordement du caisson à la CTA1010U
NEP04ST04 | Station NEP réacteurs + UF Albumine | CURA295181 | Défaut contrôle débit | MC |  | U236NEP | 11U | 567 612,00 | 401769 | 0 | 1 | 0 |  |  | BIOMED_ULIS | NEP04ST04Station NEP réacteurs + UF AlbumineCURA295181Défaut contrôle débit11U
BAT01157 | Pièce des congélateurs R&D | CURA295182 | Alarme température haute | MC |  | U235BATR | 11U | 567 613,00 | 401769 | 0 | 1 | 0 |  |  | BIOMED_ULIS | BAT01157Pièce des congélateurs R&DCURA295182Alarme température haute11U
PLABS02 | Bac mise sous soude décongélation plasma | CURA295185 | Canalisation entrée pompe manquante | MC |  | U410 | 11U | 567 617,00 | 401769 | 0 | 1 | 0 |  |  | BIOMED_ULIS | PLABS02Bac mise sous soude décongélation plasmaCURA295185Canalisation entrée pompe manquante11U
AC402 | Centrale de traitement d'air Cryo + Decongelation | CURA295186 | Micro coupure | MC |  | U222AC | 11U | 567 618,00 | 401769 | 0 | 1 | 0 |  |  | BIOMED_ULIS | AC402Centrale de traitement d'air Cryo + DecongelationCURA295186Micro coupure11U
GW3 | Boucle de distribution GW3 | CURA295187 | Appel gtc | MC |  | U222GW | 11U | 567 619,00 | 401769 | 0 | 1 | 0 |  |  | BIOMED_ULIS | GW3Boucle de distribution GW3CURA295187Appel gtc11U
BAT01 | Bâtiment 1 commun | CURA295189 | Fuite pièce 1301 | MC |  | U235BATU | 11U | 567 621,00 | 401769 | 0 | 1 | 0 |  |  | BIOMED_ULIS | BAT01Bâtiment 1 communCURA295189Fuite pièce 130111U
AC04 | Air climatisé Atelier prépa. matières | CURA295190 | Suite à chute de tension | MC |  | U222AC | 11U | 567 622,00 | 401769 | 0 | 1 | 0 |  |  | BIOMED_ULIS | AC04Air climatisé Atelier prépa. matièresCURA295190Suite à chute de tension11U
IS1CHD01 | Chaudière vapeur PMS 12 bars 4,5 MWatts | CURA295192 | Test 72h | MC |  | U222IS | 11U | 567 624,00 | 401769 | 0 | 1 | 0 |  |  | BIOMED_ULIS | IS1CHD01Chaudière vapeur PMS 12 bars 4,5 MWattsCURA295192Test 72h11U
UDP1CONG01 | Congélateur -80°C pièce 1157 | CURA295193 | Défaut température | MC |  | U851 | 11U | 567 625,00 | 401769 | 0 | 1 | 0 |  |  | BIOTECH_ULIS | UDP1CONG01Congélateur -80°C pièce 1157CURA295193Défaut température11U
RF10EVA17 | Evapo. salle congélateur +20°c 1157 | CURA295210 | Moto-ventilateur HS et prise en glace | MC |  | U222RF | 10U | 567 634,00 | 401769 | 0 | 1 | 0 |  |  | BIOMED_ULIS | RF10EVA17Evapo. salle congélateur +20°c 1157CURA295210Moto-ventilateur HS et prise en glace10U
ALBCML34 | Détec. présence liquide évac bac ALBFP06 | CURA295214 | Pas de détection | MC |  | U440 | 11U | 567 638,00 | 401769 | 0 | 1 | 0 |  |  | BIOMED_ULIS | ALBCML34Détec. présence liquide évac bac ALBFP06CURA295214Pas de détection11U
DDPEQUIP | Equipements dévelop. préclinique r & d | CURA295215 | Bureau 1233 inondé avec risques électriques suite à l'orage de ce Week end | MC |  | U850 | 13U | 567 639,00 | 401769 | 0 | 1 | 0 |  |  | BIOTECH_ULIS | DDPEQUIPEquipements dévelop. préclinique r & dCURA295215Bureau 1233 inondé avec risques électriques suite à l'orage de ce Week end13U
BAT11 | Bâtiment 11 Magasin général et plasma | CURA295216 | Refixer le support du rouleau de bache | MC |  | U235BATL | 13U | 567 640,00 | 401769 | 0 | 1 | 0 |  |  | BIOMED_ULIS | BAT11Bâtiment 11 Magasin général et plasmaCURA295216Refixer le support du rouleau de bache13U
BAT08RC104 | Atelier FP immunoglobuline | CURA295217 | 8RC104 : peinture écaillée | MC |  | U200BATP | 13U | 567 641,00 | 401769 | 0 | 1 | 0 |  |  | BIOMED_ULIS | BAT08RC104Atelier FP immunoglobulineCURA2952178RC104 : peinture écaillée13U
BAT08RC105 | Pièce de stockage matériel | CURA295218 | 8RC105 : peinture écaillée | MC |  | U200BATP | 13U | 567 642,00 | 401769 | 0 | 1 | 0 |  |  | BIOMED_ULIS | BAT08RC105Pièce de stockage matérielCURA2952188RC105 : peinture écaillée13U
BAT08RC109 | Atelier filtre press T IV | CURA295219 | 8RC109 : peinture écaillée | MC |  | U200BATP | 13U | 567 643,00 | 401769 | 0 | 1 | 0 |  |  | BIOMED_ULIS | BAT08RC109Atelier filtre press T IVCURA2952198RC109 : peinture écaillée13U
NEP07PLC01 | Automate gestion station NEP07 | CURA295220 | DCI 334361 : Corrections migration SCC3 (QI/QO) | PRO |  | U236NEP | 12U | 567 644,00 | 401769 | 0 | 1 | 0 |  |  | BIOMED_ULIS | NEP07PLC01Automate gestion station NEP07CURA295220DCI 334361 : Corrections migration SCC3 (QI/QO)12U
BAT08 | Bâtiment 8 de production | CURA295223 | Sortie de la nacelle de location de la 8RC62 | SER |  | U200BATP | 10U | 567 647,00 | 401769 | 0 | 1 | 0 |  |  | BIOMED_ULIS | BAT08Bâtiment 8 de productionCURA295223Sortie de la nacelle de location de la 8RC6210U
NEP07ST07 | Station NEP laverie Gamma | CURA295251 | Fuite au niveau d'un clamp accès 8RC100 (derrière la cloison) | MC |  | U236NEP | 11U | 567 669,00 | 401769 | 0 | 1 | 0 |  |  | BIOMED_ULIS | NEP07ST07Station NEP laverie GammaCURA295251Fuite au niveau d'un clamp accès 8RC100 (derrière la cloison)11U
HNOBD002 | Distribution acide nitrique | CURA295256 | Remplacement réseau distribution vers NEP | PRO |  | U236NEP | 11U | 567 672,00 | 401769 | 0 | 1 | 0 |  |  | BIOMED_ULIS | HNOBD002Distribution acide nitriqueCURA295256Remplacement réseau distribution vers NEP11U
DE4R600 | Cuve refroidissement DCGC600 | CURA295286 | Fuite éthanol | MC |  | U411 | 11U | 567 693,00 | 401769 | 0 | 1 | 0 |  |  | BIOMED_ULIS | DE4R600Cuve refroidissement DCGC600CURA295286Fuite éthanol11U
RF10EVA17 | Evapo. salle congélateur +20°c 1157 | CURA295290 | Manque de performance | MC |  | U222RF | 10U | 567 698,00 | 401769 | 0 | 1 | 0 |  |  | BIOMED_ULIS | RF10EVA17Evapo. salle congélateur +20°c 1157CURA295290Manque de performance10U
NACR01 | Cuve préparation NaCl UF2 | CURA295303 | Défaut niveau haut | MC |  | U440 | 11U | 567 712,00 | 401769 | 0 | 1 | 0 |  |  | BIOMED_ULIS | NACR01Cuve préparation NaCl UF2CURA295303Défaut niveau haut11U
PLAR01 | Mélangeur fondoir plasma n°1 | CURA295307 | Contrôle garniture fondoire n°1 | MC |  | U410 | 11U | 567 716,00 | 401769 | 0 | 1 | 0 |  |  | BIOMED_ULIS | PLAR01Mélangeur fondoir plasma n°1CURA295307Contrôle garniture fondoire n°111U
PLAT001 | Cuve sortie fondoir | CURA295327 | Calorifuge PLAT001 avec pièce coupante | MC |  | U410 | 11U | 567 730,00 | 401769 | 0 | 1 | 0 |  |  | BIOMED_ULIS | PLAT001Cuve sortie fondoirCURA295327Calorifuge PLAT001 avec pièce coupante11U
NEP07RS304 | Flexible sortie NEP07T01 | CURA295328 | Poignée de serrage flexible sortie NEP 07 | MC | AUTR | U236NEP | 11U | 567 731,00 | 401769 | 0 | 1 | 0 |  |  | BIOMED_ULIS | NEP07RS304Flexible sortie NEP07T01CURA295328Poignée de serrage flexible sortie NEP 0711U
WE2CP20 | Pompe renvoi surnageant centri gamma | CURA295329 | Pied manquant sur la pompe cuve surnageant en 8RC102 | MC |  | U236WE | 11U | 567 732,00 | 401769 | 0 | 1 | 0 |  |  | BIOMED_ULIS | WE2CP20Pompe renvoi surnageant centri gammaCURA295329Pied manquant sur la pompe cuve surnageant en 8RC10211U
ALBLAV01 | Mélangeur anios | CURA295330 | Roulette H.S sur bac de trempage ALBLAV01 | MC |  | U440 | 11U | 567 733,00 | 401769 | 0 | 1 | 0 |  |  | BIOMED_ULIS | ALBLAV01Mélangeur aniosCURA295330Roulette H.S sur bac de trempage ALBLAV0111U
PLAPAL04 | Palan électrique articulée centri. plasma | CURA295331 | Intervention suite SMP mise à gris | MC |  | U440LEV | 11U | 567 734,00 | 401769 | 0 | 1 | 0 |  |  | BIOMED_ULIS | PLAPAL04Palan électrique articulée centri. plasmaCURA295331Intervention suite SMP mise à gris11U
MGPCF36 | Chambre froide -40° c n°36 Stockage Plasma | CURA295346 | Plasma: cf36 en manuel | MC |  | U406 | 10U | 567 746,00 | 401769 | 0 | 1 | 0 |  |  | BIOMED_ULIS | MGPCF36Chambre froide -40° c n°36 Stockage PlasmaCURA295346Plasma: cf36 en manuel10U
MGPCF12 | Chambre froide n°12(2bis) stockage -40°C | CURA295347 | Plasma: grille de protection à changer cf02 et cf12 | MC |  | U406 | 10U | 567 747,00 | 401769 | 0 | 1 | 0 |  |  | BIOMED_ULIS | MGPCF12Chambre froide n°12(2bis) stockage -40°CCURA295347Plasma: grille de protection à changer cf02 et cf1210U
MGPCF12 | Chambre froide n°12(2bis) stockage -40°C | CURA295348 | Plasma : protection capteur CF12 rack 27 à revisser | MC |  | U406 | 10U | 567 748,00 | 401769 | 0 | 1 | 0 |  |  | BIOMED_ULIS | MGPCF12Chambre froide n°12(2bis) stockage -40°CCURA295348Plasma : protection capteur CF12 rack 27 à revisser10U
BAT11RC63 | Pièce 11RC63 stockage conso plasma | CURA295349 | Changement eclairage dans zone consommables au B11 atelier Plasma | MC |  | U200BATP | 10U | 567 749,00 | 401769 | 0 | 1 | 0 |  |  | BIOMED_ULIS | BAT11RC63Pièce 11RC63 stockage conso plasmaCURA295349Changement eclairage dans zone consommables au B11 atelier Plasma10U
ACA2 | Air climatisé laboratoire galénique 1290 | CURA295350 | Mise en place d'une alimentation électrique secourue pour ACA2 | MC |  | U222AC | 10U | 567 750,00 | 401769 | 0 | 1 | 0 |  |  | BIOTECH_ULIS | ACA2Air climatisé laboratoire galénique 1290CURA295350Mise en place d'une alimentation électrique secourue pour ACA210U
ADECMW012 | Balance Sartorius 600kg/200g | CURA295351 | Imprimante débranchée et non paramétrée. | MC |  | U421DEAE | 12U | 567 751,00 | 401769 | 0 | 1 | 0 |  |  | BIOMED_ULIS | ADECMW012Balance Sartorius 600kg/200gCURA295351Imprimante débranchée et non paramétrée.12U
RIMREF12 | Réf / congélateur DOMETIC n° 8411100 | CURA295352 | Message d'alerte sur RIMREF12 | MC |  | U624UAP | 10U | 567 752,00 | 401769 | 0 | 1 | 0 |  |  | BIOMED_ULIS | RIMREF12Réf / congélateur DOMETIC n° 8411100CURA295352Message d'alerte sur RIMREF1210U
AC410 | Air climatisé tour de prédécongélation | CURA295353 | Remise en service après l'AT 2022 | SER |  | U222AC | 10U | 567 753,00 | 401769 | 0 | 1 | 0 |  |  | BIOMED_ULIS | AC410Air climatisé tour de prédécongélationCURA295353Remise en service après l'AT 202210U
HNOF002 | Carter filtration inox réseau acide nitrique | U_PROC000209 | Remplacement de cartouche de filtration réseaux ac.nitriques | MPS | MAINT | U236NEP | 11U | 648 536,00 | 2024-11-04 | 3 | 1 | 0 | 60 | 0 | BIOMED_ULIS | HNOF002Carter filtration inox réseau acide nitriqueU_PROC000209Remplacement de cartouche de filtration réseaux ac.nitriques11U60
EPL2PTA11 | Porte auto. enroul. entrée sas tri 11RC50 | CURA295358 | Réparation rideau de l'atelier de Tri [Plasma] | MC |  | U406 | 13U | 567 758,00 | 401769 | 0 | 1 | 0 |  |  | BIOMED_ULIS | EPL2PTA11Porte auto. enroul. entrée sas tri 11RC50CURA295358Réparation rideau de l'atelier de Tri [Plasma]13U
BAT0103 | Bâtiment 1 laboratoires de contrôle | CURA295359 | Création trappe sur encadrement poteau du laboratoire 1315 | MC |  | S244 | 13U | 567 759,00 | 401769 | 0 | 1 | 0 |  |  | BIOMED_ULIS | BAT0103Bâtiment 1 laboratoires de contrôleCURA295359Création trappe sur encadrement poteau du laboratoire 131513U
BAT08RC100 | Salle tableaux pontage albumine | CURA295360 | Impact sur extincteur 8RC100 | MC |  | U200BATP | 13U | 567 760,00 | 401769 | 0 | 1 | 0 |  |  | BIOMED_ULIS | BAT08RC100Salle tableaux pontage albumineCURA295360Impact sur extincteur 8RC10013U
GAMPLC07 | Automate filtre press gamma GAMFP01 | CURA295362 | DCI 331269 migration FPIG sous SCC3 | MC |  | U441 | 12U | 567 761,00 | 401769 | 0 | 1 | 0 |  |  | BIOMED_ULIS | GAMPLC07Automate filtre press gamma GAMFP01CURA295362DCI 331269 migration FPIG sous SCC312U
WFIBD02 | Boucle distribution eau ppi n°2 | CURA295380 | Réglage des sous boucles après AT | MC |  | U236WFI | 11U | 567 780,00 | 401769 | 0 | 1 | 0 |  |  | BIOMED_ULIS | WFIBD02Boucle distribution eau ppi n°2CURA295380Réglage des sous boucles après AT11U
ALBFP05 | Filtre presse temps IV | CURA295392 | Fuite | MC |  | U440 | 11U | 567 794,00 | 401769 | 0 | 1 | 0 |  |  | BIOMED_ULIS | ALBFP05Filtre presse temps IVCURA295392Fuite11U
ADECR113 | Skid chromato S200 | CURA295394 | Déconsignation skid | MC |  | U421DEAE | 11U | 567 799,00 | 401769 | 0 | 1 | 0 |  |  | BIOMED_ULIS | ADECR113Skid chromato S200CURA295394Déconsignation skid11U
AC08CE020 | Extraction vestiaire décongélation 1ss29 | CURA295400 | Caisson d'extraction HS | MC |  | U222AC | 10U | 567 808,00 | 401769 | 0 | 1 | 0 |  |  | BIOMED_ULIS | AC08CE020Extraction vestiaire décongélation 1ss29CURA295400Caisson d'extraction HS10U
AC410DES04 | Déshumidificateur d'air | CURA295408 | Bruit anormal sur le ventilateur | MC | AR | U222RF | 10U | 567 817,00 | 401769 | 0 | 1 | 0 |  |  | BIOMED_ULIS | AC410DES04Déshumidificateur d'airCURA295408Bruit anormal sur le ventilateur10U
PLATB | Tableau de pontage sortie fondoir n°1 | CURA295432 | Détecteur cassé | MC |  | U410 | 11U | 567 842,00 | 401769 | 0 | 1 | 0 |  |  | BIOMED_ULIS | PLATBTableau de pontage sortie fondoir n°1CURA295432Détecteur cassé11U
PLATC | Tableau de pontage sortie fondoir n°2 | CURA295433 | Détecteur cassé | MC | AR | U410 | 11U | 567 843,00 | 401769 | 0 | 1 | 0 |  |  | BIOMED_ULIS | PLATCTableau de pontage sortie fondoir n°2CURA295433Détecteur cassé11U
HNOF003 | Carter filtration inox réseau acide nitrique | U_PROC000209 | Remplacement de cartouche de filtration réseaux ac.nitriques | MPS | MAINT | U236NEP | 11U | 648 537,00 | 2024-12-04 | 3 | 1 | 0 | 60 | 0 | BIOMED_ULIS | HNOF003Carter filtration inox réseau acide nitriqueU_PROC000209Remplacement de cartouche de filtration réseaux ac.nitriques11U60
HNOF004 | Carter filtration inox réseau acide nitrique | U_PROC000209 | Remplacement de cartouche de filtration réseaux ac.nitriques | MPS | MAINT | U236NEP | 11U | 648 538,00 | 2024-11-04 | 3 | 1 | 0 | 60 | 0 | BIOMED_ULIS | HNOF004Carter filtration inox réseau acide nitriqueU_PROC000209Remplacement de cartouche de filtration réseaux ac.nitriques11U60
HNOF005 | Carter filtration inox réseau acide nitrique | U_PROC000209 | Remplacement de cartouche de filtration réseaux ac.nitriques | MPS | MAINT | U236NEP | 11U | 648 539,00 | 2024-12-04 | 3 | 1 | 0 | 60 | 0 | BIOMED_ULIS | HNOF005Carter filtration inox réseau acide nitriqueU_PROC000209Remplacement de cartouche de filtration réseaux ac.nitriques11U60
BAT08PTA40 | Porte auto coulis. FERMOD 8RC226/8RC209 | CURA295479 | Porte HS | MC |  | U200BATP | 13U | 567 871,00 | 401769 | 0 | 1 | 0 |  |  | BIOMED_ULIS | BAT08PTA40Porte auto coulis. FERMOD 8RC226/8RC209CURA295479Porte HS13U
NEP05ST05 | Station NEP laverie Albumine | CURA295483 | Défaut manque solution de lavage | MC |  | U236NEP | 11U | 567 876,00 | 401769 | 0 | 1 | 0 |  |  | BIOMED_ULIS | NEP05ST05Station NEP laverie AlbumineCURA295483Défaut manque solution de lavage11U
ALBFP05 | Filtre presse temps IV | CURA295484 | Fuite | MC |  | U440 | 11U | 567 877,00 | 401769 | 0 | 1 | 0 |  |  | BIOMED_ULIS | ALBFP05Filtre presse temps IVCURA295484Fuite11U
WECP06 | Pompe vidange bac FP TIV | CURA295485 | Fuite sur corps de pompe | MC |  | U440 | 11U | 567 879,00 | 401769 | 0 | 1 | 0 |  |  | BIOMED_ULIS | WECP06Pompe vidange bac FP TIVCURA295485Fuite sur corps de pompe11U
WECP07 | Pompe sortie WER07 | CURA295486 | Garniture de pompe HS | MC |  | U440 | 11U | 567 880,00 | 401769 | 0 | 1 | 0 |  |  | BIOMED_ULIS | WECP07Pompe sortie WER07CURA295486Garniture de pompe HS11U
ADECR114 | Skid chromatographie DEAE 114 | CURA295491 | Remise en état gaine électrique | MC |  | U421DEAE | 11U | 567 885,00 | 401769 | 0 | 1 | 0 |  |  | BIOMED_ULIS | ADECR114Skid chromatographie DEAE 114CURA295491Remise en état gaine électrique11U
MGPCF13 | Chambre froide n°13 couloir -40°C | CURA295498 | Température haute | MC |  | U406 | 11U | 567 896,00 | 401769 | 0 | 1 | 0 |  |  | BIOMED_ULIS | MGPCF13Chambre froide n°13 couloir -40°CCURA295498Température haute11U
WFIBD01 | Boucle n°1 distribution d'eau ppi | CURA295499 | Valeur affichée non conforme | MC |  | U236WFI | 11U | 567 897,00 | 401769 | 0 | 1 | 0 |  |  | BIOMED_ULIS | WFIBD01Boucle n°1 distribution d'eau ppiCURA295499Valeur affichée non conforme11U
BAT08 | Bâtiment 8 de production | CURA295500 | Travaux divers suite visite AQ AT2022 | MC |  | U200BATP | 13U | 567 898,00 | 401769 | 0 | 1 | 0 |  |  | BIOMED_ULIS | BAT08Bâtiment 8 de productionCURA295500Travaux divers suite visite AQ AT202213U
GAMR42 | Réacteur 15m3 n°42 | CURA295541 | Eclairage HS | MC |  | U441 | 11U | 567 922,00 | 401769 | 0 | 1 | 0 |  |  | BIOMED_ULIS | GAMR42Réacteur 15m3 n°42CURA295541Eclairage HS11U
CRDCONG05 | Congélateur -80°C Panasonic n° 16090386 | CURA295581 | Connexion de la sonde CRDCMT34 CRDCONG05 | MC |  | U850 | 10U | 567 940,00 | 401769 | 0 | 1 | 0 |  |  | BIOTECH_ULIS | CRDCONG05Congélateur -80°C Panasonic n° 16090386CURA295581Connexion de la sonde CRDCMT34 CRDCONG0510U
BCHSPC08 | Spectrophotomètre UV Cary 60 | CURA295593 | Métrologie curative | MC |  | U624UAP | 22U | 567 951,00 | 401769 | 0 | 1 | 0 |  |  | BIOMED_ULIS | BCHSPC08Spectrophotomètre UV Cary 60CURA295593Métrologie curative22U
NEP05ST05 | Station NEP laverie Albumine | CURA295610 | Fuite au niveau NEP05PV009 | MC |  | U236NEP | 11U | 567 968,00 | 401769 | 0 | 1 | 0 |  |  | BIOMED_ULIS | NEP05ST05Station NEP laverie AlbumineCURA295610Fuite au niveau NEP05PV00911U
NEP05CP01 | Pompe aller station n°5 NEP | CURA295611 | Fuite garniture | MC |  | U236NEP | 11U | 646 586,00 | 401769 | 0 | 1 | 0 |  |  | BIOMED_ULIS | NEP05CP01Pompe aller station n°5 NEPCURA295611Fuite garniture11U
WFIDIST05 | Distillateur Eau PPI n°5 STERIS | CURA295613 | Defaut temperature colonne 2 | MC |  | U236WFI | 11U | 567 972,00 | 401769 | 0 | 1 | 0 |  |  | BIOMED_ULIS | WFIDIST05Distillateur Eau PPI n°5 STERISCURA295613Defaut temperature colonne 211U
BAT08 | Bâtiment 8 de production | CURA295614 | Défaut monte charge | MC |  | U200BATP | 11U | 567 973,00 | 401769 | 0 | 1 | 0 |  |  | BIOMED_ULIS | BAT08Bâtiment 8 de productionCURA295614Défaut monte charge11U
NEPCPV571 | Vanne NEP canalisation GAMR42 | CURA295615 | Defaut de compte rendu | MC |  | U236NEP | 11U | 567 974,00 | 401769 | 0 | 1 | 0 |  |  | BIOMED_ULIS | NEPCPV571Vanne NEP canalisation GAMR42CURA295615Defaut de compte rendu11U
BAT08 | Bâtiment 8 de production | CURA295616 | Rangement zone technique | MC |  | U200BATP | 11U | 567 975,00 | 401769 | 0 | 1 | 0 |  |  | BIOMED_ULIS | BAT08Bâtiment 8 de productionCURA295616Rangement zone technique11U
GAMCT22 | Réacteur uf gamma | CURA295617 | Defaut conductivité rincage finale | MC |  | U441 | 11U | 567 976,00 | 401769 | 0 | 1 | 0 |  |  | BIOMED_ULIS | GAMCT22Réacteur uf gammaCURA295617Defaut conductivité rincage finale11U
NEP07PLC01 | Automate gestion station NEP07 | CURA295621 | DCI334361 : Corrections erreurs dans migrations SCC3 | MC |  | U236NEP | 12U | 567 980,00 | 401769 | 0 | 1 | 0 |  |  | BIOMED_ULIS | NEP07PLC01Automate gestion station NEP07CURA295621DCI334361 : Corrections erreurs dans migrations SCC312U
BAT08 | Bâtiment 8 de production | CURA295625 | Travaux suite visite SMP | MC |  | U200BATP | 10U | 567 989,00 | 401769 | 0 | 1 | 0 |  |  | BIOMED_ULIS | BAT08Bâtiment 8 de productionCURA295625Travaux suite visite SMP10U
DEHEX02 | Echangeur refroidissement centri PLAC02 | CURA295635 | Remplacement du cordon chauffant sur la vanne 3 voies | MC |  | U410 | 10U | 568 003,00 | 401769 | 0 | 1 | 0 |  |  | BIOMED_ULIS | DEHEX02Echangeur refroidissement centri PLAC02CURA295635Remplacement du cordon chauffant sur la vanne 3 voies10U
ALBFP06 | Filtre-presse albumine T I+II+III | CURA295641 | La pompe murzan ne bat pas | MC |  | U440 | 11U | 568 011,00 | 401769 | 0 | 1 | 0 |  |  | BIOMED_ULIS | ALBFP06Filtre-presse albumine T I+II+IIICURA295641La pompe murzan ne bat pas11U
NEP07PV23 | Vanne directionnelle vers GAMT01 | CURA295642 | Défaut de vanne | MC |  | U236NEP | 11U | 568 012,00 | 401769 | 0 | 1 | 0 |  |  | BIOMED_ULIS | NEP07PV23Vanne directionnelle vers GAMT01CURA295642Défaut de vanne11U
MGGCF08 | Chambre froide n°8 -40°C m. géné. pi/pf | CURA295653 | Fait le tour avec l'AQ Val pour connaitre la CF | SER |  | U168 | 10U | 568 079,00 | 401769 | 0 | 1 | 0 |  |  | BIOMED_ULIS | MGGCF08Chambre froide n°8 -40°C m. géné. pi/pfCURA295653Fait le tour avec l'AQ Val pour connaitre la CF10U
ADECR112 | Skid chromato DEAEFF | CURA295657 | Gaine câble alimentation | MC |  | U421DEAE | 11U | 568 080,00 | 401769 | 0 | 1 | 0 |  |  | BIOMED_ULIS | ADECR112Skid chromato DEAEFFCURA295657Gaine câble alimentation11U
GAMBOL287 | Bol de centri BKA45 n°287 | CURA295667 | Démontage et remontage double enveloppe | MC |  | U441 | 11U | 568 094,00 | 401769 | 0 | 1 | 0 |  |  | BIOMED_ULIS | GAMBOL287Bol de centri BKA45 n°287CURA295667Démontage et remontage double enveloppe11U
GAMBOL964 | Bol de centri BKA45 n°964 | CURA295668 | Démontage et remontage double enveloppe | MC |  | U441 | 11U | 568 095,00 | 401769 | 0 | 1 | 0 |  |  | BIOMED_ULIS | GAMBOL964Bol de centri BKA45 n°964CURA295668Démontage et remontage double enveloppe11U
GAMC22 | Centrifugeuse n°2 gamma | CURA295669 | Remplacement du joint de couvercle | MC |  | U441 | 11U | 568 096,00 | 401769 | 0 | 1 | 0 |  |  | BIOMED_ULIS | GAMC22Centrifugeuse n°2 gammaCURA295669Remplacement du joint de couvercle11U
GAMR009 | Réacteur n°09 fractionnement gamma | CURA295670 | Debit haut intro ethanol | MC |  | U441 | 11U | 568 099,00 | 401769 | 0 | 1 | 0 |  |  | BIOMED_ULIS | GAMR009Réacteur n°09 fractionnement gammaCURA295670Debit haut intro ethanol11U
PLAR01 | Mélangeur fondoir plasma n°1 | CURA295672 | Changement de garniture | MC |  | U410 | 11U | 568 101,00 | 401769 | 0 | 1 | 0 |  |  | BIOMED_ULIS | PLAR01Mélangeur fondoir plasma n°1CURA295672Changement de garniture11U
ADER165_001 | Cuve mobile 70L | CURA295673 | Connecteur liaison com abimé sur prise arting | MC |  | U421DEAE | 11U | 568 103,00 | 401769 | 0 | 1 | 0 |  |  | BIOMED_ULIS | ADER165_001Cuve mobile 70LCURA295673Connecteur liaison com abimé sur prise arting11U
PLABOL267 | Bol de centri BKA28 N°267 | CURA295675 | Demontage double enveloppe | MC |  | U410 | 11U | 568 105,00 | 401769 | 0 | 1 | 0 |  |  | BIOMED_ULIS | PLABOL267Bol de centri BKA28 N°267CURA295675Demontage double enveloppe11U
PLABOL815 | Bol de centri BKA28 N°815 | CURA295676 | Demontage double enveloppe | MC |  | U410 | 11U | 568 106,00 | 401769 | 0 | 1 | 0 |  |  | BIOMED_ULIS | PLABOL815Bol de centri BKA28 N°815CURA295676Demontage double enveloppe11U
OPLETUV20 | Enceinte climatique SECASI n° *016350020 | CURA295677 | Defaut temperature | MC |  | U601OPL | 11U | 568 107,00 | 401769 | 0 | 1 | 0 |  |  | BIOMED_ULIS | OPLETUV20Enceinte climatique SECASI n° *016350020CURA295677Defaut temperature11U
ALBPV55 | Van. proportionnelle recirc ou egout rege K7 UF120 | CURA295682 | Apprentissage de la vanne modulante | MC |  | U440 | 11U | 568 112,00 | 401769 | 0 | 1 | 0 |  |  | BIOMED_ULIS | ALBPV55Van. proportionnelle recirc ou egout rege K7 UF120CURA295682Apprentissage de la vanne modulante11U
WFIPV401 | Vanne puisage alimentation WFI50R01 | CURA295704 | Défaut de vanne | MC |  | U236WFI | 11U | 568 138,00 | 401769 | 0 | 1 | 0 |  |  | BIOMED_ULIS | WFIPV401Vanne puisage alimentation WFI50R01CURA295704Défaut de vanne11U
GW0PV351_077 | Vanne 3 voies électrique GW0 ADEAE | CURA295705 | La vanne 3 voie ne pilote pas | MC |  | U222GW | 11U | 568 139,00 | 401769 | 0 | 1 | 0 |  |  | BIOMED_ULIS | GW0PV351_077Vanne 3 voies électrique GW0 ADEAECURA295705La vanne 3 voie ne pilote pas11U
BAT08SS36 | Salle des machines froid | CURA295712 | Débouchage syphon de sol et nettoyage glycol sous bâche | SER |  | U235BATU | 10U | 568 144,00 | 401769 | 0 | 1 | 0 |  |  | BIOMED_ULIS | BAT08SS36Salle des machines froidCURA295712Débouchage syphon de sol et nettoyage glycol sous bâche10U
GAMCT22 | Réacteur uf gamma | CURA295713 | Demande de vidange de la cuve | MC |  | U441 | 11U | 568 145,00 | 401769 | 0 | 1 | 0 |  |  | BIOMED_ULIS | GAMCT22Réacteur uf gammaCURA295713Demande de vidange de la cuve11U
GAMC21 | Centrifugeuse n°1 gamma | CURA295722 | CHANGEMENT DE BOL | MC |  | U441 | 11U | 568 153,00 | 401769 | 0 | 1 | 0 |  |  | BIOMED_ULIS | GAMC21Centrifugeuse n°1 gammaCURA295722CHANGEMENT DE BOL11U
NEP07PV19 | Vanne prélèv. tableau pont. GAMTB | CURA295723 | Défaut ouverture vanne de prélèvement | MC |  | U236NEP | 11U | 568 154,00 | 401769 | 0 | 1 | 0 |  |  | BIOMED_ULIS | NEP07PV19Vanne prélèv. tableau pont. GAMTBCURA295723Défaut ouverture vanne de prélèvement11U
GAMBOL267 | Bol de centri BKA45 n°267 | CURA295726 | Demontage double enveloppe | MC |  | U441 | 11U | 568 157,00 | 401769 | 0 | 1 | 0 |  |  | BIOMED_ULIS | GAMBOL267Bol de centri BKA45 n°267CURA295726Demontage double enveloppe11U
PLAPP05 | Pompe QUATTRO envoi plasma | CURA295727 | Défaut pompe | MC |  | U410 | 11U | 568 158,00 | 401769 | 0 | 1 | 0 |  |  | BIOMED_ULIS | PLAPP05Pompe QUATTRO envoi plasmaCURA295727Défaut pompe11U
ADEPP124_071 | Pompe péristaltique intro tampon/produit | CURA295728 | Pompe ne s'allume pas | MC |  | U421DEAE | 11U | 568 159,00 | 401769 | 0 | 1 | 0 |  |  | BIOMED_ULIS | ADEPP124_071Pompe péristaltique intro tampon/produitCURA295728Pompe ne s'allume pas11U
PLAR01 | Mélangeur fondoir plasma n°1 | CURA295729 | Manque joint de tremi | MC |  | U410 | 11U | 568 160,00 | 401769 | 0 | 1 | 0 |  |  | BIOMED_ULIS | PLAR01Mélangeur fondoir plasma n°1CURA295729Manque joint de tremi11U
BAT08 | Bâtiment 8 de production | CURA295730 | Defaut monte charge | MC |  | U200BATP | 11U | 568 161,00 | 401769 | 0 | 1 | 0 |  |  | BIOMED_ULIS | BAT08Bâtiment 8 de productionCURA295730Defaut monte charge11U
BAT08ASC01 | Monte-charge B8 Nord | CURA295731 | Acsenceur monte charge non fonctionnelle | MC |  | U200BATP | 11U | 568 162,00 | 401769 | 0 | 1 | 0 |  |  | BIOMED_ULIS | BAT08ASC01Monte-charge B8 NordCURA295731Acsenceur monte charge non fonctionnelle11U
PLAPLC01 | Station automate centrifugation plasma | CURA295732 | Forcage pré décongélation pour lot a blanc | MC |  | U410 | 11U | 568 163,00 | 401769 | 0 | 1 | 0 |  |  | BIOMED_ULIS | PLAPLC01Station automate centrifugation plasmaCURA295732Forcage pré décongélation pour lot a blanc11U
IS1CHD01 | Chaudière vapeur PMS 12 bars 4,5 MWatts | CURA295734 | Appel gtc | MC |  | U222IS | 11U | 568 165,00 | 401769 | 0 | 1 | 0 |  |  | BIOMED_ULIS | IS1CHD01Chaudière vapeur PMS 12 bars 4,5 MWattsCURA295734Appel gtc11U
ADECR114 | Skid chromatographie DEAE 114 | CURA295735 | Disjonction skid | MC |  | U421DEAE | 11U | 568 166,00 | 401769 | 0 | 1 | 0 |  |  | BIOMED_ULIS | ADECR114Skid chromatographie DEAE 114CURA295735Disjonction skid11U
GAMBOL267 | Bol de centri BKA45 n°267 | CURA295736 | Fuite | MC |  | U441 | 11U | 568 167,00 | 401769 | 0 | 1 | 0 |  |  | BIOMED_ULIS | GAMBOL267Bol de centri BKA45 n°267CURA295736Fuite11U
NEP07ST07 | Station NEP laverie Gamma | CURA295737 | Défaut carte API | MC |  | U236NEP | 11U | 568 168,00 | 401769 | 0 | 1 | 0 |  |  | BIOMED_ULIS | NEP07ST07Station NEP laverie GammaCURA295737Défaut carte API11U
PLAPLC01 | Station automate centrifugation plasma | CURA295738 | Problème démarrage coupe | MC |  | U410 | 11U | 568 169,00 | 401769 | 0 | 1 | 0 |  |  | BIOMED_ULIS | PLAPLC01Station automate centrifugation plasmaCURA295738Problème démarrage coupe11U
WFISBD103 | Ss boucle PPI centrale pesée/prépa M.S. | CURA295739 | Appel gtc | MC |  | U236WFI | 11U | 568 170,00 | 401769 | 0 | 1 | 0 |  |  | BIOMED_ULIS | WFISBD103Ss boucle PPI centrale pesée/prépa M.S.CURA295739Appel gtc11U
BAT11 | Bâtiment 11 Magasin général et plasma | CURA295753 | Bouton acquittement HS CF36 | MC |  | 222ELE | 10U | 568 186,00 | 401769 | 0 | 1 | 0 |  |  | BIOMED_ULIS | BAT11Bâtiment 11 Magasin général et plasmaCURA295753Bouton acquittement HS CF3610U
BAT04PTA25 | Porte rideau enroulement quai B4 | CURA295764 | Porte bloqué fermée | MC |  | U200BATP | 13U | 568 202,00 | 401769 | 0 | 1 | 0 |  |  | BIOMED_ULIS | BAT04PTA25Porte rideau enroulement quai B4CURA295764Porte bloqué fermée13U
GAMBOL964 | Bol de centri BKA45 n°964 | CURA295769 | Réintégration BOL | MC |  | U441 | 11U | 568 218,00 | 401769 | 0 | 1 | 0 |  |  | BIOMED_ULIS | GAMBOL964Bol de centri BKA45 n°964CURA295769Réintégration BOL11U
GW0PV351_035 | Vanne 3 voies électrique GW0 Support | CURA295771 | Rempalcement du bloc électronique | MC |  | U222GW | 11U | 568 220,00 | 401769 | 0 | 1 | 0 |  |  | BIOMED_ULIS | GW0PV351_035Vanne 3 voies électrique GW0 SupportCURA295771Rempalcement du bloc électronique11U
GW5PV362_037 | Vanne 3 voies électrique SB WFI Support | CURA295772 | Cable HS | MC |  | U222GW | 11U | 568 221,00 | 401769 | 0 | 1 | 0 |  |  | BIOMED_ULIS | GW5PV362_037Vanne 3 voies électrique SB WFI SupportCURA295772Cable HS11U
BAT04PTA05 | Porte Découpe P4RC405-1-A | CURA295779 | Moteur HS | MC |  | U200BATP | 13U | 568 230,00 | 401769 | 0 | 1 | 0 |  |  | BIOMED_ULIS | BAT04PTA05Porte Découpe P4RC405-1-ACURA295779Moteur HS13U
GAMR009 | Réacteur n°09 fractionnement gamma | CURA295781 | Niveau haut en nep | MC |  | U441 | 11U | 568 231,00 | 401769 | 0 | 1 | 0 |  |  | BIOMED_ULIS | GAMR009Réacteur n°09 fractionnement gammaCURA295781Niveau haut en nep11U
AC40CD11 | Condenseur clim 18102/103/104/105/107 | CURA295791 | La clim ne fonctionne pas | MC |  | U222AC | 10U | 568 238,00 | 401769 | 0 | 1 | 0 |  |  | BIOMED_ULIS | AC40CD11Condenseur clim 18102/103/104/105/107CURA295791La clim ne fonctionne pas10U
RF14EVA03 | Evaporateur n°2 couloir cf n°13 - 40°C (EVP13) | CURA295793 | Ne passe pas en petite vitesse lors de l'ouverture du rideau SAS 11RC60 | MC |  | U222RF | 10U | 568 240,00 | 401769 | 0 | 1 | 0 |  |  | BIOMED_ULIS | RF14EVA03Evaporateur n°2 couloir cf n°13 - 40°C (EVP13)CURA295793Ne passe pas en petite vitesse lors de l'ouverture du rideau SAS 11RC6010U
WFISBD315 | Sous boucle de distibution Alfalastin2 | CURA295796 | Remplacement vanne GW0 | MC |  | U236WFI | 11U | 568 244,00 | 401769 | 0 | 1 | 0 |  |  | BIOMED_ULIS | WFISBD315Sous boucle de distibution Alfalastin2CURA295796Remplacement vanne GW011U
PLAT001 | Cuve sortie fondoir | CURA295810 | Agitation forcée à 50% | MC |  | U410 | 11U | 568 250,00 | 401769 | 0 | 1 | 0 |  |  | BIOMED_ULIS | PLAT001Cuve sortie fondoirCURA295810Agitation forcée à 50%11U
PLAR01 | Mélangeur fondoir plasma n°1 | CURA295820 | Disjonction moteur | MC |  | U410 | 11U | 568 271,00 | 401769 | 0 | 1 | 0 |  |  | BIOMED_ULIS | PLAR01Mélangeur fondoir plasma n°1CURA295820Disjonction moteur11U
GAMR007 | Réacteur n°07 fractionnement gamma | CURA295821 | Demande RAZ PESON | MC |  | U441 | 11U | 568 272,00 | 401769 | 0 | 1 | 0 |  |  | BIOMED_ULIS | GAMR007Réacteur n°07 fractionnement gammaCURA295821Demande RAZ PESON11U
WFIDIST05 | Distillateur Eau PPI n°5 STERIS | CURA295826 | Défaut température colonne 3 et 8 | MC |  | U236WFI | 11U | 568 277,00 | 401769 | 0 | 1 | 0 |  |  | BIOMED_ULIS | WFIDIST05Distillateur Eau PPI n°5 STERISCURA295826Défaut température colonne 3 et 811U
AC01 | Air climatisé zone de fabrication b8 : Atelier Albumine | CURA295827 | Défaut mineur extracteur AC01 | MC |  | U222AC | 11U | 568 278,00 | 401769 | 0 | 1 | 0 |  |  | BIOMED_ULIS | AC01Air climatisé zone de fabrication b8 : Atelier AlbumineCURA295827Défaut mineur extracteur AC0111U
WFIPV300 | Vanne intro cuve NEP WFIR301 | CURA295828 | Défaut retour position vanne | MC |  | U236WFI | 11U | 568 279,00 | 401769 | 0 | 1 | 0 |  |  | BIOMED_ULIS | WFIPV300Vanne intro cuve NEP WFIR301CURA295828Défaut retour position vanne11U
WFISBD207 | Sous boucle eau PPI cuverie albumine | CURA295829 | Défaut température | MC |  | U236WFI | 11U | 568 280,00 | 401769 | 0 | 1 | 0 |  |  | BIOMED_ULIS | WFISBD207Sous boucle eau PPI cuverie albumineCURA295829Défaut température11U
WE10R010 | Cuve de stockage 140 m3 surnageant éthan | CURA295830 | Défaut niveau cuve haut | MC |  | U236PE | 11U | 568 281,00 | 401769 | 0 | 1 | 0 |  |  | BIOMED_ULIS | WE10R010Cuve de stockage 140 m3 surnageant éthanCURA295830Défaut niveau cuve haut11U
NACR01 | Cuve préparation NaCl UF2 | CURA295831 | Raz peson | MC |  | U440 | 11U | 568 282,00 | 401769 | 0 | 1 | 0 |  |  | BIOMED_ULIS | NACR01Cuve préparation NaCl UF2CURA295831Raz peson11U
BAT08RC224 | Local Cuves fixes Tampons | CURA295832 | Disjonction variateur | MC |  | U200BATP | 11U | 568 283,00 | 401769 | 0 | 1 | 0 |  |  | BIOMED_ULIS | BAT08RC224Local Cuves fixes TamponsCURA295832Disjonction variateur11U
ADEUF122 | Skid ultrafiltration Fac IX ou Kanokad | CURA295833 | Présence de rouille sur carter moteur | MC |  | U421DEAE | 11U | 568 284,00 | 401769 | 0 | 1 | 0 |  |  | BIOMED_ULIS | ADEUF122Skid ultrafiltration Fac IX ou KanokadCURA295833Présence de rouille sur carter moteur11U
GAMR010 | Réacteur n°10 fractionnement gamma | CURA295834 | Defaut debit intro ethanol durant lot a blanc | MC |  | U441 | 11U | 568 285,00 | 401769 | 0 | 1 | 0 |  |  | BIOMED_ULIS | GAMR010Réacteur n°10 fractionnement gammaCURA295834Defaut debit intro ethanol durant lot a blanc11U
ADECONG02 | Congélateur -22°C | CURA295836 | Controle etiquette metrologique | MC |  | U421DEAE | 11U | 568 287,00 | 401769 | 0 | 1 | 0 |  |  | BIOMED_ULIS | ADECONG02Congélateur -22°CCURA295836Controle etiquette metrologique11U
PLAPLC01 | Station automate centrifugation plasma | CURA295837 | Forcage | MC |  | U410 | 11U | 568 293,00 | 401769 | 0 | 1 | 0 |  |  | BIOMED_ULIS | PLAPLC01Station automate centrifugation plasmaCURA295837Forcage11U
EXLSBPLC01 | Automate Pharmacia ÄKTAexplorer 100 | U_LABO000005 | Maintenance préventive | MPS | DEF | U803 | 70U |  | 2049-12-26 | 0 | 1 | 0 |  |  | BIOTECH_ULIS | EXLSBPLC01Automate Pharmacia ÄKTAexplorer 100U_LABO000005Maintenance préventive70U
BAT08 | Bâtiment 8 de production | CURA295896 | Fuite faux plafond | MC |  | U200BATP | 11U | 568 358,00 | 401769 | 0 | 1 | 0 |  |  | BIOMED_ULIS | BAT08Bâtiment 8 de productionCURA295896Fuite faux plafond11U
PLAT001 | Cuve sortie fondoir | CURA295899 | Forçage pour homogénéisation sur la PLAT01 | MC |  | U410 | 11U | 568 361,00 | 401769 | 0 | 1 | 0 |  |  | BIOMED_ULIS | PLAT001Cuve sortie fondoirCURA295899Forçage pour homogénéisation sur la PLAT0111U
GAMPLC07 | Automate filtre press gamma GAMFP01 | CURA295905 | DCI331269 Migration FPIG sous SCC3 suite à l'OT N° 566 194 | MC |  | U441 | 12U | 568 371,00 | 401769 | 0 | 1 | 0 |  |  | BIOMED_ULIS | GAMPLC07Automate filtre press gamma GAMFP01CURA295905DCI331269 Migration FPIG sous SCC3 suite à l'OT N° 566 19412U
DCGSURG02 | Surgélateur cryoprécipité 2 | CURA295925 | Défaut HP | MC |  | U411 | 10U | 568 400,00 | 401769 | 0 | 1 | 0 |  |  | BIOMED_ULIS | DCGSURG02Surgélateur cryoprécipité 2CURA295925Défaut HP10U
BAT08 | Bâtiment 8 de production | CURA295926 | Finition des travaux post AT 2022 | SER |  | U200BATP | 10U | 568 401,00 | 401769 | 0 | 1 | 0 |  |  | BIOMED_ULIS | BAT08Bâtiment 8 de productionCURA295926Finition des travaux post AT 202210U
BAT08 | Bâtiment 8 de production | CURA295932 | AT 2022 Travaux de réserve en production suite a visite AQ | MC |  | U200BATP | 13U | 568 407,00 | 401769 | 0 | 1 | 0 |  |  | BIOMED_ULIS | BAT08Bâtiment 8 de productionCURA295932AT 2022 Travaux de réserve en production suite a visite AQ13U
PEJDV009 | Vanne intro éthanol réacteur GAMR07 | CURA295935 | Controle du diaphragme d'intro ethanol | MC |  | U236PE | 11U | 568 410,00 | 401769 | 0 | 1 | 0 |  |  | BIOMED_ULIS | PEJDV009Vanne intro éthanol réacteur GAMR07CURA295935Controle du diaphragme d'intro ethanol11U
PEJDV007 | Vanne intro éthanol réacteur GAMR08 | CURA295936 | Controle du diaphragme d'intro ethanol | MC |  | U236PE | 11U | 568 411,00 | 401769 | 0 | 1 | 0 |  |  | BIOMED_ULIS | PEJDV007Vanne intro éthanol réacteur GAMR08CURA295936Controle du diaphragme d'intro ethanol11U
PEJDV003 | Vanne intro éthanol réacteur GAMR10 | CURA295937 | Controle du diaphragme d'intro ethanol | MC |  | U236PE | 11U | 568 412,00 | 401769 | 0 | 1 | 0 |  |  | BIOMED_ULIS | PEJDV003Vanne intro éthanol réacteur GAMR10CURA295937Controle du diaphragme d'intro ethanol11U
PEJDV005 | Vanne intro éthanol réacteur GAMR09 | CURA295938 | Controle du diaphragme d'intro ethanol | MC |  | U236PE | 11U | 568 413,00 | 401769 | 0 | 1 | 0 |  |  | BIOMED_ULIS | PEJDV005Vanne intro éthanol réacteur GAMR09CURA295938Controle du diaphragme d'intro ethanol11U
AC06 | Air climatisé +4°C atelier albumine B8 | CURA295939 | Défaut mineur | MC |  | U222AC | 11U | 568 414,00 | 401769 | 0 | 1 | 0 |  |  | BIOMED_ULIS | AC06Air climatisé +4°C atelier albumine B8CURA295939Défaut mineur11U
GAMCT22 | Réacteur uf gamma | CURA295940 | Défaut contrôle conductivité rinçage final en nep | MC |  | U441 | 11U | 568 415,00 | 401769 | 0 | 1 | 0 |  |  | BIOMED_ULIS | GAMCT22Réacteur uf gammaCURA295940Défaut contrôle conductivité rinçage final en nep11U
NEP05ST05 | Station NEP laverie Albumine | CURA295942 | Défaut objet non prêt | MC |  | U236NEP | 11U | 568 417,00 | 401769 | 0 | 1 | 0 |  |  | BIOMED_ULIS | NEP05ST05Station NEP laverie AlbumineCURA295942Défaut objet non prêt11U
WFIDIST05 | Distillateur Eau PPI n°5 STERIS | CURA295943 | Défaut température colonne 2 et 3 | MC |  | U236WFI | 11U | 568 418,00 | 401769 | 0 | 1 | 0 |  |  | BIOMED_ULIS | WFIDIST05Distillateur Eau PPI n°5 STERISCURA295943Défaut température colonne 2 et 311U
WFIDIST05 | Distillateur Eau PPI n°5 STERIS | CURA295944 | Défaut température colonne 8 | MC |  | U236WFI | 11U | 568 419,00 | 401769 | 0 | 1 | 0 |  |  | BIOMED_ULIS | WFIDIST05Distillateur Eau PPI n°5 STERISCURA295944Défaut température colonne 811U
WFIDIST05 | Distillateur Eau PPI n°5 STERIS | CURA295945 | Défaut température colonne 3 | MC |  | U236WFI | 11U | 568 420,00 | 401769 | 0 | 1 | 0 |  |  | BIOMED_ULIS | WFIDIST05Distillateur Eau PPI n°5 STERISCURA295945Défaut température colonne 311U
PLAT001 | Cuve sortie fondoir | CURA295947 | Forçage agitation | MC |  | U410 | 11U | 568 422,00 | 401769 | 0 | 1 | 0 |  |  | BIOMED_ULIS | PLAT001Cuve sortie fondoirCURA295947Forçage agitation11U
GAMCP23 | Pompe transfert du tableau GAMTA vers FP | CURA295948 | Forçage pompe | MC |  | U441 | 11U | 568 423,00 | 401769 | 0 | 1 | 0 |  |  | BIOMED_ULIS | GAMCP23Pompe transfert du tableau GAMTA vers FPCURA295948Forçage pompe11U
AC06 | Air climatisé +4°C atelier albumine B8 | CURA295949 | Défaut mineur | MC |  | U222AC | 11U | 568 424,00 | 401769 | 0 | 1 | 0 |  |  | BIOMED_ULIS | AC06Air climatisé +4°C atelier albumine B8CURA295949Défaut mineur11U
PLAT003 | Cuve envoi plasma après prélèvement | CURA295960 | Vidange cuve + Repositionnement grafcet | MC |  | U410 | 11U | 568 435,00 | 401769 | 0 | 1 | 0 |  |  | BIOMED_ULIS | PLAT003Cuve envoi plasma après prélèvementCURA295960Vidange cuve + Repositionnement grafcet11U
NEP01ST01 | Station NEP décongélation | CURA295961 | Inbatch bloqué | MC |  | U236NEP | 11U | 568 436,00 | 401769 | 0 | 1 | 0 |  |  | BIOMED_ULIS | NEP01ST01Station NEP décongélationCURA295961Inbatch bloqué11U
NEP06ST06 | Station NEP réacteurs Gamma | CURA295962 | Défaut objet non prêt | MC |  | U236NEP | 11U | 568 437,00 | 401769 | 0 | 1 | 0 |  |  | BIOMED_ULIS | NEP06ST06Station NEP réacteurs GammaCURA295962Défaut objet non prêt11U
PLAPLC01 | Station automate centrifugation plasma | CURA295964 | Remise paramètre prédecongélation | MC |  | U410 | 11U | 568 439,00 | 401769 | 0 | 1 | 0 |  |  | BIOMED_ULIS | PLAPLC01Station automate centrifugation plasmaCURA295964Remise paramètre prédecongélation11U
GAMC22 | Centrifugeuse n°2 gamma | CURA295966 | Problème débit et température caloporteur | MC |  | U441 | 11U | 568 441,00 | 401769 | 0 | 1 | 0 |  |  | BIOMED_ULIS | GAMC22Centrifugeuse n°2 gammaCURA295966Problème débit et température caloporteur11U
GAMPLC03 | Automate centrifugation gamma | CURA295968 | Forçage etape | MC |  | U441 | 11U | 568 443,00 | 401769 | 0 | 1 | 0 |  |  | BIOMED_ULIS | GAMPLC03Automate centrifugation gammaCURA295968Forçage etape11U
BAT08PTA48 | Porte auto coulis. Diva 1 V. 8RC141/8RC142 | CURA295969 | Porte bloquée en position ouverte | MC |  | U200BATP | 11U | 568 450,00 | 401769 | 0 | 1 | 0 |  |  | BIOMED_ULIS | BAT08PTA48Porte auto coulis. Diva 1 V. 8RC141/8RC142CURA295969Porte bloquée en position ouverte11U
GAMR009 | Réacteur n°09 fractionnement gamma | CURA295970 | Vidange réacteur | MC |  | U441 | 11U | 568 451,00 | 401769 | 0 | 1 | 0 |  |  | BIOMED_ULIS | GAMR009Réacteur n°09 fractionnement gammaCURA295970Vidange réacteur11U
GAMR010 | Réacteur n°10 fractionnement gamma | CURA295973 | Viidange réacteur | MC |  | U441 | 11U | 568 454,00 | 401769 | 0 | 1 | 0 |  |  | BIOMED_ULIS | GAMR010Réacteur n°10 fractionnement gammaCURA295973Viidange réacteur11U
GAMR007 | Réacteur n°07 fractionnement gamma | CURA295974 | Vidange réacteur | MC |  | U441 | 11U | 568 455,00 | 401769 | 0 | 1 | 0 |  |  | BIOMED_ULIS | GAMR007Réacteur n°07 fractionnement gammaCURA295974Vidange réacteur11U
BAT08SS73 | ACCES SOUS-SOL ET TABLE ELEVATRICE | CURA295975 | Vitre cassé | MC |  | U200BATP | 13U |  | 2022-08-29 | 0 | 1 | 0 |  |  | BIOMED_ULIS | BAT08SS73ACCES SOUS-SOL ET TABLE ELEVATRICECURA295975Vitre cassé13U
GW1/2 | Production distri. eau glycolée -19°C | CURA295976 | Défaut de pression basse RF23 | MC |  | U222GW | 10U | 568 457,00 | 401769 | 0 | 1 | 0 |  |  | BIOMED_ULIS | GW1/2Production distri. eau glycolée -19°CCURA295976Défaut de pression basse RF2310U
DDPEQUIP | Equipements dévelop. préclinique r & d | CURA295990 | Monte charge du BAT 01 COTE DROIT HORS SERVICE | MC |  | U850 | 13U | 568 483,00 | 401769 | 0 | 1 | 0 |  |  | BIOTECH_ULIS | DDPEQUIPEquipements dévelop. préclinique r & dCURA295990Monte charge du BAT 01 COTE DROIT HORS SERVICE13U
GAMCENTRI | Equipements atelier centrifugation gamma | CURA295991 | Ajout d'une seconde poignée à la clé de serrage chambre de refoulement centri IG | MC |  | U441 | 11U | 568 484,00 | 401769 | 0 | 1 | 0 |  |  | BIOMED_ULIS | GAMCENTRIEquipements atelier centrifugation gammaCURA295991Ajout d'une seconde poignée à la clé de serrage chambre de refoulement centri IG11U
BAT0103 | Bâtiment 1 laboratoires de contrôle | CURA295992 | Prises électriques HS - Labo 1318 | MC |  | U602LPL | 10U | 568 485,00 | 401769 | 0 | 1 | 0 |  |  | BIOMED_ULIS | BAT0103Bâtiment 1 laboratoires de contrôleCURA295992Prises électriques HS - Labo 131810U
ADELAV06 | Aspirateur Nilfisk n°3510164000187 | CURA295993 | Roue aspirateur ADELAV06 HS | MC |  | U421DEAE | 15U | 568 486,00 | 401769 | 0 | 1 | 0 |  |  | BIOMED_ULIS | ADELAV06Aspirateur Nilfisk n°3510164000187CURA295993Roue aspirateur ADELAV06 HS15U
LPLCONG40 | Congélateur BIOMETIC n°945917 | CURA295994 | Qualification de fin de vie à 25°C | MC |  | U602LPL | 10U | 568 487,00 | 401769 | 0 | 1 | 0 |  |  | BIOMED_ULIS | LPLCONG40Congélateur BIOMETIC n°945917CURA295994Qualification de fin de vie à 25°C10U
UDP3CMW06 | Balance 34kg/50g | CURA295995 | Balance HS (plus d'affichage) suite à l'inondation | MC |  | U851 | 11U | 568 488,00 | 401769 | 0 | 1 | 0 |  |  | BIOTECH_ULIS | UDP3CMW06Balance 34kg/50gCURA295995Balance HS (plus d'affichage) suite à l'inondation11U
EPL2FL08 | Hotte flux laminaire Type II | CURA295996 | Plasma: hotte 3 EPL2FL08 fait beaucoup de bruit | MC |  | U406 | 10U | 568 489,00 | 401769 | 0 | 1 | 0 |  |  | BIOMED_ULIS | EPL2FL08Hotte flux laminaire Type IICURA295996Plasma: hotte 3 EPL2FL08 fait beaucoup de bruit10U
BAT08RC100 | Salle tableaux pontage albumine | CURA295997 | Porte 8RC100 vers 8RC62 vitre cassée | MC |  | U200BATP | 13U | 568 490,00 | 401769 | 0 | 1 | 0 |  |  | BIOMED_ULIS | BAT08RC100Salle tableaux pontage albumineCURA295997Porte 8RC100 vers 8RC62 vitre cassée13U
BAT08RC53 | Laverie albumine 8RC53 | CURA296006 | Nettoyage appareil d'éclairage (au dessus de l'IHM) | MC |  | U200BATP | 10U | 568 492,00 | 401769 | 0 | 1 | 0 |  |  | BIOMED_ULIS | BAT08RC53Laverie albumine 8RC53CURA296006Nettoyage appareil d'éclairage (au dessus de l'IHM)10U
WFISBD203 | Sous boucle eau ppi filtre press T IV | CURA296007 | Fuite | MC |  | U236WFI | 11U | 568 493,00 | 401769 | 0 | 1 | 0 |  |  | BIOMED_ULIS | WFISBD203Sous boucle eau ppi filtre press T IVCURA296007Fuite11U
PLAT001 | Cuve sortie fondoir | CURA296008 | Forçage | MC |  | U410 | 11U | 568 494,00 | 401769 | 0 | 1 | 0 |  |  | BIOMED_ULIS | PLAT001Cuve sortie fondoirCURA296008Forçage11U
GAMC21 | Centrifugeuse n°1 gamma | CURA296009 | Forçage | MC |  | U441 | 11U | 568 495,00 | 401769 | 0 | 1 | 0 |  |  | BIOMED_ULIS | GAMC21Centrifugeuse n°1 gammaCURA296009Forçage11U
GAMR008 | Réacteur n°08 fractionnement gamma | CURA296010 | Débit d'introduction éthanol hors spécification | MC |  | U441 | 11U | 568 496,00 | 401769 | 0 | 1 | 0 |  |  | BIOMED_ULIS | GAMR008Réacteur n°08 fractionnement gammaCURA296010Débit d'introduction éthanol hors spécification11U
GAMR007 | Réacteur n°07 fractionnement gamma | CURA296012 | Débit d'introduction éthanol hors spécification | MC |  | U441 | 11U | 568 498,00 | 401769 | 0 | 1 | 0 |  |  | BIOMED_ULIS | GAMR007Réacteur n°07 fractionnement gammaCURA296012Débit d'introduction éthanol hors spécification11U
GAMC22 | Centrifugeuse n°2 gamma | CURA296014 | Contrôle boitier de raccordement | CON |  | U441 | 11U | 568 501,00 | 401769 | 0 | 1 | 0 |  |  | BIOMED_ULIS | GAMC22Centrifugeuse n°2 gammaCURA296014Contrôle boitier de raccordement11U
GAMC22 | Centrifugeuse n°2 gamma | CURA296017 | Sortie du distributeur à ailette de GAMC22 pour passivation | CON |  | U441 | 11U | 568 504,00 | 401769 | 0 | 1 | 0 |  |  | BIOMED_ULIS | GAMC22Centrifugeuse n°2 gammaCURA296017Sortie du distributeur à ailette de GAMC22 pour passivation11U
AC401 | Centrale de traitement d'air Fibrinogène | U_GAMM000001 | Validation gamme de maintenance | SER | AUTR | U222AC | 14U | 568 507,00 | 401769 | 0 | 1 | 0 |  |  | BIOMED_ULIS | AC401Centrale de traitement d'air FibrinogèneU_GAMM000001Validation gamme de maintenance14U
SHW1CP04 | Pompe flui. ther. constant | CURA296022 | Fuite importante au niveau de la pompe | MC |  | U222SHW | 10U | 568 515,00 | 401769 | 0 | 1 | 0 |  |  | BIOMED_ULIS | SHW1CP04Pompe flui. ther. constantCURA296022Fuite importante au niveau de la pompe10U
WFI | Production et distri. eau ppi vrac B8 | U_GAMM000001 | Validation gamme de maintenance | SER | AUTR | U236WFI | 14U | 568 795,00 | 401769 | 0 | 1 | 0 |  |  | BIOMED_ULIS | WFIProduction et distri. eau ppi vrac B8U_GAMM000001Validation gamme de maintenance14U
WFISBD208 | Sous boucle de distribution extension B8 | CURA296030 | Défaut température haute | MC |  | U236WFI | 11U | 568 805,00 | 401769 | 0 | 1 | 0 |  |  | BIOMED_ULIS | WFISBD208Sous boucle de distribution extension B8CURA296030Défaut température haute11U
PLAT001 | Cuve sortie fondoir | CURA296031 | Forçage lot à blanc | MC |  | U410 | 11U | 568 806,00 | 401769 | 0 | 1 | 0 |  |  | BIOMED_ULIS | PLAT001Cuve sortie fondoirCURA296031Forçage lot à blanc11U
PLASKID01 | Chariot filtr. envoi plasma avant PLATH | CURA296033 | Forçage filtre rincés | MC |  | U410 | 11U | 568 807,00 | 401769 | 0 | 1 | 0 |  |  | BIOMED_ULIS | PLASKID01Chariot filtr. envoi plasma avant PLATHCURA296033Forçage filtre rincés11U
GAMCT21 | Réacteur uf gamma | CURA296034 | Demande de vidange | MC |  | U441 | 11U | 568 808,00 | 401769 | 0 | 1 | 0 |  |  | BIOMED_ULIS | GAMCT21Réacteur uf gammaCURA296034Demande de vidange11U
ADEUF121 | Skid UF ATIII/HEMOLEVEN | CURA296035 | Pressostat sortie pompe | MC |  | U421DEAE | 11U | 568 809,00 | 401769 | 0 | 1 | 0 |  |  | BIOMED_ULIS | ADEUF121Skid UF ATIII/HEMOLEVENCURA296035Pressostat sortie pompe11U
ADECR114 | Skid chromatographie DEAE 114 | CURA296036 | Défaut 400V | MC |  | U421DEAE | 11U | 568 810,00 | 401769 | 0 | 1 | 0 |  |  | BIOMED_ULIS | ADECR114Skid chromatographie DEAE 114CURA296036Défaut 400V11U
PLAPEL02 | Machine à peler les poches plasma | CURA296037 | Remise en état de la peleuse | MC |  | U410 | 11U | 568 811,00 | 401769 | 0 | 1 | 0 |  |  | BIOMED_ULIS | PLAPEL02Machine à peler les poches plasmaCURA296037Remise en état de la peleuse11U
PLAPLC01 | Station automate centrifugation plasma | CURA296039 | Forcage pour LaB | MC |  | U410 | 11U | 568 815,00 | 401769 | 0 | 1 | 0 |  |  | BIOMED_ULIS | PLAPLC01Station automate centrifugation plasmaCURA296039Forcage pour LaB11U
BAT01SS02 | Couloir approvisionnement plasma | CURA296047 | AT 2022: Travaux liés visite AQ (couloir Appro plasma) | MC |  | U235BATU | 13U | 568 836,00 | 401769 | 0 | 1 | 0 |  |  | BIOMED_ULIS | BAT01SS02Couloir approvisionnement plasmaCURA296047AT 2022: Travaux liés visite AQ (couloir Appro plasma)13U
BAT08RC62 | Atelier cuverie albumine/immunoglobuline | CURA296048 | Présence de rouille sous le détecteur ALBR06 | MC |  | U200BATP | 11U | 568 837,00 | 401769 | 0 | 1 | 0 |  |  | BIOMED_ULIS | BAT08RC62Atelier cuverie albumine/immunoglobulineCURA296048Présence de rouille sous le détecteur ALBR0611U
ALBPDV51 | Vanne prise échantillon ALBR005 | CURA296049 | Présence de film étirable sur la vanne ALBPDV51 | MC |  | U440 | 11U | 568 838,00 | 401769 | 0 | 1 | 0 |  |  | BIOMED_ULIS | ALBPDV51Vanne prise échantillon ALBR005CURA296049Présence de film étirable sur la vanne ALBPDV5111U
BAT08RC62 | Atelier cuverie albumine/immunoglobuline | CURA296050 | Présence de rouille sous le détecteur ALBR03 | MC |  | U200BATP | 11U | 568 839,00 | 401769 | 0 | 1 | 0 |  |  | BIOMED_ULIS | BAT08RC62Atelier cuverie albumine/immunoglobulineCURA296050Présence de rouille sous le détecteur ALBR0311U
BAT08RC62 | Atelier cuverie albumine/immunoglobuline | CURA296051 | Présence de rouille sous le détecteur ALBR05 | MC |  | U200BATP | 11U | 568 840,00 | 401769 | 0 | 1 | 0 |  |  | BIOMED_ULIS | BAT08RC62Atelier cuverie albumine/immunoglobulineCURA296051Présence de rouille sous le détecteur ALBR0511U
BAT08RC62 | Atelier cuverie albumine/immunoglobuline | CURA296052 | Rouille sous le réacteur | MC |  | U200BATP | 11U | 568 841,00 | 401769 | 0 | 1 | 0 |  |  | BIOMED_ULIS | BAT08RC62Atelier cuverie albumine/immunoglobulineCURA296052Rouille sous le réacteur11U
BAT08RC62 | Atelier cuverie albumine/immunoglobuline | CURA296053 | Rouille sous le réacteur GAMR07 | MC |  | U200BATP | 11U | 568 842,00 | 401769 | 0 | 1 | 0 |  |  | BIOMED_ULIS | BAT08RC62Atelier cuverie albumine/immunoglobulineCURA296053Rouille sous le réacteur GAMR0711U
BAT08RC62 | Atelier cuverie albumine/immunoglobuline | CURA296054 | Rouille sous le réacteur | MC |  | U200BATP | 11U | 568 843,00 | 401769 | 0 | 1 | 0 |  |  | BIOMED_ULIS | BAT08RC62Atelier cuverie albumine/immunoglobulineCURA296054Rouille sous le réacteur11U
ALBCMT11 | Régulation température produit ALBR003 | CURA296055 | Fil dénudé et présence de scotch | MC |  | U440 | 11U | 568 844,00 | 401769 | 0 | 1 | 0 |  |  | BIOMED_ULIS | ALBCMT11Régulation température produit ALBR003CURA296055Fil dénudé et présence de scotch11U
ALBCMT19 | Indication température alcool ALBR006 | CURA296056 | Fil dénudé sur la sonde de température ALBCMT19 | MC |  | U440 | 11U | 568 845,00 | 401769 | 0 | 1 | 0 |  |  | BIOMED_ULIS | ALBCMT19Indication température alcool ALBR006CURA296056Fil dénudé sur la sonde de température ALBCMT1911U
BAT08RC108 | Pièce de stockage matériel | CURA296058 | Table rouillée | MC |  | U200BATP | 11U | 568 847,00 | 401769 | 0 | 1 | 0 |  |  | BIOMED_ULIS | BAT08RC108Pièce de stockage matérielCURA296058Table rouillée11U
ALBPV27 | Vanne mise a l'egout retentat bas BATI 3 | CURA296060 | Présence de film étirable sur la vanne ALBPV27 | MC |  | U440 | 11U | 568 849,00 | 401769 | 0 | 1 | 0 |  |  | BIOMED_ULIS | ALBPV27Vanne mise a l'egout retentat bas BATI 3CURA296060Présence de film étirable sur la vanne ALBPV2711U
BAT08COMMUN | Bâtiment 8 communs | CURA296062 | Plus d'éclairage en 8RC113 au quai B8 | MC |  | U222ELE | 10U | 568 851,00 | 401769 | 0 | 1 | 0 |  |  | BIOMED_ULIS | BAT08COMMUNBâtiment 8 communsCURA296062Plus d'éclairage en 8RC113 au quai B810U
GAMCT12 | Cuve n°2 préparation tampon | CURA296072 | Remplacement hublot d'éclairage | MPC |  | U441 | 11U | 568 916,00 | 401769 | 0 | 1 | 0 |  |  | BIOMED_ULIS | GAMCT12Cuve n°2 préparation tamponCURA296072Remplacement hublot d'éclairage11U
PLACONG02 | Congélateur pâte Cryo | CURA296093 | Prise glace cadre de porte | MC |  | U410 | 10U | 569 001,00 | 401769 | 0 | 1 | 0 |  |  | BIOMED_ULIS | PLACONG02Congélateur pâte CryoCURA296093Prise glace cadre de porte10U
WFISBD101 | S. boucle eau PPI décongélation plasma | CURA296103 | Défaut pression GW5CMP01 | MC |  | U236WFI | 11U | 569 159,00 | 401769 | 0 | 1 | 0 |  |  | BIOMED_ULIS | WFISBD101S. boucle eau PPI décongélation plasmaCURA296103Défaut pression GW5CMP0111U
GAMR41 | Réacteur de fractionnement 15 000 litres n°41 | CURA296104 | Bit Protéines | MC |  | U441 | 11U | 569 160,00 | 401769 | 0 | 1 | 0 |  |  | BIOMED_ULIS | GAMR41Réacteur de fractionnement 15 000 litres n°41CURA296104Bit Protéines11U
GAMR43 | Réacteur 15m3 n°43 | CURA296105 | Bit Protéines | MC |  | U441 | 11U | 569 161,00 | 401769 | 0 | 1 | 0 |  |  | BIOMED_ULIS | GAMR43Réacteur 15m3 n°43CURA296105Bit Protéines11U
NEP01ST01 | Station NEP décongélation | CURA296106 | Vidange sous station | MC |  | U236NEP | 11U | 569 162,00 | 401769 | 0 | 1 | 0 |  |  | BIOMED_ULIS | NEP01ST01Station NEP décongélationCURA296106Vidange sous station11U
NEP09ST09 | Sous-station NEP ADEAE | CURA296107 | Défaut manque solution lavage soude | MC |  | U236NEP | 11U | 569 163,00 | 401769 | 0 | 1 | 0 |  |  | BIOMED_ULIS | NEP09ST09Sous-station NEP ADEAECURA296107Défaut manque solution lavage soude11U
NEP05ST05 | Station NEP laverie Albumine | CURA296108 | Manque solution lavage acide | MC |  | U236NEP | 11U | 569 164,00 | 401769 | 0 | 1 | 0 |  |  | BIOMED_ULIS | NEP05ST05Station NEP laverie AlbumineCURA296108Manque solution lavage acide11U
CIPPV0217 | Vanne CIP02 vers CIP cuves mobiles | CURA296109 | Défaut position vanne ouverte | MC |  | U236NEP | 11U | 569 165,00 | 401769 | 0 | 1 | 0 |  |  | BIOMED_ULIS | CIPPV0217Vanne CIP02 vers CIP cuves mobilesCURA296109Défaut position vanne ouverte11U
WFISBD208 | Sous boucle de distribution extension B8 | CURA296110 | Température seuil haut | MC |  | U236WFI | 11U | 569 166,00 | 401769 | 0 | 1 | 0 |  |  | BIOMED_ULIS | WFISBD208Sous boucle de distribution extension B8CURA296110Température seuil haut11U
ALBFP05 | Filtre presse temps IV | CURA296118 | Défaut de la WFISBD203 lors du lancement du refroidissement après NEP | MC |  | U440 | 11U | 569 174,00 | 401769 | 0 | 1 | 0 |  |  | BIOMED_ULIS | ALBFP05Filtre presse temps IVCURA296118Défaut de la WFISBD203 lors du lancement du refroidissement après NEP11U
FIBR10 | Cuve mobile FIBR10 | CURA296124 | Défaut variateur Festo | MC |  | U236NEP | 11U | 599 431,00 | 401769 | 0 | 1 | 0 |  |  | BIOMED_ULIS | FIBR10Cuve mobile FIBR10CURA296124Défaut variateur Festo11U
ALBTK | Tableau entree cuves produit | CURA296125 | 2 Clamps remplacés | MC |  | U440 | 11U | 569 181,00 | 401769 | 0 | 1 | 0 |  |  | BIOMED_ULIS | ALBTKTableau entree cuves produitCURA2961252 Clamps remplacés11U
WFIDIST05 | Distillateur Eau PPI n°5 STERIS | CURA296134 | Défaut colonne n°6 | MC |  | U236WFI | 11U | 569 195,00 | 401769 | 0 | 1 | 0 |  |  | BIOMED_ULIS | WFIDIST05Distillateur Eau PPI n°5 STERISCURA296134Défaut colonne n°611U
ADER166_001 | Cuve mobile 70L, double enveloppe | CURA296135 | Pine de la prise harting HS | MC |  | U421DEAE | 11U | 569 196,00 | 401769 | 0 | 1 | 0 |  |  | BIOMED_ULIS | ADER166_001Cuve mobile 70L, double enveloppeCURA296135Pine de la prise harting HS11U
CIP01ST01 | Station CIP n°1 Fibrinogéne | CURA296139 | Défaut divers | MC |  | U236NEP | 11U | 569 216,00 | 401769 | 0 | 1 | 0 |  |  | BIOMED_ULIS | CIP01ST01Station CIP n°1 FibrinogéneCURA296139Défaut divers11U
WFIARM04 | Armoire électrique eau PPI ADEAE | CURA296152 | Remplacement câble ETHERNET | MC |  | U236WFI | 12U | 569 226,00 | 401769 | 0 | 1 | 0 |  |  | BIOMED_ULIS | WFIARM04Armoire électrique eau PPI ADEAECURA296152Remplacement câble ETHERNET12U
LPRSPC06 | Spèctrophotomètre UV Cary 60 | CURA276068 | Métrologie curative | MC |  | U440COM | 24U | 569 402,00 | 401769 | 0 | 1 | 0 |  |  | BIOMED_ULIS | LPRSPC06Spèctrophotomètre UV Cary 60CURA276068Métrologie curative24U
MGPCF12 | Chambre froide n°12(2bis) stockage -40°C | CURA296175 | Enlevement glace porte de service | MC |  | U222 | 10U | 569 405,00 | 401769 | 0 | 1 | 0 |  |  | BIOMED_ULIS | MGPCF12Chambre froide n°12(2bis) stockage -40°CCURA296175Enlevement glace porte de service10U
GW1/2 | Production distri. eau glycolée -19°C | CURA296177 | Procédure d'appoint glycol | SER |  | U222GW | 10U | 569 407,00 | 401769 | 0 | 1 | 0 |  |  | BIOMED_ULIS | GW1/2Production distri. eau glycolée -19°CCURA296177Procédure d'appoint glycol10U
BAT01 | Bâtiment 1 commun | CURA296179 | Trie des OT dans coswin aprés AT | MC |  | U222 | 10U | 569 409,00 | 401769 | 0 | 1 | 0 |  |  | BIOMED_ULIS | BAT01Bâtiment 1 communCURA296179Trie des OT dans coswin aprés AT10U
RF17 | Production frigo +4°C conditionnement | CURA296180 | Arrét du groupe fin d'AT | MC |  | U222RF | 10U | 569 410,00 | 401769 | 0 | 1 | 0 |  |  | BIOMED_ULIS | RF17Production frigo +4°C conditionnementCURA296180Arrét du groupe fin d'AT10U
CASRV0120 | Détendeur alimentation pompe HNOP0102 | CURA296186 | Réglage détendeur | MC |  | U236NEP | 11U | 569 462,00 | 401769 | 0 | 1 | 0 |  |  | BIOMED_ULIS | CASRV0120Détendeur alimentation pompe HNOP0102CURA296186Réglage détendeur11U
PLAR01 | Mélangeur fondoir plasma n°1 | CURA296188 | Vérification CURATIVE pesons suite à retour de polissage | MC |  | U410 | 11U | 569 471,00 | 401769 | 0 | 1 | 0 |  |  | BIOMED_ULIS | PLAR01Mélangeur fondoir plasma n°1CURA296188Vérification CURATIVE pesons suite à retour de polissage11U
GAMC21 | Centrifugeuse n°1 gamma | CURA296189 | Distributeur à aillettes | MC |  | U441 | 11U | 569 475,00 | 401769 | 0 | 1 | 0 |  |  | BIOMED_ULIS | GAMC21Centrifugeuse n°1 gammaCURA296189Distributeur à aillettes11U
ADECR114 | Skid chromatographie DEAE 114 | CURA296195 | Disjonction 400V | MC |  | U421DEAE | 11U | 569 479,00 | 401769 | 0 | 1 | 0 |  |  | BIOMED_ULIS | ADECR114Skid chromatographie DEAE 114CURA296195Disjonction 400V11U
WFISBD103 | Ss boucle PPI centrale pesée/prépa M.S. | CURA296196 | Défaut échangeur | MC |  | U236WFI | 11U | 569 480,00 | 401769 | 0 | 1 | 0 |  |  | BIOMED_ULIS | WFISBD103Ss boucle PPI centrale pesée/prépa M.S.CURA296196Défaut échangeur11U
PLAIHM01 | Poste Op de DECONGELATION n°1 | CURA296197 | Problème de tactile | MCU |  | U236DIV | 11U | 569 481,00 | 401769 | 0 | 1 | 0 |  |  | BIOMED_ULIS | PLAIHM01Poste Op de DECONGELATION n°1CURA296197Problème de tactile11U
GAMR008 | Réacteur n°08 fractionnement gamma | CURA296199 | RAZ pesons | MC |  | U441 | 11U | 569 483,00 | 401769 | 0 | 1 | 0 |  |  | BIOMED_ULIS | GAMR008Réacteur n°08 fractionnement gammaCURA296199RAZ pesons11U
TAMR148_001 | Cuve préparatoire tampons 1000L | CURA296203 | Fuite | MC |  | U421DEAE | 11U | 569 504,00 | 401769 | 0 | 1 | 0 |  |  | BIOMED_ULIS | TAMR148_001Cuve préparatoire tampons 1000LCURA296203Fuite11U
DCGR700 | Cuve de stockage DCGR700 | CURA296227 | Forçage | MC |  | U411 | 11U | 608 425,00 | 401769 | 0 | 1 | 0 |  |  | BIOMED_ULIS | DCGR700Cuve de stockage DCGR700CURA296227Forçage11U
TECHBT17 | Bain d'étalonnage DRUCK TC165 n°1711574 | CURA296228 | Bain HS | MC |  | U205 | 50U | 569 522,00 | 401769 | 0 | 1 | 0 |  |  | BIOMED_ULIS | TECHBT17Bain d'étalonnage DRUCK TC165 n°1711574CURA296228Bain HS50U
MGPCF03 | Chambre froide n°3 stockage -40°C | CURA296243 | Présence humaine | MC |  | U406 | 13U | 569 536,00 | 401769 | 0 | 1 | 0 |  |  | BIOMED_ULIS | MGPCF03Chambre froide n°3 stockage -40°CCURA296243Présence humaine13U
BAT08 | Bâtiment 8 de production | CURA296245 | Réglage porte 8rc69 | MC |  | U200BATP | 13U | 569 538,00 | 401769 | 0 | 1 | 0 |  |  | BIOMED_ULIS | BAT08Bâtiment 8 de productionCURA296245Réglage porte 8rc6913U
CQBEQUIP | Equipements communs CQB | CURA296249 | Déplacement rallonge fixé au mur des hottes de laboratoire (2 rallonges à déplacer) | MC |  | U633 | 13U | 569 542,00 | 401769 | 0 | 1 | 0 |  |  | BIOTECH_ULIS | CQBEQUIPEquipements communs CQBCURA296249Déplacement rallonge fixé au mur des hottes de laboratoire (2 rallonges à déplacer)13U
BAT01SS28 | Atelier découpe des poches plasma | CURA296251 | Portant support seringues 1SS28 | MC |  | U200BATP | 13U | 569 544,00 | 401769 | 0 | 1 | 0 |  |  | BIOMED_ULIS | BAT01SS28Atelier découpe des poches plasmaCURA296251Portant support seringues 1SS2813U
RF20 | Production fluide frigorigène GW1/2 | CURA296253 | Fuite d'huile vanne de service CP1 MP | MC |  | U222GW | 10U | 569 546,00 | 401769 | 0 | 1 | 0 |  |  | BIOMED_ULIS | RF20Production fluide frigorigène GW1/2CURA296253Fuite d'huile vanne de service CP1 MP10U
WFISBD310 | Système stockage WFI ADEAE | CURA296264 | Niveau très bas cuve (15%) | MC |  | U236WFI | 11U | 569 558,00 | 401769 | 0 | 1 | 0 |  |  | BIOMED_ULIS | WFISBD310Système stockage WFI ADEAECURA296264Niveau très bas cuve (15%)11U
GAMR008 | Réacteur n°08 fractionnement gamma | CURA296286 | Prise en glace | MC |  | U441 | 11U | 569 580,00 | 401769 | 0 | 1 | 0 |  |  | BIOMED_ULIS | GAMR008Réacteur n°08 fractionnement gammaCURA296286Prise en glace11U
ALBFP05 | Filtre presse temps IV | CURA296289 | Défaut pression haute lors de la pousse | MC |  | U440 | 11U | 569 583,00 | 401769 | 0 | 1 | 0 |  |  | BIOMED_ULIS | ALBFP05Filtre presse temps IVCURA296289Défaut pression haute lors de la pousse11U
GAMR41 | Réacteur de fractionnement 15 000 litres n°41 | CURA296290 | Bit Protéines | MC |  | U441 | 11U | 569 584,00 | 401769 | 0 | 1 | 0 |  |  | BIOMED_ULIS | GAMR41Réacteur de fractionnement 15 000 litres n°41CURA296290Bit Protéines11U
DCGPV001 | Vanne vidange sortie filtr. cryosurn. | CURA296293 | Forçage pour vidange canal | MC |  | U411 | 11U | 569 587,00 | 401769 | 0 | 1 | 0 |  |  | BIOMED_ULIS | DCGPV001Vanne vidange sortie filtr. cryosurn.CURA296293Forçage pour vidange canal11U
AC04 | Air climatisé Atelier prépa. matières | CURA296294 | Défaut mineur | MC |  | U222AC | 11U | 569 588,00 | 401769 | 0 | 1 | 0 |  |  | BIOMED_ULIS | AC04Air climatisé Atelier prépa. matièresCURA296294Défaut mineur11U
PLAPLC01 | Station automate centrifugation plasma | CURA296297 | N° de lot incorecte sur la prédecong 1SS23 | MC |  | U410 | 11U | 569 596,00 | 401769 | 0 | 1 | 0 |  |  | BIOMED_ULIS | PLAPLC01Station automate centrifugation plasmaCURA296297N° de lot incorecte sur la prédecong 1SS2311U
BAT01SS31 | Atelier broyage plasma | CURA296298 | Fuite faux plafond | MC |  | U200BATP | 11U | 569 597,00 | 401769 | 0 | 1 | 0 |  |  | BIOMED_ULIS | BAT01SS31Atelier broyage plasmaCURA296298Fuite faux plafond11U
BAT04 | Bâtiment 4 Centrale énergie | CURA296314 | Remise en état des capots pressions sur les CTA | MC |  | S244 | 10U | 569 621,00 | 401769 | 0 | 1 | 0 |  |  | BIOMED_ULIS | BAT04Bâtiment 4 Centrale énergieCURA296314Remise en état des capots pressions sur les CTA10U
AC06CT06 | Caisson de traitement d'air atelier Albumine +4°C | CURA296327 | Investigation TW 330530 pression 8RC71 | DIAG |  | U222AC | 10U | 569 632,00 | 401769 | 0 | 1 | 0 |  |  | BIOMED_ULIS | AC06CT06Caisson de traitement d'air atelier Albumine +4°CCURA296327Investigation TW 330530 pression 8RC7110U
EX1MGGCEL01 | Chariot élévateur élec. n°1 tridirect. | CURA296328 | Bouton d'arrêt d'urgence H.S. | MC |  | U168 | 15U | 569 633,00 | 401769 | 0 | 1 | 0 |  |  | BIOMED_ULIS | EX1MGGCEL01Chariot élévateur élec. n°1 tridirect.CURA296328Bouton d'arrêt d'urgence H.S.15U
ADER176_001 | Cuve mobile 700L pendulaire | CURA296336 | Pas d'agitation | MC |  | U421DEAE | 11U | 621 021,00 | 401769 | 0 | 1 | 0 |  |  | BIOMED_ULIS | ADER176_001Cuve mobile 700L pendulaireCURA296336Pas d'agitation11U
UDA4CONG01 | Congélateur froilabo n°46452 -80°C | CURA296341 | Problème de température | MC |  | U855 | 10U | 569 774,00 | 401769 | 0 | 1 | 0 |  |  | BIOTECH_ULIS | UDA4CONG01Congélateur froilabo n°46452 -80°CCURA296341Problème de température10U
GAMC21 | Centrifugeuse n°1 gamma | CURA296347 | Réglage hauteur de bol / turbine | MC |  | U441 | 11U | 569 789,00 | 401769 | 0 | 1 | 0 |  |  | BIOMED_ULIS | GAMC21Centrifugeuse n°1 gammaCURA296347Réglage hauteur de bol / turbine11U
GAMC22 | Centrifugeuse n°2 gamma | CURA296349 | Divers problèmes 11u | MC |  | U441 | 11U | 569 792,00 | 401769 | 0 | 1 | 0 |  |  | BIOMED_ULIS | GAMC22Centrifugeuse n°2 gammaCURA296349Divers problèmes 11u11U
PLACENTRI | Equipements centrifugation plasma | CURA296355 | Assistance montage + réfection pièce de guidage | MC |  | U410 | 11U | 569 798,00 | 401769 | 0 | 1 | 0 |  |  | BIOMED_ULIS | PLACENTRIEquipements centrifugation plasmaCURA296355Assistance montage + réfection pièce de guidage11U
DET0001 | Réservoir refroidissement centris plasma | CURA296366 | Problème de froid | MC |  | U410 | 11U | 569 812,00 | 401769 | 0 | 1 | 0 |  |  | BIOMED_ULIS | DET0001Réservoir refroidissement centris plasmaCURA296366Problème de froid11U
PLAPLC01 | Station automate centrifugation plasma | CURA296367 | Manque bit début tracabilité | MC |  | U410 | 11U | 569 813,00 | 401769 | 0 | 1 | 0 |  |  | BIOMED_ULIS | PLAPLC01Station automate centrifugation plasmaCURA296367Manque bit début tracabilité11U
BAT08RC59 | Atelier UF albumine | CURA296368 | Verrine pression | MC |  | U200BATP | 11U | 569 814,00 | 401769 | 0 | 1 | 0 |  |  | BIOMED_ULIS | BAT08RC59Atelier UF albumineCURA296368Verrine pression11U
DET0001 | Réservoir refroidissement centris plasma | CURA296374 | Vidange calo | MC |  | U410 | 11U | 569 822,00 | 401769 | 0 | 1 | 0 |  |  | BIOMED_ULIS | DET0001Réservoir refroidissement centris plasmaCURA296374Vidange calo11U
PLAR02 | Mélangeur fondoir plasma n°2 | CURA296375 | Defaut capteur | MC |  | U410 | 11U | 569 823,00 | 401769 | 0 | 1 | 0 |  |  | BIOMED_ULIS | PLAR02Mélangeur fondoir plasma n°2CURA296375Defaut capteur11U
PLAPLC01 | Station automate centrifugation plasma | CURA296376 | Problème renvoi surnageant voie direct | MC |  | U410 | 11U | 569 824,00 | 401769 | 0 | 1 | 0 |  |  | BIOMED_ULIS | PLAPLC01Station automate centrifugation plasmaCURA296376Problème renvoi surnageant voie direct11U
PE10R020 | Cuve n°2 de stockage 32 m3 éthanol | CURA296378 | Hors fonction | MC |  | U236PE | 11U | 569 826,00 | 401769 | 0 | 1 | 0 |  |  | BIOMED_ULIS | PE10R020Cuve n°2 de stockage 32 m3 éthanolCURA296378Hors fonction11U
AC06 | Air climatisé +4°C atelier albumine B8 | CURA296379 | Défaut majeur | MC |  | U222AC | 11U | 569 827,00 | 401769 | 0 | 1 | 0 |  |  | BIOMED_ULIS | AC06Air climatisé +4°C atelier albumine B8CURA296379Défaut majeur11U
GAMPLC03 | Automate centrifugation gamma | CURA296380 | Changement d etape | MC |  | U441 | 11U | 569 828,00 | 401769 | 0 | 1 | 0 |  |  | BIOMED_ULIS | GAMPLC03Automate centrifugation gammaCURA296380Changement d etape11U
ALBFP05 | Filtre presse temps IV | CURA296381 | Changement pion centrage | MC |  | U440 | 11U | 569 829,00 | 401769 | 0 | 1 | 0 |  |  | BIOMED_ULIS | ALBFP05Filtre presse temps IVCURA296381Changement pion centrage11U
BAT08 | Bâtiment 8 de production | CURA296382 | Table elevatrice ulliance | MC |  | U200BATP | 11U | 570 090,00 | 401769 | 0 | 1 | 0 |  |  | BIOMED_ULIS | BAT08Bâtiment 8 de productionCURA296382Table elevatrice ulliance11U
ALBFP06 | Filtre-presse albumine T I+II+III | CURA296386 | Mise a dispo de pion de centrage | MC |  | U440 | 11U | 569 835,00 | 401769 | 0 | 1 | 0 |  |  | BIOMED_ULIS | ALBFP06Filtre-presse albumine T I+II+IIICURA296386Mise a dispo de pion de centrage11U
GAMR009 | Réacteur n°09 fractionnement gamma | CURA296394 | Controle leche paroi | MC |  | U441 | 11U | 569 844,00 | 401769 | 0 | 1 | 0 |  |  | BIOMED_ULIS | GAMR009Réacteur n°09 fractionnement gammaCURA296394Controle leche paroi11U
GAMF01 | Filtre Pall N°1 FP Gamma | CURA296407 | Remplacement joint | MC |  | U441 | 11U | 569 865,00 | 401769 | 0 | 1 | 0 |  |  | BIOMED_ULIS | GAMF01Filtre Pall N°1 FP GammaCURA296407Remplacement joint11U
BAT01SS29 | Vestiaire décongélation | CURA296412 | Porte 1SS27/1SS48 | MC |  | U200BATP | 13U | 569 870,00 | 401769 | 0 | 1 | 0 |  |  | BIOMED_ULIS | BAT01SS29Vestiaire décongélationCURA296412Porte 1SS27/1SS4813U
BAT08RC59 | Atelier UF albumine | CURA296413 | Pièce 8RC59 manque support mural pour canalisation du NEP05 | MC |  | U200BATP | 11U | 569 871,00 | 401769 | 0 | 1 | 0 |  |  | BIOMED_ULIS | BAT08RC59Atelier UF albumineCURA296413Pièce 8RC59 manque support mural pour canalisation du NEP0511U
BAT01SS31 | Atelier broyage plasma | CURA296415 | Luminaire HS suite à la fuite au plafond 1SS31 | MC |  | U200BATP | 10U | 569 872,00 | 401769 | 0 | 1 | 0 |  |  | BIOMED_ULIS | BAT01SS31Atelier broyage plasmaCURA296415Luminaire HS suite à la fuite au plafond 1SS3110U
ADESKID01 | Skid de package-dépackage | CURA296421 | Difficulté Ppe GD | MC |  | U421DEAE | 11U | 569 879,00 | 401769 | 0 | 1 | 0 |  |  | BIOMED_ULIS | ADESKID01Skid de package-dépackageCURA296421Difficulté Ppe GD11U
DCGPEL100 | Ligne de découpe | CURA296422 | Défaut robot | MC |  | U411 | 11U | 662 672,00 | 401769 | 0 | 1 | 0 |  |  | BIOMED_ULIS | DCGPEL100Ligne de découpeCURA296422Défaut robot11U
BAT08CMP59 | Enregistrement pression en 8RC59 | CURA296424 | Voyant en 8RC59 défaillant | MC |  | U200BATP | 10U | 569 882,00 | 401769 | 0 | 1 | 0 |  |  | BIOMED_ULIS | BAT08CMP59Enregistrement pression en 8RC59CURA296424Voyant en 8RC59 défaillant10U
ALBTK | Tableau entree cuves produit | CURA296426 | Évacuation du tableau ALBTK bouchée | MC |  | U440 | 11U | 569 884,00 | 401769 | 0 | 1 | 0 |  |  | BIOMED_ULIS | ALBTKTableau entree cuves produitCURA296426Évacuation du tableau ALBTK bouchée11U
INDUSOP21 | Poste operateur FP TIV | CURA296427 | Ecran poste opérateur en panne en 8RC109 | MC |  | U236DIV | 12U | 569 885,00 | 401769 | 0 | 1 | 0 |  |  | BIOMED_ULIS | INDUSOP21Poste operateur FP TIVCURA296427Ecran poste opérateur en panne en 8RC10912U
BAT08RC44 | Atelier mise en poches UF2 | CURA296428 | Mauvaise état des 2 tables de répartition en 8RC44 | MC |  | U200BATP | 13U | 569 886,00 | 401769 | 0 | 1 | 0 |  |  | BIOMED_ULIS | BAT08RC44Atelier mise en poches UF2CURA296428Mauvaise état des 2 tables de répartition en 8RC4413U
BAT08RC24 | Vestiaires décongélation | CURA296429 | Installation de support amphospray et alcool en 8RC24 | MC |  | U200BATP | 13U | 569 887,00 | 401769 | 0 | 1 | 0 |  |  | BIOMED_ULIS | BAT08RC24Vestiaires décongélationCURA296429Installation de support amphospray et alcool en 8RC2413U
BAT01SS27 | Pièce bâtiment 1SS27 | CURA296430 | Déplacer le support inox de carton 1SS27 | MC |  | U235BATU | 13U | 569 888,00 | 401769 | 0 | 1 | 0 |  |  | BIOMED_ULIS | BAT01SS27Pièce bâtiment 1SS27CURA296430Déplacer le support inox de carton 1SS2713U
INDUSAPPLI23 | Gestion rapports de production | CURA296431 | Rapport du lot mal générés | MC |  | U236DIV | 12U | 569 889,00 | 401769 | 0 | 1 | 0 |  |  | BIOMED_ULIS | INDUSAPPLI23Gestion rapports de productionCURA296431Rapport du lot mal générés12U
BAT01SS28 | Atelier découpe des poches plasma | CURA296432 | Ouverture difficile de la porte 1SS28 | MC |  | U200BATP | 13U | 569 890,00 | 401769 | 0 | 1 | 0 |  |  | BIOMED_ULIS | BAT01SS28Atelier découpe des poches plasmaCURA296432Ouverture difficile de la porte 1SS2813U
MGGCONG17 | Congélateur GRAM n°88400496 (-22°C) | CURA296437 | Remise de la consigne à -22°C | SER |  | U168 | 10U | 569 895,00 | 401769 | 0 | 1 | 0 |  |  | BIOMED_ULIS | MGGCONG17Congélateur GRAM n°88400496 (-22°C)CURA296437Remise de la consigne à -22°C10U
BAT01PTA02 | Porte auto enroul. appro plasma 1SS02 | CURA296446 | Porte bloqué ouverte | MC |  | U410 | 13U | 570 068,00 | 401769 | 0 | 1 | 0 |  |  | BIOMED_ULIS | BAT01PTA02Porte auto enroul. appro plasma 1SS02CURA296446Porte bloqué ouverte13U
WFISBD314 | Sous boucle de distibution Alfalastin1 | CURA296464 | Fuites sous sol | MC |  | U236WFI | 11U | 570 087,00 | 401769 | 0 | 1 | 0 |  |  | BIOMED_ULIS | WFISBD314Sous boucle de distibution Alfalastin1CURA296464Fuites sous sol11U
ALBFP05 | Filtre presse temps IV | CURA296465 | Fuite sur collier clamp | MC |  | U440 | 11U | 570 091,00 | 401769 | 0 | 1 | 0 |  |  | BIOMED_ULIS | ALBFP05Filtre presse temps IVCURA296465Fuite sur collier clamp11U
CIP01ST01 | Station CIP n°1 Fibrinogéne | CURA296467 | Défaut maintient test de pression | MC |  | U236NEP | 11U | 570 096,00 | 401769 | 0 | 1 | 0 |  |  | BIOMED_ULIS | CIP01ST01Station CIP n°1 FibrinogéneCURA296467Défaut maintient test de pression11U
BATUSINE | Bâtiments communs | CURA296488 | Câblette de terre décrochée du chemin de câble (cours anglaise OUEST) | MC |  | U235BATU | 10U | 570 124,00 | 401769 | 0 | 1 | 0 |  |  | BIOMED_ULIS | BATUSINEBâtiments communsCURA296488Câblette de terre décrochée du chemin de câble (cours anglaise OUEST)10U
BAT08SS59 | Sas de désinfection et transfert | CURA296489 | Fixer le chargeur de transpallette au mur | MC |  | U200BATP | 13U | 570 125,00 | 401769 | 0 | 1 | 0 |  |  | BIOMED_ULIS | BAT08SS59Sas de désinfection et transfertCURA296489Fixer le chargeur de transpallette au mur13U
EX1MGGCEL01 | Chariot élévateur élec. n°1 tridirect. | CURA296490 | Chariot Tridirectionnel H.S | MC |  | U168 | 13U | 570 126,00 | 401769 | 0 | 1 | 0 |  |  | BIOMED_ULIS | EX1MGGCEL01Chariot élévateur élec. n°1 tridirect.CURA296490Chariot Tridirectionnel H.S13U
GAMC21 | Centrifugeuse n°1 gamma | CURA296491 | Plusieurs points de rouille sur extérieur du bol et chapeau de bol de GAMC21 | MC |  | U441 | 11U | 570 127,00 | 401769 | 0 | 1 | 0 |  |  | BIOMED_ULIS | GAMC21Centrifugeuse n°1 gammaCURA296491Plusieurs points de rouille sur extérieur du bol et chapeau de bol de GAMC2111U
BAT01SS28 | Atelier découpe des poches plasma | CURA296494 | Manque support identification local 1SS28 | MC |  | U200BATP | 13U | 570 129,00 | 401769 | 0 | 1 | 0 |  |  | BIOMED_ULIS | BAT01SS28Atelier découpe des poches plasmaCURA296494Manque support identification local 1SS2813U
BAT01SS28 | Atelier découpe des poches plasma | CURA296495 | Mise en place d'une plaque fixe d'identification du local 1SS28 | MC |  | U200BATP | 13U | 570 130,00 | 401769 | 0 | 1 | 0 |  |  | BIOMED_ULIS | BAT01SS28Atelier découpe des poches plasmaCURA296495Mise en place d'une plaque fixe d'identification du local 1SS2813U
BAT11PTA03 | Porte auto. sectionnelle mgg quai n°3 | CURA296496 | Porte Automatique Quai n°3 H.S | MC |  | U200BATP | 13U | 570 131,00 | 401769 | 0 | 1 | 0 |  |  | BIOMED_ULIS | BAT11PTA03Porte auto. sectionnelle mgg quai n°3CURA296496Porte Automatique Quai n°3 H.S13U
GAMTA | Tableau de pontage A sortie réacteurs | CURA296497 | Canalisation FP Gamma sans poignée | MC |  | U441 | 11U | 570 132,00 | 401769 | 0 | 1 | 0 |  |  | BIOMED_ULIS | GAMTATableau de pontage A sortie réacteursCURA296497Canalisation FP Gamma sans poignée11U
WFISBD207 | Sous boucle eau PPI cuverie albumine | CURA296498 | Défaut température haute WFICMT11 | MC |  | U236WFI | 11U | 570 133,00 | 401769 | 0 | 1 | 0 |  |  | BIOMED_ULIS | WFISBD207Sous boucle eau PPI cuverie albumineCURA296498Défaut température haute WFICMT1111U
LPRDIL02 | Diluteur Hamilton n° ML600JF9162 | CURA296500 | Contrôle métrologique | MC |  | U440COM | 24U | 570 135,00 | 401769 | 0 | 1 | 0 |  |  | BIOMED_ULIS | LPRDIL02Diluteur Hamilton n° ML600JF9162CURA296500Contrôle métrologique24U
GAMR41 | Réacteur de fractionnement 15 000 litres n°41 | CURA296508 | Bit Protéine | MC |  | U441 | 11U | 570 143,00 | 401769 | 0 | 1 | 0 |  |  | BIOMED_ULIS | GAMR41Réacteur de fractionnement 15 000 litres n°41CURA296508Bit Protéine11U
CIP01ST01 | Station CIP n°1 Fibrinogéne | CURA296509 | Conductivité trop élevée | MC |  | U236NEP | 11U | 570 144,00 | 401769 | 0 | 1 | 0 |  |  | BIOMED_ULIS | CIP01ST01Station CIP n°1 FibrinogéneCURA296509Conductivité trop élevée11U
DCGMAL01 | Machine à laver Décongélation n°6T090130 | CURA296513 | Fuite air comprimé vérin porte | MC |  | U411 | 11U | 570 146,00 | 401769 | 0 | 1 | 0 |  |  | BIOMED_ULIS | DCGMAL01Machine à laver Décongélation n°6T090130CURA296513Fuite air comprimé vérin porte11U
GAMR42 | Réacteur 15m3 n°42 | CURA296518 | Augmentation pression caloporteur | MC |  | U441 | 11U | 570 166,00 | 401769 | 0 | 1 | 0 |  |  | BIOMED_ULIS | GAMR42Réacteur 15m3 n°42CURA296518Augmentation pression caloporteur11U
BAT08 | Bâtiment 8 de production | CURA296531 | Fournitures CTA | MC |  | U222AC | 10U | 570 180,00 | 401769 | 0 | 1 | 0 |  |  | BIOMED_ULIS | BAT08Bâtiment 8 de productionCURA296531Fournitures CTA10U
PLABATI814 | Centrifugeuse plasma NS 814 | CURA296538 | Vérification des freins | MC |  | U410 | 11U | 570 252,00 | 401769 | 0 | 1 | 0 |  |  | BIOMED_ULIS | PLABATI814Centrifugeuse plasma NS 814CURA296538Vérification des freins11U
ALBFP06 | Filtre-presse albumine T I+II+III | CURA296540 | Contrôle câble ALBFCML32 | MC |  | U440 | 11U | 570 258,00 | 401769 | 0 | 1 | 0 |  |  | BIOMED_ULIS | ALBFP06Filtre-presse albumine T I+II+IIICURA296540Contrôle câble ALBFCML3211U
PLACONG08 | Congélateur -80° C | CURA296541 | Relevé de références | SER |  | U410 | 10U | 570 259,00 | 401769 | 0 | 1 | 0 |  |  | BIOMED_ULIS | PLACONG08Congélateur -80° CCURA296541Relevé de références10U
AC40CD23 | Condenseur clim 18212/213/214/215/216 | CURA296542 | Installation AC40CD23 HS | MC |  | U222AC | 10U | 570 260,00 | 401769 | 0 | 1 | 0 |  |  | BIOMED_ULIS | AC40CD23Condenseur clim 18212/213/214/215/216CURA296542Installation AC40CD23 HS10U
GAMT22 | Tableau de pontage centri 22 | CURA296550 | Présence de rouille sur tableau de pontage GAMT22 | MC | AR | U441 | 64U | 570 267,00 | 401769 | 0 | 1 | 0 |  |  | BIOMED_ULIS | GAMT22Tableau de pontage centri 22CURA296550Présence de rouille sur tableau de pontage GAMT2264U
GAMT21 | Tableau de pontage centri 21 | CURA296557 | Présence de rouille sur tableau de pontage GAMT21 | MC | AR | U441 | 11U | 570 272,00 | 401769 | 0 | 1 | 0 |  |  | BIOMED_ULIS | GAMT21Tableau de pontage centri 21CURA296557Présence de rouille sur tableau de pontage GAMT2111U
BAT01SS29 | Vestiaire décongélation | CURA296560 | Décollement d'une dalle du plafond local 1SS29 | MC |  | U200BATP | 13U | 570 273,00 | 401769 | 0 | 1 | 0 |  |  | BIOMED_ULIS | BAT01SS29Vestiaire décongélationCURA296560Décollement d'une dalle du plafond local 1SS2913U
BAT08RC59 | Atelier UF albumine | CURA296561 | 8rc59 tableau de Pontage ALBTL bouché | MC |  | U200BATP | 11U | 570 274,00 | 401769 | 0 | 1 | 0 |  |  | BIOMED_ULIS | BAT08RC59Atelier UF albumineCURA2965618rc59 tableau de Pontage ALBTL bouché11U
BAT08PTA53 | Porte auto battante PORTALP 8RC68/06 | CURA296564 | Problème de fermeture de la porte en 8RC68 | MC |  | U200BATP | 13U | 570 275,00 | 401769 | 0 | 1 | 0 |  |  | BIOMED_ULIS | BAT08PTA53Porte auto battante PORTALP 8RC68/06CURA296564Problème de fermeture de la porte en 8RC6813U
RF100 | Groupe Frigorifique Tour Prédécong. | CURA296568 | Pression basse glycol chaud dégivrage | MC |  | U222RF | 10U | 570 281,00 | 401769 | 0 | 1 | 0 |  |  | BIOMED_ULIS | RF100Groupe Frigorifique Tour Prédécong.CURA296568Pression basse glycol chaud dégivrage10U
GAMC21 | Centrifugeuse n°1 gamma | CURA296573 | Remplacement du joint couvercle | MC |  | U441 | 11U | 570 286,00 | 401769 | 0 | 1 | 0 |  |  | BIOMED_ULIS | GAMC21Centrifugeuse n°1 gammaCURA296573Remplacement du joint couvercle11U
BAT08 | Bâtiment 8 de production | CURA296574 | Table elevatrice ulliance | MC |  | U200BATP | 11U | 570 287,00 | 401769 | 0 | 1 | 0 |  |  | BIOMED_ULIS | BAT08Bâtiment 8 de productionCURA296574Table elevatrice ulliance11U
PE10 | Stockage et distribution éthanol | CURA296575 | Défaut de refroidissement trop long | MC |  | U236PE | 11U | 570 288,00 | 401769 | 0 | 1 | 0 |  |  | BIOMED_ULIS | PE10Stockage et distribution éthanolCURA296575Défaut de refroidissement trop long11U
AC54CE65 | Caisson d'extract. (K 38) bureaux B10 | CURA296588 | Pas d'extraction dans les bureaux | MC |  | U222AC | 10U | 570 294,00 | 401769 | 0 | 1 | 0 |  |  | BIOMED_ULIS | AC54CE65Caisson d'extract. (K 38) bureaux B10CURA296588Pas d'extraction dans les bureaux10U
EXLPLFL06 | Hotte flux laminaire | CURA296589 | CHANGEMENT FILTRES | MC |  | U602LPL | 21U | 570 295,00 | 401769 | 0 | 1 | 0 |  |  | BIOMED_ULIS | EXLPLFL06Hotte flux laminaireCURA296589CHANGEMENT FILTRES21U
EPL2FL08 | Hotte flux laminaire Type II | CURA296595 | Vérification extérieure demandée suite vitesses non conformes Juin 2022 | MC |  | U406 | 21U | 570 314,00 | 401769 | 0 | 1 | 0 |  |  | BIOMED_ULIS | EPL2FL08Hotte flux laminaire Type IICURA296595Vérification extérieure demandée suite vitesses non conformes Juin 202221U
GAMCT21 | Réacteur uf gamma | CURA296597 | Défaut calo | MC |  | U441 | 11U | 633 016,00 | 401769 | 0 | 1 | 0 |  |  | BIOMED_ULIS | GAMCT21Réacteur uf gammaCURA296597Défaut calo11U
DCGTSK01 | Transstockeur | CURA296598 | Défaut de capteur présence SAS de chargement | MC |  | U411 | 11U | 570 317,00 | 401769 | 0 | 1 | 0 |  |  | BIOMED_ULIS | DCGTSK01TransstockeurCURA296598Défaut de capteur présence SAS de chargement11U
EPL3ECT02 | Machine de tri plasma n°1 | CURA296599 | Vide de ligne impossible | MC |  | U406 | 11U | 570 318,00 | 401769 | 0 | 1 | 0 |  |  | BIOMED_ULIS | EPL3ECT02Machine de tri plasma n°1CURA296599Vide de ligne impossible11U
OPLCONG50 | Congélateur FROILABO n° 503465 | CURA296603 | Défaut température | MC |  | U601OPL | 11U | 570 323,00 | 401769 | 0 | 1 | 0 |  |  | BIOMED_ULIS | OPLCONG50Congélateur FROILABO n° 503465CURA296603Défaut température11U
ADER185_001 | Cuve mobile 400L | CURA296605 | Réglage petit vitesse de l'agitation | CON |  | U421DEAE | 11U | 570 331,00 | 401769 | 0 | 1 | 0 |  |  | BIOMED_ULIS | ADER185_001Cuve mobile 400LCURA296605Réglage petit vitesse de l'agitation11U
PLAPLC01 | Station automate centrifugation plasma | CURA296606 | Changement tempo prédécong 1SS23 | CON |  | U410 | 11U | 570 332,00 | 401769 | 0 | 1 | 0 |  |  | BIOMED_ULIS | PLAPLC01Station automate centrifugation plasmaCURA296606Changement tempo prédécong 1SS2311U
BAT01 | Bâtiment 1 commun | CURA296607 | Formation consignation | MC |  | U235BATU | 13U | 570 333,00 | 401769 | 0 | 1 | 0 |  |  | BIOMED_ULIS | BAT01Bâtiment 1 communCURA296607Formation consignation13U
GAMPLC03 | Automate centrifugation gamma | CURA296628 | Passage de la centri C22 à l'étape de débourrage | MC |  | U441 | 12U | 570 343,00 | 401769 | 0 | 1 | 0 |  |  | BIOMED_ULIS | GAMPLC03Automate centrifugation gammaCURA296628Passage de la centri C22 à l'étape de débourrage12U
BAT01SS55 | SAS sortie tunnel de décongélation | CURA296649 | Système verrouillage entre 1SS25 et 1SS55 (côté production) | MC |  | U200BATP | 13U | 570 353,00 | 401769 | 0 | 1 | 0 |  |  | BIOMED_ULIS | BAT01SS55SAS sortie tunnel de décongélationCURA296649Système verrouillage entre 1SS25 et 1SS55 (côté production)13U
BAT01SS41 | Sas sortie déchets décongélation | CURA296650 | 1SS41 : Panneau plexi à retirer pour installation nouvelle version procédure | MC |  | U200BATP | 13U | 570 354,00 | 401769 | 0 | 1 | 0 |  |  | BIOMED_ULIS | BAT01SS41Sas sortie déchets décongélationCURA2966501SS41 : Panneau plexi à retirer pour installation nouvelle version procédure13U
BAT01SS55 | SAS sortie tunnel de décongélation | CURA296651 | Impact au sol. | MC |  | U200BATP | 13U | 570 355,00 | 401769 | 0 | 1 | 0 |  |  | BIOMED_ULIS | BAT01SS55SAS sortie tunnel de décongélationCURA296651Impact au sol.13U
MFPRCF1159 | Chambre froide 5°C | CURA296652 | Fuite au niveau de l'évaporateur de la chambre froide | MC |  | U868 | 10U | 570 356,00 | 401769 | 0 | 1 | 0 |  |  | BIOTECH_ULIS | MFPRCF1159Chambre froide 5°CCURA296652Fuite au niveau de l'évaporateur de la chambre froide10U
UNFGEQUIP | Equipements UNFG en galénique | CURA296653 | Changement piles pour le digicode de la salle 1271 | MC |  | U868 | 13U | 570 357,00 | 401769 | 0 | 1 | 0 |  |  | BIOTECH_ULIS | UNFGEQUIPEquipements UNFG en galéniqueCURA296653Changement piles pour le digicode de la salle 127113U
BAT11MGG | Bâtiment 11 partie magasin général | CURA296654 | Remplacement des roues sur 10 caddies | MC |  | U200BATP | 13U | 570 358,00 | 401769 | 0 | 1 | 0 |  |  | BIOMED_ULIS | BAT11MGGBâtiment 11 partie magasin généralCURA296654Remplacement des roues sur 10 caddies13U
PLACONG02 | Congélateur pâte Cryo | CURA296661 | Remplacement joint sur équipement Commande en cours G3 Concept "" | MC |  | U410 | 10U | 570 374,00 | 401769 | 0 | 1 | 0 |  |  | BIOMED_ULIS | PLACONG02Congélateur pâte CryoCURA296661Remplacement joint sur équipement Commande en cours G3 Concept ""10U
PLAR01 | Mélangeur fondoir plasma n°1 | CURA296662 | Défaut poids fin de prod | MC |  | U410 | 11U | 570 375,00 | 401769 | 0 | 1 | 0 |  |  | BIOMED_ULIS | PLAR01Mélangeur fondoir plasma n°1CURA296662Défaut poids fin de prod11U
NACR01 | Cuve préparation NaCl UF2 | CURA296664 | Demande de vidange + RAZ | MC |  | U440 | 11U | 570 377,00 | 401769 | 0 | 1 | 0 |  |  | BIOMED_ULIS | NACR01Cuve préparation NaCl UF2CURA296664Demande de vidange + RAZ11U
RF66 | Production fluide frigorigène +15°C (2 circuits) | CURA296673 | Défaut ''Basse pression d'Huile du Circuit A'' | MC |  | U222RF | 10U | 570 391,00 | 401769 | 0 | 1 | 0 |  |  | BIOMED_ULIS | RF66Production fluide frigorigène +15°C (2 circuits)CURA296673Défaut ''Basse pression d'Huile du Circuit A''10U
BAT11ARM01 | Armoire monitoring/GTC B11 | CURA296692 | Modification communication : API<>EGX | MC |  | U235GTC | 12U | 570 402,00 | 401769 | 0 | 1 | 0 |  |  | BIOMED_ULIS | BAT11ARM01Armoire monitoring/GTC B11CURA296692Modification communication : API<>EGX12U
LPRDIL01 | Diluteur Hamilton n° ML600CA2905 | CURA296706 | Métrologie curative | MC |  | U440COM | 24U | 570 445,00 | 401769 | 0 | 1 | 0 |  |  | BIOMED_ULIS | LPRDIL01Diluteur Hamilton n° ML600CA2905CURA296706Métrologie curative24U
HNOR400 | Cuve 6m3 acide nit. avec rétention | CURA296708 | Défaut de niveau | MC |  | U236NEP | 11U | 570 447,00 | 401769 | 0 | 1 | 0 |  |  | BIOMED_ULIS | HNOR400Cuve 6m3 acide nit. avec rétentionCURA296708Défaut de niveau11U
NEP05ST05 | Station NEP laverie Albumine | CURA296709 | Défaut Objet non pret | MC |  | U236NEP | 11U | 570 448,00 | 401769 | 0 | 1 | 0 |  |  | BIOMED_ULIS | NEP05ST05Station NEP laverie AlbumineCURA296709Défaut Objet non pret11U
NEP09ST09 | Sous-station NEP ADEAE | CURA296710 | Défaut Objet non pret | MC |  | U236NEP | 11U | 570 449,00 | 401769 | 0 | 1 | 0 |  |  | BIOMED_ULIS | NEP09ST09Sous-station NEP ADEAECURA296710Défaut Objet non pret11U
WEV01 | Cuve surnageant UF albumine | CURA296712 | Défaut niveau haut | MC |  | U236WE | 11U | 570 452,00 | 401769 | 0 | 1 | 0 |  |  | BIOMED_ULIS | WEV01Cuve surnageant UF albumineCURA296712Défaut niveau haut11U
DCGPEL100 | Ligne de découpe | CURA296715 | Problème de soufflage pour le séchage des poches | MC |  | U411 | 11U | 570 463,00 | 401769 | 0 | 1 | 0 |  |  | BIOMED_ULIS | DCGPEL100Ligne de découpeCURA296715Problème de soufflage pour le séchage des poches11U
DCGR500 | Cuve de collecte fondoirs | CURA296716 | Forçage ouverture vanne fond de cuve | CON |  | U411 | 11U | 570 464,00 | 401769 | 0 | 1 | 0 |  |  | BIOMED_ULIS | DCGR500Cuve de collecte fondoirsCURA296716Forçage ouverture vanne fond de cuve11U
DCGCONV01 | Convoyeur SAS Déchets | CURA296717 | La trappe du sas déchet ne s'ouvre pas | MC |  | U411 | 11U | 570 465,00 | 401769 | 0 | 1 | 0 |  |  | BIOMED_ULIS | DCGCONV01Convoyeur SAS DéchetsCURA296717La trappe du sas déchet ne s'ouvre pas11U
ADECMW010 | Balance mettler 1500kg/200g n°B424703964 | CURA296718 | Défaut de communication | MC |  | U421DEAE | 11U | 570 466,00 | 401769 | 0 | 1 | 0 |  |  | BIOMED_ULIS | ADECMW010Balance mettler 1500kg/200g n°B424703964CURA296718Défaut de communication11U
HNOPV407 | Vanne alim. cuve stockage HNOT01 | CURA296728 | Défaut compte rendu de la vanne | MC |  | U236NEP | 11U | 570 470,00 | 401769 | 0 | 1 | 0 |  |  | BIOMED_ULIS | HNOPV407Vanne alim. cuve stockage HNOT01CURA296728Défaut compte rendu de la vanne11U
WFIDIST04 | Distillateur Eau PPI n°4 STERIS | CURA296740 | Fuite | MC |  | U236WFI | 11U | 570 483,00 | 401769 | 0 | 1 | 0 |  |  | BIOMED_ULIS | WFIDIST04Distillateur Eau PPI n°4 STERISCURA296740Fuite11U
COMCMC02 | Sonde de conductivité cuve de lavage AE-02 | U_METR000019 | Vérif. PERIODIQUE mesure conductivité solution | MPS | METR | U411 | 11U | 648 594,00 | 2025-08-24 | 3 | 1 | 0 | 52 | 1 | BIOMED_ULIS | COMCMC02Sonde de conductivité cuve de lavage AE-02U_METR000019Vérif. PERIODIQUE mesure conductivité solution11U52
DE2R002 | Réservoir refroidissement centri GAMC21 | CURA296763 | Manque collier clamp niveau | MC |  | U441 | 11U | 570 529,00 | 401769 | 0 | 1 | 0 |  |  | BIOMED_ULIS | DE2R002Réservoir refroidissement centri GAMC21CURA296763Manque collier clamp niveau11U
DE3R003 | Réservoir refroidissement centri GAMC22 | CURA296765 | Manque collier clamp niveau | MC |  | U441 | 11U | 570 532,00 | 401769 | 0 | 1 | 0 |  |  | BIOMED_ULIS | DE3R003Réservoir refroidissement centri GAMC22CURA296765Manque collier clamp niveau11U
ADER169_001 | Cuve mobile 400L | CURA296766 | Remplacement de la vanne de fond de cuve | MC |  | U421DEAE | 11U | 570 533,00 | 401769 | 0 | 1 | 0 |  |  | BIOMED_ULIS | ADER169_001Cuve mobile 400LCURA296766Remplacement de la vanne de fond de cuve11U
ADECR113_045 | Colonne chromato S200 | CURA296767 | Mise à disposition raccord pneumatique | MC |  | U421DEAE | 11U | 570 534,00 | 401769 | 0 | 1 | 0 |  |  | BIOMED_ULIS | ADECR113_045Colonne chromato S200CURA296767Mise à disposition raccord pneumatique11U
IS1 | Production de vapeur industrielle B4 | CURA296771 | Visite réseau vapeur UDEC pour chiffrage d'installation de matelas isolants | MC |  | U222IS | 10U | 570 540,00 | 401769 | 0 | 1 | 0 |  |  | BIOMED_ULIS | IS1Production de vapeur industrielle B4CURA296771Visite réseau vapeur UDEC pour chiffrage d'installation de matelas isolants10U
AC41CT41 | Caisson traitement air labos 1334 à 1339 | CURA296787 | Problème de pression dans les labo | MC |  | U222AC | 10U | 570 548,00 | 401769 | 0 | 1 | 0 |  |  | BIOMED_ULIS | AC41CT41Caisson traitement air labos 1334 à 1339CURA296787Problème de pression dans les labo10U
GAMPLC03 | Automate centrifugation gamma | CURA296793 | Modification valeur bol plein | MC |  | U441 | 12U | 570 557,00 | 401769 | 0 | 1 | 0 |  |  | BIOMED_ULIS | GAMPLC03Automate centrifugation gammaCURA296793Modification valeur bol plein12U
GAMC22 | Centrifugeuse n°2 gamma | CURA296794 | Défaut niveau caloporteur | MC |  | U441 | 11U | 570 559,00 | 401769 | 0 | 1 | 0 |  |  | BIOMED_ULIS | GAMC22Centrifugeuse n°2 gammaCURA296794Défaut niveau caloporteur11U
AC17CT17 | CTA Process extention B8 20 000m3/h ( En terrasse ) | CURA296795 | Arrêt CTA 17 au moment de la mise en route anneau de Pouyes | DIAG |  | U222AC | 10U | 570 560,00 | 401769 | 0 | 1 | 0 |  |  | BIOMED_ULIS | AC17CT17CTA Process extention B8 20 000m3/h ( En terrasse )CURA296795Arrêt CTA 17 au moment de la mise en route anneau de Pouyes10U
ALBFP05 | Filtre presse temps IV | CURA296796 | Réglage pression AC pour poussée | MC |  | U440 | 11U | 570 565,00 | 401769 | 0 | 1 | 0 |  |  | BIOMED_ULIS | ALBFP05Filtre presse temps IVCURA296796Réglage pression AC pour poussée11U
BATUSINE | Bâtiments communs | CURA296797 | Coupure electrique | MC |  | U235BATU | 11U | 570 567,00 | 401769 | 0 | 1 | 0 |  |  | BIOMED_ULIS | BATUSINEBâtiments communsCURA296797Coupure electrique11U
RF04ARM01 | Armoire électrique automatisme -40°C R&D | CURA296801 | Appel gtc | MC |  | U222RF | 11U | 570 571,00 | 401769 | 0 | 1 | 0 |  |  | BIOMED_ULIS | RF04ARM01Armoire électrique automatisme -40°C R&DCURA296801Appel gtc11U
ADECR113_044 | Colonne chromato S200 | CURA296802 | Fuite sur vanne résolute | MC |  | U421DEAE | 11U | 570 572,00 | 401769 | 0 | 1 | 0 |  |  | BIOMED_ULIS | ADECR113_044Colonne chromato S200CURA296802Fuite sur vanne résolute11U
NEP05ST05 | Station NEP laverie Albumine | CURA296803 | Défaut manque solution de lavage | MC |  | U236NEP | 11U | 570 573,00 | 401769 | 0 | 1 | 0 |  |  | BIOMED_ULIS | NEP05ST05Station NEP laverie AlbumineCURA296803Défaut manque solution de lavage11U
PLAPLC01 | Station automate centrifugation plasma | CURA296806 | Manque CI coupe non démarré | MC |  | U410 | 11U | 570 576,00 | 401769 | 0 | 1 | 0 |  |  | BIOMED_ULIS | PLAPLC01Station automate centrifugation plasmaCURA296806Manque CI coupe non démarré11U
PLABATI509 | Centrifugeuse plasma NS 509 | CURA296807 | Assistance montage centri et verification hauteur turbine | MC |  | U410 | 11U | 570 577,00 | 401769 | 0 | 1 | 0 |  |  | BIOMED_ULIS | PLABATI509Centrifugeuse plasma NS 509CURA296807Assistance montage centri et verification hauteur turbine11U
PLABATI814 | Centrifugeuse plasma NS 814 | CURA296808 | Assistance montage centri et verification hauteur turbine | MC |  | U410 | 11U | 570 578,00 | 401769 | 0 | 1 | 0 |  |  | BIOMED_ULIS | PLABATI814Centrifugeuse plasma NS 814CURA296808Assistance montage centri et verification hauteur turbine11U
BAT08PTA73 | Porte coulis. Local MAD A / Local MAD B | CURA296809 | La porte ne se ferme pas correctement | MC |  | U200BATP | 11U | 658 598,00 | 401769 | 0 | 1 | 0 |  |  | BIOMED_ULIS | BAT08PTA73Porte coulis. Local MAD A / Local MAD BCURA296809La porte ne se ferme pas correctement11U
GW5/6/7 | Production distri. eau glycolée +20°C | CURA296811 | Défaut RF71 | MC |  | U222GW | 11U | 570 581,00 | 401769 | 0 | 1 | 0 |  |  | BIOMED_ULIS | GW5/6/7Production distri. eau glycolée +20°CCURA296811Défaut RF7111U
NEP05ST05 | Station NEP laverie Albumine | CURA296812 | Fuite constaté | MC |  | U236NEP | 11U | 570 582,00 | 401769 | 0 | 1 | 0 |  |  | BIOMED_ULIS | NEP05ST05Station NEP laverie AlbumineCURA296812Fuite constaté11U
ALBFP06 | Filtre-presse albumine T I+II+III | CURA296815 | Vidange fp | MC |  | U440 | 11U | 570 585,00 | 401769 | 0 | 1 | 0 |  |  | BIOMED_ULIS | ALBFP06Filtre-presse albumine T I+II+IIICURA296815Vidange fp11U
PE10CMP106 | Alarme pres refoul PE10CP102/202 | CURA296816 | Appel gtc | MC |  | U236PE | 11U | 570 586,00 | 401769 | 0 | 1 | 0 |  |  | BIOMED_ULIS | PE10CMP106Alarme pres refoul PE10CP102/202CURA296816Appel gtc11U
GW5 | Boucle n°1 de distrib eau glycolée +20°C | CURA296817 | Appel gtc | MC |  | U222GW | 11U | 570 587,00 | 401769 | 0 | 1 | 0 |  |  | BIOMED_ULIS | GW5Boucle n°1 de distrib eau glycolée +20°CCURA296817Appel gtc11U
ALBCP05 | Pompe alimentation FP TIV | CURA296819 | Fuite sur la pompe lors du NEP | MC |  | U440 | 11U | 570 589,00 | 401769 | 0 | 1 | 0 |  |  | BIOMED_ULIS | ALBCP05Pompe alimentation FP TIVCURA296819Fuite sur la pompe lors du NEP11U
PLAT003 | Cuve envoi plasma après prélèvement | CURA296821 | Vidange de la cuve en NEP | MC |  | U410 | 11U | 570 591,00 | 401769 | 0 | 1 | 0 |  |  | BIOMED_ULIS | PLAT003Cuve envoi plasma après prélèvementCURA296821Vidange de la cuve en NEP11U
GAMR009 | Réacteur n°09 fractionnement gamma | CURA296824 | Mauvaise consigne de t°C | MCU |  | U441 | 11U | 570 594,00 | 401769 | 0 | 1 | 0 |  |  | BIOMED_ULIS | GAMR009Réacteur n°09 fractionnement gammaCURA296824Mauvaise consigne de t°C11U
BAT08RC67 | Supervision albumine/immunoglobulines | CURA296834 | Changement porte coupe feu | MC |  | U200BATP | 13U | 570 598,00 | 401769 | 0 | 1 | 0 |  |  | BIOMED_ULIS | BAT08RC67Supervision albumine/immunoglobulinesCURA296834Changement porte coupe feu13U
BAT08RC71 | Atelier laverie FP albumine | CURA296835 | Porte carton inox à installer | MC |  | U200BATP | 13U | 570 599,00 | 401769 | 0 | 1 | 0 |  |  | BIOMED_ULIS | BAT08RC71Atelier laverie FP albumineCURA296835Porte carton inox à installer13U
BAT08P201 | Pièce bâtiment 8P201 | CURA296836 | Remplacement de la porte 8P201 | MC |  | U200BATP | 13U | 570 600,00 | 401769 | 0 | 1 | 0 |  |  | BIOMED_ULIS | BAT08P201Pièce bâtiment 8P201CURA296836Remplacement de la porte 8P20113U
BAT08RC62 | Atelier cuverie albumine/immunoglobuline | CURA296837 | Soudure sur GW2 sous GAMR07 non lisse | MC |  | U200BATP | 11U | 570 601,00 | 401769 | 0 | 1 | 0 |  |  | BIOMED_ULIS | BAT08RC62Atelier cuverie albumine/immunoglobulineCURA296837Soudure sur GW2 sous GAMR07 non lisse11U
BAT08RC99 | Atelier broyage immunoglobuline | CURA296838 | Fissure sur une vitre à côté de GAMR02 | MC |  | U200BATP | 13U | 570 602,00 | 401769 | 0 | 1 | 0 |  |  | BIOMED_ULIS | BAT08RC99Atelier broyage immunoglobulineCURA296838Fissure sur une vitre à côté de GAMR0213U
BAT08RC204 | SAS Déchets ADEAE | CURA296839 | Nettoyage luminaire en 8RC204 et 8RC224 | MC |  | U200BATP | 10U | 570 603,00 | 401769 | 0 | 1 | 0 |  |  | BIOMED_ULIS | BAT08RC204SAS Déchets ADEAECURA296839Nettoyage luminaire en 8RC204 et 8RC22410U
LPLCONG15 | Congélateur DOMETIC n° 919-7020-01 | CURA296840 | Simulation LPLCMT48 pour maintenance LPLCONG15 | MC |  | U602LPL | 12U | 570 604,00 | 401769 | 0 | 1 | 0 |  |  | BIOMED_ULIS | LPLCONG15Congélateur DOMETIC n° 919-7020-01CURA296840Simulation LPLCMT48 pour maintenance LPLCONG1512U
LPLCONG15 | Congélateur DOMETIC n° 919-7020-01 | CURA296841 | Changement de joint porte LPLCONG15 | MC |  | U602LPL | 10U | 570 605,00 | 401769 | 0 | 1 | 0 |  |  | BIOMED_ULIS | LPLCONG15Congélateur DOMETIC n° 919-7020-01CURA296841Changement de joint porte LPLCONG1510U
BAT0103 | Bâtiment 1 laboratoires de contrôle | CURA296842 | Fuite d'eau robinet labo 1318 | MC |  | S244 | 13U | 570 606,00 | 401769 | 0 | 1 | 0 |  |  | BIOMED_ULIS | BAT0103Bâtiment 1 laboratoires de contrôleCURA296842Fuite d'eau robinet labo 131813U
BAT11 | Bâtiment 11 Magasin général et plasma | CURA296843 | Changer la protection du sol a gauche du rideau 11rc35 | MC |  | U235BATL | 13U | 570 607,00 | 401769 | 0 | 1 | 0 |  |  | BIOMED_ULIS | BAT11Bâtiment 11 Magasin général et plasmaCURA296843Changer la protection du sol a gauche du rideau 11rc3513U
BAT11 | Bâtiment 11 Magasin général et plasma | CURA296844 | Porte d entré quai B8 ne se referme pas bien | MC |  | U235BATL | 13U | 570 608,00 | 401769 | 0 | 1 | 0 |  |  | BIOMED_ULIS | BAT11Bâtiment 11 Magasin général et plasmaCURA296844Porte d entré quai B8 ne se referme pas bien13U
AC04 | Air climatisé Atelier prépa. matières | CURA296849 | Régulation hygrométrie | MC |  | U222AC | 10U | 570 635,00 | 401769 | 0 | 1 | 0 |  |  | BIOMED_ULIS | AC04Air climatisé Atelier prépa. matièresCURA296849Régulation hygrométrie10U
BAT01148 | Labo LCQB pièces 1148 | CURA296850 | Intervention électroclim | MC |  | U633 | 10U | 570 636,00 | 401769 | 0 | 1 | 0 |  |  | BIOTECH_ULIS | BAT01148Labo LCQB pièces 1148CURA296850Intervention électroclim10U
BAT11 | Bâtiment 11 Magasin général et plasma | CURA296851 | Rebouchage d un trou au sol sur le quai B8 | MC |  | U235BATL | 13U | 570 638,00 | 401769 | 0 | 1 | 0 |  |  | BIOMED_ULIS | BAT11Bâtiment 11 Magasin général et plasmaCURA296851Rebouchage d un trou au sol sur le quai B813U
BAT11 | Bâtiment 11 Magasin général et plasma | CURA296852 | 2 rails a refixer droit en CF09 ( +2° +8° ) | MC |  | U235BATL | 13U | 570 639,00 | 401769 | 0 | 1 | 0 |  |  | BIOMED_ULIS | BAT11Bâtiment 11 Magasin général et plasmaCURA2968522 rails a refixer droit en CF09 ( +2° +8° )13U
BAT08CMP201 | Enregistrement pression en 8P201 | CURA296855 | Lumière HS | MC |  | U200BATP | 10U | 570 646,00 | 401769 | 0 | 1 | 0 |  |  | BIOMED_ULIS | BAT08CMP201Enregistrement pression en 8P201CURA296855Lumière HS10U
BAT08RC119 | Pièce stockage matériel PMML | CURA296856 | Luminaire à faible luminosité | MC |  | U200BATP | 10U | 570 647,00 | 401769 | 0 | 1 | 0 |  |  | BIOMED_ULIS | BAT08RC119Pièce stockage matériel PMMLCURA296856Luminaire à faible luminosité10U
ALBTR | Tableau rinçage carter Temps IV | CURA296857 | Etiquette à refaire sur ALBTR | MC | METR | U440 | 14U | 570 648,00 | 401769 | 0 | 1 | 0 |  |  | BIOMED_ULIS | ALBTRTableau rinçage carter Temps IVCURA296857Etiquette à refaire sur ALBTR14U
BAT08RC65 | Pièce bâtiment 8RC65 | CURA296858 | Porte 8RC65 à réparer | MC |  | U200BATP | 13U | 570 649,00 | 401769 | 0 | 1 | 0 |  |  | BIOMED_ULIS | BAT08RC65Pièce bâtiment 8RC65CURA296858Porte 8RC65 à réparer13U
BAT01SS35 | Laverie plasma | CURA296859 | Ecaillement de la résine au sol | MC |  | U200BATP | 61U | 570 650,00 | 401769 | 0 | 1 | 0 |  |  | BIOMED_ULIS | BAT01SS35Laverie plasmaCURA296859Ecaillement de la résine au sol61U
BAT08PTA48 | Porte auto coulis. Diva 1 V. 8RC141/8RC142 | CURA296860 | Porte d'entrée (Portlab) 8RC142 HS | MC |  | U200BATP | 13U | 570 651,00 | 401769 | 0 | 1 | 0 |  |  | BIOMED_ULIS | BAT08PTA48Porte auto coulis. Diva 1 V. 8RC141/8RC142CURA296860Porte d'entrée (Portlab) 8RC142 HS13U
PLACONG02 | Congélateur pâte Cryo | CURA296861 | Congélateur PLACONG02 fait de la glace | MC |  | U235BATU | 11U | 570 652,00 | 401769 | 0 | 1 | 0 |  |  | BIOMED_ULIS | PLACONG02Congélateur pâte CryoCURA296861Congélateur PLACONG02 fait de la glace11U
BAT08RC62 | Atelier cuverie albumine/immunoglobuline | CURA296863 | Manchon calorifuge ouvert | MC |  | U200BATP | 11U | 570 654,00 | 401769 | 0 | 1 | 0 |  |  | BIOMED_ULIS | BAT08RC62Atelier cuverie albumine/immunoglobulineCURA296863Manchon calorifuge ouvert11U
BAT01SS28 | Atelier découpe des poches plasma | CURA296864 | Marquage au sol fondoir | MC |  | U200BATP | 13U | 570 655,00 | 401769 | 0 | 1 | 0 |  |  | BIOMED_ULIS | BAT01SS28Atelier découpe des poches plasmaCURA296864Marquage au sol fondoir13U
PLAELEV03 | Elévateur pneumatique plasma n°3 | CURA296865 | Câble capteur vérin bac de réception plaelev03 abimé | MC |  | U410 | 11U | 570 656,00 | 401769 | 0 | 1 | 0 |  |  | BIOMED_ULIS | PLAELEV03Elévateur pneumatique plasma n°3CURA296865Câble capteur vérin bac de réception plaelev03 abimé11U
BAT08 | Bâtiment 8 de production | CURA296866 | retrait de la protection médiane dans le sas Uliance au sous-sol. | MC |  | U200BATP | 13U | 570 657,00 | 401769 | 0 | 1 | 0 |  |  | BIOMED_ULIS | BAT08Bâtiment 8 de productionCURA296866 retrait de la protection médiane dans le sas Uliance au sous-sol.13U
BAT08RC62 | Atelier cuverie albumine/immunoglobuline | CURA296867 | Peinture marquage 8RC62 | MC |  | U200BATP | 13U | 570 658,00 | 401769 | 0 | 1 | 0 |  |  | BIOMED_ULIS | BAT08RC62Atelier cuverie albumine/immunoglobulineCURA296867Peinture marquage 8RC6213U
CAPV53 | Vanne pneu pousse à l'air FP Gamma | CURA296869 | Capot vanne pneumatique GAMFP01 | MC |  | U222CA | 11U | 570 660,00 | 401769 | 0 | 1 | 0 |  |  | BIOMED_ULIS | CAPV53Vanne pneu pousse à l'air FP GammaCURA296869Capot vanne pneumatique GAMFP0111U
BAT08RC219 | Laboratoire in process RDC | CURA296870 | CREATION DE 2 BANNETTES PORTE DOCUMENT AU LPR | MC |  | U200BATP | 13U | 570 661,00 | 401769 | 0 | 1 | 0 |  |  | BIOMED_ULIS | BAT08RC219Laboratoire in process RDCCURA296870CREATION DE 2 BANNETTES PORTE DOCUMENT AU LPR13U
BAT08RC62 | Atelier cuverie albumine/immunoglobuline | CURA296871 | Verrouillage sécurisé à mettre en place sur les portes des armoires | MC |  | U200BATP | 11U | 570 662,00 | 401769 | 0 | 1 | 0 |  |  | BIOMED_ULIS | BAT08RC62Atelier cuverie albumine/immunoglobulineCURA296871Verrouillage sécurisé à mettre en place sur les portes des armoires11U
BAT08RC71 | Atelier laverie FP albumine | CURA296872 | Lumière cassée | MC |  | U200BATP | 10U | 570 663,00 | 401769 | 0 | 1 | 0 |  |  | BIOMED_ULIS | BAT08RC71Atelier laverie FP albumineCURA296872Lumière cassée10U
BAT08RC71 | Atelier laverie FP albumine | CURA296873 | Lumière éteinte | MC |  | U200BATP | 11U | 570 664,00 | 401769 | 0 | 1 | 0 |  |  | BIOMED_ULIS | BAT08RC71Atelier laverie FP albumineCURA296873Lumière éteinte11U
RF43 | Production fluide frigorigène n°4 GW3/4 | CURA296874 | Fuite sur installation | MC |  | U222GW | 10U | 570 665,00 | 401769 | 0 | 1 | 0 |  |  | BIOMED_ULIS | RF43Production fluide frigorigène n°4 GW3/4CURA296874Fuite sur installation10U
RF64 | Groupe froid production GW0 (2 circuits) | CURA296875 | Fuite sur installation cartouche deshy | MC |  | U222GW | 10U | 570 666,00 | 401769 | 0 | 1 | 0 |  |  | BIOMED_ULIS | RF64Groupe froid production GW0 (2 circuits)CURA296875Fuite sur installation cartouche deshy10U
RF54/55 | Groupe de production froid GW13 | CURA296876 | Fuite sur installation | MC |  | U222GW | 10U | 570 667,00 | 401769 | 0 | 1 | 0 |  |  | BIOMED_ULIS | RF54/55Groupe de production froid GW13CURA296876Fuite sur installation10U
RF25 | Production fluide frigorigène GW1/2 | CURA296879 | Fuite sur installation | MC |  | U222GW | 10U | 570 670,00 | 401769 | 0 | 1 | 0 |  |  | BIOMED_ULIS | RF25Production fluide frigorigène GW1/2CURA296879Fuite sur installation10U
RF24 | Production fluide frigorigène GW1/2 | CURA296881 | Fuite sur installation | MC |  | U222GW | 10U | 570 674,00 | 401769 | 0 | 1 | 0 |  |  | BIOMED_ULIS | RF24Production fluide frigorigène GW1/2CURA296881Fuite sur installation10U
BAT04 | Bâtiment 4 Centrale énergie | CURA296897 | Ronde technique | MC |  | S244 | 11U | 570 697,00 | 401769 | 0 | 1 | 0 |  |  | BIOMED_ULIS | BAT04Bâtiment 4 Centrale énergieCURA296897Ronde technique11U
CRDCONG05 | Congélateur -80°C Panasonic n° 16090386 | CURA296904 | Modifier l'identification de l'équipement sur la vue monitoring | MC |  | U850 | 12U | 570 710,00 | 401769 | 0 | 1 | 0 |  |  | BIOTECH_ULIS | CRDCONG05Congélateur -80°C Panasonic n° 16090386CURA296904Modifier l'identification de l'équipement sur la vue monitoring12U
ELEPTLIV | Poste de livraison EDF | CURA296905 | Commande indicateur de présence tension Wega Zero cellule HT | MC |  | U222ELE | 10U | 570 711,00 | 401769 | 0 | 1 | 0 |  |  | BIOMED_ULIS | ELEPTLIVPoste de livraison EDFCURA296905Commande indicateur de présence tension Wega Zero cellule HT10U
AC04 | Air climatisé Atelier prépa. matières | CURA296908 | Alarme gtc | MC |  | U222AC | 11U | 570 715,00 | 401769 | 0 | 1 | 0 |  |  | BIOMED_ULIS | AC04Air climatisé Atelier prépa. matièresCURA296908Alarme gtc11U
BAT08 | Bâtiment 8 de production | CURA296910 | Balance instable | MC |  | U200BATP | 11U | 570 717,00 | 401769 | 0 | 1 | 0 |  |  | BIOMED_ULIS | BAT08Bâtiment 8 de productionCURA296910Balance instable11U
ALBPP06 | Pompe filtre press albumine T I+II+III | CURA296912 | Fuite | MC |  | U440 | 11U | 570 719,00 | 401769 | 0 | 1 | 0 |  |  | BIOMED_ULIS | ALBPP06Pompe filtre press albumine T I+II+IIICURA296912Fuite11U
NEP04ST04 | Station NEP réacteurs + UF Albumine | CURA296913 | Nep figé à la DW | MC |  | U236NEP | 11U | 570 720,00 | 401769 | 0 | 1 | 0 |  |  | BIOMED_ULIS | NEP04ST04Station NEP réacteurs + UF AlbumineCURA296913Nep figé à la DW11U
BAT04COMMUN | Bâtiment 4 communs | CURA296948 | Pose de panneaux de signalement | MC |  | U200BATP | 13U | 570 748,00 | 401769 | 0 | 1 | 0 |  |  | BIOMED_ULIS | BAT04COMMUNBâtiment 4 communsCURA296948Pose de panneaux de signalement13U
BAT01SS32 | Laverie propre plasma | CURA296949 | Probléme sur le plexiglass de la porte entre 1SS28 et 1SS32 | MC |  | U200BATP | 13U | 570 749,00 | 401769 | 0 | 1 | 0 |  |  | BIOMED_ULIS | BAT01SS32Laverie propre plasmaCURA296949Probléme sur le plexiglass de la porte entre 1SS28 et 1SS3213U
BAT01 | Bâtiment 1 commun | CURA296958 | Pose de panneaux de signalement | MC |  | U235BATU | 13U | 570 760,00 | 401769 | 0 | 1 | 0 |  |  | BIOMED_ULIS | BAT01Bâtiment 1 communCURA296958Pose de panneaux de signalement13U
BAT08COMMUN | Bâtiment 8 communs | CURA296959 | Pose de panneaux de signalement | MC |  | U200BATP | 13U | 570 762,00 | 401769 | 0 | 1 | 0 |  |  | BIOMED_ULIS | BAT08COMMUNBâtiment 8 communsCURA296959Pose de panneaux de signalement13U
BAT20 | Poste empot. éthanol dépotage surnageant | CURA296960 | Remplacement du viseur au niveau de l'aire de dépotage | MC |  | U235BATU | 11U | 570 763,00 | 401769 | 0 | 1 | 0 |  |  | BIOMED_ULIS | BAT20Poste empot. éthanol dépotage surnageantCURA296960Remplacement du viseur au niveau de l'aire de dépotage11U
SGTRA04 | Tracteur ramassage déchets | CURA296961 | Demande de fixation de panneaux d'affichage-déchetterie | MC |  | U130 | 13U | 570 764,00 | 401769 | 0 | 1 | 0 |  |  | BIOMED_ULIS | SGTRA04Tracteur ramassage déchetsCURA296961Demande de fixation de panneaux d'affichage-déchetterie13U
BAT01SS23 | Pièce bâtiment 1SS23 | CURA296962 | Problème d'interlocage des portes entre la 1SS23/1SS25 | MC |  | U235BATU | 13U | 570 765,00 | 401769 | 0 | 1 | 0 |  |  | BIOMED_ULIS | BAT01SS23Pièce bâtiment 1SS23CURA296962Problème d'interlocage des portes entre la 1SS23/1SS2513U
GAMBOL287 | Bol de centri BKA45 n°287 | CURA296964 | Double enveloppe | MC |  | U441 | 11U | 570 767,00 | 401769 | 0 | 1 | 0 |  |  | BIOMED_ULIS | GAMBOL287Bol de centri BKA45 n°287CURA296964Double enveloppe11U
GAMBOL964 | Bol de centri BKA45 n°964 | CURA296965 | Double enveloppe | MC |  | U441 | 11U | 570 768,00 | 401769 | 0 | 1 | 0 |  |  | BIOMED_ULIS | GAMBOL964Bol de centri BKA45 n°964CURA296965Double enveloppe11U
WFISBD204 | Sous boucle Eau PPI Ateliers GAMMA | CURA296966 | Problème vanne GW0 | MC |  | U236WFI | 11U | 570 769,00 | 401769 | 0 | 1 | 0 |  |  | BIOMED_ULIS | WFISBD204Sous boucle Eau PPI Ateliers GAMMACURA296966Problème vanne GW011U
OPLCONG50 | Congélateur FROILABO n° 503465 | CURA296995 | Alarme gtc | MC |  | U601OPL | 11U | 570 807,00 | 401769 | 0 | 1 | 0 |  |  | BIOMED_ULIS | OPLCONG50Congélateur FROILABO n° 503465CURA296995Alarme gtc11U
CIPR0100 | Cuve station CIP01 | CURA296996 | Défaut de vanne | MC |  | U236NEP | 11U | 570 808,00 | 401769 | 0 | 1 | 0 |  |  | BIOMED_ULIS | CIPR0100Cuve station CIP01CURA296996Défaut de vanne11U
GW209 | Circuit de refroidissement GAMR09 | CURA297001 | Pb monté en t° | MC |  | U222GW | 11U | 570 813,00 | 401769 | 0 | 1 | 0 |  |  | BIOMED_ULIS | GW209Circuit de refroidissement GAMR09CURA297001Pb monté en t°11U
BAT11 | Bâtiment 11 Magasin général et plasma | CURA297004 | Réunion projet déshumidification sas -40 | MC |  | U235BATL | 10U | 570 817,00 | 401769 | 0 | 1 | 0 |  |  | BIOMED_ULIS | BAT11Bâtiment 11 Magasin général et plasmaCURA297004Réunion projet déshumidification sas -4010U
BAT01SS32 | Laverie propre plasma | CURA297005 | Fuite d'eau faux plafond + Commande luminaires suite au fuite | MC |  | U200BATP | 10U | 570 818,00 | 401769 | 0 | 1 | 0 |  |  | BIOMED_ULIS | BAT01SS32Laverie propre plasmaCURA297005Fuite d'eau faux plafond + Commande luminaires suite au fuite10U
ADER143_070 | Cuve de Stockage | CURA297006 | Problème gw0b11u | MC |  | U421DEAE | 11U | 570 819,00 | 401769 | 0 | 1 | 0 |  |  | BIOMED_ULIS | ADER143_070Cuve de StockageCURA297006Problème gw0b11u11U
BAT08 | Bâtiment 8 de production | CURA297030 | Relever et inventaire des variateurs | MC |  | U200BATP | 10U | 570 848,00 | 401769 | 0 | 1 | 0 |  |  | BIOMED_ULIS | BAT08Bâtiment 8 de productionCURA297030Relever et inventaire des variateurs10U
GAMR20 | Réacteur UF gamma | CURA297043 | Vidange cuve | MC |  | U441 | 11U | 570 860,00 | 401769 | 0 | 1 | 0 |  |  | BIOMED_ULIS | GAMR20Réacteur UF gammaCURA297043Vidange cuve11U
ALBCP05 | Pompe alimentation FP TIV | CURA297044 | Pompe géle | MC |  | U440 | 11U | 570 862,00 | 401769 | 0 | 1 | 0 |  |  | BIOMED_ULIS | ALBCP05Pompe alimentation FP TIVCURA297044Pompe géle11U
DCGSURG01 | Surgélateur cryoprécipité 1 | CURA297057 | Défaut | MC | AR | U411 | 11U | 570 878,00 | 401769 | 0 | 1 | 0 |  |  | BIOMED_ULIS | DCGSURG01Surgélateur cryoprécipité 1CURA297057Défaut11U
BAT08RC233 | Bureau | CURA297075 | Fuite faux plafond | MC |  | U200BATP | 11U | 570 902,00 | 401769 | 0 | 1 | 0 |  |  | BIOMED_ULIS | BAT08RC233BureauCURA297075Fuite faux plafond11U
BAT04CMP1413_1 | Pression Passe Plat 41413-1 | CURA297078 | Porte Passe PLAT coté prod cassée | MC |  | U200BATP | 13U | 570 905,00 | 401769 | 0 | 1 | 0 |  |  | BIOMED_ULIS | BAT04CMP1413_1Pression Passe Plat 41413-1CURA297078Porte Passe PLAT coté prod cassée13U
BAT11 | Bâtiment 11 Magasin général et plasma | CURA297079 | Modifier le support de rouleau de bàche au magasin-general | MC |  | U235BATL | 13U | 570 907,00 | 401769 | 0 | 1 | 0 |  |  | BIOMED_ULIS | BAT11Bâtiment 11 Magasin général et plasmaCURA297079Modifier le support de rouleau de bàche au magasin-general13U
BAT08PTA28 | Porte auto coulis. FERMOD 8RC52/8RC226 | CURA297080 | Dysfonctionnemenbt de la porte coulissante BAT08PTA28 (8RC52/8RC226) | MC |  | U200BATP | 13U | 570 909,00 | 401769 | 0 | 1 | 0 |  |  | BIOMED_ULIS | BAT08PTA28Porte auto coulis. FERMOD 8RC52/8RC226CURA297080Dysfonctionnemenbt de la porte coulissante BAT08PTA28 (8RC52/8RC226)13U
AC24F12 | Filtre terminale 8RC233 | CURA297081 | FUITE AU NIVEAU DU DETECTEUR | MC |  | U222AC | 10U | 570 911,00 | 401769 | 0 | 1 | 0 |  |  | BIOMED_ULIS | AC24F12Filtre terminale 8RC233CURA297081FUITE AU NIVEAU DU DETECTEUR10U
BAT08PTA29 | Porte auto coulis. FERMOD 8RC226/8RC218 | CURA297082 | Porte entre le couloir 8RC226 et la pièce 8RC218 HS | MC |  | U200BATP | 13U | 570 912,00 | 401769 | 0 | 1 | 0 |  |  | BIOMED_ULIS | BAT08PTA29Porte auto coulis. FERMOD 8RC226/8RC218CURA297082Porte entre le couloir 8RC226 et la pièce 8RC218 HS13U
BAT11MGG | Bâtiment 11 partie magasin général | CURA297083 | Graissage du quai n°6 | MC |  | U200BATP | 15U | 570 913,00 | 401769 | 0 | 1 | 0 |  |  | BIOMED_ULIS | BAT11MGGBâtiment 11 partie magasin généralCURA297083Graissage du quai n°615U
BAT08ADEAE | Bâtiment 8 atelier ADE | CURA297085 | Prise Harting murale en 8RC227 mal fixée. | MC |  | U200BATP | 13U | 570 915,00 | 401769 | 0 | 1 | 0 |  |  | BIOMED_ULIS | BAT08ADEAEBâtiment 8 atelier ADECURA297085Prise Harting murale en 8RC227 mal fixée.13U
BAT08RC219 | Laboratoire in process RDC | CURA297086 | Cache sous paillasse bureau LPR pièce 8RC219 qui se détache et prête à tomber | MC |  | U200BATP | 10U | 570 916,00 | 401769 | 0 | 1 | 0 |  |  | BIOMED_ULIS | BAT08RC219Laboratoire in process RDCCURA297086Cache sous paillasse bureau LPR pièce 8RC219 qui se détache et prête à tomber10U
GAMR02 | Cuve n°2 remise en solution pâtes gamma | CURA297099 | Problème soutirage | MC |  | U441 | 11U | 570 938,00 | 401769 | 0 | 1 | 0 |  |  | BIOMED_ULIS | GAMR02Cuve n°2 remise en solution pâtes gammaCURA297099Problème soutirage11U
ADECR114 | Skid chromatographie DEAE 114 | CURA297115 | Défaut pesage colonne | MC |  | U421DEAE | 11U | 570 956,00 | 401769 | 0 | 1 | 0 |  |  | BIOMED_ULIS | ADECR114Skid chromatographie DEAE 114CURA297115Défaut pesage colonne11U
BAT08 | Bâtiment 8 de production | CURA297123 | Projet ULIANCE phase 3 | PRO |  | U200BATP | 10U | 570 961,00 | 401769 | 0 | 1 | 0 |  |  | BIOMED_ULIS | BAT08Bâtiment 8 de productionCURA297123Projet ULIANCE phase 310U
MGPCF12 | Chambre froide n°12(2bis) stockage -40°C | CURA297124 | Mise en place du joint | MC |  | U406 | 10U | 570 962,00 | 401769 | 0 | 1 | 0 |  |  | BIOMED_ULIS | MGPCF12Chambre froide n°12(2bis) stockage -40°CCURA297124Mise en place du joint10U
BAT04 | Bâtiment 4 Centrale énergie | CURA297125 | Projet rampe ADIABATIQUE sur condenseurs | PRO |  | S244 | 10U | 570 963,00 | 401769 | 0 | 1 | 0 |  |  | BIOMED_ULIS | BAT04Bâtiment 4 Centrale énergieCURA297125Projet rampe ADIABATIQUE sur condenseurs10U
BAT11 | Bâtiment 11 Magasin général et plasma | CURA297126 | Controle fonctionnement des nacelles. | MC |  | U235BATL | 10U | 570 964,00 | 401769 | 0 | 1 | 0 |  |  | BIOMED_ULIS | BAT11Bâtiment 11 Magasin général et plasmaCURA297126Controle fonctionnement des nacelles.10U
DCGPEL100 | Ligne de découpe | CURA297142 | Défaut robot 3 & 4 | MC |  | U411 | 11U | 570 985,00 | 401769 | 0 | 1 | 0 |  |  | BIOMED_ULIS | DCGPEL100Ligne de découpeCURA297142Défaut robot 3 & 411U
BAT08 | Bâtiment 8 de production | CURA297149 | Relever d'information variateur moteur | MC |  | U200BATP | 10U | 570 986,00 | 401769 | 0 | 1 | 0 |  |  | BIOMED_ULIS | BAT08Bâtiment 8 de productionCURA297149Relever d'information variateur moteur10U
PW3CMP301 | Interrupteur de pression recirculation pré-traitement | U_METR000015 | Vérification PERIODIQUE pression | MPS | METR | U236PW | 11U | 652 876,00 | 2025-09-28 | 3 | 1 | 0 | 365 | 0 | BIOMED_ULIS | PW3CMP301Interrupteur de pression recirculation pré-traitementU_METR000015Vérification PERIODIQUE pression11U365
PW3CMP305 | Interrupteur de pression ciel de cuve | U_METR000015 | Vérification PERIODIQUE pression | MPS | METR | U236PW | 11U | 652 877,00 | 2025-09-28 | 3 | 1 | 0 | 365 | 0 | BIOMED_ULIS | PW3CMP305Interrupteur de pression ciel de cuveU_METR000015Vérification PERIODIQUE pression11U365
LPRSPC06 | Spèctrophotomètre UV Cary 60 | CURA297152 | Métrologie curative | MC |  | U440COM | 24U | 570 993,00 | 401769 | 0 | 1 | 0 |  |  | BIOMED_ULIS | LPRSPC06Spèctrophotomètre UV Cary 60CURA297152Métrologie curative24U
PW3CMP306 | Capteur pression aval pompe distrib. tubes Osmose | U_METR000015 | Vérification PERIODIQUE pression | MPS | METR | U236PW | 11U | 652 878,00 | 2025-09-28 | 3 | 1 | 0 | 365 | 0 | BIOMED_ULIS | PW3CMP306Capteur pression aval pompe distrib. tubes OsmoseU_METR000015Vérification PERIODIQUE pression11U365
PW3CMP308 | Mesure de pression entrée concentrat CDI n°1 & 2 | U_METR000015 | Vérification PERIODIQUE pression | MPS | METR | U236PW | 15U | 632 368,00 | 2025-09-28 | 3 | 1 | 0 | 365 | 0 | BIOMED_ULIS | PW3CMP308Mesure de pression entrée concentrat CDI n°1 & 2U_METR000015Vérification PERIODIQUE pression15U365
PW3CMP309 | Mesure de pression sortie concentrat CDI n°1 & 2 | U_METR000015 | Vérification PERIODIQUE pression | MPS | METR | U236PW | 11U | 652 880,00 | 2025-09-28 | 3 | 1 | 0 | 365 | 0 | BIOMED_ULIS | PW3CMP309Mesure de pression sortie concentrat CDI n°1 & 2U_METR000015Vérification PERIODIQUE pression11U365
BAT11 | Bâtiment 11 Magasin général et plasma | CURA297153 | Support pour plaque bleu au B11 | MC |  | U235BATL | 13U | 571 000,00 | 401769 | 0 | 1 | 0 |  |  | BIOMED_ULIS | BAT11Bâtiment 11 Magasin général et plasmaCURA297153Support pour plaque bleu au B1113U
PW3CMP310 | Mesure de pression entrée concentrat CDI n°3 & 4 | U_METR000015 | Vérification PERIODIQUE pression | MPS | METR | U236PW | 10U | 651 445,00 | 2025-09-28 | 3 | 1 | 0 | 365 | 0 | BIOMED_ULIS | PW3CMP310Mesure de pression entrée concentrat CDI n°3 & 4U_METR000015Vérification PERIODIQUE pression10U365
BAT08PTA52 | Porte auto battante PORTALP 8RC215/8RC218 | CURA297154 | Fermeture incomplète de la porte auto battante. | MC |  | U200BATP | 13U | 571 001,00 | 401769 | 0 | 1 | 0 |  |  | BIOMED_ULIS | BAT08PTA52Porte auto battante PORTALP 8RC215/8RC218CURA297154Fermeture incomplète de la porte auto battante.13U
PW3CMP311 | Mesure de pression sortie concentrat CDI n°3 & 4 | U_METR000015 | Vérification PERIODIQUE pression | MPS | METR | U236PW | 11U | 652 881,00 | 2025-09-28 | 3 | 1 | 0 | 365 | 0 | BIOMED_ULIS | PW3CMP311Mesure de pression sortie concentrat CDI n°3 & 4U_METR000015Vérification PERIODIQUE pression11U365
PW3CMP312 | Mesure pression aval CDI | U_METR000015 | Vérification PERIODIQUE pression | MPS | METR | U236PW | 11U | 652 882,00 | 2025-09-28 | 3 | 1 | 0 | 365 | 0 | BIOMED_ULIS | PW3CMP312Mesure pression aval CDIU_METR000015Vérification PERIODIQUE pression11U365
LPRCMO03 | Osmomètre Fiske n° 08020177C | CURA297155 | Métrologie curative | MC |  | U440COM | 24U | 571 005,00 | 401769 | 0 | 1 | 0 |  |  | BIOMED_ULIS | LPRCMO03Osmomètre Fiske n° 08020177CCURA297155Métrologie curative24U
BAT08 | Bâtiment 8 de production | CURA297156 | Fuite 8rc70 | MC |  | U200BATP | 11U | 571 006,00 | 401769 | 0 | 1 | 0 |  |  | BIOMED_ULIS | BAT08Bâtiment 8 de productionCURA297156Fuite 8rc7011U
LPRCMO02 | Osmomètre modèle 3250 n° 12023552E | CURA297157 | Métrologie curative | MC |  | U440COM | 24U | 571 007,00 | 401769 | 0 | 1 | 0 |  |  | BIOMED_ULIS | LPRCMO02Osmomètre modèle 3250 n° 12023552ECURA297157Métrologie curative24U
HNA | Stockage et distribution soude | CURA297158 | Local soude 8ss41 | MC |  | U236NEP | 11U | 571 008,00 | 401769 | 0 | 1 | 0 |  |  | BIOMED_ULIS | HNAStockage et distribution soudeCURA297158Local soude 8ss4111U
PW3CMP313 | Capteur de pression entrée pompe distrib | U_METR000015 | Vérification PERIODIQUE pression | MPS | METR | U236PW | 11U | 652 883,00 | 2025-09-28 | 3 | 1 | 0 | 365 | 0 | BIOMED_ULIS | PW3CMP313Capteur de pression entrée pompe distribU_METR000015Vérification PERIODIQUE pression11U365
PW3CMP314 | Capteur de pression sortie pompe distrib | U_METR000015 | Vérification PERIODIQUE pression | MPS | METR | U236PW | 11U | 652 884,00 | 2025-09-28 | 3 | 1 | 0 | 365 | 0 | BIOMED_ULIS | PW3CMP314Capteur de pression sortie pompe distribU_METR000015Vérification PERIODIQUE pression11U365
PW3CMP315 | Mesure de pression sortie osmose concentrat recirculé | U_METR000015 | Vérification PERIODIQUE pression | MPS | METR | U236PW | 11U | 652 885,00 | 2025-09-28 | 3 | 1 | 0 | 365 | 0 | BIOMED_ULIS | PW3CMP315Mesure de pression sortie osmose concentrat recirculéU_METR000015Vérification PERIODIQUE pression11U365
UNFGEQUIP | Equipements UNFG en galénique | CURA297165 | Fuite de la douche de sécurité dans le laboratoire 1185 | MC |  | U868 | 13U | 571 016,00 | 401769 | 0 | 1 | 0 |  |  | BIOTECH_ULIS | UNFGEQUIPEquipements UNFG en galéniqueCURA297165Fuite de la douche de sécurité dans le laboratoire 118513U
PW3CMP316 | Mesure de pression sortie osmose concentrat retraité | U_METR000015 | Vérification PERIODIQUE pression | MPS | METR | U236PW | 11U | 652 886,00 | 2025-09-28 | 3 | 1 | 0 | 365 | 0 | BIOMED_ULIS | PW3CMP316Mesure de pression sortie osmose concentrat retraitéU_METR000015Vérification PERIODIQUE pression11U365
PW3CMT302 | Sonde de température PT100 cuve | U_METR000012 | Vérification PERIODIQUE température | MPS | METR | U236PW | 11U | 652 887,00 | 2025-09-28 | 3 | 1 | 0 | 365 | 0 | BIOMED_ULIS | PW3CMT302Sonde de température PT100 cuveU_METR000012Vérification PERIODIQUE température11U365
PW3CMT303 | Sonde temp. eau recyclée depuis V3V | U_METR000012 | Vérification PERIODIQUE température | MPS | METR | U236PW | 11U | 652 888,00 | 2025-09-28 | 3 | 1 | 0 | 365 | 0 | BIOMED_ULIS | PW3CMT303Sonde temp. eau recyclée depuis V3VU_METR000012Vérification PERIODIQUE température11U365
PW3CMT304 | Sonde temp. amont tubes osmose (mesure double conduc. PW3CMC304) | U_METR000012 | Vérification PERIODIQUE température | MPS | METR | U236PW | 11U | 652 889,00 | 2025-09-28 | 3 | 1 | 0 | 365 | 0 | BIOMED_ULIS | PW3CMT304Sonde temp. amont tubes osmose (mesure double conduc. PW3CMC304)U_METR000012Vérification PERIODIQUE température11U365
PW3CMT305 | Sonde Temp. perméat (aval osmose inverse) (mesure double conduc. PW3CMC305) | U_METR000012 | Vérification PERIODIQUE température | MPS | METR | U236PW | 11U | 652 890,00 | 2025-09-28 | 3 | 1 | 0 | 365 | 0 | BIOMED_ULIS | PW3CMT305Sonde Temp. perméat (aval osmose inverse) (mesure double conduc. PW3CMC305)U_METR000012Vérification PERIODIQUE température11U365
PW3CMT306 | Sonde de Temp. UV final av distrib (mesure double conduc. PW3CMC306) | U_METR000012 | Vérification PERIODIQUE température | MPS | METR | U236PW | 11U | 652 891,00 | 2025-09-28 | 3 | 1 | 0 | 365 | 0 | BIOMED_ULIS | PW3CMT306Sonde de Temp. UV final av distrib (mesure double conduc. PW3CMC306)U_METR000012Vérification PERIODIQUE température11U365
PW3CMT307 | Mesure de température amont V3V distrib | U_METR000012 | Vérification PERIODIQUE température | MPS | METR | U236PW | 11U | 652 892,00 | 2025-09-28 | 3 | 1 | 0 | 365 | 0 | BIOMED_ULIS | PW3CMT307Mesure de température amont V3V distribU_METR000012Vérification PERIODIQUE température11U365
COMBOL01 | Bol BKI n°1736-445 | CURA297170 | Polissage de la pièce 200 (chambre inférieure) | MC |  | U411 | 11U | 571 032,00 | 401769 | 0 | 1 | 0 |  |  | BIOMED_ULIS | COMBOL01Bol BKI n°1736-445CURA297170Polissage de la pièce 200 (chambre inférieure)11U
COMBOL04 | Bol BKI n°1736-448 | CURA297171 | Polissage de la pièce 200 (chambre inférieure) | MC |  | U411 | 11U | 571 033,00 | 401769 | 0 | 1 | 0 |  |  | BIOMED_ULIS | COMBOL04Bol BKI n°1736-448CURA297171Polissage de la pièce 200 (chambre inférieure)11U
COMBOL06 | Bol BKI n°1736-450 | CURA297172 | Polissage de la pièce 200 (chambre inférieure) | MC |  | U411 | 11U | 571 034,00 | 401769 | 0 | 1 | 0 |  |  | BIOMED_ULIS | COMBOL06Bol BKI n°1736-450CURA297172Polissage de la pièce 200 (chambre inférieure)11U
COMBOL07 | Bol BKI n°1736-451 | CURA297173 | Polissage de la pièce 200 (chambre inférieure) | MC |  | U411 | 11U | 571 035,00 | 401769 | 0 | 1 | 0 |  |  | BIOMED_ULIS | COMBOL07Bol BKI n°1736-451CURA297173Polissage de la pièce 200 (chambre inférieure)11U
GAMR008 | Réacteur n°08 fractionnement gamma | CURA297182 | Vérification du leche paroi | MC |  | U441 | 11U | 571 046,00 | 401769 | 0 | 1 | 0 |  |  | BIOMED_ULIS | GAMR008Réacteur n°08 fractionnement gammaCURA297182Vérification du leche paroi11U
MGGCF08 | Chambre froide n°8 -40°C m. géné. pi/pf | CURA297190 | Appel GTC/ défaut température | MC |  | U168 | 11U | 571 066,00 | 401769 | 0 | 1 | 0 |  |  | BIOMED_ULIS | MGGCF08Chambre froide n°8 -40°C m. géné. pi/pfCURA297190Appel GTC/ défaut température11U
WFISBD105 | Ss boucle FP T I+II+III et laverie 8RC71 | CURA297193 | Pas d'eau PPI dans la 8RC71 | MC |  | U236WFI | 11U | 571 070,00 | 401769 | 0 | 1 | 0 |  |  | BIOMED_ULIS | WFISBD105Ss boucle FP T I+II+III et laverie 8RC71CURA297193Pas d'eau PPI dans la 8RC7111U
BAT08RC139 | Local Mise à disposition B | CURA297196 | Le porte est bloqué en position ouverte | MC |  | U200BATP | 11U | 571 072,00 | 401769 | 0 | 1 | 0 |  |  | BIOMED_ULIS | BAT08RC139Local Mise à disposition BCURA297196Le porte est bloqué en position ouverte11U
WFIDIST05 | Distillateur Eau PPI n°5 STERIS | CURA297197 | Défaut température colonne 3 | MC |  | U236WFI | 11U | 571 073,00 | 401769 | 0 | 1 | 0 |  |  | BIOMED_ULIS | WFIDIST05Distillateur Eau PPI n°5 STERISCURA297197Défaut température colonne 311U
PLABATI509 | Centrifugeuse plasma NS 509 | CURA297198 | Assistance prod pour montage centri | MC |  | U410 | 11U | 571 074,00 | 401769 | 0 | 1 | 0 |  |  | BIOMED_ULIS | PLABATI509Centrifugeuse plasma NS 509CURA297198Assistance prod pour montage centri11U
PLABATI814 | Centrifugeuse plasma NS 814 | CURA297199 | Assistance prod pour montage centri | MC |  | U410 | 11U | 571 075,00 | 401769 | 0 | 1 | 0 |  |  | BIOMED_ULIS | PLABATI814Centrifugeuse plasma NS 814CURA297199Assistance prod pour montage centri11U
PLAPLC01 | Station automate centrifugation plasma | CURA297200 | RAZ fondoirs | MC |  | U410 | 11U | 571 076,00 | 401769 | 0 | 1 | 0 |  |  | BIOMED_ULIS | PLAPLC01Station automate centrifugation plasmaCURA297200RAZ fondoirs11U
WFISBD101 | S. boucle eau PPI décongélation plasma | CURA297201 | Problème refroidissement sous boucle | MC |  | U236WFI | 11U | 571 077,00 | 401769 | 0 | 1 | 0 |  |  | BIOMED_ULIS | WFISBD101S. boucle eau PPI décongélation plasmaCURA297201Problème refroidissement sous boucle11U
ALBFP05 | Filtre presse temps IV | CURA297202 | Discordance plaque de fond | MC |  | U440 | 11U | 571 078,00 | 401769 | 0 | 1 | 0 |  |  | BIOMED_ULIS | ALBFP05Filtre presse temps IVCURA297202Discordance plaque de fond11U
BAT01SS23 | Pièce bâtiment 1SS23 | CURA297203 | Mauvais code article | MC |  | U235BATU | 11U | 571 079,00 | 401769 | 0 | 1 | 0 |  |  | BIOMED_ULIS | BAT01SS23Pièce bâtiment 1SS23CURA297203Mauvais code article11U
DET0001 | Réservoir refroidissement centris plasma | CURA297204 | Défaut température basse DEHEX002 | MC |  | U410 | 11U | 571 080,00 | 401769 | 0 | 1 | 0 |  |  | BIOMED_ULIS | DET0001Réservoir refroidissement centris plasmaCURA297204Défaut température basse DEHEX00211U
ADER171_001 | Cuve mobile 400L | CURA297205 | Pas d'agitation | MC |  | U421DEAE | 11U | 571 081,00 | 401769 | 0 | 1 | 0 |  |  | BIOMED_ULIS | ADER171_001Cuve mobile 400LCURA297205Pas d'agitation11U
ALBFP05 | Filtre presse temps IV | CURA297207 | Défaut discorandace plaque de fond | MC |  | U440 | 11U | 571 083,00 | 401769 | 0 | 1 | 0 |  |  | BIOMED_ULIS | ALBFP05Filtre presse temps IVCURA297207Défaut discorandace plaque de fond11U
ADER185_001 | Cuve mobile 400L | CURA297208 | Pas d'agitation | MC |  | U421DEAE | 11U | 571 084,00 | 401769 | 0 | 1 | 0 |  |  | BIOMED_ULIS | ADER185_001Cuve mobile 400LCURA297208Pas d'agitation11U
ADECR114 | Skid chromatographie DEAE 114 | CURA297209 | Défaut objet non pret | MC |  | U421DEAE | 11U | 571 085,00 | 401769 | 0 | 1 | 0 |  |  | BIOMED_ULIS | ADECR114Skid chromatographie DEAE 114CURA297209Défaut objet non pret11U
BAT08RC227 | Local Transit des tampons extemporanés | CURA297210 | Disjonction prise murales | MC |  | U200BATP | 11U | 571 086,00 | 401769 | 0 | 1 | 0 |  |  | BIOMED_ULIS | BAT08RC227Local Transit des tampons extemporanésCURA297210Disjonction prise murales11U
PLACONG02 | Congélateur pâte Cryo | CURA297223 | Problème ouverture de la porte | MC |  | U410 | 10U | 571 092,00 | 401769 | 0 | 1 | 0 |  |  | BIOMED_ULIS | PLACONG02Congélateur pâte CryoCURA297223Problème ouverture de la porte10U
NEP02ST02 | Sous-station NEP ADEAE | CURA297227 | Fuite sur flexible | MC |  | U236NEP | 11U | 571 122,00 | 401769 | 0 | 1 | 0 |  |  | BIOMED_ULIS | NEP02ST02Sous-station NEP ADEAECURA297227Fuite sur flexible11U
NEP09PV06 | Vanne retour égout | CURA297228 | Défaut de vanne | MC |  | U236NEP | 11U | 571 123,00 | 401769 | 0 | 1 | 0 |  |  | BIOMED_ULIS | NEP09PV06Vanne retour égoutCURA297228Défaut de vanne11U
ALBFP05 | Filtre presse temps IV | CURA297231 | Détécteur format | MC |  | U440 | 11U | 571 126,00 | 401769 | 0 | 1 | 0 |  |  | BIOMED_ULIS | ALBFP05Filtre presse temps IVCURA297231Détécteur format11U
BAT11CMT108 | Enreg Temp ambiance CF 08 /BAT11ARM01 | CURA297237 | Défaut température ambiance et produit | MC |  | U168 | 10U | 571 131,00 | 401769 | 0 | 1 | 0 |  |  | BIOMED_ULIS | BAT11CMT108Enreg Temp ambiance CF 08 /BAT11ARM01CURA297237Défaut température ambiance et produit10U
BAT041413 | Local Congélation coupe poches | CURA297255 | Remplacement cloche siphon de sol | MC |  | U200BATP | 13U | 571 366,00 | 401769 | 0 | 1 | 0 |  |  | BIOMED_ULIS | BAT041413Local Congélation coupe pochesCURA297255Remplacement cloche siphon de sol13U
BAT04 | Bâtiment 4 Centrale énergie | CURA297280 | Envoi des bols 446/449 pour étamage | MC |  | S244 | 11U | 571 391,00 | 401769 | 0 | 1 | 0 |  |  | BIOMED_ULIS | BAT04Bâtiment 4 Centrale énergieCURA297280Envoi des bols 446/449 pour étamage11U
GAMC21 | Centrifugeuse n°1 gamma | CURA297282 | Réparation de l'armature de refoulement | MC |  | U441 | 11U | 571 393,00 | 401769 | 0 | 1 | 0 |  |  | BIOMED_ULIS | GAMC21Centrifugeuse n°1 gammaCURA297282Réparation de l'armature de refoulement11U
PLAR01 | Mélangeur fondoir plasma n°1 | CURA297283 | RAZ peson | MC |  | U410 | 11U | 571 394,00 | 401769 | 0 | 1 | 0 |  |  | BIOMED_ULIS | PLAR01Mélangeur fondoir plasma n°1CURA297283RAZ peson11U
PE10R010 | Cuve n°1 de stockage 32 m3 éthanol | CURA297284 | Pas de basculement de cuve | MC |  | U236PE | 11U | 571 395,00 | 401769 | 0 | 1 | 0 |  |  | BIOMED_ULIS | PE10R010Cuve n°1 de stockage 32 m3 éthanolCURA297284Pas de basculement de cuve11U
ADECR114_044 | Colonne chromato DEAE | CURA297285 | Défaut de pesage sur colonne | MC |  | U421DEAE | 11U | 571 396,00 | 401769 | 0 | 1 | 0 |  |  | BIOMED_ULIS | ADECR114_044Colonne chromato DEAECURA297285Défaut de pesage sur colonne11U
GAMR007 | Réacteur n°07 fractionnement gamma | CURA297286 | RAZ pesons | MC |  | U441 | 11U | 571 397,00 | 401769 | 0 | 1 | 0 |  |  | BIOMED_ULIS | GAMR007Réacteur n°07 fractionnement gammaCURA297286RAZ pesons11U
BAT11 | Bâtiment 11 Magasin général et plasma | CURA297287 | Température haute | MC |  | U235BATL | 11U | 571 398,00 | 401769 | 0 | 1 | 0 |  |  | BIOMED_ULIS | BAT11Bâtiment 11 Magasin général et plasmaCURA297287Température haute11U
WFISBD310 | Système stockage WFI ADEAE | CURA297288 | Défaut sur le toc | MC |  | U236WFI | 11U | 571 400,00 | 401769 | 0 | 1 | 0 |  |  | BIOMED_ULIS | WFISBD310Système stockage WFI ADEAECURA297288Défaut sur le toc11U
BAT11MGG | Bâtiment 11 partie magasin général | CURA297295 | Remplacement d'une borne DECT | MC |  | U200BATP | 13U | 571 414,00 | 401769 | 0 | 1 | 0 |  |  | BIOMED_ULIS | BAT11MGGBâtiment 11 partie magasin généralCURA297295Remplacement d'une borne DECT13U
BAT0103 | Bâtiment 1 laboratoires de contrôle | CURA297296 | Percement d'une paillasse en salle 1335 | MC |  | S244 | 13U | 571 415,00 | 401769 | 0 | 1 | 0 |  |  | BIOMED_ULIS | BAT0103Bâtiment 1 laboratoires de contrôleCURA297296Percement d'une paillasse en salle 133513U
PLACMT55 | Thermomètre cryoprécipité de Remplacement n°1 | CURA297297 | Thermométre PLACMT55 HS | MC |  | U410 | 61U | 571 416,00 | 401769 | 0 | 1 | 0 |  |  | BIOMED_ULIS | PLACMT55 Thermomètre cryoprécipité de Remplacement n°1CURA297297Thermométre PLACMT55 HS61U
BAT08PTA31 | Porte auto coulis. FERMOD 8RC218/8RC215 | CURA297298 | ADEAE : Porte accès atelier NEP cassée | MC |  | U200BATP | 13U | 571 417,00 | 401769 | 0 | 1 | 0 |  |  | BIOMED_ULIS | BAT08PTA31Porte auto coulis. FERMOD 8RC218/8RC215CURA297298ADEAE : Porte accès atelier NEP cassée13U
EPL2CF07 | Chambre froide enreg. plasma +5°C | CURA297299 | Seuil d'entrée B13 à réparer | MC |  | U406 | 13U | 571 418,00 | 401769 | 0 | 1 | 0 |  |  | BIOMED_ULIS | EPL2CF07Chambre froide enreg. plasma +5°CCURA297299Seuil d'entrée B13 à réparer13U
ALBFL44 | Hotte à flux laminaire pièce 8RC44 | CURA297300 | Présence d'un trou dans le mur du fond de la pièce 8RC44 | MC |  | U440 | 13U | 571 419,00 | 401769 | 0 | 1 | 0 |  |  | BIOMED_ULIS | ALBFL44Hotte à flux laminaire pièce 8RC44CURA297300Présence d'un trou dans le mur du fond de la pièce 8RC4413U
ADEBOA005 | Cable N°5 d'alimentation électrique cuve mobile | CURA297301 | BOA H.S | MC |  | U421DEAE | 11U | 571 420,00 | 401769 | 0 | 1 | 0 |  |  | BIOMED_ULIS | ADEBOA005Cable N°5 d'alimentation électrique cuve mobileCURA297301BOA H.S11U
BAT08PTA26 | Porte auto coulis. FERMOD 8RC223/8RC224 | CURA297302 | Porte entre la 8RC223 et 8RC224 HS | MC |  | U200BATP | 13U | 571 421,00 | 401769 | 0 | 1 | 0 |  |  | BIOMED_ULIS | BAT08PTA26Porte auto coulis. FERMOD 8RC223/8RC224CURA297302Porte entre la 8RC223 et 8RC224 HS13U
BAT11MGP | Bâtiment 11 partie chambres froides | CURA297303 | Plasma : check-up diagonales et traverses cf01-02-03 et 04 +échelle cf26 et 27 | MC |  | U200BATP | 13U | 571 422,00 | 401769 | 0 | 1 | 0 |  |  | BIOMED_ULIS | BAT11MGPBâtiment 11 partie chambres froidesCURA297303Plasma : check-up diagonales et traverses cf01-02-03 et 04 +échelle cf26 et 2713U
MGPCF13 | Chambre froide n°13 couloir -40°C | CURA297304 | Plasma: plus de temporisation évaporateur cf13 | MC |  | U406 | 10U | 571 423,00 | 401769 | 0 | 1 | 0 |  |  | BIOMED_ULIS | MGPCF13Chambre froide n°13 couloir -40°CCURA297304Plasma: plus de temporisation évaporateur cf1310U
BAT04RC419 | Local Prépa tampons | CURA297305 | Eclat sol BAT04RC419 | MC |  | U200BATP | 13U | 571 424,00 | 401769 | 0 | 1 | 0 |  |  | BIOMED_ULIS | BAT04RC419Local Prépa tamponsCURA297305Eclat sol BAT04RC41913U
ADEBOA002 | Cable N°2 d'alimentation électrique cuve mobile | CURA297306 | Cable d'alimentation électrique des cuves mobiles à réparer | MC |  | U421DEAE | 11U | 571 425,00 | 401769 | 0 | 1 | 0 |  |  | BIOMED_ULIS | ADEBOA002Cable N°2 d'alimentation électrique cuve mobileCURA297306Cable d'alimentation électrique des cuves mobiles à réparer11U
ADEBOA014 | Cable N°14 d'alimentation électrique cuve mobile | CURA297307 | Cable d'alimentation électrique des cuves mobiles à réparer | MC |  | U421DEAE | 11U | 571 426,00 | 401769 | 0 | 1 | 0 |  |  | BIOMED_ULIS | ADEBOA014Cable N°14 d'alimentation électrique cuve mobileCURA297307Cable d'alimentation électrique des cuves mobiles à réparer11U
PLACONG02 | Congélateur pâte Cryo | CURA297308 | Porte du placong ne ferme plus conservateur inutilisable | MC |  | U410 | 10U | 571 427,00 | 401769 | 0 | 1 | 0 |  |  | BIOMED_ULIS | PLACONG02Congélateur pâte CryoCURA297308Porte du placong ne ferme plus conservateur inutilisable10U
MGPCF13 | Chambre froide n°13 couloir -40°C | CURA297309 | Plasma: 4 néons HS dans couloir Cf13 | MC |  | U406 | 10U | 571 428,00 | 401769 | 0 | 1 | 0 |  |  | BIOMED_ULIS | MGPCF13Chambre froide n°13 couloir -40°CCURA297309Plasma: 4 néons HS dans couloir Cf1310U
EPL2CF07 | Chambre froide enreg. plasma +5°C | CURA297310 | Plasma: 4 néons HS atelier tri | MC |  | U406 | 10U | 571 429,00 | 401769 | 0 | 1 | 0 |  |  | BIOMED_ULIS | EPL2CF07Chambre froide enreg. plasma +5°CCURA297310Plasma: 4 néons HS atelier tri10U
EPL2TRP26 | Transpalettte à haute levée n°173C14171022 | CURA297312 | Plasma : transpalette ressort cassé à changer | MC |  | U406 | 15U | 571 431,00 | 401769 | 0 | 1 | 0 |  |  | BIOMED_ULIS | EPL2TRP26Transpalettte à haute levée n°173C14171022CURA297312Plasma : transpalette ressort cassé à changer15U
MGPCF05 | Chambre froide n°5 stockage -40°C | CURA297313 | Plasma: poignée chambre froide cf05 tordue | MC |  | U406 | 13U | 571 432,00 | 401769 | 0 | 1 | 0 |  |  | BIOMED_ULIS | MGPCF05Chambre froide n°5 stockage -40°CCURA297313Plasma: poignée chambre froide cf05 tordue13U
TECHCEL08 | Elévateur de personnel serv. tech. | CURA297323 | Vérin nacelle HS | MC |  | U200 | 15U | 571 440,00 | 401769 | 0 | 1 | 0 |  |  | BIOMED_ULIS | TECHCEL08Elévateur de personnel serv. tech.CURA297323Vérin nacelle HS15U
GAMC21 | Centrifugeuse n°1 gamma | CURA297324 | Fuite d'huile | MC |  | U441 | 11U | 571 653,00 | 401769 | 0 | 1 | 0 |  |  | BIOMED_ULIS | GAMC21Centrifugeuse n°1 gammaCURA297324Fuite d'huile11U
ADEPP124_071 | Pompe péristaltique intro tampon/produit | CURA297357 | Changement de tube | MC |  | U421DEAE | 11U | 571 696,00 | 401769 | 0 | 1 | 0 |  |  | BIOMED_ULIS | ADEPP124_071Pompe péristaltique intro tampon/produitCURA297357Changement de tube11U
ADEUF123 | Skid UFAlbumine | CURA297358 | Disjonction 400V | MC |  | U421DEAE | 11U | 571 697,00 | 401769 | 0 | 1 | 0 |  |  | BIOMED_ULIS | ADEUF123Skid UFAlbumineCURA297358Disjonction 400V11U
ALBFP06 | Filtre-presse albumine T I+II+III | CURA297359 | Remplacement d'un pion de centrage | MC |  | U440 | 11U | 571 698,00 | 401769 | 0 | 1 | 0 |  |  | BIOMED_ULIS | ALBFP06Filtre-presse albumine T I+II+IIICURA297359Remplacement d'un pion de centrage11U
PLASKID01 | Chariot filtr. envoi plasma avant PLATH | CURA297361 | Changement de detecteur | MCU |  | U410 | 11U | 571 702,00 | 401769 | 0 | 1 | 0 |  |  | BIOMED_ULIS | PLASKID01Chariot filtr. envoi plasma avant PLATHCURA297361Changement de detecteur11U
ADER141_070 | Cuve de réception du Surnageant I+II+III | CURA297362 | Inhibition temperature haute | MC |  | U421DEAE | 11U | 571 703,00 | 401769 | 0 | 1 | 0 |  |  | BIOMED_ULIS | ADER141_070Cuve de réception du Surnageant I+II+IIICURA297362Inhibition temperature haute11U
PLACONG02 | Congélateur pâte Cryo | CURA297363 | Défaut température haute | MC |  | U410 | 11U | 571 704,00 | 401769 | 0 | 1 | 0 |  |  | BIOMED_ULIS | PLACONG02Congélateur pâte CryoCURA297363Défaut température haute11U
PLAR01 | Mélangeur fondoir plasma n°1 | CURA297364 | Defaut peson | MC |  | U410 | 11U | 571 705,00 | 401769 | 0 | 1 | 0 |  |  | BIOMED_ULIS | PLAR01Mélangeur fondoir plasma n°1CURA297364Defaut peson11U
PW32 | Prod. Eau purifiée ORION n°2 | CURA297366 | Défaut prision | MC |  | U236PW | 11U | 571 707,00 | 401769 | 0 | 1 | 0 |  |  | BIOMED_ULIS | PW32Prod. Eau purifiée ORION n°2CURA297366Défaut prision11U
NEP09ST09 | Sous-station NEP ADEAE | CURA297370 | Défaut de vannes | MC |  | U236NEP | 11U | 571 711,00 | 401769 | 0 | 1 | 0 |  |  | BIOMED_ULIS | NEP09ST09Sous-station NEP ADEAECURA297370Défaut de vannes11U
DCGTA | Tableau de pontage soutirage DCGR200 | CURA297375 | Demande de supports aimantés pour plats et bouchons inox | MC |  | U411 | 13U | 571 715,00 | 401769 | 0 | 1 | 0 |  |  | BIOMED_ULIS | DCGTATableau de pontage soutirage DCGR200CURA297375Demande de supports aimantés pour plats et bouchons inox13U
BAT08CMMS66 | Sonde Hygrométrie - PROJ13-8SS66 | CURA297376 | Eclat de résine en 8SS66 | MC | AR | U222AC | 13U | 571 716,00 | 401769 | 0 | 1 | 0 |  |  | BIOMED_ULIS | BAT08CMMS66Sonde Hygrométrie - PROJ13-8SS66CURA297376Eclat de résine en 8SS6613U
ALBRS40 | Flexible de soutirage ALBR006 | U_PROC000200 | Remplacement flexible | MPS | AUTR | U440 | 11U | 648 436,00 | 2026-07-29 | 3 | 1 | 0 | 730 | 0 | BIOMED_ULIS | ALBRS40Flexible de soutirage ALBR006U_PROC000200Remplacement flexible11U730
ALBRS38 | Flexible de soutirage ALBR005 | U_PROC000200 | Remplacement flexible | MPS | AUTR | U440 | 11U | 648 435,00 | 2026-07-29 | 3 | 1 | 0 | 730 | 0 | BIOMED_ULIS | ALBRS38Flexible de soutirage ALBR005U_PROC000200Remplacement flexible11U730
BAT01 | Bâtiment 1 commun | CURA297382 | Déclencheur manuel d'évacuation cassé | MC |  | U130 | 10U | 571 721,00 | 401769 | 0 | 1 | 0 |  |  | BIOMED_ULIS | BAT01Bâtiment 1 communCURA297382Déclencheur manuel d'évacuation cassé10U
AC130CD01 | Unité extérieure Local CE | CURA297390 | Fixation coupure de proximité suite à remarque APAVE | MC |  | U222AC | 10U | 571 730,00 | 401769 | 0 | 1 | 0 |  |  | BIOMED_ULIS | AC130CD01Unité extérieure Local CECURA297390Fixation coupure de proximité suite à remarque APAVE10U
BAT01 | Bâtiment 1 commun | CURA297415 | Étagere armoire n°74 manquante | MC |  | U235BATU | 13U | 571 745,00 | 401769 | 0 | 1 | 0 |  |  | BIOMED_ULIS | BAT01Bâtiment 1 communCURA297415Étagere armoire n°74 manquante13U
NEP02ST02 | Sous-station NEP ADEAE | CURA297418 | Défaut controle debit dw | MC |  | U236NEP | 11U | 571 749,00 | 401769 | 0 | 1 | 0 |  |  | BIOMED_ULIS | NEP02ST02Sous-station NEP ADEAECURA297418Défaut controle debit dw11U
GAMUF | Equipements atelier ultra filtr. gamma | CURA297419 | Ecouvillonage | MC |  | U441 | 11U | 571 750,00 | 401769 | 0 | 1 | 0 |  |  | BIOMED_ULIS | GAMUFEquipements atelier ultra filtr. gammaCURA297419Ecouvillonage11U
PLAR02 | Mélangeur fondoir plasma n°2 | CURA297421 | RAZ peson | MC |  | U410 | 11U | 571 752,00 | 401769 | 0 | 1 | 0 |  |  | BIOMED_ULIS | PLAR02Mélangeur fondoir plasma n°2CURA297421RAZ peson11U
GAMC21 | Centrifugeuse n°1 gamma | CURA297423 | Fuite au niveau du bouchon de vidange | MC |  | U441 | 11U | 571 755,00 | 401769 | 0 | 1 | 0 |  |  | BIOMED_ULIS | GAMC21Centrifugeuse n°1 gammaCURA297423Fuite au niveau du bouchon de vidange11U
PLAR02 | Mélangeur fondoir plasma n°2 | CURA297425 | l'élévateur 2 ne s'arrête pas | MC |  | U410 | 11U | 571 757,00 | 401769 | 0 | 1 | 0 |  |  | BIOMED_ULIS | PLAR02Mélangeur fondoir plasma n°2CURA297425 l'élévateur 2 ne s'arrête pas11U
BAT04ARM02 | Armoire GTC Bâtiment 4 | CURA297445 | Modification communication : API<>EGX | MC |  | U235GTC | 12U | 571 771,00 | 401769 | 0 | 1 | 0 |  |  | BIOMED_ULIS | BAT04ARM02Armoire GTC Bâtiment 4CURA297445Modification communication : API<>EGX12U
UDA1UR11 | Chaine UPLC Waters ensemble de 5 modules | U_LABO000014 | Maintenance + Qualification | MPS | QUAL | U855 | 70U | 628 112,00 | 2025-01-30 | 3 | 1 | 0 | 365 | 0 | BIOTECH_ULIS | UDA1UR11Chaine UPLC Waters ensemble de 5 modulesU_LABO000014Maintenance + Qualification70U365
UDA1UR11 | Chaine UPLC Waters ensemble de 5 modules | CURA297457 | Régularisation de maintenance | MC | SCI | U855 | 70U | 571 784,00 | 401769 | 0 | 1 | 0 |  |  | BIOTECH_ULIS | UDA1UR11Chaine UPLC Waters ensemble de 5 modulesCURA297457Régularisation de maintenance70U
BAT01 | Bâtiment 1 commun | CURA297459 | Porte passe plat 8rc06 | MC |  | U200BATP | 13U | 571 786,00 | 401769 | 0 | 1 | 0 |  |  | BIOMED_ULIS | BAT01Bâtiment 1 communCURA297459Porte passe plat 8rc0613U
GAMR009 | Réacteur n°09 fractionnement gamma | CURA297460 | GAMR009 : Problème descente en température | MC |  | U441 | 11U | 571 787,00 | 401769 | 0 | 1 | 0 |  |  | BIOMED_ULIS | GAMR009Réacteur n°09 fractionnement gammaCURA297460GAMR009 : Problème descente en température11U
BAT01SS31 | Atelier broyage plasma | CURA297461 | le ferme porte d'une des portes de la 1SS31 est cassé | MC |  | U200BATP | 13U | 571 788,00 | 401769 | 0 | 1 | 0 |  |  | BIOMED_ULIS | BAT01SS31Atelier broyage plasmaCURA297461 le ferme porte d'une des portes de la 1SS31 est cassé13U
ALBCP09 | Pompe lavage K7 UF albumine | CURA297462 | Contrôle fuite | MC |  | U440 | 11U | 571 789,00 | 401769 | 0 | 1 | 0 |  |  | BIOMED_ULIS | ALBCP09Pompe lavage K7 UF albumineCURA297462Contrôle fuite11U
DCGMAL01 | Machine à laver Décongélation n°6T090130 | CURA297463 | Fuite AC | MC |  | U411 | 11U | 571 790,00 | 401769 | 0 | 1 | 0 |  |  | BIOMED_ULIS | DCGMAL01Machine à laver Décongélation n°6T090130CURA297463Fuite AC11U
NEP05PV29 | Vanne retour circuit NEP ALBTK | CURA297464 | Fuite d'aire | MC |  | U236NEP | 11U | 571 791,00 | 401769 | 0 | 1 | 0 |  |  | BIOMED_ULIS | NEP05PV29Vanne retour circuit NEP ALBTKCURA297464Fuite d'aire11U
GAMR009 | Réacteur n°09 fractionnement gamma | CURA297465 | Controle lèche paroi | MC |  | U441 | 11U | 571 792,00 | 401769 | 0 | 1 | 0 |  |  | BIOMED_ULIS | GAMR009Réacteur n°09 fractionnement gammaCURA297465Controle lèche paroi11U
PLAR02 | Mélangeur fondoir plasma n°2 | CURA297470 | Problème de peson | MC |  | U410 | 11U | 571 798,00 | 401769 | 0 | 1 | 0 |  |  | BIOMED_ULIS | PLAR02Mélangeur fondoir plasma n°2CURA297470Problème de peson11U
HNAR400 | Cuve 20m3 soude avec rétention | CURA297471 | Défaut de présence liquide | MC |  | U236NEP | 11U | 571 799,00 | 401769 | 0 | 1 | 0 |  |  | BIOMED_ULIS | HNAR400Cuve 20m3 soude avec rétentionCURA297471Défaut de présence liquide11U
GAMR009 | Réacteur n°09 fractionnement gamma | CURA297502 | Controle leche paroie | CON |  | U441 | 11U | 571 833,00 | 401769 | 0 | 1 | 0 |  |  | BIOMED_ULIS | GAMR009Réacteur n°09 fractionnement gammaCURA297502Controle leche paroie11U
BAT10 | Bâtiment 10 Ateliers et bureaux Services Techniques | CURA297508 | Rangement extérieur atelier | MC |  | U200 | 11U | 571 840,00 | 401769 | 0 | 1 | 0 |  |  | BIOMED_ULIS | BAT10Bâtiment 10 Ateliers et bureaux Services TechniquesCURA297508Rangement extérieur atelier11U
APMCMW01 | Balance petite pesée 610g | CURA297516 | Balance CDP ULLIANCE problème zéro après virgule | MC |  | U408PMML | 11U | 571 850,00 | 401769 | 0 | 1 | 0 |  |  | BIOMED_ULIS | APMCMW01Balance petite pesée 610gCURA297516Balance CDP ULLIANCE problème zéro après virgule11U
BAT08PTA65 | Porte coulis. sas mal pesées/Mat à peser | CURA297517 | Défauts portes Uliance | MC |  | U200BATP | 13U | 571 851,00 | 401769 | 0 | 1 | 0 |  |  | BIOMED_ULIS | BAT08PTA65Porte coulis. sas mal pesées/Mat à peserCURA297517Défauts portes Uliance13U
BAT08RC46 | Atelier UF albumine UF2 | CURA297518 | Identification abimée sur ALBTN | MC |  | U200BATP | 11U | 571 852,00 | 401769 | 0 | 1 | 0 |  |  | BIOMED_ULIS | BAT08RC46Atelier UF albumine UF2CURA297518Identification abimée sur ALBTN11U
PLAPLC01 | Station automate centrifugation plasma | CURA297522 | Mise en fonction poste 1 | MC |  | U410 | 11U | 571 865,00 | 401769 | 0 | 1 | 0 |  |  | BIOMED_ULIS | PLAPLC01Station automate centrifugation plasmaCURA297522Mise en fonction poste 111U
PLAELEV03 | Elévateur pneumatique plasma n°3 | CURA297524 | Éjection du bac de transfert | MC |  | U410 | 11U | 571 867,00 | 401769 | 0 | 1 | 0 |  |  | BIOMED_ULIS | PLAELEV03Elévateur pneumatique plasma n°3CURA297524Éjection du bac de transfert11U
FIBC1500 | Centrifugeuse Fibri n°2 | CURA297546 | Problème de stabilité pression azote | MC | METR | U411 | 11U | 573 591,00 | 401769 | 0 | 1 | 0 |  |  | BIOMED_ULIS | FIBC1500Centrifugeuse Fibri n°2CURA297546Problème de stabilité pression azote11U
ALBFP05 | Filtre presse temps IV | CURA297548 | Remplacement pressostat sur centrale hydraulique | MC |  | U440 | 11U | 571 891,00 | 401769 | 0 | 1 | 0 |  |  | BIOMED_ULIS | ALBFP05Filtre presse temps IVCURA297548Remplacement pressostat sur centrale hydraulique11U
GAMR20 | Réacteur UF gamma | CURA297549 | RAZ pesons | MC |  | U441 | 11U | 649 655,00 | 401769 | 0 | 1 | 0 |  |  | BIOMED_ULIS | GAMR20Réacteur UF gammaCURA297549RAZ pesons11U
GAMR02 | Cuve n°2 remise en solution pâtes gamma | CURA297550 | Fin de soutirage | MC |  | U441 | 11U | 571 893,00 | 401769 | 0 | 1 | 0 |  |  | BIOMED_ULIS | GAMR02Cuve n°2 remise en solution pâtes gammaCURA297550Fin de soutirage11U
GAMR010 | Réacteur n°10 fractionnement gamma | CURA297552 | Rechargement GW caloporteur | MC |  | U441 | 11U | 571 895,00 | 401769 | 0 | 1 | 0 |  |  | BIOMED_ULIS | GAMR010Réacteur n°10 fractionnement gammaCURA297552Rechargement GW caloporteur11U
CRDDES01 | Déshydrateur chambre froide n°1209 | CURA297558 | Appel GTC | MC | AR | U222RF | 11U | 571 907,00 | 401769 | 0 | 1 | 0 |  |  | BIOMED_ULIS | CRDDES01Déshydrateur chambre froide n°1209CURA297558Appel GTC11U
PLABATI509 | Centrifugeuse plasma NS 509 | CURA297559 | Assistance montage centri et vérification hauteur turbine | CON |  | U410 | 11U | 571 912,00 | 401769 | 0 | 1 | 0 |  |  | BIOMED_ULIS | PLABATI509Centrifugeuse plasma NS 509CURA297559Assistance montage centri et vérification hauteur turbine11U
MGPCF13 | Chambre froide n°13 couloir -40°C | CURA297560 | Défaut température haute couloir CF13 | MC |  | U406 | 11U | 571 913,00 | 401769 | 0 | 1 | 0 |  |  | BIOMED_ULIS | MGPCF13Chambre froide n°13 couloir -40°CCURA297560Défaut température haute couloir CF1311U
ALBFP06 | Filtre-presse albumine T I+II+III | CURA297561 | Ronde atelier FPT123 | MPC |  | U440 | 11U | 571 914,00 | 401769 | 0 | 1 | 0 |  |  | BIOMED_ULIS | ALBFP06Filtre-presse albumine T I+II+IIICURA297561Ronde atelier FPT12311U
GAMR010 | Réacteur n°10 fractionnement gamma | CURA297564 | Démontage lèche paroi | MC |  | U441 | 11U | 571 920,00 | 401769 | 0 | 1 | 0 |  |  | BIOMED_ULIS | GAMR010Réacteur n°10 fractionnement gammaCURA297564Démontage lèche paroi11U
DCGTSK01 | Transstockeur | CURA297565 | Problème chargement caddie | MC |  | U411 | 11U | 571 921,00 | 401769 | 0 | 1 | 0 |  |  | BIOMED_ULIS | DCGTSK01TransstockeurCURA297565Problème chargement caddie11U
BAT08PTA53 | Porte auto battante PORTALP 8RC68/06 | CURA297569 | Ouverture automatique en panne en 8RC68 coté production | MC |  | U200BATP | 13U | 571 927,00 | 401769 | 0 | 1 | 0 |  |  | BIOMED_ULIS | BAT08PTA53Porte auto battante PORTALP 8RC68/06CURA297569Ouverture automatique en panne en 8RC68 coté production13U
BAT01SS28 | Atelier découpe des poches plasma | CURA297570 | Impact sol 1SS28 suite problème élevateur | MC |  | U200BATP | 13U | 571 928,00 | 401769 | 0 | 1 | 0 |  |  | BIOMED_ULIS | BAT01SS28Atelier découpe des poches plasmaCURA297570Impact sol 1SS28 suite problème élevateur13U
PLABATI814 | Centrifugeuse plasma NS 814 | CURA297572 | Frein sur centri PLAC02 HS | MC |  | U410 | 11U | 571 930,00 | 401769 | 0 | 1 | 0 |  |  | BIOMED_ULIS | PLABATI814Centrifugeuse plasma NS 814CURA297572Frein sur centri PLAC02 HS11U
GAMPAL06 | Palan sur monorail centri. gamma | CURA297573 | Bouton d arrêt d urgence HS sur boitier commande | MC |  | U440LEV | 11U | 571 931,00 | 401769 | 0 | 1 | 0 |  |  | BIOMED_ULIS | GAMPAL06Palan sur monorail centri. gammaCURA297573Bouton d arrêt d urgence HS sur boitier commande11U
ALBJTV71 | Vanne intro pousse ALBR71 | CURA297574 | Fuite au niveau du bras d'introduction de la cuve ALBR71 | MC |  | U440 | 11U | 571 932,00 | 401769 | 0 | 1 | 0 |  |  | BIOMED_ULIS | ALBJTV71Vanne intro pousse ALBR71CURA297574Fuite au niveau du bras d'introduction de la cuve ALBR7111U
BAT08RC201 | Atelier réacteurs de fractionnement | CURA297575 | Armoire de l'extention | MC |  | U200BATP | 11U | 571 933,00 | 401769 | 0 | 1 | 0 |  |  | BIOMED_ULIS | BAT08RC201Atelier réacteurs de fractionnementCURA297575Armoire de l'extention11U
PLACMT55 | Thermomètre cryoprécipité de Remplacement n°1 | CURA297579 | Piles HS | MC |  | U410 | 11U | 571 937,00 | 401769 | 0 | 1 | 0 |  |  | BIOMED_ULIS | PLACMT55 Thermomètre cryoprécipité de Remplacement n°1CURA297579Piles HS11U
GAMCENTRI | Equipements atelier centrifugation gamma | U_GAMM000001 | Validation gamme de maintenance | SER | AUTR | U441 | 14U |  | 2049-09-26 | 0 | 1 | 0 |  |  | BIOMED_ULIS | GAMCENTRIEquipements atelier centrifugation gammaU_GAMM000001Validation gamme de maintenance14U
GAMPAL06 | Palan sur monorail centri. gamma | CURA297610 | Au hs | MC |  | U440LEV | 11U | 571 971,00 | 401769 | 0 | 1 | 0 |  |  | BIOMED_ULIS | GAMPAL06Palan sur monorail centri. gammaCURA297610Au hs11U
GAMR43 | Réacteur 15m3 n°43 | CURA297611 | Refroidissement trop long | MC |  | U441 | 11U | 571 972,00 | 401769 | 0 | 1 | 0 |  |  | BIOMED_ULIS | GAMR43Réacteur 15m3 n°43CURA297611Refroidissement trop long11U
CRDDES01 | Déshydrateur chambre froide n°1209 | CURA297615 | Deshydrateur en défaut | MC |  | U222RF | 10U | 571 975,00 | 401769 | 0 | 1 | 0 |  |  | BIOMED_ULIS | CRDDES01Déshydrateur chambre froide n°1209CURA297615Deshydrateur en défaut10U
ELE12ARM01R109 | Tableau div. N°1 | CURA297616 | Mise è la terre PC | MC |  | U222ELE | 10U | 571 976,00 | 401769 | 0 | 1 | 0 |  |  | BIOTECH_ULIS | ELE12ARM01R109Tableau div. N°1CURA297616Mise è la terre PC10U
BAT01SS28 | Atelier découpe des poches plasma | CURA297655 | Création de divers supports | MC |  | U200BATP | 13U | 572 022,00 | 401769 | 0 | 1 | 0 |  |  | BIOMED_ULIS | BAT01SS28Atelier découpe des poches plasmaCURA297655Création de divers supports13U
GW1ETV08 | Vanne régulation 3 voies échan. DEHEX02 | CURA297680 | Remplacement vanne 3 voies | MC |  | U222GW | 11U | 572 072,00 | 401769 | 0 | 1 | 0 |  |  | BIOMED_ULIS | GW1ETV08Vanne régulation 3 voies échan. DEHEX02CURA297680Remplacement vanne 3 voies11U
NEP07ST07 | Station NEP laverie Gamma | CURA297681 | Défaut contrôle débit | MC |  | U236NEP | 11U | 572 073,00 | 401769 | 0 | 1 | 0 |  |  | BIOMED_ULIS | NEP07ST07Station NEP laverie GammaCURA297681Défaut contrôle débit11U
GAMCT21 | Réacteur uf gamma | CURA297682 | Vidange de la cuve | MC |  | U441 | 11U | 607 817,00 | 401769 | 0 | 1 | 0 |  |  | BIOMED_ULIS | GAMCT21Réacteur uf gammaCURA297682Vidange de la cuve11U
BAT08RC102 | Atelier centrifugation immunoglobuline | CURA297690 | Absence d'identification de locaux 8RC102 | MC |  | U200BATP | 13U | 572 083,00 | 401769 | 0 | 1 | 0 |  |  | BIOMED_ULIS | BAT08RC102Atelier centrifugation immunoglobulineCURA297690Absence d'identification de locaux 8RC10213U
BAT08RC104 | Atelier FP immunoglobuline | CURA297691 | Absence d'identification de locaux 8RC104 | MC |  | U200BATP | 13U | 572 084,00 | 401769 | 0 | 1 | 0 |  |  | BIOMED_ULIS | BAT08RC104Atelier FP immunoglobulineCURA297691Absence d'identification de locaux 8RC10413U
DCGF01 | Filtre cryosurnageant - PLTD53G23LYN1H4 | CURA297692 | Polissage des 2 bacs de rétention du skid filtres PMH - B4 | MC |  | U411 | 11U | 572 085,00 | 401769 | 0 | 1 | 0 |  |  | BIOMED_ULIS | DCGF01Filtre cryosurnageant - PLTD53G23LYN1H4CURA297692Polissage des 2 bacs de rétention du skid filtres PMH - B411U
ADETRP01 | Transpalette peseur 2000 kg / 0.5kg | CURA297707 | Les tickets de pesées présentent un retard de 10mns | MC |  | U421DEAE | 11U | 572 096,00 | 401769 | 0 | 1 | 0 |  |  | BIOMED_ULIS | ADETRP01Transpalette peseur 2000 kg / 0.5kgCURA297707Les tickets de pesées présentent un retard de 10mns11U
MGPCEL04 | Gerbeur R14 CF | CURA297708 | Plasma: système bluespot HS sur gerbeur | MC |  | U406 | 15U | 572 097,00 | 401769 | 0 | 1 | 0 |  |  | BIOMED_ULIS | MGPCEL04Gerbeur R14 CFCURA297708Plasma: système bluespot HS sur gerbeur15U
BAT11MGG | Bâtiment 11 partie magasin général | CURA297709 | Déviation passage zébra B11 | MC |  | U200BATP | 13U | 572 098,00 | 401769 | 0 | 1 | 0 |  |  | BIOMED_ULIS | BAT11MGGBâtiment 11 partie magasin généralCURA297709Déviation passage zébra B1113U
MGPCF36 | Chambre froide -40° c n°36 Stockage Plasma | CURA297710 | Plasma: grille de protection tordue CF36 | MC |  | U406 | 13U | 572 099,00 | 401769 | 0 | 1 | 0 |  |  | BIOMED_ULIS | MGPCF36Chambre froide -40° c n°36 Stockage PlasmaCURA297710Plasma: grille de protection tordue CF3613U
BAT01RC27 | Toilettes vestiaires hommes | CURA297711 | Porte qui ne s'ouvre plus en 1RC27 | MC |  | U200BATP | 13U | 572 100,00 | 401769 | 0 | 1 | 0 |  |  | BIOMED_ULIS | BAT01RC27Toilettes vestiaires hommesCURA297711Porte qui ne s'ouvre plus en 1RC2713U
ADECMW002 | Balance mettler 1500kg/0,2kg n°3168957 | CURA297712 | La balance présente un retard de 10mns | MC |  | U421DEAE | 11U | 572 101,00 | 401769 | 0 | 1 | 0 |  |  | BIOMED_ULIS | ADECMW002Balance mettler 1500kg/0,2kg n°3168957CURA297712La balance présente un retard de 10mns11U
NEP06ST06 | Station NEP réacteurs Gamma | CURA297756 | Fuite sur collier clamp | MPC |  | U236NEP | 11U | 572 140,00 | 401769 | 0 | 1 | 0 |  |  | BIOMED_ULIS | NEP06ST06Station NEP réacteurs GammaCURA297756Fuite sur collier clamp11U
BAT01 | Bâtiment 1 commun | CURA297775 | Chariot bidon 8RC207 | MC |  | U200BATP | 13U | 572 161,00 | 401769 | 0 | 1 | 0 |  |  | BIOMED_ULIS | BAT01Bâtiment 1 communCURA297775Chariot bidon 8RC20713U
ADEPLC144 | Automate cuves DEAE | CURA297779 | TW338340 : Passage de P30 SCC de 24h à 120h (Canal Cryo + ADER146) | MC |  | U421DEAE | 12U | 572 166,00 | 401769 | 0 | 1 | 0 |  |  | BIOMED_ULIS | ADEPLC144Automate cuves DEAECURA297779TW338340 : Passage de P30 SCC de 24h à 120h (Canal Cryo + ADER146)12U
BAT01SS47 | Salle des machines -47°C | CURA297787 | Peinture Sol | SER |  | U200BATP | 10U | 572 192,00 | 401769 | 0 | 1 | 0 |  |  | BIOMED_ULIS | BAT01SS47Salle des machines -47°CCURA297787Peinture Sol10U
RF03 | Prod. fluide frigorigène -8°C chambres froides plasma | CURA297789 | Peinture du skid RF03 | SER |  | U222RF | 10U | 572 193,00 | 401769 | 0 | 1 | 0 |  |  | BIOMED_ULIS | RF03Prod. fluide frigorigène -8°C chambres froides plasmaCURA297789Peinture du skid RF0310U
BAT01SS47 | Salle des machines -47°C | CURA297791 | Flexible air comprimé | SER |  | U200BATP | 10U | 572 195,00 | 401769 | 0 | 1 | 0 |  |  | BIOMED_ULIS | BAT01SS47Salle des machines -47°CCURA297791Flexible air comprimé10U
PLADES03 | Déshydrateur chambre froide | CURA297792 | Nettoyage / rangement local | SER |  | U200BATP | 10U | 572 197,00 | 401769 | 0 | 1 | 0 |  |  | BIOMED_ULIS | PLADES03Déshydrateur chambre froideCURA297792Nettoyage / rangement local10U
AC13CT13 | Caisson de trait. air cryosas B8 | CURA297796 | Sangle sur caisson | SER |  | U222AC | 10U | 572 201,00 | 401769 | 0 | 1 | 0 |  |  | BIOMED_ULIS | AC13CT13Caisson de trait. air cryosas B8CURA297796Sangle sur caisson10U
AC13CT13 | Caisson de trait. air cryosas B8 | CURA297797 | Vanne 3 voies | SER |  | U222AC | 10U | 572 202,00 | 401769 | 0 | 1 | 0 |  |  | BIOMED_ULIS | AC13CT13Caisson de trait. air cryosas B8CURA297797Vanne 3 voies10U
AC13CT13 | Caisson de trait. air cryosas B8 | CURA297798 | Remplacer chemin de cable et prévoir un systeme d'acces | SER |  | U222AC | 10U | 572 203,00 | 401769 | 0 | 1 | 0 |  |  | BIOMED_ULIS | AC13CT13Caisson de trait. air cryosas B8CURA297798Remplacer chemin de cable et prévoir un systeme d'acces10U
AC13CT13 | Caisson de trait. air cryosas B8 | CURA297799 | Tuyau au niveau supérieur du caisson | SER |  | U222AC | 10U | 572 204,00 | 401769 | 0 | 1 | 0 |  |  | BIOMED_ULIS | AC13CT13Caisson de trait. air cryosas B8CURA297799Tuyau au niveau supérieur du caisson10U
BAT10 | Bâtiment 10 Ateliers et bureaux Services Techniques | CURA297800 | Pompe murzan n°5 | CON |  | U200 | 11U | 572 205,00 | 401769 | 0 | 1 | 0 |  |  | BIOMED_ULIS | BAT10Bâtiment 10 Ateliers et bureaux Services TechniquesCURA297800Pompe murzan n°511U
FIBR20 | Cuve mobile FIBR20 | CURA297801 | Defaut variateur | MC |  | U411 | 11U | 608 153,00 | 401769 | 0 | 1 | 0 |  |  | BIOMED_ULIS | FIBR20Cuve mobile FIBR20CURA297801Defaut variateur11U
WFISBD102 | Sous boucle eau PPI atelier DEAE | CURA297802 | Defaut debit | MC |  | U236WFI | 11U | 572 207,00 | 401769 | 0 | 1 | 0 |  |  | BIOMED_ULIS | WFISBD102Sous boucle eau PPI atelier DEAECURA297802Defaut debit11U
ALBCP05 | Pompe alimentation FP TIV | CURA297805 | Fuite lors du nep | MC |  | U440 | 11U | 572 219,00 | 401769 | 0 | 1 | 0 |  |  | BIOMED_ULIS | ALBCP05Pompe alimentation FP TIVCURA297805Fuite lors du nep11U
NEP01ST01 | Station NEP décongélation | CURA297806 | Défaut objet non prêt | MC |  | U236NEP | 11U | 572 220,00 | 401769 | 0 | 1 | 0 |  |  | BIOMED_ULIS | NEP01ST01Station NEP décongélationCURA297806Défaut objet non prêt11U
TAMR148_001 | Cuve préparatoire tampons 1000L | CURA297807 | Défaut de vanne de prise échantillon | MC |  | U421DEAE | 11U | 572 221,00 | 401769 | 0 | 1 | 0 |  |  | BIOMED_ULIS | TAMR148_001Cuve préparatoire tampons 1000LCURA297807Défaut de vanne de prise échantillon11U
BAT08RC103 | Atelier UF immunoglobuline | CURA297816 | Présence de traces noires au sol (8RC103) | MC |  | U200BATP | 11U | 572 236,00 | 401769 | 0 | 1 | 0 |  |  | BIOMED_ULIS | BAT08RC103Atelier UF immunoglobulineCURA297816Présence de traces noires au sol (8RC103)11U
BAT08RC103 | Atelier UF immunoglobuline | CURA297818 | Réseau glycolé non identifié en 8RC103 | MC |  | U200BATP | 10U | 572 238,00 | 401769 | 0 | 1 | 0 |  |  | BIOMED_ULIS | BAT08RC103Atelier UF immunoglobulineCURA297818Réseau glycolé non identifié en 8RC10310U
BAT08RC103 | Atelier UF immunoglobuline | CURA297819 | Anneaux de serrage tuyau air comprimé en 8RC103 rouillés | MC |  | U200BATP | 11U | 572 239,00 | 401769 | 0 | 1 | 0 |  |  | BIOMED_ULIS | BAT08RC103Atelier UF immunoglobulineCURA297819Anneaux de serrage tuyau air comprimé en 8RC103 rouillés11U
PLABATI814 | Centrifugeuse plasma NS 814 | CURA297823 | Fourniture bague | MC |  | U410 | 11U | 572 241,00 | 401769 | 0 | 1 | 0 |  |  | BIOMED_ULIS | PLABATI814Centrifugeuse plasma NS 814CURA297823Fourniture bague11U
RF11RHC01 | Moto compresseur n°1 circuit n°1 -40°C | CURA297828 | Révision mécanique des 15000h | MC |  | U222RF | 10U | 572 246,00 | 401769 | 0 | 1 | 0 |  |  | BIOMED_ULIS | RF11RHC01Moto compresseur n°1 circuit n°1 -40°CCURA297828Révision mécanique des 15000h10U
IS | Production et distri. vapeur industriel. | CURA297830 | Traitement chaudière anti-corrosion Copeei | MC |  | U222IS | 10U | 572 248,00 | 401769 | 0 | 1 | 0 |  |  | BIOMED_ULIS | ISProduction et distri. vapeur industriel.CURA297830Traitement chaudière anti-corrosion Copeei10U
RF13RHC01 | Moto compresseur n°1 circuit n°3 -40°C | CURA297831 | Révision mécanique des 15000h | MPC |  | U222RF | 10U | 572 249,00 | 401769 | 0 | 1 | 0 |  |  | BIOMED_ULIS | RF13RHC01Moto compresseur n°1 circuit n°3 -40°CCURA297831Révision mécanique des 15000h10U
GAMCT22 | Réacteur uf gamma | CURA297835 | Lèche paroi | MC |  | U441 | 11U | 572 253,00 | 401769 | 0 | 1 | 0 |  |  | BIOMED_ULIS | GAMCT22Réacteur uf gammaCURA297835Lèche paroi11U
RF52RHC02 | Compresseur n°2 CO2 | CURA297839 | Révision mécanique des 10000h | MPC |  | U222RF | 10U | 572 259,00 | 401769 | 0 | 1 | 0 |  |  | BIOMED_ULIS | RF52RHC02Compresseur n°2 CO2CURA297839Révision mécanique des 10000h10U
BAT08RC217 | Pièce 8RC217 | CURA297845 | Delta P trop faible entre la pièce 8RC217 et le couloir | MC |  | U200BATP | 10U | 572 269,00 | 401769 | 0 | 1 | 0 |  |  | BIOMED_ULIS | BAT08RC217Pièce 8RC217CURA297845Delta P trop faible entre la pièce 8RC217 et le couloir10U
GAMCT21 | Réacteur uf gamma | CURA297846 | Démontage lèche paroi | MPC |  | U441 | 11U | 572 275,00 | 401769 | 0 | 1 | 0 |  |  | BIOMED_ULIS | GAMCT21Réacteur uf gammaCURA297846Démontage lèche paroi11U
GAMR20 | Réacteur UF gamma | CURA297847 | Démontage lèche paroi | MPC |  | U441 | 11U | 572 276,00 | 401769 | 0 | 1 | 0 |  |  | BIOMED_ULIS | GAMR20Réacteur UF gammaCURA297847Démontage lèche paroi11U
MFPRCMM05 | Enreg Hygro MFPRETUV05 / BAT01ARM06 | CURA297848 | Modification seuil haut | MC |  | U868 | 12U | 572 281,00 | 401769 | 0 | 1 | 0 |  |  | BIOTECH_ULIS | MFPRCMM05Enreg Hygro MFPRETUV05 / BAT01ARM06CURA297848Modification seuil haut12U
MGGCF08 | Chambre froide n°8 -40°C m. géné. pi/pf | CURA297850 | Remise de la consigne de température à -40°C | SER |  | U168 | 10U | 572 284,00 | 401769 | 0 | 1 | 0 |  |  | BIOMED_ULIS | MGGCF08Chambre froide n°8 -40°C m. géné. pi/pfCURA297850Remise de la consigne de température à -40°C10U
INDUSBKP1 | Serveur de sauvegarde | CURA297852 | Raccordement du robot de sauvegarde | MC |  | U236DIV | 12U | 572 287,00 | 401769 | 0 | 1 | 0 |  |  | BIOMED_ULIS | INDUSBKP1Serveur de sauvegardeCURA297852Raccordement du robot de sauvegarde12U
PLAPLC01 | Station automate centrifugation plasma | CURA297862 | Erreur des techniciens de productions | CON |  | U410 | 11U | 572 300,00 | 401769 | 0 | 1 | 0 |  |  | BIOMED_ULIS | PLAPLC01Station automate centrifugation plasmaCURA297862Erreur des techniciens de productions11U
OPLETUV20 | Enceinte climatique SECASI n° *016350020 | CURA297863 | Alarme GTC | MC |  | U601OPL | 11U | 572 301,00 | 401769 | 0 | 1 | 0 |  |  | BIOMED_ULIS | OPLETUV20Enceinte climatique SECASI n° *016350020CURA297863Alarme GTC11U
BAT08 | Bâtiment 8 de production | CURA297864 | Recharge gw sur gamr41/42/43 | MC |  | U200BATP | 11U | 572 302,00 | 401769 | 0 | 1 | 0 |  |  | BIOMED_ULIS | BAT08Bâtiment 8 de productionCURA297864Recharge gw sur gamr41/42/4311U
GAMR20 | Réacteur UF gamma | CURA297883 | Démontage flexible intro wfi | MC |  | U441 | 11U | 572 325,00 | 401769 | 0 | 1 | 0 |  |  | BIOMED_ULIS | GAMR20Réacteur UF gammaCURA297883Démontage flexible intro wfi11U
GAMCT22 | Réacteur uf gamma | CURA297884 | Démontage flexible intro wfi | MC |  | U441 | 11U | 572 326,00 | 401769 | 0 | 1 | 0 |  |  | BIOMED_ULIS | GAMCT22Réacteur uf gammaCURA297884Démontage flexible intro wfi11U
GAMCT21 | Réacteur uf gamma | CURA297885 | Démontage flexible intro wfi | MC |  | U441 | 11U | 572 327,00 | 401769 | 0 | 1 | 0 |  |  | BIOMED_ULIS | GAMCT21Réacteur uf gammaCURA297885Démontage flexible intro wfi11U
BAT01 | Bâtiment 1 commun | CURA297886 | Porte accès sous-sol B1 | MC |  | U235BATU | 13U | 572 328,00 | 401769 | 0 | 1 | 0 |  |  | BIOMED_ULIS | BAT01Bâtiment 1 communCURA297886Porte accès sous-sol B113U
BAT01SS26 | Laverie Services techniques | CURA297887 | Rince-oeil | MC |  | U235BATU | 13U | 572 329,00 | 401769 | 0 | 1 | 0 |  |  | BIOMED_ULIS | BAT01SS26Laverie Services techniquesCURA297887Rince-oeil13U
BAT01SS51 | Local traitement efluents NEP | CURA297888 | Combiné douche de sécurité - rince-oeil | MC |  | U200BATP | 13U | 572 330,00 | 401769 | 0 | 1 | 0 |  |  | BIOMED_ULIS | BAT01SS51Local traitement efluents NEPCURA297888Combiné douche de sécurité - rince-oeil13U
BAT11MGG | Bâtiment 11 partie magasin général | CURA297889 | Installation Affichage tente B11 | MC |  | U200BATP | 13U | 572 333,00 | 401769 | 0 | 1 | 0 |  |  | BIOMED_ULIS | BAT11MGGBâtiment 11 partie magasin généralCURA297889Installation Affichage tente B1113U
NEP09ST09 | Sous-station NEP ADEAE | CURA297902 | Défaut conductivuté rinçage final | MC |  | U236NEP | 11U | 572 345,00 | 401769 | 0 | 1 | 0 |  |  | BIOMED_ULIS | NEP09ST09Sous-station NEP ADEAECURA297902Défaut conductivuté rinçage final11U
PLAPP04 | Pompe envoi plasma vers PLAC02 | CURA297913 | Fuite | MC |  | U410 | 11U | 572 357,00 | 401769 | 0 | 1 | 0 |  |  | BIOMED_ULIS | PLAPP04Pompe envoi plasma vers PLAC02CURA297913Fuite11U
PLAPP02 | Pompe envoi plasma vers PLAC01 | CURA297914 | Remplacement tube | MC |  | U410 | 11U | 572 358,00 | 401769 | 0 | 1 | 0 |  |  | BIOMED_ULIS | PLAPP02Pompe envoi plasma vers PLAC01CURA297914Remplacement tube11U
GAMR42 | Réacteur 15m3 n°42 | CURA297915 | FILTRE | MC |  | U441 | 11U | 572 359,00 | 401769 | 0 | 1 | 0 |  |  | BIOMED_ULIS | GAMR42Réacteur 15m3 n°42CURA297915FILTRE11U
BAT04PTA03 | Porte N°1 Centrifugation Fibri P4RC404-1-A | CURA297921 | Porte en manuel | MC |  | U200BATP | 13U | 572 362,00 | 401769 | 0 | 1 | 0 |  |  | BIOMED_ULIS | BAT04PTA03Porte N°1 Centrifugation Fibri P4RC404-1-ACURA297921Porte en manuel13U
TAMPV121_059 | Vanne manchette de nettoyage 2 | CURA297941 | Défaut compte rendu | MC |  | U421DEAE | 11U | 572 936,00 | 401769 | 0 | 1 | 0 |  |  | BIOMED_ULIS | TAMPV121_059Vanne manchette de nettoyage 2CURA297941Défaut compte rendu11U
WFISBD207 | Sous boucle eau PPI cuverie albumine | CURA297952 | Defaut recurant temperature retour | MC |  | U236WFI | 11U | 572 947,00 | 401769 | 0 | 1 | 0 |  |  | BIOMED_ULIS | WFISBD207Sous boucle eau PPI cuverie albumineCURA297952Defaut recurant temperature retour11U
NEP01ST01 | Station NEP décongélation | CURA297953 | Vidange station | MC |  | U236NEP | 11U | 572 948,00 | 401769 | 0 | 1 | 0 |  |  | BIOMED_ULIS | NEP01ST01Station NEP décongélationCURA297953Vidange station11U
NEP05ST05 | Station NEP laverie Albumine | CURA297954 | Problème envoie recette nep canal FP¨123 | MC |  | U236NEP | 11U | 572 949,00 | 401769 | 0 | 1 | 0 |  |  | BIOMED_ULIS | NEP05ST05Station NEP laverie AlbumineCURA297954Problème envoie recette nep canal FP¨12311U
RF14EVA03 | Evaporateur n°2 couloir cf n°13 - 40°C (EVP13) | CURA297964 | Prise en glace batterie | MC |  | U222RF | 10U | 572 960,00 | 401769 | 0 | 1 | 0 |  |  | BIOMED_ULIS | RF14EVA03Evaporateur n°2 couloir cf n°13 - 40°C (EVP13)CURA297964Prise en glace batterie10U
RF70RHC01 | Compresseur à vis circuit RF70 | CURA297965 | Investigation Carrier RF71 et RF66+ commande Touche pilot | MC |  | U222RF | 10U | 572 961,00 | 401769 | 0 | 1 | 0 |  |  | BIOMED_ULIS | RF70RHC01Compresseur à vis circuit RF70CURA297965Investigation Carrier RF71 et RF66+ commande Touche pilot10U
FIBR1700 | Cuve de remise en suspension pâte T1 | CURA297986 | Consignation agitateur | MC |  | U411 | 11U | 572 980,00 | 401769 | 0 | 1 | 0 |  |  | BIOMED_ULIS | FIBR1700Cuve de remise en suspension pâte T1CURA297986Consignation agitateur11U
PLAELEV03 | Elévateur pneumatique plasma n°3 | CURA297987 | Détécteur hs | MC |  | U410 | 11U | 572 981,00 | 401769 | 0 | 1 | 0 |  |  | BIOMED_ULIS | PLAELEV03Elévateur pneumatique plasma n°3CURA297987Détécteur hs11U
GAMR41 | Réacteur de fractionnement 15 000 litres n°41 | CURA297988 | Défaut de pression calo lors du nep | MC |  | U441 | 11U | 572 982,00 | 401769 | 0 | 1 | 0 |  |  | BIOMED_ULIS | GAMR41Réacteur de fractionnement 15 000 litres n°41CURA297988Défaut de pression calo lors du nep11U
RF04EVA01 | Evaporateur chambre froide 1250 -40°C | CURA297991 | Remise en place de la jupe évaporateur | MC |  | U222RF | 10U | 572 983,00 | 401769 | 0 | 1 | 0 |  |  | BIOMED_ULIS | RF04EVA01Evaporateur chambre froide 1250 -40°CCURA297991Remise en place de la jupe évaporateur10U
NEP01ST01 | Station NEP décongélation | CURA297992 | Défaut manque solutin de lavage | MC |  | U236NEP | 11U | 646 490,00 | 401769 | 0 | 1 | 0 |  |  | BIOMED_ULIS | NEP01ST01Station NEP décongélationCURA297992Défaut manque solutin de lavage11U
GAMC21 | Centrifugeuse n°1 gamma | CURA297993 | Vis grippé | MC |  | U441 | 11U | 572 985,00 | 401769 | 0 | 1 | 0 |  |  | BIOMED_ULIS | GAMC21Centrifugeuse n°1 gammaCURA297993Vis grippé11U
PLABOL815 | Bol de centri BKA28 N°815 | CURA297994 | Mise à disposition nouvelle turbine | MC |  | U410 | 11U | 572 986,00 | 401769 | 0 | 1 | 0 |  |  | BIOMED_ULIS | PLABOL815Bol de centri BKA28 N°815CURA297994Mise à disposition nouvelle turbine11U
FIBC1500 | Centrifugeuse Fibri n°2 | CURA298011 | De5cmt1503 mal positionnée | MC |  | U411 | 11U | 573 009,00 | 401769 | 0 | 1 | 0 |  |  | BIOMED_ULIS | FIBC1500Centrifugeuse Fibri n°2CURA298011De5cmt1503 mal positionnée11U
DECMF02 | Régulation débit caloporteur PLAC02 | CURA298026 | Débit bas | MC |  | U410 | 11U | 573 032,00 | 401769 | 0 | 1 | 0 |  |  | BIOMED_ULIS | DECMF02Régulation débit caloporteur PLAC02CURA298026Débit bas11U
PLAR01 | Mélangeur fondoir plasma n°1 | CURA298027 | Défaut vidange manuelle fondoir | MC |  | U410 | 11U | 573 033,00 | 401769 | 0 | 1 | 0 |  |  | BIOMED_ULIS | PLAR01Mélangeur fondoir plasma n°1CURA298027Défaut vidange manuelle fondoir11U
TAMPV112_126 | Vanne à membrane auto manchette | CURA298028 | Vanne en défaut | MC |  | U421DEAE | 11U | 573 034,00 | 401769 | 0 | 1 | 0 |  |  | BIOMED_ULIS | TAMPV112_126Vanne à membrane auto manchetteCURA298028Vanne en défaut11U
GAMTA | Tableau de pontage A sortie réacteurs | CURA298030 | Abandon Fonction | MC |  | U441 | 11U | 573 036,00 | 401769 | 0 | 1 | 0 |  |  | BIOMED_ULIS | GAMTATableau de pontage A sortie réacteursCURA298030Abandon Fonction11U
ADECR112 | Skid chromato DEAEFF | CURA298034 | Collier | MC |  | U421DEAE | 11U | 573 041,00 | 401769 | 0 | 1 | 0 |  |  | BIOMED_ULIS | ADECR112Skid chromato DEAEFFCURA298034Collier11U
PLASKID01 | Chariot filtr. envoi plasma avant PLATH | CURA298035 | Défaut capteur plaf01zs01 | MC |  | U410 | 11U | 573 042,00 | 401769 | 0 | 1 | 0 |  |  | BIOMED_ULIS | PLASKID01Chariot filtr. envoi plasma avant PLATHCURA298035Défaut capteur plaf01zs0111U
WFISBD314 | Sous boucle de distibution Alfalastin1 | CURA298037 | Défaut qualité Sous boucle ALFA1 (FE_023) | MC |  | U236WFI | 11U | 573 044,00 | 401769 | 0 | 1 | 0 |  |  | BIOMED_ULIS | WFISBD314Sous boucle de distibution Alfalastin1CURA298037Défaut qualité Sous boucle ALFA1 (FE_023)11U
WFISBD313 | Sous boucle de distibut° prépa solutions | CURA298038 | Défaut seuil haut température skid SUPPORT aval échangeur froids | MC |  | U236WFI | 11U | 573 045,00 | 401769 | 0 | 1 | 0 |  |  | BIOMED_ULIS | WFISBD313Sous boucle de distibut° prépa solutionsCURA298038Défaut seuil haut température skid SUPPORT aval échangeur froids11U
PLAJDV02 | Vanne en T intro vidange bols | CURA298039 | Défaut de vanne circuit plasma retour PLATD | MC |  | U410 | 11U | 573 046,00 | 401769 | 0 | 1 | 0 |  |  | BIOMED_ULIS | PLAJDV02Vanne en T intro vidange bolsCURA298039Défaut de vanne circuit plasma retour PLATD11U
BAT11ARM19 | Coffret distribution bureau 11RC25 | CURA298040 | Disjoncteur différentiel général normal" défectueux" | MC |  | U222ELE | 10U | 573 050,00 | 401769 | 0 | 1 | 0 |  |  | BIOMED_ULIS | BAT11ARM19Coffret distribution bureau 11RC25CURA298040Disjoncteur différentiel général normal" défectueux"10U
BAT08RC231 | Pièce 8RC231 | CURA298041 | Remplacement du clavier | MC |  | U200BATP | 11U | 573 051,00 | 401769 | 0 | 1 | 0 |  |  | BIOMED_ULIS | BAT08RC231Pièce 8RC231CURA298041Remplacement du clavier11U
GAMR010 | Réacteur n°10 fractionnement gamma | CURA298042 | Raz peson | MC |  | U441 | 11U | 573 052,00 | 401769 | 0 | 1 | 0 |  |  | BIOMED_ULIS | GAMR010Réacteur n°10 fractionnement gammaCURA298042Raz peson11U
NEP05ST05 | Station NEP laverie Albumine | CURA298045 | Demande de vidange | MC |  | U236NEP | 11U | 573 055,00 | 401769 | 0 | 1 | 0 |  |  | BIOMED_ULIS | NEP05ST05Station NEP laverie AlbumineCURA298045Demande de vidange11U
GAMR009 | Réacteur n°09 fractionnement gamma | CURA298046 | Contrôle lèche paroi | MC |  | U441 | 11U | 573 056,00 | 401769 | 0 | 1 | 0 |  |  | BIOMED_ULIS | GAMR009Réacteur n°09 fractionnement gammaCURA298046Contrôle lèche paroi11U
GAMC22 | Centrifugeuse n°2 gamma | CURA298048 | Mémo bol plein | MC |  | U441 | 11U | 659 287,00 | 401769 | 0 | 1 | 0 |  |  | BIOMED_ULIS | GAMC22Centrifugeuse n°2 gammaCURA298048Mémo bol plein11U
ALBFP05 | Filtre presse temps IV | CURA298049 | Défaut cartes API ALBPLC10 / CAPV24 | MC |  | U440 | 11U | 573 059,00 | 401769 | 0 | 1 | 0 |  |  | BIOMED_ULIS | ALBFP05Filtre presse temps IVCURA298049Défaut cartes API ALBPLC10 / CAPV2411U
NEP01ST01 | Station NEP décongélation | CURA298050 | Demande vidange | MC |  | U236NEP | 11U | 573 061,00 | 401769 | 0 | 1 | 0 |  |  | BIOMED_ULIS | NEP01ST01Station NEP décongélationCURA298050Demande vidange11U
BAT04 | Bâtiment 4 Centrale énergie | CURA298051 | Nettoyage cellule 4RC420 | MC |  | S244 | 11U | 573 062,00 | 401769 | 0 | 1 | 0 |  |  | BIOMED_ULIS | BAT04Bâtiment 4 Centrale énergieCURA298051Nettoyage cellule 4RC42011U
NEP05ST05 | Station NEP laverie Albumine | CURA298052 | Fuite sur Soupape | MC |  | U236NEP | 11U | 573 063,00 | 401769 | 0 | 1 | 0 |  |  | BIOMED_ULIS | NEP05ST05Station NEP laverie AlbumineCURA298052Fuite sur Soupape11U
GW5/6/7 | Production distri. eau glycolée +20°C | CURA298053 | Appel GTC | MC |  | U222GW | 11U | 573 064,00 | 401769 | 0 | 1 | 0 |  |  | BIOMED_ULIS | GW5/6/7Production distri. eau glycolée +20°CCURA298053Appel GTC11U
ADEUF125 | Skid UF2 Alfa 1 | CURA298057 | Défaut vanne suite à mise en place manchette | MCU |  | U421DEAE | 11U | 573 070,00 | 401769 | 0 | 1 | 0 |  |  | BIOMED_ULIS | ADEUF125Skid UF2 Alfa 1CURA298057Défaut vanne suite à mise en place manchette11U
NEP06ST06 | Station NEP réacteurs Gamma | CURA298065 | Garniture pompe NEP06CP01 fuyard | MPC |  | U236NEP | 11U | 573 078,00 | 401769 | 0 | 1 | 0 |  |  | BIOMED_ULIS | NEP06ST06Station NEP réacteurs GammaCURA298065Garniture pompe NEP06CP01 fuyard11U
MFPRETUV503 | Enceinte climatique 40°C | CURA298066 | Demande de devis pour poignet de porte cassée auprès de Froilabo | MC |  | U868 | 70U | 573 082,00 | 401769 | 0 | 1 | 0 |  |  | BIOTECH_ULIS | MFPRETUV503Enceinte climatique 40°CCURA298066Demande de devis pour poignet de porte cassée auprès de Froilabo70U
BAT08RC76 | Local technique UF albumine | CURA298069 | Remise en état local 8rc76 | MC |  | U200BATP | 13U | 573 090,00 | 401769 | 0 | 1 | 0 |  |  | BIOMED_ULIS | BAT08RC76Local technique UF albumineCURA298069Remise en état local 8rc7613U
GAMR20 | Réacteur UF gamma | CURA298070 | Prise de mesure | CON |  | U441 | 11U | 573 092,00 | 401769 | 0 | 1 | 0 |  |  | BIOMED_ULIS | GAMR20Réacteur UF gammaCURA298070Prise de mesure11U
GAMCT21 | Réacteur uf gamma | CURA298071 | Prise de mesure | CON |  | U441 | 11U | 573 093,00 | 401769 | 0 | 1 | 0 |  |  | BIOMED_ULIS | GAMCT21Réacteur uf gammaCURA298071Prise de mesure11U
GAMCT22 | Réacteur uf gamma | CURA298072 | Prise de mesure + démontage pâle d'agitation | CON |  | U441 | 11U | 573 095,00 | 401769 | 0 | 1 | 0 |  |  | BIOMED_ULIS | GAMCT22Réacteur uf gammaCURA298072Prise de mesure + démontage pâle d'agitation11U
BAT08RC201 | Atelier réacteurs de fractionnement | CURA298075 | Réfection au niveau du couloir technique 8RC202 | MC |  | U235BATU | 13U | 573 097,00 | 401769 | 0 | 1 | 0 |  |  | BIOMED_ULIS | BAT08RC201Atelier réacteurs de fractionnementCURA298075Réfection au niveau du couloir technique 8RC20213U
RF64 | Groupe froid production GW0 (2 circuits) | CURA298078 | Fuite d'huile et fluide frigorigéne compresseur | MC |  | U222GW | 10U | 573 099,00 | 401769 | 0 | 1 | 0 |  |  | BIOMED_ULIS | RF64Groupe froid production GW0 (2 circuits)CURA298078Fuite d'huile et fluide frigorigéne compresseur10U
BAT08SS24 | Atelier cuverie FC ZNHV | CURA298079 | Réfection peinture 8SS24 + Local technique | MC |  | U235BATU | 13U | 573 100,00 | 401769 | 0 | 1 | 0 |  |  | BIOMED_ULIS | BAT08SS24Atelier cuverie FC ZNHVCURA298079Réfection peinture 8SS24 + Local technique13U
PE10R010 | Cuve n°1 de stockage 32 m3 éthanol | CURA298090 | Autorisation distribution | MC |  | U236PE | 11U | 573 106,00 | 401769 | 0 | 1 | 0 |  |  | BIOMED_ULIS | PE10R010Cuve n°1 de stockage 32 m3 éthanolCURA298090Autorisation distribution11U
BATUSINE | Bâtiments communs | CURA298093 | Nettoyage locaux technique | SER |  | U235BATU | 10U | 573 111,00 | 401769 | 0 | 1 | 0 |  |  | BIOMED_ULIS | BATUSINEBâtiments communsCURA298093Nettoyage locaux technique10U
WECP05 | Pompe vidange bac FP Gamma | CURA298097 | Ne vidange pas le bac | MC |  | U441 | 11U | 573 132,00 | 401769 | 0 | 1 | 0 |  |  | BIOMED_ULIS | WECP05Pompe vidange bac FP GammaCURA298097Ne vidange pas le bac11U
RF66 | Production fluide frigorigène +15°C (2 circuits) | CURA298098 | Appel gtc | MC |  | U222RF | 11U | 573 133,00 | 401769 | 0 | 1 | 0 |  |  | BIOMED_ULIS | RF66Production fluide frigorigène +15°C (2 circuits)CURA298098Appel gtc11U
WFISBD102 | Sous boucle eau PPI atelier DEAE | CURA298100 | Défaut débit haut | MC |  | U236WFI | 11U | 573 135,00 | 401769 | 0 | 1 | 0 |  |  | BIOMED_ULIS | WFISBD102Sous boucle eau PPI atelier DEAECURA298100Défaut débit haut11U
DET0001 | Réservoir refroidissement centris plasma | CURA298101 | Défaut température haute | MC |  | U410 | 11U | 573 136,00 | 401769 | 0 | 1 | 0 |  |  | BIOMED_ULIS | DET0001Réservoir refroidissement centris plasmaCURA298101Défaut température haute11U
GAMR010 | Réacteur n°10 fractionnement gamma | CURA298102 | Refroidissement aprés nep | MC |  | U441 | 11U | 573 137,00 | 401769 | 0 | 1 | 0 |  |  | BIOMED_ULIS | GAMR010Réacteur n°10 fractionnement gammaCURA298102Refroidissement aprés nep11U
COMELEV01 | Colonne élévatrice Ateliers DECONG-FIBRI | CURA298104 | Contrôle table élévatrice | MC |  | U411 | 11U | 573 138,00 | 401769 | 0 | 1 | 0 |  |  | BIOMED_ULIS | COMELEV01Colonne élévatrice Ateliers DECONG-FIBRICURA298104Contrôle table élévatrice11U
ELETGBTOUEST | TGBT ouest | CURA298107 | Rangement TGBT | MC |  | U222ELE | 10U | 573 139,00 | 401769 | 0 | 1 | 0 |  |  | BIOMED_ULIS | ELETGBTOUESTTGBT ouestCURA298107Rangement TGBT10U
ALBCMW28 | Indication poids transpalette ALBTRP04 | CURA298110 | Anomalie Horodatage Balance du transpalette peseur, les tickets de pesées présentent un retard. J'inclus à ma demande les deux autres transpalettes peseur ADECMW011 et ALBTRP03 qui semblent ne pas être utilisable après tests divers. | MC |  | U440 | 62U | 573 142,00 | 401769 | 0 | 1 | 0 |  |  | BIOMED_ULIS | ALBCMW28Indication poids transpalette ALBTRP04CURA298110Anomalie Horodatage Balance du transpalette peseur, les tickets de pesées présentent un retard. J'inclus à ma demande les deux autres transpalettes peseur ADECMW011 et ALBTRP03 qui semblent ne pas être utilisable après tests divers.62U
ADECMW001 | Balance mettler 1500kg/0,2kg n°3168958 | CURA298111 | Anomalie Horodatage Balance de l'atelier ADEAE, les tickets de pesées présentent un retard. | MC |  | U421DEAE | 15U | 573 143,00 | 401769 | 0 | 1 | 0 |  |  | BIOMED_ULIS | ADECMW001Balance mettler 1500kg/0,2kg n°3168958CURA298111Anomalie Horodatage Balance de l'atelier ADEAE, les tickets de pesées présentent un retard.15U
BAT11 | Bâtiment 11 Magasin général et plasma | CURA298112 | Plasma: mise en place supports gants radiateur salle de pause | MC |  | U235BATL | 13U | 573 144,00 | 401769 | 0 | 1 | 0 |  |  | BIOMED_ULIS | BAT11Bâtiment 11 Magasin général et plasmaCURA298112Plasma: mise en place supports gants radiateur salle de pause13U
BAT01 | Bâtiment 1 commun | CURA298113 | Joint de la porte 1ss23 | MC |  | U235BATU | 13U | 573 145,00 | 401769 | 0 | 1 | 0 |  |  | BIOMED_ULIS | BAT01Bâtiment 1 communCURA298113Joint de la porte 1ss2313U
COMOUT16 | Chariot de COMMAL01 B1 | CURA298114 | Loquet pour verrouillage retournement bol cassé | MC |  | U411 | 13U | 573 146,00 | 401769 | 0 | 1 | 0 |  |  | BIOMED_ULIS | COMOUT16Chariot de COMMAL01 B1CURA298114Loquet pour verrouillage retournement bol cassé13U
PLASKID01 | Chariot filtr. envoi plasma avant PLATH | CURA298115 | Embouts cloche PLASKID 0.5µm détérioré | MC |  | U410 | 11U | 573 147,00 | 401769 | 0 | 1 | 0 |  |  | BIOMED_ULIS | PLASKID01Chariot filtr. envoi plasma avant PLATHCURA298115Embouts cloche PLASKID 0.5µm détérioré11U
BAT01 | Bâtiment 1 commun | CURA298116 | Verrou de la porte en 1ss25 | MC |  | U235BATU | 13U | 573 148,00 | 401769 | 0 | 1 | 0 |  |  | BIOMED_ULIS | BAT01Bâtiment 1 communCURA298116Verrou de la porte en 1ss2513U
PLACMT57 | Thermomètre cryoprécipité | CURA298117 | Fil dénudé sur le thermomètre PLACMT57 | MC |  | U410 | 13U | 573 149,00 | 401769 | 0 | 1 | 0 |  |  | BIOMED_ULIS | PLACMT57Thermomètre cryoprécipitéCURA298117Fil dénudé sur le thermomètre PLACMT5713U
PLACMT55 | Thermomètre cryoprécipité de Remplacement n°1 | CURA298118 | Thermomètre PLACMT55 non fonctionnel | MC |  | U410 | 11U | 573 150,00 | 401769 | 0 | 1 | 0 |  |  | BIOMED_ULIS | PLACMT55 Thermomètre cryoprécipité de Remplacement n°1CURA298118Thermomètre PLACMT55 non fonctionnel11U
BAT08PTA73 | Porte coulis. Local MAD A / Local MAD B | CURA298119 | Dysfonctionnement porte coulissante local magasin avancé | MC |  | U200BATP | 13U | 573 151,00 | 401769 | 0 | 1 | 0 |  |  | BIOMED_ULIS | BAT08PTA73Porte coulis. Local MAD A / Local MAD BCURA298119Dysfonctionnement porte coulissante local magasin avancé13U
BAT04RC411 | Local Réception | CURA298120 | Poignée porte absente | MC |  | U200BATP | 13U | 573 152,00 | 401769 | 0 | 1 | 0 |  |  | BIOMED_ULIS | BAT04RC411Local RéceptionCURA298120Poignée porte absente13U
BAT08RC52 | Pièce bâtiment 8RC52 | CURA298121 | Demande de 2 anneux sur 2 portes afin de pouvoir mettre un cadenas | MC |  | U200BATP | 13U | 573 153,00 | 401769 | 0 | 1 | 0 |  |  | BIOMED_ULIS | BAT08RC52Pièce bâtiment 8RC52CURA298121Demande de 2 anneux sur 2 portes afin de pouvoir mettre un cadenas13U
TECHELEV01 | Plateforme élévatrice à ciseaux | U_CONT000036 | Visite réglementaire Nacelle | MPS | DEF | U200 | 15U | 632 414,00 | 2025-06-14 | 3 | 30 | 0 | 26 | 1 | BIOMED_ULIS | TECHELEV01Plateforme élévatrice à ciseauxU_CONT000036Visite réglementaire Nacelle15U26
TECHELEV01 | Plateforme élévatrice à ciseaux | U_LEVA000018 | Maintenance élévateur de personnel | MPS | DEF | U200 | 15U | 632 409,00 | 2025-12-04 | 3 | 1 | 0 | 365 | 0 | BIOMED_ULIS | TECHELEV01Plateforme élévatrice à ciseauxU_LEVA000018Maintenance élévateur de personnel15U365
GAMCT21 | Réacteur uf gamma | CURA298136 | Consignation | CON |  | U441 | 11U | 573 173,00 | 401769 | 0 | 1 | 0 |  |  | BIOMED_ULIS | GAMCT21Réacteur uf gammaCURA298136Consignation11U
GAMCT22 | Réacteur uf gamma | CURA298137 | Consignation | CON |  | U441 | 11U | 573 174,00 | 401769 | 0 | 1 | 0 |  |  | BIOMED_ULIS | GAMCT22Réacteur uf gammaCURA298137Consignation11U
BAT04PTA13 | Porte n°1 Préparation Tampon P4RC419-1-A | CURA298141 | Porte bloqué ouverte | MC |  | U200BATP | 13U | 573 178,00 | 401769 | 0 | 1 | 0 |  |  | BIOMED_ULIS | BAT04PTA13Porte n°1 Préparation Tampon P4RC419-1-ACURA298141Porte bloqué ouverte13U
FIBPLC01 | Automate Fibrinogène local 41421 | CURA298146 | DCI346289 : Modification fermeture vanne évent en vidange NEP FIB1100 | MC |  | U411 | 12U | 573 184,00 | 401769 | 0 | 1 | 0 |  |  | BIOMED_ULIS | FIBPLC01Automate Fibrinogène local 41421CURA298146DCI346289 : Modification fermeture vanne évent en vidange NEP FIB110012U
GAMR008 | Réacteur n°08 fractionnement gamma | CURA298147 | Contrôle lèche paroi | MC |  | U441 | 11U | 573 185,00 | 401769 | 0 | 1 | 0 |  |  | BIOMED_ULIS | GAMR008Réacteur n°08 fractionnement gammaCURA298147Contrôle lèche paroi11U
NEP07ST07 | Station NEP laverie Gamma | CURA298148 | Temps de phase de mise en température trop long | MC |  | U236NEP | 11U | 573 186,00 | 401769 | 0 | 1 | 0 |  |  | BIOMED_ULIS | NEP07ST07Station NEP laverie GammaCURA298148Temps de phase de mise en température trop long11U
ENVLAV26 | Nettoyeur Vapeur n°2 | CURA298150 | Achat de la lance vapeur | MC |  | U408PMML | 15U | 573 188,00 | 401769 | 0 | 1 | 0 |  |  | BIOMED_ULIS | ENVLAV26Nettoyeur Vapeur n°2CURA298150Achat de la lance vapeur15U
GAMCENTRI | Equipements atelier centrifugation gamma | CURA298178 | Démontage des canalisation produit pour écouvillonnage | MC |  | U441 | 11U | 573 223,00 | 401769 | 0 | 1 | 0 |  |  | BIOMED_ULIS | GAMCENTRIEquipements atelier centrifugation gammaCURA298178Démontage des canalisation produit pour écouvillonnage11U
DCGPEL100 | Ligne de découpe | CURA298179 | Défaut portes | MC |  | U411 | 11U | 573 224,00 | 401769 | 0 | 1 | 0 |  |  | BIOMED_ULIS | DCGPEL100Ligne de découpeCURA298179Défaut portes11U
ALBF02 | Carter de filtration lenticulaire | CURA298180 | Collier de serrage hs | MC |  | U440 | 11U | 573 226,00 | 401769 | 0 | 1 | 0 |  |  | BIOMED_ULIS | ALBF02Carter de filtration lenticulaireCURA298180Collier de serrage hs11U
EPL2TRP25 | Transpalettte à haute levée n°173C14171026 | CURA298193 | Faisceau du timon HS | MC |  | U406 | 15U | 573 235,00 | 401769 | 0 | 1 | 0 |  |  | BIOMED_ULIS | EPL2TRP25Transpalettte à haute levée n°173C14171026CURA298193Faisceau du timon HS15U
GAMCENTRI | Equipements atelier centrifugation gamma | CURA298201 | Abandon du lot en cours | CON |  | U441 | 12U | 573 245,00 | 401769 | 0 | 1 | 0 |  |  | BIOMED_ULIS | GAMCENTRIEquipements atelier centrifugation gammaCURA298201Abandon du lot en cours12U
GAMR20 | Réacteur UF gamma | CURA298202 | Modification lèche paroie | MC |  | U441 | 11U | 573 247,00 | 401769 | 0 | 1 | 0 |  |  | BIOMED_ULIS | GAMR20Réacteur UF gammaCURA298202Modification lèche paroie11U
GAMCT21 | Réacteur uf gamma | CURA298203 | Modification lèche paroie | MC |  | U441 | 11U | 573 248,00 | 401769 | 0 | 1 | 0 |  |  | BIOMED_ULIS | GAMCT21Réacteur uf gammaCURA298203Modification lèche paroie11U
GAMCT22 | Réacteur uf gamma | CURA298204 | Modification lèche paroie | MC |  | U441 | 11U | 573 249,00 | 401769 | 0 | 1 | 0 |  |  | BIOMED_ULIS | GAMCT22Réacteur uf gammaCURA298204Modification lèche paroie11U
BAT0103 | Bâtiment 1 laboratoires de contrôle | CURA298206 | Modification emplacement des prises ondulées labo 1331/1332 | MC |  | S244 | 10U | 573 252,00 | 401769 | 0 | 1 | 0 |  |  | BIOMED_ULIS | BAT0103Bâtiment 1 laboratoires de contrôleCURA298206Modification emplacement des prises ondulées labo 1331/133210U
EPL2CF07 | Chambre froide enreg. plasma +5°C | CURA298207 | Vérin SAS du labo de découpe local 11122 cassé | MC |  | U406 | 13U | 573 253,00 | 401769 | 0 | 1 | 0 |  |  | BIOMED_ULIS | EPL2CF07Chambre froide enreg. plasma +5°CCURA298207Vérin SAS du labo de découpe local 11122 cassé13U
BAT01SS47 | Salle des machines -47°C | CURA298212 | Réfection du local suite a infiltration | MC |  | U235BATU | 13U | 573 271,00 | 401769 | 0 | 1 | 0 |  |  | BIOMED_ULIS | BAT01SS47Salle des machines -47°CCURA298212Réfection du local suite a infiltration13U
WFISBD102 | Sous boucle eau PPI atelier DEAE | CURA298214 | Appel gtc | MC |  | U236WFI | 11U | 573 273,00 | 401769 | 0 | 1 | 0 |  |  | BIOMED_ULIS | WFISBD102Sous boucle eau PPI atelier DEAECURA298214Appel gtc11U
BAT04 | Bâtiment 4 Centrale énergie | CURA298215 | Portes ligne robot | MC |  | S244 | 11U | 573 276,00 | 401769 | 0 | 1 | 0 |  |  | BIOMED_ULIS | BAT04Bâtiment 4 Centrale énergieCURA298215Portes ligne robot11U
BAT08RC68 | Sas sortie déchets b8 | CURA298223 | Réfection couloir technique 8RC69 | MC |  | U235BATU | 13U | 573 287,00 | 401769 | 0 | 1 | 0 |  |  | BIOMED_ULIS | BAT08RC68Sas sortie déchets b8CURA298223Réfection couloir technique 8RC6913U
DCGPEL100 | Ligne de découpe | CURA298270 | Souris HS | MC |  | U411 | 11U | 573 548,00 | 401769 | 0 | 1 | 0 |  |  | BIOMED_ULIS | DCGPEL100Ligne de découpeCURA298270Souris HS11U
GAMF01 | Filtre Pall N°1 FP Gamma | CURA298273 | Défaut niveau haut. | MC |  | U441 | 11U | 573 551,00 | 401769 | 0 | 1 | 0 |  |  | BIOMED_ULIS | GAMF01Filtre Pall N°1 FP GammaCURA298273Défaut niveau haut.11U
NEP05ST05 | Station NEP laverie Albumine | CURA298281 | Défaut controle débit | MC |  | U236NEP | 11U | 573 561,00 | 401769 | 0 | 1 | 0 |  |  | BIOMED_ULIS | NEP05ST05Station NEP laverie AlbumineCURA298281Défaut controle débit11U
WFISBD103 | Ss boucle PPI centrale pesée/prépa M.S. | CURA298282 | Alarme gtc | MC |  | U236WFI | 11U | 573 562,00 | 401769 | 0 | 1 | 0 |  |  | BIOMED_ULIS | WFISBD103Ss boucle PPI centrale pesée/prépa M.S.CURA298282Alarme gtc11U
WFISBD314 | Sous boucle de distibution Alfalastin1 | CURA298283 | Forçage | MC |  | U236WFI | 11U | 573 563,00 | 401769 | 0 | 1 | 0 |  |  | BIOMED_ULIS | WFISBD314Sous boucle de distibution Alfalastin1CURA298283Forçage11U
WECP71 | Pompe renvoi filtrat UF albumine | CURA298284 | Pompe désamorçée. | MC |  | U440 | 11U | 573 564,00 | 401769 | 0 | 1 | 0 |  |  | BIOMED_ULIS | WECP71Pompe renvoi filtrat UF albumineCURA298284Pompe désamorçée.11U
ADEPP124_071 | Pompe péristaltique intro tampon/produit | CURA298285 | Remplacement tube | MC |  | U421DEAE | 11U | 573 565,00 | 401769 | 0 | 1 | 0 |  |  | BIOMED_ULIS | ADEPP124_071Pompe péristaltique intro tampon/produitCURA298285Remplacement tube11U
GAMR007 | Réacteur n°07 fractionnement gamma | CURA298286 | Raz pesons | MC |  | U441 | 11U | 573 566,00 | 401769 | 0 | 1 | 0 |  |  | BIOMED_ULIS | GAMR007Réacteur n°07 fractionnement gammaCURA298286Raz pesons11U
GAMFP01 | Filtre presse gamma | CURA298287 | Alarme GTC | MC |  | U441 | 11U | 573 567,00 | 401769 | 0 | 1 | 0 |  |  | BIOMED_ULIS | GAMFP01Filtre presse gammaCURA298287Alarme GTC11U
BAT11 | Bâtiment 11 Magasin général et plasma | CURA298300 | Sur le quai B8 le pont ne remonte pas bien | MC |  | U235BATL | 15U | 573 572,00 | 401769 | 0 | 1 | 0 |  |  | BIOMED_ULIS | BAT11Bâtiment 11 Magasin général et plasmaCURA298300Sur le quai B8 le pont ne remonte pas bien15U
BAT11 | Bâtiment 11 Magasin général et plasma | CURA298301 | Changement emplacement extincteur B11 | MC |  | U235BATL | 13U | 573 573,00 | 401769 | 0 | 1 | 0 |  |  | BIOMED_ULIS | BAT11Bâtiment 11 Magasin général et plasmaCURA298301Changement emplacement extincteur B1113U
BAT04PTA03 | Porte N°1 Centrifugation Fibri P4RC404-1-A | CURA298302 | Porte HS | MC |  | U200BATP | 13U | 573 574,00 | 401769 | 0 | 1 | 0 |  |  | BIOMED_ULIS | BAT04PTA03Porte N°1 Centrifugation Fibri P4RC404-1-ACURA298302Porte HS13U
UAPEQUIP | Equipements labo Unité Analytique Projet | CURA298303 | Changement néon HS | MC |  | U624UAP | 10U | 573 575,00 | 401769 | 0 | 1 | 0 |  |  | BIOMED_ULIS | UAPEQUIPEquipements labo Unité Analytique ProjetCURA298303Changement néon HS10U
COMLAV03 | Laveuse automatique Nilfisk N°3510173902760 | CURA298304 | Problème marche avant autolaveuse COMLAV03 | MC |  | U411 | 15U | 573 576,00 | 401769 | 0 | 1 | 0 |  |  | BIOMED_ULIS | COMLAV03Laveuse automatique Nilfisk N°3510173902760CURA298304Problème marche avant autolaveuse COMLAV0315U
COMLAV01 | Laveuse automatique Nilfisk N°3510173902759 | CURA298305 | Problème d'aspiration autolaveuse COMLAV01 | MC |  | U411 | 15U | 573 577,00 | 401769 | 0 | 1 | 0 |  |  | BIOMED_ULIS | COMLAV01Laveuse automatique Nilfisk N°3510173902759CURA298305Problème d'aspiration autolaveuse COMLAV0115U
BAT08SS73 | ACCES SOUS-SOL ET TABLE ELEVATRICE | CURA298306 | Aimants de la porte en 8SS73 accès 8SS63 qui ne fonctionnent plus | MC |  | U200BATP | 30U |  | 2022-10-05 | 0 | 1 | 0 |  |  | BIOMED_ULIS | BAT08SS73ACCES SOUS-SOL ET TABLE ELEVATRICECURA298306Aimants de la porte en 8SS73 accès 8SS63 qui ne fonctionnent plus30U
BAT08SS73 | ACCES SOUS-SOL ET TABLE ELEVATRICE | CURA298307 | Table élevatrice Uliance : Ecrous mal serrés | MC |  | U200BATP | 30U |  | 2022-10-05 | 0 | 1 | 0 |  |  | BIOMED_ULIS | BAT08SS73ACCES SOUS-SOL ET TABLE ELEVATRICECURA298307Table élevatrice Uliance : Ecrous mal serrés30U
MGPCF10 | Chambre froide n°10 réception plasma 5°C | CURA298308 | Présence de moisissures au plafond de la zone de réception | MC |  | U406 | 13U | 573 584,00 | 401769 | 0 | 1 | 0 |  |  | BIOMED_ULIS | MGPCF10Chambre froide n°10 réception plasma 5°CCURA298308Présence de moisissures au plafond de la zone de réception13U
BCHEQUIP | Equipements spécifiques de biochimie | CURA298309 | Changement des vérins sur boite anti-bruit | MC |  | U624UAP | 11U | 573 585,00 | 401769 | 0 | 1 | 0 |  |  | BIOMED_ULIS | BCHEQUIPEquipements spécifiques de biochimieCURA298309Changement des vérins sur boite anti-bruit11U
BAT01 | Bâtiment 1 commun | CURA298312 | Bouchon égout pour la 8RC208 | MC |  | U200BATP | 13U | 573 588,00 | 401769 | 0 | 1 | 0 |  |  | BIOMED_ULIS | BAT01Bâtiment 1 communCURA298312Bouchon égout pour la 8RC20813U
GAMR008 | Réacteur n°08 fractionnement gamma | CURA298313 | Démontage lèche paroi | MC |  | U441 | 11U | 573 589,00 | 401769 | 0 | 1 | 0 |  |  | BIOMED_ULIS | GAMR008Réacteur n°08 fractionnement gammaCURA298313Démontage lèche paroi11U
LPRCMT06 | Thermomètre TESTO n°03383598 | CURA298322 | Thermomètre portable LPRCMT06 non fonctionnel | MC |  | U440COM | 11U | 573 600,00 | 401769 | 0 | 1 | 0 |  |  | BIOMED_ULIS | LPRCMT06Thermomètre TESTO n°03383598CURA298322Thermomètre portable LPRCMT06 non fonctionnel11U
GAMCT22 | Réacteur uf gamma | CURA298324 | Trace de soude GAMCT22 | MC |  | U441 | 11U | 573 602,00 | 401769 | 0 | 1 | 0 |  |  | BIOMED_ULIS | GAMCT22Réacteur uf gammaCURA298324Trace de soude GAMCT2211U
BAT08 | Bâtiment 8 de production | CURA298330 | Fixation des vestiaire femme en 8 rc43 | MC |  | U200BATP | 13U | 573 608,00 | 401769 | 0 | 1 | 0 |  |  | BIOMED_ULIS | BAT08Bâtiment 8 de productionCURA298330Fixation des vestiaire femme en 8 rc4313U
GAMFP01 | Filtre presse gamma | CURA298340 | Defaut bac niveau haut | MC |  | U441 | 11U | 573 619,00 | 401769 | 0 | 1 | 0 |  |  | BIOMED_ULIS | GAMFP01Filtre presse gammaCURA298340Defaut bac niveau haut11U
RF02RHC03 | Moto compresseur 3 circuit éthanol | CURA298342 | Disjonction du compresseur | MC |  | U222RF | 10U | 573 621,00 | 401769 | 0 | 1 | 0 |  |  | BIOMED_ULIS | RF02RHC03Moto compresseur 3 circuit éthanolCURA298342Disjonction du compresseur10U
AC410DES01 | Déshumidificateur d'air | CURA298345 | Débranchement afficheur | MC |  | U222RF | 10U | 573 624,00 | 401769 | 0 | 1 | 0 |  |  | BIOMED_ULIS | AC410DES01Déshumidificateur d'airCURA298345Débranchement afficheur10U
RF14EVA02 | Evaporateur couloir cf n°13 - 40°C | CURA298347 | Dégivrage manuel du caisson | MC |  | U222RF | 10U | 573 626,00 | 401769 | 0 | 1 | 0 |  |  | BIOMED_ULIS | RF14EVA02Evaporateur couloir cf n°13 - 40°CCURA298347Dégivrage manuel du caisson10U
GAMR010 | Réacteur n°10 fractionnement gamma | CURA298349 | Forçage CRO vanne soutirage | MC |  | U441 | 11U | 573 628,00 | 401769 | 0 | 1 | 0 |  |  | BIOMED_ULIS | GAMR010Réacteur n°10 fractionnement gammaCURA298349Forçage CRO vanne soutirage11U
RF52 | Production CO² CF -40°C BAT11RC36 | U_FROID000059 | Pré-inspection visite réglementaire groupe froid | MPS | FROI | U222RF | 10U | 573 645,00 | 2024-10-30 | 3 | 1 | 0 | 170 | 1 | BIOMED_ULIS | RF52Production CO² CF -40°C BAT11RC36U_FROID000059Pré-inspection visite réglementaire groupe froid10U170
RF53 | Groupe de sécurité CO2 | U_FROID000059 | Pré-inspection visite réglementaire groupe froid | MPS | FROI | U222RF | 10U | 573 646,00 | 2024-10-30 | 3 | 1 | 0 | 170 | 1 | BIOMED_ULIS | RF53Groupe de sécurité CO2U_FROID000059Pré-inspection visite réglementaire groupe froid10U170
BATUSINE | Bâtiments communs | CURA298387 | Réunion de restitution des contrôles réglementaires des bâtiments du site historique hors ZAC | MPS |  | U235BATU | 10U | 573 678,00 | 401769 | 0 | 1 | 0 |  |  | BIOMED_ULIS | BATUSINEBâtiments communsCURA298387Réunion de restitution des contrôles réglementaires des bâtiments du site historique hors ZAC10U
GAMR43 | Réacteur 15m3 n°43 | CURA298388 | Resserrage des canalisations | MC |  | U441 | 11U | 573 679,00 | 401769 | 0 | 1 | 0 |  |  | BIOMED_ULIS | GAMR43Réacteur 15m3 n°43CURA298388Resserrage des canalisations11U
DCGCONV01 | Convoyeur SAS Déchets | CURA298389 | Trappe SAS déchet RDC bloquée | MC |  | U411 | 11U | 573 681,00 | 401769 | 0 | 1 | 0 |  |  | BIOMED_ULIS | DCGCONV01Convoyeur SAS DéchetsCURA298389Trappe SAS déchet RDC bloquée11U
NEP01ST01 | Station NEP décongélation | CURA298393 | Défaut objet non pret | MC |  | U236NEP | 11U | 573 686,00 | 401769 | 0 | 1 | 0 |  |  | BIOMED_ULIS | NEP01ST01Station NEP décongélationCURA298393Défaut objet non pret11U
WFISBD202 | Sous boucle Eau PPI Réacteurs GAMMA | CURA298394 | Alarme gtc | MC |  | U236WFI | 11U | 573 687,00 | 401769 | 0 | 1 | 0 |  |  | BIOMED_ULIS | WFISBD202Sous boucle Eau PPI Réacteurs GAMMACURA298394Alarme gtc11U
LPRREF03 | Réfrigérateur | CURA298395 | Alarme gtc | MC |  | U440 | 11U | 573 688,00 | 401769 | 0 | 1 | 0 |  |  | BIOMED_ULIS | LPRREF03RéfrigérateurCURA298395Alarme gtc11U
PLABOL267 | Bol de centri BKA28 N°267 | CURA298399 | Fuite par boitier de raccordement au début d'injection produit | MC |  | U410 | 11U | 573 692,00 | 401769 | 0 | 1 | 0 |  |  | BIOMED_ULIS | PLABOL267Bol de centri BKA28 N°267CURA298399Fuite par boitier de raccordement au début d'injection produit11U
GW1/2 | Production distri. eau glycolée -19°C | CURA298410 | Fabrication bac receveur pour canaliser purgeur glycol | AME |  | U222GW | 10U | 573 703,00 | 401769 | 0 | 1 | 0 |  |  | BIOMED_ULIS | GW1/2Production distri. eau glycolée -19°CCURA298410Fabrication bac receveur pour canaliser purgeur glycol10U
ALBFP06 | Filtre-presse albumine T I+II+III | CURA298415 | Ouverture fp | MC |  | U440 | 11U | 573 713,00 | 401769 | 0 | 1 | 0 |  |  | BIOMED_ULIS | ALBFP06Filtre-presse albumine T I+II+IIICURA298415Ouverture fp11U
ADECMW010 | Balance mettler 1500kg/200g n°B424703964 | CURA298416 | Defaut de com | MC |  | U421DEAE | 11U | 573 714,00 | 401769 | 0 | 1 | 0 |  |  | BIOMED_ULIS | ADECMW010Balance mettler 1500kg/200g n°B424703964CURA298416Defaut de com11U
GW1/2 | Production distri. eau glycolée -19°C | CURA298417 | Remplacement des drivers détendeur sur RF22-23-24-25 | AME |  | U222GW | 10U | 573 715,00 | 401769 | 0 | 1 | 0 |  |  | BIOMED_ULIS | GW1/2Production distri. eau glycolée -19°CCURA298417Remplacement des drivers détendeur sur RF22-23-24-2510U
EX1MGGCEL01 | Chariot élévateur élec. n°1 tridirect. | CURA298418 | Fourches Chariot Tridirectionnel H.S | MC |  | U168 | 15U | 573 716,00 | 401769 | 0 | 1 | 0 |  |  | BIOMED_ULIS | EX1MGGCEL01Chariot élévateur élec. n°1 tridirect.CURA298418Fourches Chariot Tridirectionnel H.S15U
ALBLAVERIE | Equipements laverie albumine | CURA298419 | Défaut de soudure du panier de trempage soude | MC |  | U440 | 13U | 573 717,00 | 401769 | 0 | 1 | 0 |  |  | BIOMED_ULIS | ALBLAVERIEEquipements laverie albumineCURA298419Défaut de soudure du panier de trempage soude13U
MGGEQUIP | Equipements spécif. magasin général | CURA298421 | Retrait portants SAS 8RC131 | MC |  | U168 | 13U | 573 719,00 | 401769 | 0 | 1 | 0 |  |  | BIOMED_ULIS | MGGEQUIPEquipements spécif. magasin généralCURA298421Retrait portants SAS 8RC13113U
PW33 | Prod. Eau purifiée ORION n°3 | CURA298433 | Changement réactif chloromètre | MC |  | U236PW | 11U | 592 197,00 | 401769 | 0 | 1 | 0 |  |  | BIOMED_ULIS | PW33Prod. Eau purifiée ORION n°3CURA298433Changement réactif chloromètre11U
PLAEQUIP | Equipements spécifiques plasma | CURA298440 | Bac de transfert abimé | MC |  | U410 | 11U |  | 2022-10-08 | 0 | 1 | 0 |  |  | BIOMED_ULIS | PLAEQUIPEquipements spécifiques plasmaCURA298440Bac de transfert abimé11U
PLABATI814 | Centrifugeuse plasma NS 814 | CURA298441 | La centri ne tourne plus | MC |  | U410 | 11U | 573 748,00 | 401769 | 0 | 1 | 0 |  |  | BIOMED_ULIS | PLABATI814Centrifugeuse plasma NS 814CURA298441La centri ne tourne plus11U
PLAT001 | Cuve sortie fondoir | CURA298442 | Vidange | MC |  | U410 | 11U | 573 749,00 | 401769 | 0 | 1 | 0 |  |  | BIOMED_ULIS | PLAT001Cuve sortie fondoirCURA298442Vidange11U
DET0001 | Réservoir refroidissement centris plasma | CURA298443 | Preparation caloporteur | MC |  | U410 | 11U | 573 750,00 | 401769 | 0 | 1 | 0 |  |  | BIOMED_ULIS | DET0001Réservoir refroidissement centris plasmaCURA298443Preparation caloporteur11U
BAT08RC59 | Atelier UF albumine | CURA298445 | Fuite | MC |  | U200BATP | 11U | 573 752,00 | 401769 | 0 | 1 | 0 |  |  | BIOMED_ULIS | BAT08RC59Atelier UF albumineCURA298445Fuite11U
BAT04 | Bâtiment 4 Centrale énergie | CURA298446 | Défaut niveau haut sur la bâche alimentaire | MC |  | S244 | 11U | 573 753,00 | 401769 | 0 | 1 | 0 |  |  | BIOMED_ULIS | BAT04Bâtiment 4 Centrale énergieCURA298446Défaut niveau haut sur la bâche alimentaire11U
PLAPEL01 | Machine à peler les poches plasma | CURA298448 | Peleuse chaude | MC |  | U410 | 11U | 573 755,00 | 401769 | 0 | 1 | 0 |  |  | BIOMED_ULIS | PLAPEL01Machine à peler les poches plasmaCURA298448Peleuse chaude11U
GAMR41 | Réacteur de fractionnement 15 000 litres n°41 | CURA298451 | Mise en place bit proteique | MC |  | U441 | 11U | 573 758,00 | 401769 | 0 | 1 | 0 |  |  | BIOMED_ULIS | GAMR41Réacteur de fractionnement 15 000 litres n°41CURA298451Mise en place bit proteique11U
PLAGER05 | Gerbeur électrique n°5 préparation lots | CURA298454 | Ne charge plus | MC |  | U440LEV | 11U | 573 761,00 | 401769 | 0 | 1 | 0 |  |  | BIOMED_ULIS | PLAGER05Gerbeur électrique n°5 préparation lotsCURA298454Ne charge plus11U
PLAR01 | Mélangeur fondoir plasma n°1 | CURA298455 | Disjonction | MC |  | U410 | 11U | 573 762,00 | 401769 | 0 | 1 | 0 |  |  | BIOMED_ULIS | PLAR01Mélangeur fondoir plasma n°1CURA298455Disjonction11U
ADEPV123_117 | Vanne alimentation cuve UF | CURA298456 | Defaut de vanne | MC |  | U421DEAE | 11U | 573 763,00 | 401769 | 0 | 1 | 0 |  |  | BIOMED_ULIS | ADEPV123_117Vanne alimentation cuve UFCURA298456Defaut de vanne11U
BAT01 | Bâtiment 1 commun | CURA298458 | Défaut température BAT01 1259 | MC |  | U235BATU | 11U | 573 765,00 | 401769 | 0 | 1 | 0 |  |  | BIOMED_ULIS | BAT01Bâtiment 1 communCURA298458Défaut température BAT01 125911U
WFISBD202 | Sous boucle Eau PPI Réacteurs GAMMA | CURA298461 | Fuite | MC |  | U236WFI | 11U | 573 768,00 | 401769 | 0 | 1 | 0 |  |  | BIOMED_ULIS | WFISBD202Sous boucle Eau PPI Réacteurs GAMMACURA298461Fuite11U
BAT08 | Bâtiment 8 de production | CURA298462 | Ronde GEMBA | MC |  | U200BATP | 11U | 573 769,00 | 401769 | 0 | 1 | 0 |  |  | BIOMED_ULIS | BAT08Bâtiment 8 de productionCURA298462Ronde GEMBA11U
NEP06ST06 | Station NEP réacteurs Gamma | CURA298463 | Défaut réacteur poids en nep | MC |  | U236NEP | 11U | 573 770,00 | 401769 | 0 | 1 | 0 |  |  | BIOMED_ULIS | NEP06ST06Station NEP réacteurs GammaCURA298463Défaut réacteur poids en nep11U
ALBTA | Tableau de pontage sortie réacteurs alb | CURA298465 | Capteur de tableau de pontage HS | MC |  | U440 | 11U | 573 772,00 | 401769 | 0 | 1 | 0 |  |  | BIOMED_ULIS | ALBTATableau de pontage sortie réacteurs albCURA298465Capteur de tableau de pontage HS11U
BAT08RC68 | Sas sortie déchets b8 | CURA298467 | Bris de glace enclenché | MC |  | U200BATP | 11U | 573 774,00 | 401769 | 0 | 1 | 0 |  |  | BIOMED_ULIS | BAT08RC68Sas sortie déchets b8CURA298467Bris de glace enclenché11U
NEP04ST04 | Station NEP réacteurs + UF Albumine | CURA298468 | Raz peson | MC |  | U236NEP | 11U | 573 775,00 | 401769 | 0 | 1 | 0 |  |  | BIOMED_ULIS | NEP04ST04Station NEP réacteurs + UF AlbumineCURA298468Raz peson11U
GAMR008 | Réacteur n°08 fractionnement gamma | CURA298469 | Raz peson | MC |  | U441 | 11U | 573 776,00 | 401769 | 0 | 1 | 0 |  |  | BIOMED_ULIS | GAMR008Réacteur n°08 fractionnement gammaCURA298469Raz peson11U
WFISBD314 | Sous boucle de distibution Alfalastin1 | CURA298470 | Seuil très haut défaut pression retour | MC |  | U236WFI | 11U | 573 777,00 | 401769 | 0 | 1 | 0 |  |  | BIOMED_ULIS | WFISBD314Sous boucle de distibution Alfalastin1CURA298470Seuil très haut défaut pression retour11U
PLAR01 | Mélangeur fondoir plasma n°1 | CURA298471 | Disjonction | MC |  | U410 | 11U | 573 778,00 | 401769 | 0 | 1 | 0 |  |  | BIOMED_ULIS | PLAR01Mélangeur fondoir plasma n°1CURA298471Disjonction11U
FIBC1500 | Centrifugeuse Fibri n°2 | CURA298475 | Difficulté à démonter la ferblanterie | MC |  | U411 | 11U | 573 791,00 | 401769 | 0 | 1 | 0 |  |  | BIOMED_ULIS | FIBC1500Centrifugeuse Fibri n°2CURA298475Difficulté à démonter la ferblanterie11U
BAT08RC71 | Atelier laverie FP albumine | CURA298476 | Tache de rouille au niveau de la plinthe en 8RC71 | MC |  | U200BATP | 13U | 573 792,00 | 401769 | 0 | 1 | 0 |  |  | BIOMED_ULIS | BAT08RC71Atelier laverie FP albumineCURA298476Tache de rouille au niveau de la plinthe en 8RC7113U
DCGMC101 | Module de coupe et extraction des poches | CURA298477 | Rouleaux ligne de coupe Grifolds | MC |  | U411 | 11U | 573 793,00 | 401769 | 0 | 1 | 0 |  |  | BIOMED_ULIS | DCGMC101Module de coupe et extraction des pochesCURA298477Rouleaux ligne de coupe Grifolds11U
BAT11RC35 | Pièce 11RC35 stockage 15-25°C | CURA298479 | Pied au sol d'une échelle de palletier très abimer au B11 en 15° 25° à côté du poste de charge. | MC |  | U235BATL | 13U | 573 795,00 | 401769 | 0 | 1 | 0 |  |  | BIOMED_ULIS | BAT11RC35Pièce 11RC35 stockage 15-25°CCURA298479Pied au sol d'une échelle de palletier très abimer au B11 en 15° 25° à côté du poste de charge.13U
BAT08 | Bâtiment 8 de production | CURA298480 | Retirer les supports pour les supports à roulettes pour les containers d'albumine | MC |  | U200BATP | 13U | 573 796,00 | 401769 | 0 | 1 | 0 |  |  | BIOMED_ULIS | BAT08Bâtiment 8 de productionCURA298480Retirer les supports pour les supports à roulettes pour les containers d'albumine13U
BAT08RC43 | Vestiaires femmes ville | CURA298481 | Fixation de 2 blocs de vestiaires | MC |  | U200BATP | 13U | 573 797,00 | 401769 | 0 | 1 | 0 |  |  | BIOMED_ULIS | BAT08RC43Vestiaires femmes villeCURA298481Fixation de 2 blocs de vestiaires13U
BAT08 | Bâtiment 8 de production | CURA298483 | Vitre cassée | MC |  | U200BATP | 13U | 573 799,00 | 401769 | 0 | 1 | 0 |  |  | BIOMED_ULIS | BAT08Bâtiment 8 de productionCURA298483Vitre cassée13U
BAT08RC142 | Local préparation tampons | CURA298485 | Porte coulissante défaillante | MC |  | U200BATP | 13U | 573 801,00 | 401769 | 0 | 1 | 0 |  |  | BIOMED_ULIS | BAT08RC142Local préparation tamponsCURA298485Porte coulissante défaillante13U
BAT08PTA24 | Porte auto coulis. FERMOD 8RC226/8RC207 | CURA298486 | Impact sur mur entre la pièce 8RC107 et la 8RC224 | MC |  | U200BATP | 13U | 573 802,00 | 401769 | 0 | 1 | 0 |  |  | BIOMED_ULIS | BAT08PTA24Porte auto coulis. FERMOD 8RC226/8RC207CURA298486Impact sur mur entre la pièce 8RC107 et la 8RC22413U
PLAELEV03 | Elévateur pneumatique plasma n°3 | CURA298488 | Moteur vérin PLAELEV 03 monte et descend par a coup | MC |  | U410 | 11U | 573 804,00 | 401769 | 0 | 1 | 0 |  |  | BIOMED_ULIS | PLAELEV03Elévateur pneumatique plasma n°3CURA298488Moteur vérin PLAELEV 03 monte et descend par a coup11U
ADER182_001 | Cuve mobile 400L | CURA298490 | Ader182 / Agitation hors service | MC |  | U421DEAE | 11U | 573 806,00 | 401769 | 0 | 1 | 0 |  |  | BIOMED_ULIS | ADER182_001Cuve mobile 400LCURA298490Ader182 / Agitation hors service11U
ADEBOA001 | Cable N°1 d'alimentation électrique cuve mobile | CURA298491 | BOA Cuves mobiles à réparer | MC |  | U421DEAE | 11U | 573 807,00 | 401769 | 0 | 1 | 0 |  |  | BIOMED_ULIS | ADEBOA001Cable N°1 d'alimentation électrique cuve mobileCURA298491BOA Cuves mobiles à réparer11U
ADEBOA004 | Cable N°4 d'alimentation électrique cuve mobile | CURA298492 | BOA Cuves mobiles à réparer | MC |  | U421DEAE | 11U | 573 808,00 | 401769 | 0 | 1 | 0 |  |  | BIOMED_ULIS | ADEBOA004Cable N°4 d'alimentation électrique cuve mobileCURA298492BOA Cuves mobiles à réparer11U
BAT04RC411 | Local Réception | CURA298497 | Installation éclairage quai B4 | MC |  | U200BATP | 10U | 573 809,00 | 401769 | 0 | 1 | 0 |  |  | BIOMED_ULIS | BAT04RC411Local RéceptionCURA298497Installation éclairage quai B410U
GW1/2 | Production distri. eau glycolée -19°C | CURA298515 | Appoint de glycol dans l'installation | MC |  | U222GW | 10U | 573 828,00 | 401769 | 0 | 1 | 0 |  |  | BIOMED_ULIS | GW1/2Production distri. eau glycolée -19°CCURA298515Appoint de glycol dans l'installation10U
RF10EVA19 | Evapo. salle +20°C 1259 | CURA298518 | Fusible HS | MC |  | U222RF | 10U | 573 830,00 | 401769 | 0 | 1 | 0 |  |  | BIOMED_ULIS | RF10EVA19Evapo. salle +20°C 1259CURA298518Fusible HS10U
NEP02ST02 | Sous-station NEP ADEAE | CURA298522 | Défaut débit d'envoi mini ou maxi | MC |  | U236NEP | 11U | 573 835,00 | 401769 | 0 | 1 | 0 |  |  | BIOMED_ULIS | NEP02ST02Sous-station NEP ADEAECURA298522Défaut débit d'envoi mini ou maxi11U
GAMR009 | Réacteur n°09 fractionnement gamma | CURA298524 | Fuite Intro GAMR009 en 8RC100 | MC |  | U441 | 11U | 573 837,00 | 401769 | 0 | 1 | 0 |  |  | BIOMED_ULIS | GAMR009Réacteur n°09 fractionnement gammaCURA298524Fuite Intro GAMR009 en 8RC10011U
WFISBD208 | Sous boucle de distribution extension B8 | CURA298525 | Défaut température haut WFICMT54 | MC |  | U236WFI | 11U | 573 838,00 | 401769 | 0 | 1 | 0 |  |  | BIOMED_ULIS | WFISBD208Sous boucle de distribution extension B8CURA298525Défaut température haut WFICMT5411U
WFISBD103 | Ss boucle PPI centrale pesée/prépa M.S. | CURA298526 | Défaut temp sortie échangeur | MC |  | U236WFI | 11U | 590 635,00 | 401769 | 0 | 1 | 0 |  |  | BIOMED_ULIS | WFISBD103Ss boucle PPI centrale pesée/prépa M.S.CURA298526Défaut temp sortie échangeur11U
PLAFL01 | Plafond soufflant décongélation | CURA298533 | Plafond soufflant en défaut | MC |  | U410 | 10U | 573 844,00 | 401769 | 0 | 1 | 0 |  |  | BIOMED_ULIS | PLAFL01Plafond soufflant décongélationCURA298533Plafond soufflant en défaut10U
HNOP400 | Pompe transfert acide nitrique | CURA298557 | Défaut pas d'évolution de poids durant le transfert | MC |  | U236NEP | 11U | 573 872,00 | 401769 | 0 | 1 | 0 |  |  | BIOMED_ULIS | HNOP400Pompe transfert acide nitriqueCURA298557Défaut pas d'évolution de poids durant le transfert11U
TAMPV121_059 | Vanne manchette de nettoyage 2 | CURA298559 | Vanne en défaut lors de la régé | MC |  | U421DEAE | 11U | 573 874,00 | 401769 | 0 | 1 | 0 |  |  | BIOMED_ULIS | TAMPV121_059Vanne manchette de nettoyage 2CURA298559Vanne en défaut lors de la régé11U
GAMPP21 | Pompe n°1 introduct° CENTRI GAMMA | CURA298560 | Fuite à l'étape DW pendant le NEP | MC |  | U441 | 11U | 573 875,00 | 401769 | 0 | 1 | 0 |  |  | BIOMED_ULIS | GAMPP21Pompe n°1 introduct° CENTRI GAMMACURA298560Fuite à l'étape DW pendant le NEP11U
GAMTA | Tableau de pontage A sortie réacteurs | CURA298561 | Capteur GAMTA15 HS | MC |  | U441 | 11U | 573 877,00 | 401769 | 0 | 1 | 0 |  |  | BIOMED_ULIS | GAMTATableau de pontage A sortie réacteursCURA298561Capteur GAMTA15 HS11U
BAT08RC207 | Local Alfalastin 1 | CURA298589 | Impact mur | MC |  | U421DEAE | 13U | 573 904,00 | 401769 | 0 | 1 | 0 |  |  | BIOMED_ULIS | BAT08RC207Local Alfalastin 1CURA298589Impact mur13U
FIBTE | Tableau de pontage FIBTE | CURA298590 | Septum de prélèvement grippé FIBTE | MC |  | U411 | 11U | 573 905,00 | 401769 | 0 | 1 | 0 |  |  | BIOMED_ULIS | FIBTETableau de pontage FIBTECURA298590Septum de prélèvement grippé FIBTE11U
BAT08RC224 | Local Cuves fixes Tampons | CURA298591 | Fuite au plafond 8RC224 | MC |  | U200BATP | 11U | 573 906,00 | 401769 | 0 | 1 | 0 |  |  | BIOMED_ULIS | BAT08RC224Local Cuves fixes TamponsCURA298591Fuite au plafond 8RC22411U
BAT08PTA52 | Porte auto battante PORTALP 8RC215/8RC218 | CURA298605 | Porte auto battante accès 8RC215/8RC218 | MC |  | U200BATP | 13U | 573 922,00 | 401769 | 0 | 1 | 0 |  |  | BIOMED_ULIS | BAT08PTA52Porte auto battante PORTALP 8RC215/8RC218CURA298605Porte auto battante accès 8RC215/8RC21813U
BAT08RC142 | Local préparation tampons | CURA298606 | Porte coulissante endommager | MC |  | U200BATP | 13U | 573 923,00 | 401769 | 0 | 1 | 0 |  |  | BIOMED_ULIS | BAT08RC142Local préparation tamponsCURA298606Porte coulissante endommager13U
GW1/2 | Production distri. eau glycolée -19°C | CURA298610 | Arrêt de l'installation | MC |  | U222GW | 10U | 573 932,00 | 401769 | 0 | 1 | 0 |  |  | BIOMED_ULIS | GW1/2Production distri. eau glycolée -19°CCURA298610Arrêt de l'installation10U
BAT01 | Bâtiment 1 commun | CURA298611 | Modification du chariot du petit matériel de fibri | MC |  | U200BATP | 13U | 573 939,00 | 401769 | 0 | 1 | 0 |  |  | BIOMED_ULIS | BAT01Bâtiment 1 communCURA298611Modification du chariot du petit matériel de fibri13U
NEP05ST05 | Station NEP laverie Albumine | CURA298616 | Fuite joint sortie épingle chauffante | MC |  | U236NEP | 11U | 573 944,00 | 401769 | 0 | 1 | 0 |  |  | BIOMED_ULIS | NEP05ST05Station NEP laverie AlbumineCURA298616Fuite joint sortie épingle chauffante11U
GW2 | Boucle n°2 distri. eau glycolée -19° C | CURA298617 | Perte de pression | MC |  | U222GW | 11U | 573 945,00 | 401769 | 0 | 1 | 0 |  |  | BIOMED_ULIS | GW2Boucle n°2 distri. eau glycolée -19° CCURA298617Perte de pression11U
DCGPEL100 | Ligne de découpe | CURA298619 | Défaut portes avant démarrage prod | MC |  | U411 | 11U | 573 950,00 | 401769 | 0 | 1 | 0 |  |  | BIOMED_ULIS | DCGPEL100Ligne de découpeCURA298619Défaut portes avant démarrage prod11U
HNA | Stockage et distribution soude | CURA298621 | Niveau haut HNAT02 | MC |  | U236NEP | 11U | 573 953,00 | 401769 | 0 | 1 | 0 |  |  | BIOMED_ULIS | HNAStockage et distribution soudeCURA298621Niveau haut HNAT0211U
GAMR010 | Réacteur n°10 fractionnement gamma | CURA298624 | Défaut de vanne de fond de cuve | MC |  | U441 | 11U | 573 956,00 | 401769 | 0 | 1 | 0 |  |  | BIOMED_ULIS | GAMR010Réacteur n°10 fractionnement gammaCURA298624Défaut de vanne de fond de cuve11U
WFISBD313 | Sous boucle de distibut° prépa solutions | CURA298633 | Fuite dans la pièce 8RC224 | MC |  | U236WFI | 11U | 573 979,00 | 401769 | 0 | 1 | 0 |  |  | BIOMED_ULIS | WFISBD313Sous boucle de distibut° prépa solutionsCURA298633Fuite dans la pièce 8RC22411U
BAT01SS15 | Local technique utilités | CURA298642 | Eclairages HS | MC |  | U235BATU | 10U | 573 988,00 | 401769 | 0 | 1 | 0 |  |  | BIOMED_ULIS | BAT01SS15Local technique utilitésCURA298642Eclairages HS10U
HNOR401 | Cuve traitement évents acide nitrique | CURA298647 | Capteur en défaut | MC |  | U236NEP | 11U | 574 050,00 | 401769 | 0 | 1 | 0 |  |  | BIOMED_ULIS | HNOR401Cuve traitement évents acide nitriqueCURA298647Capteur en défaut11U
DCGPEL100 | Ligne de découpe | CURA298652 | Problème de fonctionnement transfert de poche | MC |  | U411 | 11U | 574 064,00 | 401769 | 0 | 1 | 0 |  |  | BIOMED_ULIS | DCGPEL100Ligne de découpeCURA298652Problème de fonctionnement transfert de poche11U
PLABATI815 | Centrifugeuse plasma NS 815 | CURA298653 | Réglage hauteur bol et turbine | MC |  | U410 | 11U | 574 065,00 | 401769 | 0 | 1 | 0 |  |  | BIOMED_ULIS | PLABATI815Centrifugeuse plasma NS 815CURA298653Réglage hauteur bol et turbine11U
WFISBD106 | Ss boucle PPI uf albumine 8RC45/46/70/76 | CURA298654 | Défaut pression lors da disctrubution sur ALBR008 | MC |  | U236WFI | 11U | 574 066,00 | 401769 | 0 | 1 | 0 |  |  | BIOMED_ULIS | WFISBD106Ss boucle PPI uf albumine 8RC45/46/70/76CURA298654Défaut pression lors da disctrubution sur ALBR00811U
GAMTA | Tableau de pontage A sortie réacteurs | CURA298655 | Fourniture joint SMS | CON |  | U441 | 11U | 574 067,00 | 401769 | 0 | 1 | 0 |  |  | BIOMED_ULIS | GAMTATableau de pontage A sortie réacteursCURA298655Fourniture joint SMS11U
ADECR113 | Skid chromato S200 | CURA298657 | Écran noir | MC |  | U421DEAE | 11U | 586 763,00 | 401769 | 0 | 1 | 0 |  |  | BIOMED_ULIS | ADECR113Skid chromato S200CURA298657Écran noir11U
PLABATI815 | Centrifugeuse plasma NS 815 | CURA298658 | Réglage hauteur du bâti | CON |  | U410 | 11U | 574 071,00 | 401769 | 0 | 1 | 0 |  |  | BIOMED_ULIS | PLABATI815Centrifugeuse plasma NS 815CURA298658Réglage hauteur du bâti11U
BAT08 | Bâtiment 8 de production | CURA298660 | nettoyage zone nep | MC |  | U200BATP | 11U | 574 076,00 | 401769 | 0 | 1 | 0 |  |  | BIOMED_ULIS | BAT08Bâtiment 8 de productionCURA298660 nettoyage zone nep11U
WFISBD53 | Sous boucle de distribution WFI 20°C B4 | CURA298661 | Défaut température sortie échangeur | MC |  | U236WFI | 11U | 574 077,00 | 401769 | 0 | 1 | 0 |  |  | BIOMED_ULIS | WFISBD53Sous boucle de distribution WFI 20°C B4CURA298661Défaut température sortie échangeur11U
GAMFP01 | Filtre presse gamma | CURA298669 | Défaut niveau haut bac de rétention | MC |  | U441 | 11U | 574 081,00 | 401769 | 0 | 1 | 0 |  |  | BIOMED_ULIS | GAMFP01Filtre presse gammaCURA298669Défaut niveau haut bac de rétention11U
GW1 | Boucle n°1 distri. eau glycolée -19° C | CURA298670 | Défaut basse pression aspiration compresseur RF24RHC01 | MC |  | U222GW | 11U | 574 082,00 | 401769 | 0 | 1 | 0 |  |  | BIOMED_ULIS | GW1Boucle n°1 distri. eau glycolée -19° CCURA298670Défaut basse pression aspiration compresseur RF24RHC0111U
WFISBD310 | Système stockage WFI ADEAE | CURA298671 | Défauts | MC |  | U236WFI | 11U | 589 008,00 | 401769 | 0 | 1 | 0 |  |  | BIOMED_ULIS | WFISBD310Système stockage WFI ADEAECURA298671Défauts11U
GAMR01 | Cuve n°1 remise en solution pâtes gamma | CURA298678 | Remplacement boule de lavage | MC |  | U441 | 11U | 574 087,00 | 401769 | 0 | 1 | 0 |  |  | BIOMED_ULIS | GAMR01Cuve n°1 remise en solution pâtes gammaCURA298678Remplacement boule de lavage11U
EXOPLETUV18 | Enceinte climatique SECASI n° *012570020 | CURA298679 | Retrait du mode MAINTENANCE" sur le MONITORING pour l'OPLETUV18" | MC |  | U601OPL | 20U | 574 088,00 | 401769 | 0 | 1 | 0 |  |  | BIOMED_ULIS | EXOPLETUV18Enceinte climatique SECASI n° *012570020CURA298679Retrait du mode MAINTENANCE" sur le MONITORING pour l'OPLETUV18"20U
BAT04 | Bâtiment 4 Centrale énergie | CURA298684 | Fourniture et mise en place de matelas souples réseau vapeur et condensats société SODEX | MC |  | U200 | 10U | 574 102,00 | 401769 | 0 | 1 | 0 |  |  | BIOMED_ULIS | BAT04Bâtiment 4 Centrale énergieCURA298684Fourniture et mise en place de matelas souples réseau vapeur et condensats société SODEX10U
INDUSAPPLI23 | Gestion rapports de production | CURA298687 | Rapport données_centris et Rapport pré_décong du 2EXT4559 Lot 22L08688 non générés | MC |  | U236DIV | 12U | 574 108,00 | 401769 | 0 | 1 | 0 |  |  | BIOMED_ULIS | INDUSAPPLI23Gestion rapports de productionCURA298687Rapport données_centris et Rapport pré_décong du 2EXT4559 Lot 22L08688 non générés12U
BAT08 | Bâtiment 8 de production | CURA298690 | Ronde variateurs de vitesses avec société SEIBO | MC |  | U200BATP | 10U | 574 113,00 | 401769 | 0 | 1 | 0 |  |  | BIOMED_ULIS | BAT08Bâtiment 8 de productionCURA298690Ronde variateurs de vitesses avec société SEIBO10U
WFISBD207 | Sous boucle eau PPI cuverie albumine | CURA298711 | Fuite clamp | MC |  | U236WFI | 11U | 574 151,00 | 401769 | 0 | 1 | 0 |  |  | BIOMED_ULIS | WFISBD207Sous boucle eau PPI cuverie albumineCURA298711Fuite clamp11U
PLAJDV02 | Vanne en T intro vidange bols | CURA298712 | Vanne en défaut | MC |  | U410 | 11U | 574 152,00 | 401769 | 0 | 1 | 0 |  |  | BIOMED_ULIS | PLAJDV02Vanne en T intro vidange bolsCURA298712Vanne en défaut11U
NEP05ST05 | Station NEP laverie Albumine | CURA298713 | Arrêt d'urgence enclenché | MC |  | U236NEP | 11U | 574 155,00 | 401769 | 0 | 1 | 0 |  |  | BIOMED_ULIS | NEP05ST05Station NEP laverie AlbumineCURA298713Arrêt d'urgence enclenché11U
BAT08 | Bâtiment 8 de production | CURA298714 | Ronde du matin | MC |  | U200BATP | 11U | 574 157,00 | 401769 | 0 | 1 | 0 |  |  | BIOMED_ULIS | BAT08Bâtiment 8 de productionCURA298714Ronde du matin11U
WFISBD208 | Sous boucle de distribution extension B8 | CURA298716 | Défaut température retour haut | MC |  | U236WFI | 11U | 574 161,00 | 401769 | 0 | 1 | 0 |  |  | BIOMED_ULIS | WFISBD208Sous boucle de distribution extension B8CURA298716Défaut température retour haut11U
WFISBD106 | Ss boucle PPI uf albumine 8RC45/46/70/76 | CURA298719 | Défaut échangeur | MC |  | U236WFI | 11U | 574 164,00 | 401769 | 0 | 1 | 0 |  |  | BIOMED_ULIS | WFISBD106Ss boucle PPI uf albumine 8RC45/46/70/76CURA298719Défaut échangeur11U
DCGARM12 | Armoire électrique transstockeur | CURA298721 | Défaut porte ouverte | MC |  | U411 | 11U | 574 165,00 | 401769 | 0 | 1 | 0 |  |  | BIOMED_ULIS | DCGARM12Armoire électrique transstockeurCURA298721Défaut porte ouverte11U
CRDCONG05 | Congélateur -80°C Panasonic n° 16090386 | CURA298739 | Modification des seuils d'alarmes sur le monitoring | MC |  | U850 | 12U | 574 188,00 | 401769 | 0 | 1 | 0 |  |  | BIOTECH_ULIS | CRDCONG05Congélateur -80°C Panasonic n° 16090386CURA298739Modification des seuils d'alarmes sur le monitoring12U
PLAPLC01 | Station automate centrifugation plasma | CURA298740 | Modification temporisation predecongélation 1ss23 | MC |  | U410 | 12U | 574 189,00 | 401769 | 0 | 1 | 0 |  |  | BIOMED_ULIS | PLAPLC01Station automate centrifugation plasmaCURA298740Modification temporisation predecongélation 1ss2312U
GAMR009 | Réacteur n°09 fractionnement gamma | CURA298745 | Pris en glace du réacteur | MC |  | U441 | 11U | 574 195,00 | 401769 | 0 | 1 | 0 |  |  | BIOMED_ULIS | GAMR009Réacteur n°09 fractionnement gammaCURA298745Pris en glace du réacteur11U
GAMR010 | Réacteur n°10 fractionnement gamma | CURA298746 | Démontage du lèche paroi | MC |  | U441 | 11U | 574 196,00 | 401769 | 0 | 1 | 0 |  |  | BIOMED_ULIS | GAMR010Réacteur n°10 fractionnement gammaCURA298746Démontage du lèche paroi11U
PLAT003 | Cuve envoi plasma après prélèvement | CURA298749 | Vidange après les rinçages Carters | MC |  | U410 | 11U | 574 199,00 | 401769 | 0 | 1 | 0 |  |  | BIOMED_ULIS | PLAT003Cuve envoi plasma après prélèvementCURA298749Vidange après les rinçages Carters11U
NEP02ST02 | Sous-station NEP ADEAE | CURA298752 | Défaut objet non prêt | MC |  | U236NEP | 11U | 574 204,00 | 401769 | 0 | 1 | 0 |  |  | BIOMED_ULIS | NEP02ST02Sous-station NEP ADEAECURA298752Défaut objet non prêt11U
GAMR009 | Réacteur n°09 fractionnement gamma | CURA298754 | Niveau haut atteint durant NEP | MC |  | U441 | 11U | 574 206,00 | 401769 | 0 | 1 | 0 |  |  | BIOMED_ULIS | GAMR009Réacteur n°09 fractionnement gammaCURA298754Niveau haut atteint durant NEP11U
NEP04ST04 | Station NEP réacteurs + UF Albumine | CURA298762 | Demande de RAZ | MC |  | U236NEP | 11U | 574 208,00 | 401769 | 0 | 1 | 0 |  |  | BIOMED_ULIS | NEP04ST04Station NEP réacteurs + UF AlbumineCURA298762Demande de RAZ11U
NEP | Centrale de nettoyage en place | CURA298766 | Étiquette NEP 01 | MC |  | U236NEP | 12U | 574 210,00 | 401769 | 0 | 1 | 0 |  |  | BIOMED_ULIS | NEPCentrale de nettoyage en placeCURA298766Étiquette NEP 0112U
BAT11 | Bâtiment 11 Magasin général et plasma | CURA298767 | Nettoyage murs atelier réception 11RC10 | MC |  | U235BATL | 13U | 574 211,00 | 401769 | 0 | 1 | 0 |  |  | BIOMED_ULIS | BAT11Bâtiment 11 Magasin général et plasmaCURA298767Nettoyage murs atelier réception 11RC1013U
BAT04RC411 | Local Réception | CURA298768 | Cloisonnage du quai | MC |  | U200BATP | 13U |  | 2022-12-30 | 0 | 1 | 0 |  |  | BIOMED_ULIS | BAT04RC411Local RéceptionCURA298768Cloisonnage du quai13U
DCGTC | Tableau de pontage DCGTC | CURA298769 | Remplacement du joint du bac de récupération du DCGTC | MC | AR | U411 | 11U | 574 213,00 | 401769 | 0 | 1 | 0 |  |  | BIOMED_ULIS | DCGTCTableau de pontage DCGTCCURA298769Remplacement du joint du bac de récupération du DCGTC11U
MFPRETUV503 | Enceinte climatique 40°C | CURA298770 | Remplacer la serrure de la porte de MFPRETUV503 | MC |  | U868 | 10U | 574 214,00 | 401769 | 0 | 1 | 0 |  |  | BIOTECH_ULIS | MFPRETUV503Enceinte climatique 40°CCURA298770Remplacer la serrure de la porte de MFPRETUV50310U
INTR01 | Conteneur poche 500 litres n° 70.25 0867 | CURA298771 | Création d'une aide au déplacement des chariots de containers d'albumine | MC |  | U440 | AR | 574 215,00 | 401769 | 0 | 1 | 0 |  |  | BIOMED_ULIS | INTR01Conteneur poche 500 litres n° 70.25 0867CURA298771Création d'une aide au déplacement des chariots de containers d'albumineAR
WFISBD208 | Sous boucle de distribution extension B8 | CURA298772 | Défaut retour haut distrib WFICMT54 | MC |  | U236WFI | 11U | 574 216,00 | 401769 | 0 | 1 | 0 |  |  | BIOMED_ULIS | WFISBD208Sous boucle de distribution extension B8CURA298772Défaut retour haut distrib WFICMT5411U
APMELEV01 | Table élévatrice Atelier Prépa. Mat. | U_CONT000037 | Visite réglementaire palan | MPS | DEF | DEF | 15U | 632 223,00 | 2025-07-16 | 3 | 30 | 0 | 52 | 1 | ULIS | APMELEV01Table élévatrice Atelier Prépa. Mat.U_CONT000037Visite réglementaire palan15U52
APMELEV01 | Table élévatrice Atelier Prépa. Mat. | U_LEVA000001 | Maintenance périodique appareils de levage AT | MPS | MAINT | DEF | 15U | 632 247,00 | 2025-07-19 | 3 | 1 | 0 | 365 | 0 | ULIS | APMELEV01Table élévatrice Atelier Prépa. Mat.U_LEVA000001Maintenance périodique appareils de levage AT15U365
APMELEV01 | Table élévatrice Atelier Prépa. Mat. | U_LEVA000002 | Maintenance périodique appareils de levage AP | MPS | MAINT | DEF | 15U | 600 477,00 | 2024-12-19 | 3 | 1 | 0 | 365 | 0 | ULIS | APMELEV01Table élévatrice Atelier Prépa. Mat.U_LEVA000002Maintenance périodique appareils de levage AP15U365
WE10R010 | Cuve de stockage 140 m3 surnageant éthan | CURA298794 | Défaut vanne WE10PV501 | MC |  | U236PE | 11U | 574 243,00 | 401769 | 0 | 1 | 0 |  |  | BIOMED_ULIS | WE10R010Cuve de stockage 140 m3 surnageant éthanCURA298794Défaut vanne WE10PV50111U
BCHCMT44 | Enreg température BCHREF15 | U_METR000012 | Vérification PERIODIQUE température | MPS | METR | U624UAP | 23U | 610 684,00 | 2024-09-11 | 3 | 1 | 0 | 52 | 1 | BIOMED_ULIS | BCHCMT44Enreg température BCHREF15U_METR000012Vérification PERIODIQUE température23U52
BCHCMT44 | Enreg température BCHREF15 | U_METROLOGIE 12 | Vérification CURATIVE température | MC | METR | U624UAP | 22U | 578 229,00 | 401769 | 0 | 1 | 0 |  |  | BIOMED_ULIS | BCHCMT44Enreg température BCHREF15U_METROLOGIE 12Vérification CURATIVE température22U
GAMR009 | Réacteur n°09 fractionnement gamma | CURA298820 | Vérification de la pâle d'agitation | MC |  | U441 | 11U | 574 283,00 | 401769 | 0 | 1 | 0 |  |  | BIOMED_ULIS | GAMR009Réacteur n°09 fractionnement gammaCURA298820Vérification de la pâle d'agitation11U
PLAELEV03 | Elévateur pneumatique plasma n°3 | CURA298821 | Elevateur pas en fonctionnement lors de la couoe | MC |  | U410 | 11U | 574 284,00 | 401769 | 0 | 1 | 0 |  |  | BIOMED_ULIS | PLAELEV03Elévateur pneumatique plasma n°3CURA298821Elevateur pas en fonctionnement lors de la couoe11U
GW0 | Production distri. eau glycolée 0°C | CURA298822 | Pression réseau GW0 haute | MC |  | U222GW | 11U | 574 286,00 | 401769 | 0 | 1 | 0 |  |  | BIOMED_ULIS | GW0Production distri. eau glycolée 0°CCURA298822Pression réseau GW0 haute11U
ADER167_001 | Cuve mobile 400L | CURA298823 | Prise hs | MC |  | U421DEAE | 11U | 574 287,00 | 401769 | 0 | 1 | 0 |  |  | BIOMED_ULIS | ADER167_001Cuve mobile 400LCURA298823Prise hs11U
ADEUF125 | Skid UF2 Alfa 1 | CURA298837 | Le SKID 125 est trop proche du mur. | MC |  | U421DEAE | 11U | 574 303,00 | 401769 | 0 | 1 | 0 |  |  | BIOMED_ULIS | ADEUF125Skid UF2 Alfa 1CURA298837Le SKID 125 est trop proche du mur.11U
PLAELEV05 | Elévateur pneumatique plasma n°5 | CURA298838 | Capteur bac de réception PLAELEV05 mal réglé en position fermé | MC |  | U410 | 11U | 574 305,00 | 401769 | 0 | 1 | 0 |  |  | BIOMED_ULIS | PLAELEV05Elévateur pneumatique plasma n°5CURA298838Capteur bac de réception PLAELEV05 mal réglé en position fermé11U
MGPCF04 | Chambre froide n°4 stockage -40°C | CURA298839 | Barre métallique montant de porte CF04 cassée | MC |  | U406 | 13U | 574 306,00 | 401769 | 0 | 1 | 0 |  |  | BIOMED_ULIS | MGPCF04Chambre froide n°4 stockage -40°CCURA298839Barre métallique montant de porte CF04 cassée13U
BAT11 | Bâtiment 11 Magasin général et plasma | CURA298840 | Vérins de portes à installer | MC |  | U235BATL | 13U | 574 308,00 | 401769 | 0 | 1 | 0 |  |  | BIOMED_ULIS | BAT11Bâtiment 11 Magasin général et plasmaCURA298840Vérins de portes à installer13U
HNAPP02 | Pompe distribution n°1 soude NEP | CURA298843 | Flexible retour HS | MC |  | U236NEP | 11U | 574 309,00 | 401769 | 0 | 1 | 0 |  |  | BIOMED_ULIS | HNAPP02Pompe distribution n°1 soude NEPCURA298843Flexible retour HS11U
MGPCF13 | Chambre froide n°13 couloir -40°C | CURA298845 | Identifications portes des chambres froides plasma | MC |  | U406 | 13U | 574 310,00 | 401769 | 0 | 1 | 0 |  |  | BIOMED_ULIS | MGPCF13Chambre froide n°13 couloir -40°CCURA298845Identifications portes des chambres froides plasma13U
MGPCF03 | Chambre froide n°3 stockage -40°C | CURA298846 | Barre métallique montant de porte CF03 à réparer | MC |  | U406 | 13U | 574 311,00 | 401769 | 0 | 1 | 0 |  |  | BIOMED_ULIS | MGPCF03Chambre froide n°3 stockage -40°CCURA298846Barre métallique montant de porte CF03 à réparer13U
PLAR02 | Mélangeur fondoir plasma n°2 | CURA298902 | Demande de RAZ | MC |  | U410 | 11U | 574 397,00 | 401769 | 0 | 1 | 0 |  |  | BIOMED_ULIS | PLAR02Mélangeur fondoir plasma n°2CURA298902Demande de RAZ11U
TAMPV112_126 | Vanne à membrane auto manchette | CURA298903 | Défaut | MC |  | U421DEAE | 11U | 574 398,00 | 401769 | 0 | 1 | 0 |  |  | BIOMED_ULIS | TAMPV112_126Vanne à membrane auto manchetteCURA298903Défaut11U
BAT041422 | Local Salle FIBR1600 | CURA298906 | Problème de préssion pièce lorsque bras aspirant en service | MC |  | U200BATP | 10U | 574 403,00 | 401769 | 0 | 1 | 0 |  |  | BIOMED_ULIS | BAT041422Local Salle FIBR1600CURA298906Problème de préssion pièce lorsque bras aspirant en service10U
ISDEH340_001 | Séparateur Poste détente Prod.SHW | CURA298910 | Fuite sur vanne condensat | MC |  | U222IS | 10U | 574 408,00 | 401769 | 0 | 1 | 0 |  |  | BIOMED_ULIS | ISDEH340_001Séparateur Poste détente Prod.SHWCURA298910Fuite sur vanne condensat10U
GW5/6/7T01 | Bouteille de découplageprim/sec GW5/6/7 | CURA298914 | Appoint automatique de produits de traitement à nettoyer | SER |  | U222GW | 10U | 574 412,00 | 401769 | 0 | 1 | 0 |  |  | BIOMED_ULIS | GW5/6/7T01Bouteille de découplageprim/sec GW5/6/7CURA298914Appoint automatique de produits de traitement à nettoyer10U
GW1/2T02 | Cuve appoint eau glycolée gw1/2 | CURA298916 | Fuite de glycol | SER |  | U222GW | 10U | 574 414,00 | 401769 | 0 | 1 | 0 |  |  | BIOMED_ULIS | GW1/2T02Cuve appoint eau glycolée gw1/2CURA298916Fuite de glycol10U
MCBETUV18 | Etuve 30°C | CURA298920 | Modification valeur des seuils haut et bas | MC |  | U640MCB | 12U | 574 417,00 | 401769 | 0 | 1 | 0 |  |  | BIOMED_ULIS | MCBETUV18Etuve 30°CCURA298920Modification valeur des seuils haut et bas12U
GW1/2 | Production distri. eau glycolée -19°C | CURA298921 | Purgeur ciel d'air | SER |  | U222GW | 10U | 574 418,00 | 401769 | 0 | 1 | 0 |  |  | BIOMED_ULIS | GW1/2Production distri. eau glycolée -19°CCURA298921Purgeur ciel d'air10U
BCHCMT45 | Enreg température BCHCONG05 | U_METR000012 | Vérification PERIODIQUE température | MPS | METR | U624UAP | 23U | 610 685,00 | 2024-09-11 | 3 | 1 | 0 | 52 | 1 | BIOMED_ULIS | BCHCMT45Enreg température BCHCONG05U_METR000012Vérification PERIODIQUE température23U52
BCHCMT45 | Enreg température BCHCONG05 | U_METROLOGIE 12 | Vérification CURATIVE température | MC | METR | U624UAP | 22U | 578 230,00 | 401769 | 0 | 1 | 0 |  |  | BIOMED_ULIS | BCHCMT45Enreg température BCHCONG05U_METROLOGIE 12Vérification CURATIVE température22U
GAMR009 | Réacteur n°09 fractionnement gamma | CURA298925 | Remplacement du diaphragme intro éthanol | MC |  | U441 | 11U | 574 446,00 | 401769 | 0 | 1 | 0 |  |  | BIOMED_ULIS | GAMR009Réacteur n°09 fractionnement gammaCURA298925Remplacement du diaphragme intro éthanol11U
ALBFP05 | Filtre presse temps IV | CURA298926 | Ronde de contrôle | MC |  | U440 | 11U | 574 447,00 | 401769 | 0 | 1 | 0 |  |  | BIOMED_ULIS | ALBFP05Filtre presse temps IVCURA298926Ronde de contrôle11U
NEP02PV102 | Vanne envoi NEP vers TP DEAE | CURA298928 | Défaut de vanne lors du début du NEP | MC |  | U236NEP | 11U | 574 449,00 | 401769 | 0 | 1 | 0 |  |  | BIOMED_ULIS | NEP02PV102Vanne envoi NEP vers TP DEAECURA298928Défaut de vanne lors du début du NEP11U
PLAPEL04 | Machine à peler les poches plasma | CURA298929 | Particules trouvé sur les équipeements de la peleuse | MC |  | U410 | 11U | 574 450,00 | 401769 | 0 | 1 | 0 |  |  | BIOMED_ULIS | PLAPEL04Machine à peler les poches plasmaCURA298929Particules trouvé sur les équipeements de la peleuse11U
NEP02ST02 | Sous-station NEP ADEAE | CURA298931 | Défaut controle débit envoi mini maxi | MC |  | U236NEP | 11U | 574 452,00 | 401769 | 0 | 1 | 0 |  |  | BIOMED_ULIS | NEP02ST02Sous-station NEP ADEAECURA298931Défaut controle débit envoi mini maxi11U
PLAPEL03 | Machine à peler les poches plasma | CURA298933 | Disjonction récurrente | MC |  | U410 | 11U | 574 454,00 | 401769 | 0 | 1 | 0 |  |  | BIOMED_ULIS | PLAPEL03Machine à peler les poches plasmaCURA298933Disjonction récurrente11U
RF22 | Production fluide frigorigène GW1/2 | CURA298934 | Appel gtc | MC |  | U222GW | 11U | 574 455,00 | 401769 | 0 | 1 | 0 |  |  | BIOMED_ULIS | RF22Production fluide frigorigène GW1/2CURA298934Appel gtc11U
GAMR42 | Réacteur 15m3 n°42 | CURA298943 | Bit Proteique | MC |  | U441 | 11U | 574 464,00 | 401769 | 0 | 1 | 0 |  |  | BIOMED_ULIS | GAMR42Réacteur 15m3 n°42CURA298943Bit Proteique11U
PLAELEV04 | Elévateur pneumatique plasma n°4 | CURA298944 | Detecteur dysfonctionnement | MC |  | U410 | 11U | 574 465,00 | 401769 | 0 | 1 | 0 |  |  | BIOMED_ULIS | PLAELEV04Elévateur pneumatique plasma n°4CURA298944Detecteur dysfonctionnement11U
NEP07ST07 | Station NEP laverie Gamma | CURA298945 | Défaut | MC |  | U236NEP | 11U | 574 466,00 | 401769 | 0 | 1 | 0 |  |  | BIOMED_ULIS | NEP07ST07Station NEP laverie GammaCURA298945Défaut11U
DET0001 | Réservoir refroidissement centris plasma | CURA298946 | Vidange calo | MC |  | U410 | 11U | 574 467,00 | 401769 | 0 | 1 | 0 |  |  | BIOMED_ULIS | DET0001Réservoir refroidissement centris plasmaCURA298946Vidange calo11U
BAT08PTA48 | Porte auto coulis. Diva 1 V. 8RC141/8RC142 | CURA298947 | Porte défectueuse | MC |  | U200BATP | 11U | 574 468,00 | 401769 | 0 | 1 | 0 |  |  | BIOMED_ULIS | BAT08PTA48Porte auto coulis. Diva 1 V. 8RC141/8RC142CURA298947Porte défectueuse11U
PLAPEL02 | Machine à peler les poches plasma | CURA298949 | Disjonction moteur | MC |  | U410 | 11U | 574 470,00 | 401769 | 0 | 1 | 0 |  |  | BIOMED_ULIS | PLAPEL02Machine à peler les poches plasmaCURA298949Disjonction moteur11U
WFISBD103 | Ss boucle PPI centrale pesée/prépa M.S. | CURA298952 | Fuite en 8RC142 | MC |  | U236WFI | 11U | 574 474,00 | 401769 | 0 | 1 | 0 |  |  | BIOMED_ULIS | WFISBD103Ss boucle PPI centrale pesée/prépa M.S.CURA298952Fuite en 8RC14211U
WFISBD105 | Ss boucle FP T I+II+III et laverie 8RC71 | CURA298953 | Disque de rupture hs | MC |  | U236WFI | 11U | 574 475,00 | 401769 | 0 | 1 | 0 |  |  | BIOMED_ULIS | WFISBD105Ss boucle FP T I+II+III et laverie 8RC71CURA298953Disque de rupture hs11U
WECP08 | Pompe vidange bac ALBFP06 | CURA298954 | Pompe désamorçée. | MC |  | U440 | 11U | 574 476,00 | 401769 | 0 | 1 | 0 |  |  | BIOMED_ULIS | WECP08Pompe vidange bac ALBFP06CURA298954Pompe désamorçée.11U
NEP05ST05 | Station NEP laverie Albumine | CURA298955 | Défaut manque solutin de lavage | MC |  | U236NEP | 11U | 574 477,00 | 401769 | 0 | 1 | 0 |  |  | BIOMED_ULIS | NEP05ST05Station NEP laverie AlbumineCURA298955Défaut manque solutin de lavage11U
WFISBD101 | S. boucle eau PPI décongélation plasma | CURA298956 | Alarme gtc | MC |  | U236WFI | 11U | 574 478,00 | 401769 | 0 | 1 | 0 |  |  | BIOMED_ULIS | WFISBD101S. boucle eau PPI décongélation plasmaCURA298956Alarme gtc11U
GAMR008 | Réacteur n°08 fractionnement gamma | CURA298957 | Raz pesons | MC |  | U441 | 11U | 574 479,00 | 401769 | 0 | 1 | 0 |  |  | BIOMED_ULIS | GAMR008Réacteur n°08 fractionnement gammaCURA298957Raz pesons11U
PLAELEV04 | Elévateur pneumatique plasma n°4 | CURA298974 | Défaut de l'élévateur 4 au niveau du capteur verin | MC |  | U410 | 11U | 574 488,00 | 401769 | 0 | 1 | 0 |  |  | BIOMED_ULIS | PLAELEV04Elévateur pneumatique plasma n°4CURA298974Défaut de l'élévateur 4 au niveau du capteur verin11U
EPL2CF07 | Chambre froide enreg. plasma +5°C | CURA298976 | Prise éléctrique murale à remplacer | MC |  | U406 | 10U | 574 490,00 | 401769 | 0 | 1 | 0 |  |  | BIOMED_ULIS | EPL2CF07Chambre froide enreg. plasma +5°CCURA298976Prise éléctrique murale à remplacer10U
PLABATI815 | Centrifugeuse plasma NS 815 | CURA298977 | Cable électrique fil de terre sectionné sur le bâti de la C02 (PLABATI815) | MC |  | U410 | 11U | 574 491,00 | 401769 | 0 | 1 | 0 |  |  | BIOMED_ULIS | PLABATI815Centrifugeuse plasma NS 815CURA298977Cable électrique fil de terre sectionné sur le bâti de la C02 (PLABATI815)11U
BATCONTROL | Bâtiments des laboratoires de contrôle | CURA298979 | Poignées de porte à changer | MC |  | U235BATC | 13U | 574 493,00 | 401769 | 0 | 1 | 0 |  |  | BIOMED_ULIS | BATCONTROLBâtiments des laboratoires de contrôleCURA298979Poignées de porte à changer13U
BAT11 | Bâtiment 11 Magasin général et plasma | CURA298988 | Équaire de protection bureau 11rc28 | MC |  | U235BATL | 13U | 574 499,00 | 401769 | 0 | 1 | 0 |  |  | BIOMED_ULIS | BAT11Bâtiment 11 Magasin général et plasmaCURA298988Équaire de protection bureau 11rc2813U
NEP02ST02 | Sous-station NEP ADEAE | CURA298995 | Fuite | MC |  | U236NEP | 11U | 574 506,00 | 401769 | 0 | 1 | 0 |  |  | BIOMED_ULIS | NEP02ST02Sous-station NEP ADEAECURA298995Fuite11U
PLACENTRI | Equipements centrifugation plasma | CURA298996 | Mémo bol plain PLAC01 | MC |  | U410 | 11U | 574 507,00 | 401769 | 0 | 1 | 0 |  |  | BIOMED_ULIS | PLACENTRIEquipements centrifugation plasmaCURA298996Mémo bol plain PLAC0111U
PLAELEV03 | Elévateur pneumatique plasma n°3 | CURA298998 | Capteur vérin à remplacer | MC |  | U410 | 11U | 574 509,00 | 401769 | 0 | 1 | 0 |  |  | BIOMED_ULIS | PLAELEV03Elévateur pneumatique plasma n°3CURA298998Capteur vérin à remplacer11U
PW31 | Prod. Eau purifiée ORION n°1 | CURA299000 | Changement réactif chloromètre | MC |  | U236PW | 11U | 592 194,00 | 401769 | 0 | 1 | 0 |  |  | BIOMED_ULIS | PW31Prod. Eau purifiée ORION n°1CURA299000Changement réactif chloromètre11U
PW32 | Prod. Eau purifiée ORION n°2 | CURA299002 | Changement réactif chloromètre | MC |  | U236PW | 11U | 592 196,00 | 401769 | 0 | 1 | 0 |  |  | BIOMED_ULIS | PW32Prod. Eau purifiée ORION n°2CURA299002Changement réactif chloromètre11U
GW1/2T01 | Cuve stockage eau glycolée gw1/2 | CURA299005 | Calorifuge bâche | SER |  | U222GW | 10U | 574 519,00 | 401769 | 0 | 1 | 0 |  |  | BIOMED_ULIS | GW1/2T01Cuve stockage eau glycolée gw1/2CURA299005Calorifuge bâche10U
BAT08SS36 | Salle des machines froid | CURA299006 | ORP Local | MC |  | U235BATU | 10U | 574 520,00 | 401769 | 0 | 1 | 0 |  |  | BIOMED_ULIS | BAT08SS36Salle des machines froidCURA299006ORP Local10U
ELEPTEST | Poste transformateur mt/bt est | CURA299007 | Rangement | SER |  | U222ELE | 10U | 574 521,00 | 401769 | 0 | 1 | 0 |  |  | BIOMED_ULIS | ELEPTESTPoste transformateur mt/bt estCURA299007Rangement10U
BAT04 | Bâtiment 4 Centrale énergie | CURA299009 | Tuyau non identifié | MC |  | S244 | 10U | 574 523,00 | 401769 | 0 | 1 | 0 |  |  | BIOMED_ULIS | BAT04Bâtiment 4 Centrale énergieCURA299009Tuyau non identifié10U
BAT04 | Bâtiment 4 Centrale énergie | CURA299016 | Accumulation de câbles autour de la centrale incendie Siemens | SER |  | S244 | 10U | 574 530,00 | 401769 | 0 | 1 | 0 |  |  | BIOMED_ULIS | BAT04Bâtiment 4 Centrale énergieCURA299016Accumulation de câbles autour de la centrale incendie Siemens10U
BAT04 | Bâtiment 4 Centrale énergie | CURA299019 | Local groupe froid | SER |  | S244 | 10U | 574 533,00 | 401769 | 0 | 1 | 0 |  |  | BIOMED_ULIS | BAT04Bâtiment 4 Centrale énergieCURA299019Local groupe froid10U
BAT04 | Bâtiment 4 Centrale énergie | CURA299021 | Indésirables | SER |  | S244 | 10U |  | 2022-10-17 | 0 | 1 | 0 |  |  | BIOMED_ULIS | BAT04Bâtiment 4 Centrale énergieCURA299021Indésirables10U
IS1 | Production de vapeur industrielle B4 | CURA299024 | Rangement | SER |  | U222IS | 10U | 574 538,00 | 401769 | 0 | 1 | 0 |  |  | BIOMED_ULIS | IS1Production de vapeur industrielle B4CURA299024Rangement10U
RF11 | Production n°1 fluide frigorigène -40°C | CURA299032 | Manque d'éclairage de secours dans la salle des machines B11 | SER |  | U222RF | 80U |  | 2022-10-17 | 0 | 1 | 0 |  |  | BIOMED_ULIS | RF11Production n°1 fluide frigorigène -40°CCURA299032Manque d'éclairage de secours dans la salle des machines B1180U
PLAPLC01 | Station automate centrifugation plasma | CURA299037 | Passage hors fonction refroidissement PLAC02 | CON |  | U410 | 11U | 574 551,00 | 401769 | 0 | 1 | 0 |  |  | BIOMED_ULIS | PLAPLC01Station automate centrifugation plasmaCURA299037Passage hors fonction refroidissement PLAC0211U
WFISBD207 | Sous boucle eau PPI cuverie albumine | CURA299038 | Défaut échangeur WFISBD207 | MC |  | U236WFI | 11U | 574 552,00 | 401769 | 0 | 1 | 0 |  |  | BIOMED_ULIS | WFISBD207Sous boucle eau PPI cuverie albumineCURA299038Défaut échangeur WFISBD20711U
FIBR1700 | Cuve de remise en suspension pâte T1 | CURA299039 | Forçage ouverture trou d'homme | CON |  | U411 | 11U | 574 553,00 | 401769 | 0 | 1 | 0 |  |  | BIOMED_ULIS | FIBR1700Cuve de remise en suspension pâte T1CURA299039Forçage ouverture trou d'homme11U
BAT04SS409 | Local stations nep | CURA299040 | Canalisation purge ppe CIP | MC | DEF | U200BATP | 11U | 574 555,00 | 401769 | 0 | 1 | 0 |  |  | BIOMED_ULIS | BAT04SS409Local stations nepCURA299040Canalisation purge ppe CIP11U
PLABOL815 | Bol de centri BKA28 N°815 | CURA299041 | Démontage et nettoyage de la double enveloppe | MC |  | U410 | 11U | 574 556,00 | 401769 | 0 | 1 | 0 |  |  | BIOMED_ULIS | PLABOL815Bol de centri BKA28 N°815CURA299041Démontage et nettoyage de la double enveloppe11U
PLABOL267 | Bol de centri BKA28 N°267 | CURA299042 | Démontage et nettoyage de la double enveloppe | MC |  | U410 | 11U | 574 557,00 | 401769 | 0 | 1 | 0 |  |  | BIOMED_ULIS | PLABOL267Bol de centri BKA28 N°267CURA299042Démontage et nettoyage de la double enveloppe11U
ADER177_001 | Cuve mobile 643L avec double enveloppe | CURA299043 | Fuite | MC |  | U421DEAE | 11U | 574 558,00 | 401769 | 0 | 1 | 0 |  |  | BIOMED_ULIS | ADER177_001Cuve mobile 643L avec double enveloppeCURA299043Fuite11U
PW31 | Prod. Eau purifiée ORION n°1 | CURA299044 | Défaut débit RO | MC |  | U236PW | 11U | 591 840,00 | 401769 | 0 | 1 | 0 |  |  | BIOMED_ULIS | PW31Prod. Eau purifiée ORION n°1CURA299044Défaut débit RO11U
PLABATI815 | Centrifugeuse plasma NS 815 | CURA299054 | Fourniture pièce de turbine | MC |  | U410 | 11U | 574 569,00 | 401769 | 0 | 1 | 0 |  |  | BIOMED_ULIS | PLABATI815Centrifugeuse plasma NS 815CURA299054Fourniture pièce de turbine11U
MCBCMT73 | Enreg temp MCBETUV18/BAT01ARM04 | CURA299066 | Modification Rapport Monitoring suite changement de consigne (TW340783) | MC |  | U640MCB | 12U | 574 572,00 | 401769 | 0 | 1 | 0 |  |  | BIOMED_ULIS | MCBCMT73Enreg temp MCBETUV18/BAT01ARM04CURA299066Modification Rapport Monitoring suite changement de consigne (TW340783)12U
BAT11 | Bâtiment 11 Magasin général et plasma | CURA299067 | Pose barre anti-panique | MC |  | U235BATL | 13U | 574 573,00 | 401769 | 0 | 1 | 0 |  |  | BIOMED_ULIS | BAT11Bâtiment 11 Magasin général et plasmaCURA299067Pose barre anti-panique13U
BAT11 | Bâtiment 11 Magasin général et plasma | CURA299068 | Déplacement panneau | MC |  | U235BATL | 13U | 574 574,00 | 401769 | 0 | 1 | 0 |  |  | BIOMED_ULIS | BAT11Bâtiment 11 Magasin général et plasmaCURA299068Déplacement panneau13U
GW5/6/7 | Production distri. eau glycolée +20°C | CURA299074 | Piquages pour prélèvement / accordement eau brute | AME |  | U222GW | 10U | 574 584,00 | 401769 | 0 | 1 | 0 |  |  | BIOMED_ULIS | GW5/6/7Production distri. eau glycolée +20°CCURA299074Piquages pour prélèvement / accordement eau brute10U
GW15 | Production / distrib. eau glacée 15/20°C | CURA299076 | Création piquage pour prélèvement et injection | MC |  | U222GW | 10U | 574 586,00 | 401769 | 0 | 1 | 0 |  |  | BIOMED_ULIS | GW15Production / distrib. eau glacée 15/20°CCURA299076Création piquage pour prélèvement et injection10U
BAT08RC107 | Couloir atelier gamma | CURA299104 | Ajout garde métallique Arrêt D'urgence NEP07 et FP TIV | MC |  | U200BATP | 11U | 574 615,00 | 401769 | 0 | 1 | 0 |  |  | BIOMED_ULIS | BAT08RC107Couloir atelier gammaCURA299104Ajout garde métallique Arrêt D'urgence NEP07 et FP TIV11U
INDUSOP02 | Poste opérateur laverie gamma | CURA299107 | Ajout garde métallique Arrêt D'urgence INDUSOP02 | MC |  | U236DIV | 11U | 574 617,00 | 401769 | 0 | 1 | 0 |  |  | BIOMED_ULIS | INDUSOP02Poste opérateur laverie gammaCURA299107Ajout garde métallique Arrêt D'urgence INDUSOP0211U
BAT08RC102 | Atelier centrifugation immunoglobuline | CURA299113 | Ajout garde métallique Arrêt D'urgence Centri 8RC102 | MC |  | U200BATP | 11U | 574 622,00 | 401769 | 0 | 1 | 0 |  |  | BIOMED_ULIS | BAT08RC102Atelier centrifugation immunoglobulineCURA299113Ajout garde métallique Arrêt D'urgence Centri 8RC10211U
INDUSOP21 | Poste operateur FP TIV | CURA299114 | Ajout garde métallique Arrêt D'urgence INDUSOP21 | MC |  | U236DIV | 11U | 574 623,00 | 401769 | 0 | 1 | 0 |  |  | BIOMED_ULIS | INDUSOP21Poste operateur FP TIVCURA299114Ajout garde métallique Arrêt D'urgence INDUSOP2111U
GW0 | Production distri. eau glycolée 0°C | CURA299116 | Appoint de glycol dans l'installation | MC |  | U222GW | 10U | 574 624,00 | 401769 | 0 | 1 | 0 |  |  | BIOMED_ULIS | GW0Production distri. eau glycolée 0°CCURA299116Appoint de glycol dans l'installation10U
ALBFP05 | Filtre presse temps IV | CURA299121 | Ajout garde métallique Arrêt D'urgence FP TIV | MC |  | U440 | 11U | 574 627,00 | 401769 | 0 | 1 | 0 |  |  | BIOMED_ULIS | ALBFP05Filtre presse temps IVCURA299121Ajout garde métallique Arrêt D'urgence FP TIV11U
BAT08RC62 | Atelier cuverie albumine/immunoglobuline | CURA299122 | Ajout garde métallique Arrêt D'urgence NEP06 | MC |  | U200BATP | 11U | 574 628,00 | 401769 | 0 | 1 | 0 |  |  | BIOMED_ULIS | BAT08RC62Atelier cuverie albumine/immunoglobulineCURA299122Ajout garde métallique Arrêt D'urgence NEP0611U
GAMARM107 | Coffret commande broyage | CURA299124 | Ajout garde métallique Arrêt D'urgence GAMARM107 | MC |  | U441 | 11U | 574 629,00 | 401769 | 0 | 1 | 0 |  |  | BIOMED_ULIS | GAMARM107Coffret commande broyageCURA299124Ajout garde métallique Arrêt D'urgence GAMARM10711U
BAT08RC62 | Atelier cuverie albumine/immunoglobuline | CURA299125 | Ajout garde métallique Arrêt D'urgence Reacteurs Albumine | MC |  | U200BATP | 11U | 574 631,00 | 401769 | 0 | 1 | 0 |  |  | BIOMED_ULIS | BAT08RC62Atelier cuverie albumine/immunoglobulineCURA299125Ajout garde métallique Arrêt D'urgence Reacteurs Albumine11U
ALBFP06 | Filtre-presse albumine T I+II+III | CURA299126 | Ajout garde métallique Arrêt D'urgence FP TI II III | MC |  | U440 | 11U | 574 632,00 | 401769 | 0 | 1 | 0 |  |  | BIOMED_ULIS | ALBFP06Filtre-presse albumine T I+II+IIICURA299126Ajout garde métallique Arrêt D'urgence FP TI II III11U
ALBTA | Tableau de pontage sortie réacteurs alb | CURA299127 | Ajout garde métallique Arrêt D'urgence NEP04/05 | MC |  | U440 | 11U | 574 633,00 | 401769 | 0 | 1 | 0 |  |  | BIOMED_ULIS | ALBTATableau de pontage sortie réacteurs albCURA299127Ajout garde métallique Arrêt D'urgence NEP04/0511U
INDUSOP01 | Poste opérateur laverie albumine | CURA299128 | Ajout garde métallique Arrêt D'urgence INDUSOP01 | MC |  | U236DIV | 11U | 574 634,00 | 401769 | 0 | 1 | 0 |  |  | BIOMED_ULIS | INDUSOP01Poste opérateur laverie albumineCURA299128Ajout garde métallique Arrêt D'urgence INDUSOP0111U
BAT08RC71 | Atelier laverie FP albumine | CURA299129 | Ajout garde métallique Arrêt D'urgence 8RC71 + Identification à faire | MC |  | U200BATP | 11U | 574 635,00 | 401769 | 0 | 1 | 0 |  |  | BIOMED_ULIS | BAT08RC71Atelier laverie FP albumineCURA299129Ajout garde métallique Arrêt D'urgence 8RC71 + Identification à faire11U
ADEAU01 | Autoclave Production | CURA299130 | Ajout garde métallique Arrêt D'urgence Autoclave | MC |  | U421DEAE | 11U | 574 636,00 | 401769 | 0 | 1 | 0 |  |  | BIOMED_ULIS | ADEAU01Autoclave ProductionCURA299130Ajout garde métallique Arrêt D'urgence Autoclave11U
GAMR02 | Cuve n°2 remise en solution pâtes gamma | CURA299131 | Le soutirage ne se fait pas | MCU |  | U441 | 11U | 574 647,00 | 401769 | 0 | 1 | 0 |  |  | BIOMED_ULIS | GAMR02Cuve n°2 remise en solution pâtes gammaCURA299131Le soutirage ne se fait pas11U
PLAPEL01 | Machine à peler les poches plasma | CURA299136 | Disjonction peleuse | MPC |  | U410 | 11U | 574 659,00 | 401769 | 0 | 1 | 0 |  |  | BIOMED_ULIS | PLAPEL01Machine à peler les poches plasmaCURA299136Disjonction peleuse11U
BAT041411 | Local Circulation n°3 | CURA299143 | Pose d'un panneau cassant à la place de la porte issue de secours 41412 | MC |  | U200BATP | 13U | 574 669,00 | 401769 | 0 | 1 | 0 |  |  | BIOMED_ULIS | BAT041411Local Circulation n°3CURA299143Pose d'un panneau cassant à la place de la porte issue de secours 4141213U
MGGEQUIP | Equipements spécif. magasin général | CURA299164 | Palettier zone préparation magasin expédition B11 | MC |  | U168 | 13U | 574 690,00 | 401769 | 0 | 1 | 0 |  |  | BIOMED_ULIS | MGGEQUIPEquipements spécif. magasin généralCURA299164Palettier zone préparation magasin expédition B1113U
PLASKID01 | Chariot filtr. envoi plasma avant PLATH | CURA299172 | Férule clamp sur cloche déformée | MC |  | U410 | 11U | 574 698,00 | 401769 | 0 | 1 | 0 |  |  | BIOMED_ULIS | PLASKID01Chariot filtr. envoi plasma avant PLATHCURA299172Férule clamp sur cloche déformée11U
BAT08SS50 | Pièce bâtiment 8SS50 | CURA299178 | Recherche appareil éclairage en défaut | MC |  | 222ELE | 10U | 574 703,00 | 401769 | 0 | 1 | 0 |  |  | BIOMED_ULIS | BAT08SS50Pièce bâtiment 8SS50CURA299178Recherche appareil éclairage en défaut10U
PLAELEV05 | Elévateur pneumatique plasma n°5 | CURA299207 | Problème de fermeture bac de réception | MC |  | U410 | 11U | 574 884,00 | 401769 | 0 | 1 | 0 |  |  | BIOMED_ULIS | PLAELEV05Elévateur pneumatique plasma n°5CURA299207Problème de fermeture bac de réception11U
WECP07 | Pompe sortie WER07 | CURA299208 | Remplacement de la garniture mécanique | MC |  | U440 | 11U | 574 885,00 | 401769 | 0 | 1 | 0 |  |  | BIOMED_ULIS | WECP07Pompe sortie WER07CURA299208Remplacement de la garniture mécanique11U
DCGC600 | Centrifugeuse décongélation UDECNEW | CURA299209 | Fuite d'azote sur le bati | MC |  | U411 | 11U | 646 587,00 | 401769 | 0 | 1 | 0 |  |  | BIOMED_ULIS | DCGC600Centrifugeuse décongélation UDECNEWCURA299209Fuite d'azote sur le bati11U
NEP02ST02 | Sous-station NEP ADEAE | CURA299210 | Problématique débit NEP02 | MC |  | U236NEP | 11U | 574 887,00 | 401769 | 0 | 1 | 0 |  |  | BIOMED_ULIS | NEP02ST02Sous-station NEP ADEAECURA299210Problématique débit NEP0211U
PLASKID01 | Chariot filtr. envoi plasma avant PLATH | CURA299211 | Trace de feutre sur la cloche | MCU |  | U410 | 11U | 574 888,00 | 401769 | 0 | 1 | 0 |  |  | BIOMED_ULIS | PLASKID01Chariot filtr. envoi plasma avant PLATHCURA299211Trace de feutre sur la cloche11U
GAMR010 | Réacteur n°10 fractionnement gamma | CURA299213 | Fuite sur vanne fond de cuve | MC |  | U441 | 11U | 574 891,00 | 401769 | 0 | 1 | 0 |  |  | BIOMED_ULIS | GAMR010Réacteur n°10 fractionnement gammaCURA299213Fuite sur vanne fond de cuve11U
GAMR41 | Réacteur de fractionnement 15 000 litres n°41 | CURA299214 | Fuite sur le micro clamp GAMR41 | MC |  | U441 | 11U | 574 892,00 | 401769 | 0 | 1 | 0 |  |  | BIOMED_ULIS | GAMR41Réacteur de fractionnement 15 000 litres n°41CURA299214Fuite sur le micro clamp GAMR4111U
CRDAU01 | Autoclave BIOTECH | CURA299215 | Fuite vapeur | MC |  | U850 | 11U | 574 893,00 | 401769 | 0 | 1 | 0 |  |  | BIOTECH_ULIS | CRDAU01Autoclave BIOTECHCURA299215Fuite vapeur11U
GAMBOL287 | Bol de centri BKA45 n°287 | CURA299217 | Anneau de serrage bloqué | MCU |  | U441 | 11U | 574 895,00 | 401769 | 0 | 1 | 0 |  |  | BIOMED_ULIS | GAMBOL287Bol de centri BKA45 n°287CURA299217Anneau de serrage bloqué11U
ADEPP113_120 | Pompe envoi WFI | CURA299219 | Débit instable | MC |  | U421DEAE | 11U | 574 897,00 | 401769 | 0 | 1 | 0 |  |  | BIOMED_ULIS | ADEPP113_120Pompe envoi WFICURA299219Débit instable11U
ALBTK | Tableau entree cuves produit | CURA299221 | Bac récupération bouché. | MC |  | U440 | 11U | 574 899,00 | 401769 | 0 | 1 | 0 |  |  | BIOMED_ULIS | ALBTKTableau entree cuves produitCURA299221Bac récupération bouché.11U
GAMR010 | Réacteur n°10 fractionnement gamma | CURA299222 | Dépose intro produit | MC |  | U441 | 11U | 574 900,00 | 401769 | 0 | 1 | 0 |  |  | BIOMED_ULIS | GAMR010Réacteur n°10 fractionnement gammaCURA299222Dépose intro produit11U
BAT0101 | Bâtiment 1 1étage | CURA299225 | Mise en place d'une boite a clés | MC |  | S244 | 13U | 574 901,00 | 401769 | 0 | 1 | 0 |  |  | BIOMED_ULIS | BAT0101Bâtiment 1 1étageCURA299225Mise en place d'une boite a clés13U
ADEEQUIP | Equipements spécifiques atelier DEAE | CURA299226 | Nettoyage zone technique | MPS |  | U421DEAE | 11U | 574 912,00 | 401769 | 0 | 1 | 0 |  |  | BIOMED_ULIS | ADEEQUIPEquipements spécifiques atelier DEAECURA299226Nettoyage zone technique11U
BCHCMQ107 | Picus 5 mL n°42986156 | U_METR000026 | Vérification PERIODIQUE labo extérieur | MPS | METR | U624UAP | 22U | 628 563,00 | 2024-07-19 | 3 | 1 | 0 | 26 | 1 | BIOMED_ULIS | BCHCMQ107Picus 5 mL n°42986156U_METR000026Vérification PERIODIQUE labo extérieur22U26
BCHCMQ107 | Picus 5 mL n°42986156 | U_METROLOGIE 26 | Vérification CURATIVE labo extérieur | MC | METR | U624UAP | 22U |  | 2050-10-20 | 0 | 1 | 0 |  |  | BIOMED_ULIS | BCHCMQ107Picus 5 mL n°42986156U_METROLOGIE 26Vérification CURATIVE labo extérieur22U
BCHCMQ108 | Picus 5 mL n°42986147 | U_METR000026 | Vérification PERIODIQUE labo extérieur | MPS | METR | U624UAP | 22U | 628 564,00 | 2024-07-19 | 3 | 1 | 0 | 26 | 1 | BIOMED_ULIS | BCHCMQ108Picus 5 mL n°42986147U_METR000026Vérification PERIODIQUE labo extérieur22U26
BCHCMQ108 | Picus 5 mL n°42986147 | U_METROLOGIE 26 | Vérification CURATIVE labo extérieur | MC | METR | U624UAP | 22U |  | 2050-10-20 | 0 | 1 | 0 |  |  | BIOMED_ULIS | BCHCMQ108Picus 5 mL n°42986147U_METROLOGIE 26Vérification CURATIVE labo extérieur22U
BCHSPC08 | Spectrophotomètre UV Cary 60 | CURA299242 | Métrologie curative | MC |  | U624UAP | 22U | 574 972,00 | 401769 | 0 | 1 | 0 |  |  | BIOMED_ULIS | BCHSPC08Spectrophotomètre UV Cary 60CURA299242Métrologie curative22U
BCHCMQ109 | Picus 120 mL n°43081702 | U_METR000026 | Vérification PERIODIQUE labo extérieur | MPS | METR | U624UAP | 22U | 628 565,00 | 2024-07-19 | 3 | 1 | 0 | 26 | 1 | BIOMED_ULIS | BCHCMQ109Picus 120 mL n°43081702U_METR000026Vérification PERIODIQUE labo extérieur22U26
BCHCMQ109 | Picus 120 mL n°43081702 | U_METROLOGIE 26 | Vérification CURATIVE labo extérieur | MC | METR | U624UAP | 22U |  | 2050-10-20 | 0 | 1 | 0 |  |  | BIOMED_ULIS | BCHCMQ109Picus 120 mL n°43081702U_METROLOGIE 26Vérification CURATIVE labo extérieur22U
BCHCMQ114 | Pipette E3X n°K58807L | U_METR000026 | Vérification PERIODIQUE labo extérieur | MPS | METR | U624UAP | 23U | 628 566,00 | 2024-07-19 | 3 | 1 | 0 | 26 | 1 | BIOMED_ULIS | BCHCMQ114Pipette E3X n°K58807LU_METR000026Vérification PERIODIQUE labo extérieur23U26
BCHCMQ114 | Pipette E3X n°K58807L | U_METROLOGIE 26 | Vérification CURATIVE labo extérieur | MC | METR | U624UAP | 22U |  | 2050-10-20 | 0 | 1 | 0 |  |  | BIOMED_ULIS | BCHCMQ114Pipette E3X n°K58807LU_METROLOGIE 26Vérification CURATIVE labo extérieur22U
BAT08 | Bâtiment 8 de production | CURA299265 | Nettoyage zone technique extension | MC |  | U200BATP | 11U | 574 997,00 | 401769 | 0 | 1 | 0 |  |  | BIOMED_ULIS | BAT08Bâtiment 8 de productionCURA299265Nettoyage zone technique extension11U
BAT20 | Poste empot. éthanol dépotage surnageant | CURA299266 | La mise à la terre ne fonctionne pas | MC |  | U235BATU | 11U | 574 998,00 | 401769 | 0 | 1 | 0 |  |  | BIOMED_ULIS | BAT20Poste empot. éthanol dépotage surnageantCURA299266La mise à la terre ne fonctionne pas11U
DCGTSK01 | Transstockeur | CURA299267 | Défaut de comunication | MC |  | U411 | 11U | 575 000,00 | 401769 | 0 | 1 | 0 |  |  | BIOMED_ULIS | DCGTSK01TransstockeurCURA299267Défaut de comunication11U
FIBEQUIP | Equipements Atelier Fibrinogène | CURA299269 | Appel GTC | MC | AR | U411 | 11U | 575 002,00 | 401769 | 0 | 1 | 0 |  |  | BIOMED_ULIS | FIBEQUIPEquipements Atelier FibrinogèneCURA299269Appel GTC11U
PLAFL01 | Plafond soufflant décongélation | CURA299270 | Remontée GTC des défauts de plafond soufflant | SER |  | U410 | 10U | 575 003,00 | 401769 | 0 | 1 | 0 |  |  | BIOMED_ULIS | PLAFL01Plafond soufflant décongélationCURA299270Remontée GTC des défauts de plafond soufflant10U
BAT01 | Bâtiment 1 commun | CURA299272 | 8ss36 déboucher canalisation | MC |  | U235BATU | 13U | 575 005,00 | 401769 | 0 | 1 | 0 |  |  | BIOMED_ULIS | BAT01Bâtiment 1 communCURA2992728ss36 déboucher canalisation13U
BAT08RC102 | Atelier centrifugation immunoglobuline | CURA299275 | Présence d'un trou dans le mur du local 8RC102 | MC |  | U200BATP | 13U | 575 008,00 | 401769 | 0 | 1 | 0 |  |  | BIOMED_ULIS | BAT08RC102Atelier centrifugation immunoglobulineCURA299275Présence d'un trou dans le mur du local 8RC10213U
WFIPV709 | Vanne Auto réglage P retour boucle | CURA299290 | Remplacement convertisseur 4/20mA | MC |  | U236WFI | 11U | 575 020,00 | 401769 | 0 | 1 | 0 |  |  | BIOMED_ULIS | WFIPV709Vanne Auto réglage P retour boucleCURA299290Remplacement convertisseur 4/20mA11U
ALBPP08 | Pompe ultra filtration albumine | CURA299301 | Essai | DIAG |  | U440 | 11U | 575 040,00 | 401769 | 0 | 1 | 0 |  |  | BIOMED_ULIS | ALBPP08Pompe ultra filtration albumineCURA299301Essai11U
PLACENTRI | Equipements centrifugation plasma | CURA299302 | Détecteur SQ1C01 hs | MC |  | U410 | 11U | 575 042,00 | 401769 | 0 | 1 | 0 |  |  | BIOMED_ULIS | PLACENTRIEquipements centrifugation plasmaCURA299302Détecteur SQ1C01 hs11U
GAMBOL287 | Bol de centri BKA45 n°287 | CURA299303 | Joint de bol HS | MC |  | U441 | 11U | 575 043,00 | 401769 | 0 | 1 | 0 |  |  | BIOMED_ULIS | GAMBOL287Bol de centri BKA45 n°287CURA299303Joint de bol HS11U
GW1ETV07 | Vanne régulation 3 voies échan. DEHEX01 | CURA299304 | Resserrage des connectiques | CON |  | U222GW | 11U | 575 044,00 | 401769 | 0 | 1 | 0 |  |  | BIOMED_ULIS | GW1ETV07Vanne régulation 3 voies échan. DEHEX01CURA299304Resserrage des connectiques11U
MGPPTA10 | Porte auto. enrou. entrée cf n°10 | CURA299305 | Rideau bloqué | MC |  | U406 | 13U | 575 046,00 | 401769 | 0 | 1 | 0 |  |  | BIOMED_ULIS | MGPPTA10Porte auto. enrou. entrée cf n°10CURA299305Rideau bloqué13U
PLAJDV13 | Vanne d'isolement sortie PLAC02 | CURA299306 | Fuite air comprimé | MPC |  | U410 | 11U | 575 048,00 | 401769 | 0 | 1 | 0 |  |  | BIOMED_ULIS | PLAJDV13Vanne d'isolement sortie PLAC02CURA299306Fuite air comprimé11U
CRDCF1250 | Chambre froide -35°C pièce 1250 | CURA299308 | Appel GTC | MC |  | U851 | 11U | 575 080,00 | 401769 | 0 | 1 | 0 |  |  | BIOTECH_ULIS | CRDCF1250Chambre froide -35°C pièce 1250CURA299308Appel GTC11U
PLAPEL02 | Machine à peler les poches plasma | CURA299309 | Disjonction | MC |  | U410 | 11U | 575 081,00 | 401769 | 0 | 1 | 0 |  |  | BIOMED_ULIS | PLAPEL02Machine à peler les poches plasmaCURA299309Disjonction11U
WFISBD103 | Ss boucle PPI centrale pesée/prépa M.S. | CURA299310 | Défaut débit bas | MC |  | U236WFI | 11U | 575 082,00 | 401769 | 0 | 1 | 0 |  |  | BIOMED_ULIS | WFISBD103Ss boucle PPI centrale pesée/prépa M.S.CURA299310Défaut débit bas11U
FIBPRE1400 | Septum surnageant FIBC1400 | CURA299311 | Bouchon abîmé | MC |  | U236NEP | 11U | 575 083,00 | 401769 | 0 | 1 | 0 |  |  | BIOMED_ULIS | FIBPRE1400Septum surnageant FIBC1400CURA299311Bouchon abîmé11U
BAT01SS35 | Laverie plasma | CURA299318 | Résine de la laverie 1SS35 | MC |  | U200BATP | 13U | 575 091,00 | 401769 | 0 | 1 | 0 |  |  | BIOMED_ULIS | BAT01SS35Laverie plasmaCURA299318Résine de la laverie 1SS3513U
GW5 | Boucle n°1 de distrib eau glycolée +20°C | CURA299319 | Déplacement armoire de métrologie | MC |  | U222GW | 10U | 575 092,00 | 401769 | 0 | 1 | 0 |  |  | BIOMED_ULIS | GW5Boucle n°1 de distrib eau glycolée +20°CCURA299319Déplacement armoire de métrologie10U
GW0 | Production distri. eau glycolée 0°C | CURA299324 | Pression | MC |  | U222GW | 11U | 575 097,00 | 401769 | 0 | 1 | 0 |  |  | BIOMED_ULIS | GW0Production distri. eau glycolée 0°CCURA299324Pression11U
ALBHV04 | Vanne entree basse carter ALBF01 | CURA299325 | Défaut capteur | MC |  | U440 | 11U | 575 098,00 | 401769 | 0 | 1 | 0 |  |  | BIOMED_ULIS | ALBHV04Vanne entree basse carter ALBF01CURA299325Défaut capteur11U
GAMOUT03 | Chariot de démontage des bols de centri | CURA299328 | Lardons HS | MC |  | U441 | 11U | 575 099,00 | 401769 | 0 | 1 | 0 |  |  | BIOMED_ULIS | GAMOUT03Chariot de démontage des bols de centriCURA299328Lardons HS11U
BAT04RC401 | Local Circulation n°1 | CURA299337 | Remplacement tableau | MC |  | U200BATP | 13U | 575 179,00 | 401769 | 0 | 1 | 0 |  |  | BIOMED_ULIS | BAT04RC401Local Circulation n°1CURA299337Remplacement tableau13U
BAT08RC205 | Pièce 8RC205 | CURA299338 | Ajout d'une chainette | MC |  | U200BATP | 13U | 575 180,00 | 401769 | 0 | 1 | 0 |  |  | BIOMED_ULIS | BAT08RC205Pièce 8RC205CURA299338Ajout d'une chainette13U
GW1/2 | Production distri. eau glycolée -19°C | U_BATI000050 | Visite/Inspection faux plafond et contrôle boite à égoutture et présence d’eau | MPS | BATI | U222GW | 13U | 655 239,00 | 2024-10-16 | 3 | 1 | 0 | 30 | 0 | BIOMED_ULIS | GW1/2Production distri. eau glycolée -19°CU_BATI000050Visite/Inspection faux plafond et contrôle boite à égoutture et présence d’eau13U30
BAT08RC34 | Vestiaires femmes production | CURA299347 | Support poubelle vestiaires femmes arraché | MC |  | U200BATP | 13U | 575 229,00 | 401769 | 0 | 1 | 0 |  |  | BIOMED_ULIS | BAT08RC34Vestiaires femmes productionCURA299347Support poubelle vestiaires femmes arraché13U
BAT11MGG | Bâtiment 11 partie magasin général | CURA299348 | Revoir la fermeture des 10 caddies | MC |  | U200BATP | 13U | 575 230,00 | 401769 | 0 | 1 | 0 |  |  | BIOMED_ULIS | BAT11MGGBâtiment 11 partie magasin généralCURA299348Revoir la fermeture des 10 caddies13U
BAT08PTA29 | Porte auto coulis. FERMOD 8RC226/8RC218 | CURA299349 | Disfonctionnement Porte entre le couloir 8RC226 et la pièce 8RC218 | MC |  | U200BATP | 13U | 575 231,00 | 401769 | 0 | 1 | 0 |  |  | BIOMED_ULIS | BAT08PTA29Porte auto coulis. FERMOD 8RC226/8RC218CURA299349Disfonctionnement Porte entre le couloir 8RC226 et la pièce 8RC21813U
GAMBOL287 | Bol de centri BKA45 n°287 | CURA299352 | Problématique de serrage chapeau de bol | MC |  | U441 | 11U | 575 326,00 | 401769 | 0 | 1 | 0 |  |  | BIOMED_ULIS | GAMBOL287Bol de centri BKA45 n°287CURA299352Problématique de serrage chapeau de bol11U
PW31 | Prod. Eau purifiée ORION n°1 | CURA299353 | Défaut débit recircu RO | MC |  | U236PW | 11U | 588 402,00 | 401769 | 0 | 1 | 0 |  |  | BIOMED_ULIS | PW31Prod. Eau purifiée ORION n°1CURA299353Défaut débit recircu RO11U
BAT08PTA48 | Porte auto coulis. Diva 1 V. 8RC141/8RC142 | CURA299356 | Porte en défaut | MC |  | U200BATP | 11U | 575 330,00 | 401769 | 0 | 1 | 0 |  |  | BIOMED_ULIS | BAT08PTA48Porte auto coulis. Diva 1 V. 8RC141/8RC142CURA299356Porte en défaut11U
ALBPV24 | Vanne arrivee produit sur ALBTJ | CURA299358 | Fuite de la vanne | MC |  | U440 | 11U | 575 332,00 | 401769 | 0 | 1 | 0 |  |  | BIOMED_ULIS | ALBPV24Vanne arrivee produit sur ALBTJCURA299358Fuite de la vanne11U
PLAPEL04 | Machine à peler les poches plasma | CURA299359 | Disjonction récurrente | MC |  | U410 | 11U | 575 333,00 | 401769 | 0 | 1 | 0 |  |  | BIOMED_ULIS | PLAPEL04Machine à peler les poches plasmaCURA299359Disjonction récurrente11U
PLAPP03 | Pompe vidange bols centri PLAC01-PLAC02 | CURA299360 | Pompe dans l'escalier | MC |  | U410 | 11U | 575 334,00 | 401769 | 0 | 1 | 0 |  |  | BIOMED_ULIS | PLAPP03Pompe vidange bols centri PLAC01-PLAC02CURA299360Pompe dans l'escalier11U
GAMR43 | Réacteur 15m3 n°43 | CURA299365 | Bit proteine | MC |  | U441 | 11U | 575 340,00 | 401769 | 0 | 1 | 0 |  |  | BIOMED_ULIS | GAMR43Réacteur 15m3 n°43CURA299365Bit proteine11U
NEP06ST06 | Station NEP réacteurs Gamma | CURA299369 | Poids au sur GAMR009 | MC |  | U236NEP | 11U | 575 345,00 | 401769 | 0 | 1 | 0 |  |  | BIOMED_ULIS | NEP06ST06Station NEP réacteurs GammaCURA299369Poids au sur GAMR00911U
TAMPV123_081 | Vanne manchette de nettoyage 2 | CURA299371 | Défaut de compte rendu | MC |  | U421DEAE | 11U | 575 347,00 | 401769 | 0 | 1 | 0 |  |  | BIOMED_ULIS | TAMPV123_081Vanne manchette de nettoyage 2CURA299371Défaut de compte rendu11U
GAMBOL964 | Bol de centri BKA45 n°964 | CURA299374 | Double enveloppe | MC |  | U441 | 11U | 575 350,00 | 401769 | 0 | 1 | 0 |  |  | BIOMED_ULIS | GAMBOL964Bol de centri BKA45 n°964CURA299374Double enveloppe11U
BAT08PTA70 | Porte coulis. Zone C / Accès NIV -01 | CURA299375 | Porte bloqué | MC |  | U200BATP | 11U | 575 351,00 | 401769 | 0 | 1 | 0 |  |  | BIOMED_ULIS | BAT08PTA70Porte coulis. Zone C / Accès NIV -01CURA299375Porte bloqué11U
TAMPV148_021 | Vanne évent cuve | CURA299377 | Défaut vanne event | MC |  | U421DEAE | 11U | 575 354,00 | 401769 | 0 | 1 | 0 |  |  | BIOMED_ULIS | TAMPV148_021Vanne évent cuveCURA299377Défaut vanne event11U
ADEEQUIP | Equipements spécifiques atelier DEAE | CURA299378 | Amélioration Atelier ADEAE | MC |  | U421DEAE | 11U | 575 355,00 | 401769 | 0 | 1 | 0 |  |  | BIOMED_ULIS | ADEEQUIPEquipements spécifiques atelier DEAECURA299378Amélioration Atelier ADEAE11U
WFISBD106 | Ss boucle PPI uf albumine 8RC45/46/70/76 | CURA299380 | Défaut température basse | MC |  | U236WFI | 11U | 575 357,00 | 401769 | 0 | 1 | 0 |  |  | BIOMED_ULIS | WFISBD106Ss boucle PPI uf albumine 8RC45/46/70/76CURA299380Défaut température basse11U
MGPCF13 | Chambre froide n°13 couloir -40°C | CURA299381 | Alarme gtc | MC |  | U406 | 11U | 575 358,00 | 401769 | 0 | 1 | 0 |  |  | BIOMED_ULIS | MGPCF13Chambre froide n°13 couloir -40°CCURA299381Alarme gtc11U
BAT11PTA37 | Porte auto enroul. Nergeco MGPCF37 | CURA299382 | Porte bloqué en position haute | MC |  | U406 | 11U | 575 359,00 | 401769 | 0 | 1 | 0 |  |  | BIOMED_ULIS | BAT11PTA37Porte auto enroul. Nergeco MGPCF37CURA299382Porte bloqué en position haute11U
ALBCML33 | Détecteur présence liquide bac ALBFP06 | CURA299383 | Défaut de capteur | MC |  | U440 | 11U | 575 360,00 | 401769 | 0 | 1 | 0 |  |  | BIOMED_ULIS | ALBCML33Détecteur présence liquide bac ALBFP06CURA299383Défaut de capteur11U
PLABOL815 | Bol de centri BKA28 N°815 | CURA299384 | Contrôle bol suite a chute | MC |  | U410 | 11U | 575 361,00 | 401769 | 0 | 1 | 0 |  |  | BIOMED_ULIS | PLABOL815Bol de centri BKA28 N°815CURA299384Contrôle bol suite a chute11U
PLAELEV03 | Elévateur pneumatique plasma n°3 | CURA299385 | Capteur hs | MC |  | U410 | 11U | 575 362,00 | 401769 | 0 | 1 | 0 |  |  | BIOMED_ULIS | PLAELEV03Elévateur pneumatique plasma n°3CURA299385Capteur hs11U
GW0 | Production distri. eau glycolée 0°C | CURA299392 | Défaut pression haute *réseau secondaire | MC |  | U222GW | 10U | 575 365,00 | 401769 | 0 | 1 | 0 |  |  | BIOMED_ULIS | GW0Production distri. eau glycolée 0°CCURA299392Défaut pression haute *réseau secondaire10U
BAT08SS56 | SAS MAL D 01 | CURA299397 | Poignée de porte cassé | MC |  | U200BATP | 13U | 575 375,00 | 401769 | 0 | 1 | 0 |  |  | BIOMED_ULIS | BAT08SS56SAS MAL D 01CURA299397Poignée de porte cassé13U
BAT08RC227 | Local Transit des tampons extemporanés | CURA299398 | Réparation porte boitier rince œil | MC |  | U200BATP | 13U | 575 377,00 | 401769 | 0 | 1 | 0 |  |  | BIOMED_ULIS | BAT08RC227Local Transit des tampons extemporanésCURA299398Réparation porte boitier rince œil13U
MGPCF12 | Chambre froide n°12(2bis) stockage -40°C | CURA299399 | Plasma: rack cf12 en manuel | MC |  | U406 | AR | 575 378,00 | 401769 | 0 | 1 | 0 |  |  | BIOMED_ULIS | MGPCF12Chambre froide n°12(2bis) stockage -40°CCURA299399Plasma: rack cf12 en manuelAR
ADECR114 | Skid chromatographie DEAE 114 | CURA299405 | Disjonction du 400V | MC |  | U421DEAE | 11U | 575 389,00 | 401769 | 0 | 1 | 0 |  |  | BIOMED_ULIS | ADECR114Skid chromatographie DEAE 114CURA299405Disjonction du 400V11U
ADECR113 | Skid chromato S200 | CURA299406 | Défaut de débit bas | MC |  | U421DEAE | 11U | 575 390,00 | 401769 | 0 | 1 | 0 |  |  | BIOMED_ULIS | ADECR113Skid chromato S200CURA299406Défaut de débit bas11U
ADEUF124 | Skid UF1 Alfa1&2 | CURA299407 | Problème alimentation cuve mobile | MC |  | U421DEAE | 11U | 575 391,00 | 401769 | 0 | 1 | 0 |  |  | BIOMED_ULIS | ADEUF124Skid UF1 Alfa1&2CURA299407Problème alimentation cuve mobile11U
PLAPLC01 | Station automate centrifugation plasma | CURA299412 | Modification programme DCI TW 342098 | AME |  | U410 | 12U | 575 393,00 | 401769 | 0 | 1 | 0 |  |  | BIOMED_ULIS | PLAPLC01Station automate centrifugation plasmaCURA299412Modification programme DCI TW 34209812U
INDUSAPPLI02 | Application supervision Decongélation | CURA299413 | Modification vue PMH suite à la DCI TW342098 | AME |  | U236DIV | 12U | 575 394,00 | 401769 | 0 | 1 | 0 |  |  | BIOMED_ULIS | INDUSAPPLI02Application supervision DecongélationCURA299413Modification vue PMH suite à la DCI TW34209812U
RF14EVA02 | Evaporateur couloir cf n°13 - 40°C | CURA299414 | Dégivrage de l'évaporateur | MC |  | U222RF | 10U | 575 399,00 | 401769 | 0 | 1 | 0 |  |  | BIOMED_ULIS | RF14EVA02Evaporateur couloir cf n°13 - 40°CCURA299414Dégivrage de l'évaporateur10U
PLAJDV13 | Vanne d'isolement sortie PLAC02 | CURA299416 | Fuite air sur PLAJDV13 pour récolte surnageant via Canule | MC |  | U410 | 11U | 575 400,00 | 401769 | 0 | 1 | 0 |  |  | BIOMED_ULIS | PLAJDV13Vanne d'isolement sortie PLAC02CURA299416Fuite air sur PLAJDV13 pour récolte surnageant via Canule11U
ADER177_001 | Cuve mobile 643L avec double enveloppe | CURA299417 | Plaque d'information d'identification de la cuve ADER177 dessoudée | MC |  | U421DEAE | 11U | 575 401,00 | 401769 | 0 | 1 | 0 |  |  | BIOMED_ULIS | ADER177_001Cuve mobile 643L avec double enveloppeCURA299417Plaque d'information d'identification de la cuve ADER177 dessoudée11U
PLAF03BIS | Filtre plasma entrée PLATH 2 postes 0.5µm | CURA299418 | Cloches PLASKID PLAF03 | MC | AR | U410 | 11U | 575 402,00 | 401769 | 0 | 1 | 0 |  |  | BIOMED_ULIS | PLAF03BISFiltre plasma entrée PLATH 2 postes 0.5µmCURA299418Cloches PLASKID PLAF0311U
BAT04RC413 | Local Cryo-centrifugation | CURA299419 | Fixation des aimants sur les supports de boite de petri | MC |  | U200BATP | 13U | 575 403,00 | 401769 | 0 | 1 | 0 |  |  | BIOMED_ULIS | BAT04RC413Local Cryo-centrifugationCURA299419Fixation des aimants sur les supports de boite de petri13U
PLAELEV05 | Elévateur pneumatique plasma n°5 | CURA299420 | PLAELEV05 Moteur vérin | MC |  | U410 | 11U | 575 404,00 | 401769 | 0 | 1 | 0 |  |  | BIOMED_ULIS | PLAELEV05Elévateur pneumatique plasma n°5CURA299420PLAELEV05 Moteur vérin11U
PLAIHM02 | Poste Op de DECONGELATION n°2 | CURA299421 | Manque cache prise harting | MC |  | S244 | 11U | 575 405,00 | 401769 | 0 | 1 | 0 |  |  | BIOMED_ULIS | PLAIHM02Poste Op de DECONGELATION n°2CURA299421 Manque cache prise harting11U
PLAOUT12 | Chariot de démontage des bols de centri. | CURA299422 | Problème de manivelle pour retourner les bols. Traces de graisses | MC |  | U410 | 61U | 575 406,00 | 401769 | 0 | 1 | 0 |  |  | BIOMED_ULIS | PLAOUT12Chariot de démontage des bols de centri.CURA299422Problème de manivelle pour retourner les bols. Traces de graisses61U
BAT08RC70 | Atelier UF albumine | CURA299423 | Déplacement prise électrique pour trans palette peseur | MC |  | U200BATP | 11U | 575 407,00 | 401769 | 0 | 1 | 0 |  |  | BIOMED_ULIS | BAT08RC70Atelier UF albumineCURA299423Déplacement prise électrique pour trans palette peseur11U
BAT11RC50 | Pièce 11RC50 sas entrée tri plasma | CURA299424 | Plasma: sas tri ne fonctionne pas | MC |  | U200BATP | 13U | 575 408,00 | 401769 | 0 | 1 | 0 |  |  | BIOMED_ULIS | BAT11RC50Pièce 11RC50 sas entrée tri plasmaCURA299424Plasma: sas tri ne fonctionne pas13U
ELETGBT04 | TGBT Centrale énergie B4 | CURA299425 | Raccordement ordre de démarrage du TGBT vers le GE1 | MC |  | U222ELE | 10U | 575 409,00 | 401769 | 0 | 1 | 0 |  |  | BIOMED_ULIS | ELETGBT04TGBT Centrale énergie B4CURA299425Raccordement ordre de démarrage du TGBT vers le GE110U
GAMR20 | Réacteur UF gamma | CURA299429 | Demande de changement de joints blancs défectueux sur les manivelles de fermeture du trou d'homme GAMR20 | MC |  | U441 | 11U | 575 419,00 | 401769 | 0 | 1 | 0 |  |  | BIOMED_ULIS | GAMR20Réacteur UF gammaCURA299429Demande de changement de joints blancs défectueux sur les manivelles de fermeture du trou d'homme GAMR2011U
GAMCT21 | Réacteur uf gamma | CURA299433 | Demande de changement de joints blancs défectueux sur les manivelles de fermeture du trou d'homme GAMCT21 | MC |  | U441 | 11U | 575 423,00 | 401769 | 0 | 1 | 0 |  |  | BIOMED_ULIS | GAMCT21Réacteur uf gammaCURA299433Demande de changement de joints blancs défectueux sur les manivelles de fermeture du trou d'homme GAMCT2111U
GAMCT22 | Réacteur uf gamma | CURA299441 | Demande de changement de joints blancs défectueux sur les manivelles de fermeture du trou d'homme GAMCT22 | MC |  | U441 | 11U | 575 430,00 | 401769 | 0 | 1 | 0 |  |  | BIOMED_ULIS | GAMCT22Réacteur uf gammaCURA299441Demande de changement de joints blancs défectueux sur les manivelles de fermeture du trou d'homme GAMCT2211U
GAMCT22 | Réacteur uf gamma | CURA299442 | Traces blanches de fuites sur arbre d'agitation au-dessus du moteur de la GAMCT22 (partie extérieure de la cuve) | MC |  | U441 | 11U | 575 432,00 | 401769 | 0 | 1 | 0 |  |  | BIOMED_ULIS | GAMCT22Réacteur uf gammaCURA299442Traces blanches de fuites sur arbre d'agitation au-dessus du moteur de la GAMCT22 (partie extérieure de la cuve)11U
ADEBOA010 | Cable N°10 d'alimentation électrique cuve mobile | CURA299443 | BOA ADEBOA010 HS | MC |  | U421DEAE | 11U | 575 433,00 | 401769 | 0 | 1 | 0 |  |  | BIOMED_ULIS | ADEBOA010Cable N°10 d'alimentation électrique cuve mobileCURA299443BOA ADEBOA010 HS11U
BAT08RC70 | Atelier UF albumine | CURA299444 | Demande de réparation plainte sur emplacement stockage carter filtration | MC |  | U200BATP | 13U | 575 434,00 | 401769 | 0 | 1 | 0 |  |  | BIOMED_ULIS | BAT08RC70Atelier UF albumineCURA299444Demande de réparation plainte sur emplacement stockage carter filtration13U
PLABATI815 | Centrifugeuse plasma NS 815 | CURA299445 | Chute Bol centrifugeuse 815 | MC |  | U410 | 11U | 575 435,00 | 401769 | 0 | 1 | 0 |  |  | BIOMED_ULIS | PLABATI815Centrifugeuse plasma NS 815CURA299445Chute Bol centrifugeuse 81511U
BAT01SS15 | Local technique utilités | CURA299446 | Remplacement tronçon évacuation pluviale | MC |  | U235BATU | 13U | 575 437,00 | 401769 | 0 | 1 | 0 |  |  | BIOMED_ULIS | BAT01SS15Local technique utilitésCURA299446Remplacement tronçon évacuation pluviale13U
BAT08SS24 | Atelier cuverie FC ZNHV | CURA299447 | Nettoyage tuyauterie appartenant au SKID | MC |  | U235BATU | 13U | 575 438,00 | 401769 | 0 | 1 | 0 |  |  | BIOMED_ULIS | BAT08SS24Atelier cuverie FC ZNHVCURA299447Nettoyage tuyauterie appartenant au SKID13U
ADEPP121_020 | Pompe UF à diaphragme | CURA299448 | Fuite | MC |  | U421DEAE | 11U | 575 439,00 | 401769 | 0 | 1 | 0 |  |  | BIOMED_ULIS | ADEPP121_020Pompe UF à diaphragmeCURA299448Fuite11U
PLAPV01 | Clamp prélèvement PLAT003 | CURA299451 | Remplacement du vérin | MC |  | U410 | 11U | 575 448,00 | 401769 | 0 | 1 | 0 |  |  | BIOMED_ULIS | PLAPV01Clamp prélèvement PLAT003CURA299451Remplacement du vérin11U
ADECONG03 | Congélateur -80°C | CURA299466 | Déplacement du conservateur ADECONG03 du local 8RC143 vers le local 8RC136 | MC |  | U421DEAE | 10U | 575 451,00 | 401769 | 0 | 1 | 0 |  |  | BIOMED_ULIS | ADECONG03Congélateur -80°CCURA299466Déplacement du conservateur ADECONG03 du local 8RC143 vers le local 8RC13610U
ADECONG04 | Congélateur -22°C | CURA299467 | Déplacement du conservateur ADECONG04 du local 8RC143 vers le local 8RC136 | MC |  | U421DEAE | 10U | 575 452,00 | 401769 | 0 | 1 | 0 |  |  | BIOMED_ULIS | ADECONG04Congélateur -22°CCURA299467Déplacement du conservateur ADECONG04 du local 8RC143 vers le local 8RC13610U
PLAPP07 | Pompe prélèvement cuve PLAT003 | CURA299468 | Installation nouvelles pompes | MC |  | U410 | 11U | 575 453,00 | 401769 | 0 | 1 | 0 |  |  | BIOMED_ULIS | PLAPP07Pompe prélèvement cuve PLAT003CURA299468Installation nouvelles pompes11U
PLAPP08 | Pompe prélèvement cuve PLAT004 | CURA299469 | Installation nouvelle pompe | MC |  | U410 | 11U | 575 454,00 | 401769 | 0 | 1 | 0 |  |  | BIOMED_ULIS | PLAPP08Pompe prélèvement cuve PLAT004CURA299469Installation nouvelle pompe11U
ADECR113 | Skid chromato S200 | CURA299493 | Problème vu scc | MC |  | U421DEAE | 11U | 575 555,00 | 401769 | 0 | 1 | 0 |  |  | BIOMED_ULIS | ADECR113Skid chromato S200CURA299493Problème vu scc11U
NEP05ST05 | Station NEP laverie Albumine | CURA299511 | Défaut manque solution en lavage | MC |  | U236NEP | 11U | 575 725,00 | 401769 | 0 | 1 | 0 |  |  | BIOMED_ULIS | NEP05ST05Station NEP laverie AlbumineCURA299511Défaut manque solution en lavage11U
BAT08 | Bâtiment 8 de production | CURA299519 | Modification de la Porte 1ss55 à 1ss25 | MC |  | U200BATP | 13U | 575 753,00 | 401769 | 0 | 1 | 0 |  |  | BIOMED_ULIS | BAT08Bâtiment 8 de productionCURA299519Modification de la Porte 1ss55 à 1ss2513U
BAT01SS52 | Pièce bâtiment 1SS52 | CURA299520 | 1SS52 Vis de la grille AC13R05 rouillée | MC |  | U235BATU | 10U | 575 886,00 | 401769 | 0 | 1 | 0 |  |  | BIOMED_ULIS | BAT01SS52Pièce bâtiment 1SS52CURA2995201SS52 Vis de la grille AC13R05 rouillée10U
BAT01SS42 | Pièce bâtiment 1SS42 | CURA299521 | 1SS42 Contour interrupteur à remettre en place | MC |  | U235BATU | 10U | 575 887,00 | 401769 | 0 | 1 | 0 |  |  | BIOMED_ULIS | BAT01SS42Pièce bâtiment 1SS42CURA2995211SS42 Contour interrupteur à remettre en place10U
BAT01SS28 | Atelier découpe des poches plasma | CURA299522 | 1SS28 Manque identification grille (entre la 1SS42 et 1SS52) | MC |  | U200BATP | 10U | 575 888,00 | 401769 | 0 | 1 | 0 |  |  | BIOMED_ULIS | BAT01SS28Atelier découpe des poches plasmaCURA2995221SS28 Manque identification grille (entre la 1SS42 et 1SS52)10U
BAT01SS35 | Laverie plasma | CURA299523 | 1SS35 Manque étiquette grille ACCE035R04 au plafond | MC |  | U200BATP | 10U | 575 889,00 | 401769 | 0 | 1 | 0 |  |  | BIOMED_ULIS | BAT01SS35Laverie plasmaCURA2995231SS35 Manque étiquette grille ACCE035R04 au plafond10U
MCBCMQ41 | Pipette 200 uL PHY45n° 4543200213 | U_METR000026 | Vérification PERIODIQUE labo extérieur | MPS | METR | U640MCB | 21U | 628 575,00 | 2024-07-24 | 3 | 1 | 0 | 26 | 1 | BIOMED_ULIS | MCBCMQ41Pipette 200 uL PHY45n° 4543200213U_METR000026Vérification PERIODIQUE labo extérieur21U26
MCBCMQ41 | Pipette 200 uL PHY45n° 4543200213 | U_METROLOGIE 26 | Vérification CURATIVE labo extérieur | MC | METR | U640MCB | 21U |  | 2050-10-25 | 0 | 1 | 0 |  |  | BIOMED_ULIS | MCBCMQ41Pipette 200 uL PHY45n° 4543200213U_METROLOGIE 26Vérification CURATIVE labo extérieur21U
WFIPV703 | Vanne Auto isolement TOCmètre | CURA299527 | En mode rouge | MC |  | U236WFI | 11U | 575 896,00 | 401769 | 0 | 1 | 0 |  |  | BIOMED_ULIS | WFIPV703Vanne Auto isolement TOCmètreCURA299527En mode rouge11U
HNO | Stockage et distribution acide nitrique | CURA299528 | Fuite AC HNOPP04 HNOPP03 | MC |  | U236NEP | 11U | 575 897,00 | 401769 | 0 | 1 | 0 |  |  | BIOMED_ULIS | HNOStockage et distribution acide nitriqueCURA299528Fuite AC HNOPP04 HNOPP0311U
DEHEX01 | Echangeur refroidissement centri PLAC01 | CURA299529 | Prise en glace | MC |  | U410 | 11U | 575 899,00 | 401769 | 0 | 1 | 0 |  |  | BIOMED_ULIS | DEHEX01Echangeur refroidissement centri PLAC01CURA299529Prise en glace11U
GAMBOL267 | Bol de centri BKA45 n°267 | CURA299533 | Essai suite pb fuite | MC |  | U441 | 11U | 575 909,00 | 401769 | 0 | 1 | 0 |  |  | BIOMED_ULIS | GAMBOL267Bol de centri BKA45 n°267CURA299533 Essai suite pb fuite11U
DCGCONV01 | Convoyeur SAS Déchets | CURA299534 | Défaut de porte | MC |  | U411 | 11U | 575 910,00 | 401769 | 0 | 1 | 0 |  |  | BIOMED_ULIS | DCGCONV01Convoyeur SAS DéchetsCURA299534Défaut de porte11U
DCGR200 | Fondoir Décongélation | CURA299535 | Poids MAX | MC |  | U411 | 11U | 575 911,00 | 401769 | 0 | 1 | 0 |  |  | BIOMED_ULIS | DCGR200Fondoir DécongélationCURA299535Poids MAX11U
WFISBD203 | Sous boucle eau ppi filtre press T IV | CURA299536 | Forçage du GW | MC |  | U236WFI | 11U | 575 912,00 | 401769 | 0 | 1 | 0 |  |  | BIOMED_ULIS | WFISBD203Sous boucle eau ppi filtre press T IVCURA299536Forçage du GW11U
DCGPEL100 | Ligne de découpe | CURA299537 | défaut débraillage | MC |  | U411 | 11U | 575 913,00 | 401769 | 0 | 1 | 0 |  |  | BIOMED_ULIS | DCGPEL100Ligne de découpeCURA299537 défaut débraillage11U
MGPDES03 | Déshydrateur SAS CF36 | CURA299549 | Suite à visite de maintenance opération correctives nécessaire | MC | AR | U222RF | 10U | 575 922,00 | 401769 | 0 | 1 | 0 |  |  | BIOMED_ULIS | MGPDES03Déshydrateur SAS CF36CURA299549Suite à visite de maintenance opération correctives nécessaire10U
BAT01SS28 | Atelier découpe des poches plasma | CURA299558 | 1SS28 Reprises sol autour du siphon et au niveau des postes de coupe | MC |  | U200BATP | 13U | 575 931,00 | 401769 | 0 | 1 | 0 |  |  | BIOMED_ULIS | BAT01SS28Atelier découpe des poches plasmaCURA2995581SS28 Reprises sol autour du siphon et au niveau des postes de coupe13U
BAT01SS28 | Atelier découpe des poches plasma | CURA299559 | 1 SS 28 Plot rouillé | MC |  | U200BATP | 13U | 575 932,00 | 401769 | 0 | 1 | 0 |  |  | BIOMED_ULIS | BAT01SS28Atelier découpe des poches plasmaCURA2995591 SS 28 Plot rouillé13U
BAT01SS28 | Atelier découpe des poches plasma | CURA299560 | 1SS28 travaus divers, peinture, silicone, plinthes, | MC |  | U200BATP | 13U | 575 933,00 | 401769 | 0 | 1 | 0 |  |  | BIOMED_ULIS | BAT01SS28Atelier découpe des poches plasmaCURA2995601SS28 travaus divers, peinture, silicone, plinthes,13U
BAT01144 | Labo LCQB pièces 1144 | CURA299564 | Ajout d'un étagère dans un placard | MC |  | U633 | 13U | 575 937,00 | 401769 | 0 | 1 | 0 |  |  | BIOTECH_ULIS | BAT01144Labo LCQB pièces 1144CURA299564Ajout d'un étagère dans un placard13U
BAT01SS52 | Pièce bâtiment 1SS52 | CURA299566 | 1SS52 Retouches silicone mur et goulotte/Bas de la porte rouillé (porte donnant vers la 1SS28) | MC |  | U235BATU | 13U | 575 939,00 | 401769 | 0 | 1 | 0 |  |  | BIOMED_ULIS | BAT01SS52Pièce bâtiment 1SS52CURA2995661SS52 Retouches silicone mur et goulotte/Bas de la porte rouillé (porte donnant vers la 1SS28)13U
BAT01SS52 | Pièce bâtiment 1SS52 | CURA299568 | 1SS52 Peinture écaillée au plafond | MC |  | U235BATU | 13U | 575 941,00 | 401769 | 0 | 1 | 0 |  |  | BIOMED_ULIS | BAT01SS52Pièce bâtiment 1SS52CURA2995681SS52 Peinture écaillée au plafond13U
BAT01SS27 | Pièce bâtiment 1SS27 | CURA299571 | 1SS27 Travaux divers | MC |  | U235BATU | 13U | 575 944,00 | 401769 | 0 | 1 | 0 |  |  | BIOMED_ULIS | BAT01SS27Pièce bâtiment 1SS27CURA2995711SS27 Travaux divers13U
BAT01SS52 | Pièce bâtiment 1SS52 | CURA299572 | 1SS52 Rouille sous la tablette DSE | MC |  | U235BATU | 13U | 575 945,00 | 401769 | 0 | 1 | 0 |  |  | BIOMED_ULIS | BAT01SS52Pièce bâtiment 1SS52CURA299572 1SS52 Rouille sous la tablette DSE13U
BAT08RC67 | Supervision albumine/immunoglobulines | CURA299573 | Désiliconnage boitiers horloges production, et changement de piles | MC |  | U200BATP | 13U | 575 948,00 | 401769 | 0 | 1 | 0 |  |  | BIOMED_ULIS | BAT08RC67Supervision albumine/immunoglobulinesCURA299573Désiliconnage boitiers horloges production, et changement de piles13U
BAT01RC26 | Vestiaires hommes ville | CURA299574 | Vestiaires production coté ville hommes | MC |  | U200BATP | 13U | 575 949,00 | 401769 | 0 | 1 | 0 |  |  | BIOMED_ULIS | BAT01RC26Vestiaires hommes villeCURA299574Vestiaires production coté ville hommes13U
BAT08SS48 | SAS sortie pâte cryo classe C 8SS48 | CURA299575 | 8SS48 Reprise plinthes au niveau de l'angle | MC |  | U200BATP | 13U | 575 950,00 | 401769 | 0 | 1 | 0 |  |  | BIOMED_ULIS | BAT08SS48SAS sortie pâte cryo classe C 8SS48CURA2995758SS48 Reprise plinthes au niveau de l'angle13U
BAT04RC404 | Local Centrifugation fibri | CURA299576 | Fuite de rouille à la sortie de la grille d'aération du plafond | MC |  | U200BATP | 10U | 575 951,00 | 401769 | 0 | 1 | 0 |  |  | BIOMED_ULIS | BAT04RC404Local Centrifugation fibriCURA299576Fuite de rouille à la sortie de la grille d'aération du plafond10U
BAT08RC215 | Laverie ADEAE | CURA299577 | Plafond zone technique poste de lavage NEP02, présence de rouille | MC |  | U200BATP | 13U | 575 953,00 | 401769 | 0 | 1 | 0 |  |  | BIOMED_ULIS | BAT08RC215Laverie ADEAECURA299577Plafond zone technique poste de lavage NEP02, présence de rouille13U
BAT01SS55 | SAS sortie tunnel de décongélation | CURA299578 | 1SS25 Reprise gaine alu | MC |  | U200BATP | 10U | 575 954,00 | 401769 | 0 | 1 | 0 |  |  | BIOMED_ULIS | BAT01SS55SAS sortie tunnel de décongélationCURA2995781SS25 Reprise gaine alu10U
BAT01SS28 | Atelier découpe des poches plasma | CURA299580 | Local PMML 1SS28 Résine cloquée | MC |  | U200BATP | 13U | 575 957,00 | 401769 | 0 | 1 | 0 |  |  | BIOMED_ULIS | BAT01SS28Atelier découpe des poches plasmaCURA299580Local PMML 1SS28 Résine cloquée13U
BAT01SS34 | Atelier centri. AS26 | CURA299581 | 1SS34 Grille AC64F02 rouillée + manque identification au plafond | MC |  | U200BATP | 10U | 575 958,00 | 401769 | 0 | 1 | 0 |  |  | BIOMED_ULIS | BAT01SS34Atelier centri. AS26CURA2995811SS34 Grille AC64F02 rouillée + manque identification au plafond10U
BAT01SS41 | Sas sortie déchets décongélation | CURA299582 | 1SS41 Grille ACCV76F01 enfoncée | MC |  | U200BATP | 10U | 575 960,00 | 401769 | 0 | 1 | 0 |  |  | BIOMED_ULIS | BAT01SS41Sas sortie déchets décongélationCURA2995821SS41 Grille ACCV76F01 enfoncée10U
BAT01SS55 | SAS sortie tunnel de décongélation | CURA299583 | 1SS25 Néons HS | MC |  | U200BATP | 10U | 575 962,00 | 401769 | 0 | 1 | 0 |  |  | BIOMED_ULIS | BAT01SS55SAS sortie tunnel de décongélationCURA2995831SS25 Néons HS10U
BAT08SS48 | SAS sortie pâte cryo classe C 8SS48 | CURA299585 | 8SS48 Reprise plinthes au niveau de l'angle | MC |  | U200BATP | 13U | 575 964,00 | 401769 | 0 | 1 | 0 |  |  | BIOMED_ULIS | BAT08SS48SAS sortie pâte cryo classe C 8SS48CURA299585 8SS48 Reprise plinthes au niveau de l'angle13U
BAT01SS28 | Atelier découpe des poches plasma | CURA299586 | 1SS28 Bout du rail des rideaux décollé | MC |  | U200BATP | 13U | 575 965,00 | 401769 | 0 | 1 | 0 |  |  | BIOMED_ULIS | BAT01SS28Atelier découpe des poches plasmaCURA2995861SS28 Bout du rail des rideaux décollé13U
BAT01SS28 | Atelier découpe des poches plasma | CURA299587 | 1SS28 Réglage porte 1SS31 (pour ne pas laisser de traces au sol) + Arrête tordue | MC |  | U200BATP | 13U | 575 966,00 | 401769 | 0 | 1 | 0 |  |  | BIOMED_ULIS | BAT01SS28Atelier découpe des poches plasmaCURA299587 1SS28 Réglage porte 1SS31 (pour ne pas laisser de traces au sol) + Arrête tordue13U
GAMBOL566 | Bol de centri BKA45 n°566 | CURA299594 | Entrée en production | MC |  | U441 | 11U | 575 972,00 | 401769 | 0 | 1 | 0 |  |  | BIOMED_ULIS | GAMBOL566Bol de centri BKA45 n°566CURA299594Entrée en production11U
ADEUF121 | Skid UF ATIII/HEMOLEVEN | CURA299596 | Défaut de vanne | MC |  | U421DEAE | 11U | 575 974,00 | 401769 | 0 | 1 | 0 |  |  | BIOMED_ULIS | ADEUF121Skid UF ATIII/HEMOLEVENCURA299596Défaut de vanne11U
BAT01SS28 | Atelier découpe des poches plasma | CURA299597 | 1SS28 Peinture poignée d'activation de la douche de sécurité + étiquette à retirer | MC |  | U200BATP | 13U | 575 975,00 | 401769 | 0 | 1 | 0 |  |  | BIOMED_ULIS | BAT01SS28Atelier découpe des poches plasmaCURA2995971SS28 Peinture poignée d'activation de la douche de sécurité + étiquette à retirer13U
BAT01SS31 | Atelier broyage plasma | CURA299598 | 1SS31 Caillebotis avec traces de rouille + joint à reprendre | MC |  | U200BATP | 13U | 575 976,00 | 401769 | 0 | 1 | 0 |  |  | BIOMED_ULIS | BAT01SS31Atelier broyage plasmaCURA2995981SS31 Caillebotis avec traces de rouille + joint à reprendre13U
WFISBD108 | Ss boucle PPI régé UF Albumine | CURA299600 | Défuat de température | MC |  | U236WFI | 11U | 575 978,00 | 401769 | 0 | 1 | 0 |  |  | BIOMED_ULIS | WFISBD108Ss boucle PPI régé UF AlbumineCURA299600Défuat de température11U
BAT08RC70 | Atelier UF albumine | CURA299601 | 8RC70 Retouches silicone + Congé d'angle au plafond à reprendre + Reprise silicone contour porte accès 8RC59 | MC |  | U200BATP | 13U | 575 979,00 | 401769 | 0 | 1 | 0 |  |  | BIOMED_ULIS | BAT08RC70Atelier UF albumineCURA2996018RC70 Retouches silicone + Congé d'angle au plafond à reprendre + Reprise silicone contour porte accès 8RC5913U
BAT11MGG | Bâtiment 11 partie magasin général | CURA299602 | Installation d'un tableau Blanc au niveau de la zone AIC 1 plasma | MC |  | U200BATP | 13U | 575 980,00 | 401769 | 0 | 1 | 0 |  |  | BIOMED_ULIS | BAT11MGGBâtiment 11 partie magasin généralCURA299602Installation d'un tableau Blanc au niveau de la zone AIC 1 plasma13U
BAT11MGG | Bâtiment 11 partie magasin général | CURA299603 | Remise d'une butée de porte au niveau de l'entrée au magasin général local 11RC22 | MC |  | U200BATP | 13U | 575 981,00 | 401769 | 0 | 1 | 0 |  |  | BIOMED_ULIS | BAT11MGGBâtiment 11 partie magasin généralCURA299603Remise d'une butée de porte au niveau de l'entrée au magasin général local 11RC2213U
BAT08RC46 | Atelier UF albumine UF2 | CURA299604 | 8RC46 Reprendre silicone autour de la barre de la porte | MC |  | U200BATP | 13U | 575 982,00 | 401769 | 0 | 1 | 0 |  |  | BIOMED_ULIS | BAT08RC46Atelier UF albumine UF2CURA2996048RC46 Reprendre silicone autour de la barre de la porte13U
ADER145_070 | Cuve de reception 1000L | CURA299605 | Défaut pression basse | MC |  | U421DEAE | 11U | 575 983,00 | 401769 | 0 | 1 | 0 |  |  | BIOMED_ULIS | ADER145_070Cuve de reception 1000LCURA299605Défaut pression basse11U
BAT08RC46 | Atelier UF albumine UF2 | CURA299606 | 8 RC 46 Impacts sol autour siphon | MC |  | U200BATP | 13U | 575 984,00 | 401769 | 0 | 1 | 0 |  |  | BIOMED_ULIS | BAT08RC46Atelier UF albumine UF2CURA2996068 RC 46 Impacts sol autour siphon13U
NEP05ST05 | Station NEP laverie Albumine | CURA299607 | Défaut manque solution en lavage | MC |  | U236NEP | 11U | 575 985,00 | 401769 | 0 | 1 | 0 |  |  | BIOMED_ULIS | NEP05ST05Station NEP laverie AlbumineCURA299607Défaut manque solution en lavage11U
DCGPEL100 | Ligne de découpe | CURA299608 | Défaut de porte | MC |  | U411 | 11U | 575 986,00 | 401769 | 0 | 1 | 0 |  |  | BIOMED_ULIS | DCGPEL100Ligne de découpeCURA299608Défaut de porte11U
BAT08RC45 | Atelier cuverie sortie produit UF2 | CURA299610 | 8RC45 Congé d'angle à reprendre | MC |  | U200BATP | 13U | 575 988,00 | 401769 | 0 | 1 | 0 |  |  | BIOMED_ULIS | BAT08RC45Atelier cuverie sortie produit UF2CURA2996108RC45 Congé d'angle à reprendre13U
BAT08RC45 | Atelier cuverie sortie produit UF2 | CURA299611 | 8RC45 Silicone mur (donnant sur la 8RC44) | MC |  | U200BATP | 13U | 575 989,00 | 401769 | 0 | 1 | 0 |  |  | BIOMED_ULIS | BAT08RC45Atelier cuverie sortie produit UF2CURA2996118RC45 Silicone mur (donnant sur la 8RC44)13U
ALBFP05 | Filtre presse temps IV | CURA299612 | Problème de compte rendu de vanne | MC |  | U440 | 11U | 575 990,00 | 401769 | 0 | 1 | 0 |  |  | BIOMED_ULIS | ALBFP05Filtre presse temps IVCURA299612Problème de compte rendu de vanne11U
BAT08RC102 | Atelier centrifugation immunoglobuline | CURA299613 | 8RC102 Traces de rouille au sol + impacts au sol | MC |  | U200BATP | 13U | 575 991,00 | 401769 | 0 | 1 | 0 |  |  | BIOMED_ULIS | BAT08RC102Atelier centrifugation immunoglobulineCURA2996138RC102 Traces de rouille au sol + impacts au sol13U
BAT08RC44 | Atelier mise en poches UF2 | CURA299614 | 8RC44 Congé d'angle + Reprise plinthe + Impact mur +Traces vis | MC |  | U200BATP | 13U | 575 992,00 | 401769 | 0 | 1 | 0 |  |  | BIOMED_ULIS | BAT08RC44Atelier mise en poches UF2CURA2996148RC44 Congé d'angle + Reprise plinthe + Impact mur +Traces vis13U
MGPCF06 | Chambre froide n°6 stockage -40°C | CURA299615 | Odeur de bruler dans la chambre froide | MC |  | U406 | 10U | 575 993,00 | 401769 | 0 | 1 | 0 |  |  | BIOMED_ULIS | MGPCF06Chambre froide n°6 stockage -40°CCURA299615Odeur de bruler dans la chambre froide10U
BAT08RC107 | Couloir atelier gamma | CURA299620 | 8RC107 Porte vers la 8RC109 abimée +Reprise plinthes à côté de la porte accès 8RC109 | MC |  | U200BATP | 13U | 575 998,00 | 401769 | 0 | 1 | 0 |  |  | BIOMED_ULIS | BAT08RC107Couloir atelier gammaCURA2996208RC107 Porte vers la 8RC109 abimée +Reprise plinthes à côté de la porte accès 8RC10913U
BAT08RC107 | Couloir atelier gamma | CURA299622 | 8RC107 Peinture écaillé au plafond (canalisation lave œil) | MC |  | U200BATP | 13U | 576 000,00 | 401769 | 0 | 1 | 0 |  |  | BIOMED_ULIS | BAT08RC107Couloir atelier gammaCURA2996228RC107 Peinture écaillé au plafond (canalisation lave œil)13U
BAT08RC109 | Atelier filtre press T IV | CURA299625 | 8RC109 Reprise joint canalisation WFI au plafond + Peinture à reprendre autour de la vitre | MC |  | U200BATP | 13U | 576 003,00 | 401769 | 0 | 1 | 0 |  |  | BIOMED_ULIS | BAT08RC109Atelier filtre press T IVCURA2996258RC109 Reprise joint canalisation WFI au plafond + Peinture à reprendre autour de la vitre13U
WER07 | Cuve surnageants FP TIV | CURA299626 | 8RC109 Reprise peinture pompe WER07 | MC |  | U440 | 13U | 576 004,00 | 401769 | 0 | 1 | 0 |  |  | BIOMED_ULIS | WER07Cuve surnageants FP TIVCURA2996268RC109 Reprise peinture pompe WER0713U
BAT08RC108 | Pièce de stockage matériel | CURA299627 | 8RC108 Reprise sol autour de la plaque métallique | MC |  | U200BATP | 13U | 576 005,00 | 401769 | 0 | 1 | 0 |  |  | BIOMED_ULIS | BAT08RC108Pièce de stockage matérielCURA2996278RC108 Reprise sol autour de la plaque métallique13U
BAT08RC109 | Atelier filtre press T IV | CURA299628 | 8RC109 Fissure au sol sous AC07R17 + Reprise sol autour de la cuve WER07 | MC |  | U200BATP | 13U | 576 006,00 | 401769 | 0 | 1 | 0 |  |  | BIOMED_ULIS | BAT08RC109Atelier filtre press T IVCURA2996288RC109 Fissure au sol sous AC07R17 + Reprise sol autour de la cuve WER0713U
BAT08RC106 | Laverie centris gamma | CURA299629 | 8RC106 Ecrou douche de sécurité à changer | MC |  | U200BATP | 13U | 576 009,00 | 401769 | 0 | 1 | 0 |  |  | BIOMED_ULIS | BAT08RC106Laverie centris gammaCURA2996298RC106 Ecrou douche de sécurité à changer13U
BAT08RC106 | Laverie centris gamma | CURA299630 | 8RC 106 Impacts au sol et Reprise cloison mur donnant sur la 8RC102 | MC |  | U200BATP | 13U | 576 010,00 | 401769 | 0 | 1 | 0 |  |  | BIOMED_ULIS | BAT08RC106Laverie centris gammaCURA2996308RC 106 Impacts au sol et Reprise cloison mur donnant sur la 8RC10213U
BAT08RC103 | Atelier UF immunoglobuline | CURA299632 | 8RC103 Retouches silicone autour de la prise air comprimé CAHV90 | MC |  | U200BATP | 13U | 576 012,00 | 401769 | 0 | 1 | 0 |  |  | BIOMED_ULIS | BAT08RC103Atelier UF immunoglobulineCURA2996328RC103 Retouches silicone autour de la prise air comprimé CAHV9013U
BAT08RC101 | Atelier tableaux pontage NEP gamma | CURA299634 | 8RC101 Support perforé à refixer + reprise mur | MC |  | U200BATP | 13U | 576 014,00 | 401769 | 0 | 1 | 0 |  |  | BIOMED_ULIS | BAT08RC101Atelier tableaux pontage NEP gammaCURA2996348RC101 Support perforé à refixer + reprise mur13U
DCGPV605 | Vanne vidange sortie DCGC600 | CURA299640 | Fuite | MC |  | U411 | 11U | 576 022,00 | 401769 | 0 | 1 | 0 |  |  | BIOMED_ULIS | DCGPV605Vanne vidange sortie DCGC600CURA299640Fuite11U
ADEPV114_013 | Vanne à membrane by-pass colonne DEAE | CURA299641 | Défaut sur le vanne | MC |  | U421DEAE | 11U | 576 023,00 | 401769 | 0 | 1 | 0 |  |  | BIOMED_ULIS | ADEPV114_013Vanne à membrane by-pass colonne DEAECURA299641Défaut sur le vanne11U
ALBPV26 | Vanne entree retentat bas K7 UF BATI 3 | CURA299642 | défaut sur la vanne | MC |  | U440 | 11U | 576 024,00 | 401769 | 0 | 1 | 0 |  |  | BIOMED_ULIS | ALBPV26Vanne entree retentat bas K7 UF BATI 3CURA299642 défaut sur la vanne11U
DET0001 | Réservoir refroidissement centris plasma | CURA299644 | Le caloporteur de descend pas en température | MC |  | U410 | 11U | 576 026,00 | 401769 | 0 | 1 | 0 |  |  | BIOMED_ULIS | DET0001Réservoir refroidissement centris plasmaCURA299644Le caloporteur de descend pas en température11U
ADECONG03 | Congélateur -80°C | CURA299646 | Défaut température | MC |  | U421DEAE | 11U | 576 028,00 | 401769 | 0 | 1 | 0 |  |  | BIOMED_ULIS | ADECONG03Congélateur -80°CCURA299646Défaut température11U
PLAT001 | Cuve sortie fondoir | CURA299647 | L'étape contrôle décente en température T001 | MC |  | U410 | 11U | 576 029,00 | 401769 | 0 | 1 | 0 |  |  | BIOMED_ULIS | PLAT001Cuve sortie fondoirCURA299647L'étape contrôle décente en température T00111U
PLAPEL02 | Machine à peler les poches plasma | CURA299648 | Disjonction | MC |  | U410 | 11U | 576 030,00 | 401769 | 0 | 1 | 0 |  |  | BIOMED_ULIS | PLAPEL02Machine à peler les poches plasmaCURA299648Disjonction11U
BAT08RC105 | Pièce de stockage matériel | CURA299665 | 8RC105 Retouches silicone mur + plinthe et Protections murales abimées (mur de droite) | MC |  | U200BATP | 13U | 576 053,00 | 401769 | 0 | 1 | 0 |  |  | BIOMED_ULIS | BAT08RC105Pièce de stockage matérielCURA2996658RC105 Retouches silicone mur + plinthe et Protections murales abimées (mur de droite)13U
BAT08RC105 | Pièce de stockage matériel | CURA299666 | 8RC105 Peinture boitier RIA abimée | MC |  | U200BATP | 13U | 576 054,00 | 401769 | 0 | 1 | 0 |  |  | BIOMED_ULIS | BAT08RC105Pièce de stockage matérielCURA2996668RC105 Peinture boitier RIA abimée13U
BAT08RC104 | Atelier FP immunoglobuline | CURA299667 | 8RC104 Reprise sol autour siphon | MC |  | U200BATP | 13U | 576 057,00 | 401769 | 0 | 1 | 0 |  |  | BIOMED_ULIS | BAT08RC104Atelier FP immunoglobulineCURA2996678RC104 Reprise sol autour siphon13U
BAT08RC104 | Atelier FP immunoglobuline | CURA299668 | 8RC104 Tableau Suivi des chaines de mesure" à remplacer" | MC |  | U200BATP | 13U | 576 058,00 | 401769 | 0 | 1 | 0 |  |  | BIOMED_ULIS | BAT08RC104Atelier FP immunoglobulineCURA2996688RC104 Tableau Suivi des chaines de mesure" à remplacer"13U
BAT08RC99 | Atelier broyage immunoglobuline | CURA299671 | Reprise silicone support canalisation NEP07 | MC |  | U200BATP | 13U | 576 059,00 | 401769 | 0 | 1 | 0 |  |  | BIOMED_ULIS | BAT08RC99Atelier broyage immunoglobulineCURA299671Reprise silicone support canalisation NEP0713U
BAT08RC100 | Salle tableaux pontage albumine | CURA299673 | 8 RC100 Retouches silicone | MC |  | U200BATP | 13U | 576 062,00 | 401769 | 0 | 1 | 0 |  |  | BIOMED_ULIS | BAT08RC100Salle tableaux pontage albumineCURA2996738 RC100 Retouches silicone13U
BAT08RC100 | Salle tableaux pontage albumine | CURA299674 | 8RC100 Remplacement de l'angle de protection GAMFL100A | MC |  | U200BATP | 13U | 576 063,00 | 401769 | 0 | 1 | 0 |  |  | BIOMED_ULIS | BAT08RC100Salle tableaux pontage albumineCURA2996748RC100 Remplacement de l'angle de protection GAMFL100A13U
BAT08RC100 | Salle tableaux pontage albumine | CURA299676 | 8RC100 Reprises plinthes | MC |  | U200BATP | 13U | 576 065,00 | 401769 | 0 | 1 | 0 |  |  | BIOMED_ULIS | BAT08RC100Salle tableaux pontage albumineCURA2996768RC100 Reprises plinthes13U
PLATRE01 | Table réfrigérée pour pâte cryo | CURA299686 | 1SS52 Passivation table réfrigérée PLATRE01 | MC |  | U410 | 11U | 576 076,00 | 401769 | 0 | 1 | 0 |  |  | BIOMED_ULIS | PLATRE01Table réfrigérée pour pâte cryoCURA2996861SS52 Passivation table réfrigérée PLATRE0111U
BAT01SS28 | Atelier découpe des poches plasma | CURA299687 | 1SS28 Gond du boitier de l'écran du poste 1 tordu en dessous du flux laminaire PLAF01 | MC |  | U200BATP | 11U | 576 077,00 | 401769 | 0 | 1 | 0 |  |  | BIOMED_ULIS | BAT01SS28Atelier découpe des poches plasmaCURA2996871SS28 Gond du boitier de l'écran du poste 1 tordu en dessous du flux laminaire PLAF0111U
IS1CHD01 | Chaudière vapeur PMS 12 bars 4,5 MWatts | CURA299693 | Défaut chaudière | MC |  | U222IS | 10U | 576 083,00 | 401769 | 0 | 1 | 0 |  |  | BIOMED_ULIS | IS1CHD01Chaudière vapeur PMS 12 bars 4,5 MWattsCURA299693Défaut chaudière10U
AC08CE020 | Extraction vestiaire décongélation 1ss29 | CURA299705 | Fourniture extracteur 1SS29 | MC |  | U222AC | 10U | 576 095,00 | 401769 | 0 | 1 | 0 |  |  | BIOMED_ULIS | AC08CE020Extraction vestiaire décongélation 1ss29CURA299705Fourniture extracteur 1SS2910U
ALBLRP70 | Pompe envoi canal UF | CURA299708 | Pas de debit lors de la pousse | MC |  | U440 | 11U | 576 096,00 | 401769 | 0 | 1 | 0 |  |  | BIOMED_ULIS | ALBLRP70Pompe envoi canal UFCURA299708Pas de debit lors de la pousse11U
ADEUF124 | Skid UF1 Alfa1&2 | CURA299714 | Calibration de ADEPV124_049 | MC |  | U421DEAE | 11U | 576 098,00 | 401769 | 0 | 1 | 0 |  |  | BIOMED_ULIS | ADEUF124Skid UF1 Alfa1&2CURA299714Calibration de ADEPV124_04911U
DWCMCH001 | Analyseur taux de Chlore eau de ville | CURA299719 | Changement réactif chloromètre | MC |  | U236PW | 11U | 576 101,00 | 401769 | 0 | 1 | 0 |  |  | BIOMED_ULIS | DWCMCH001Analyseur taux de Chlore eau de villeCURA299719Changement réactif chloromètre11U
BAT01SS35 | Laverie plasma | CURA299721 | Rouille PLAC02 (bol et chariot) | MC |  | U200BATP | 11U | 576 103,00 | 401769 | 0 | 1 | 0 |  |  | BIOMED_ULIS | BAT01SS35Laverie plasmaCURA299721Rouille PLAC02 (bol et chariot)11U
BAT01SS35 | Laverie plasma | CURA299722 | 1SS35 Divers rouille bac de trempage 02 | MC |  | U200BATP | 11U | 576 104,00 | 401769 | 0 | 1 | 0 |  |  | BIOMED_ULIS | BAT01SS35Laverie plasmaCURA2997221SS35 Divers rouille bac de trempage 0211U
BAT01SS31 | Atelier broyage plasma | CURA299723 | 1SS31 Vis autour du sectionneur rouillées (derrière PLAT03) | MC |  | U200BATP | 11U | 576 105,00 | 401769 | 0 | 1 | 0 |  |  | BIOMED_ULIS | BAT01SS31Atelier broyage plasmaCURA2997231SS31 Vis autour du sectionneur rouillées (derrière PLAT03)11U
BAT01SS35 | Laverie plasma | CURA299724 | 1SS35 Rouille PLAC01 (bol et chariot) | MC |  | U200BATP | 11U | 576 106,00 | 401769 | 0 | 1 | 0 |  |  | BIOMED_ULIS | BAT01SS35Laverie plasmaCURA2997241SS35 Rouille PLAC01 (bol et chariot)11U
BAT08RC62 | Atelier cuverie albumine/immunoglobuline | CURA299726 | 8RC62 Reprise peinture au dessus de la grille AC01E29 | MC |  | U200BATP | 13U | 576 108,00 | 401769 | 0 | 1 | 0 |  |  | BIOMED_ULIS | BAT08RC62Atelier cuverie albumine/immunoglobulineCURA2997268RC62 Reprise peinture au dessus de la grille AC01E2913U
BAT08RC62 | Atelier cuverie albumine/immunoglobuline | CURA299727 | 8 RC 62 Rondelle du sprinkler rouillée | MC |  | U200BATP | 80U |  | 2022-12-20 | 0 | 1 | 0 |  |  | BIOMED_ULIS | BAT08RC62Atelier cuverie albumine/immunoglobulineCURA2997278 RC 62 Rondelle du sprinkler rouillée80U
BAT08RC62 | Atelier cuverie albumine/immunoglobuline | CURA299728 | 8RC62 Tôle au plafond décollée (au dessus de GAMARM04) | MC |  | U200BATP | 13U | 576 110,00 | 401769 | 0 | 1 | 0 |  |  | BIOMED_ULIS | BAT08RC62Atelier cuverie albumine/immunoglobulineCURA2997288RC62 Tôle au plafond décollée (au dessus de GAMARM04)13U
BAT08RC62 | Atelier cuverie albumine/immunoglobuline | CURA299729 | 8RC62 Reprise silicone autour du support canalisation | MC |  | U200BATP | 13U | 576 111,00 | 401769 | 0 | 1 | 0 |  |  | BIOMED_ULIS | BAT08RC62Atelier cuverie albumine/immunoglobulineCURA2997298RC62 Reprise silicone autour du support canalisation13U
BAT01SS28 | Atelier découpe des poches plasma | CURA299730 | 1SS 28 Reprise silicone plaque de la porte accès 1SS32 | MC |  | U200BATP | 13U | 576 112,00 | 401769 | 0 | 1 | 0 |  |  | BIOMED_ULIS | BAT01SS28Atelier découpe des poches plasmaCURA2997301SS 28 Reprise silicone plaque de la porte accès 1SS3213U
BAT01SS32 | Laverie propre plasma | CURA299731 | 1SS32 impacts murs/ reprise silicone | MC |  | U200BATP | 13U | 576 113,00 | 401769 | 0 | 1 | 0 |  |  | BIOMED_ULIS | BAT01SS32Laverie propre plasmaCURA2997311SS32 impacts murs/ reprise silicone13U
BAT01SS31 | Atelier broyage plasma | CURA299732 | 1SS31 Impacts au sol | MC |  | U200BATP | 13U | 576 114,00 | 401769 | 0 | 1 | 0 |  |  | BIOMED_ULIS | BAT01SS31Atelier broyage plasmaCURA2997321SS31 Impacts au sol13U
BAT01SS31 | Atelier broyage plasma | CURA299733 | 1SS31 Manque cache barre de soutien (entre PLAT03 et PLAT04) | MC |  | U200BATP | 11U | 576 115,00 | 401769 | 0 | 1 | 0 |  |  | BIOMED_ULIS | BAT01SS31Atelier broyage plasmaCURA2997331SS31 Manque cache barre de soutien (entre PLAT03 et PLAT04)11U
BAT08RC215 | Laverie ADEAE | CURA299734 | Résine sol 8RC215 devant bac de soude détériorée | MC |  | U200BATP | 13U | 576 119,00 | 401769 | 0 | 1 | 0 |  |  | BIOMED_ULIS | BAT08RC215Laverie ADEAECURA299734Résine sol 8RC215 devant bac de soude détériorée13U
GAMCT21 | Réacteur uf gamma | CURA299735 | Vis viseur rouillés GAMCT21 | MC |  | U441 | 11U | 576 120,00 | 401769 | 0 | 1 | 0 |  |  | BIOMED_ULIS | GAMCT21Réacteur uf gammaCURA299735Vis viseur rouillés GAMCT2111U
BAT08RC99 | Atelier broyage immunoglobuline | CURA299736 | 8RC99 reprise sol | MC |  | U200BATP | 13U | 576 124,00 | 401769 | 0 | 1 | 0 |  |  | BIOMED_ULIS | BAT08RC99Atelier broyage immunoglobulineCURA2997368RC99 reprise sol13U
PLAPV01 | Clamp prélèvement PLAT003 | CURA299739 | Contrôle suite a problème remplissage poche pmH | MC |  | U410 | 11U | 576 128,00 | 401769 | 0 | 1 | 0 |  |  | BIOMED_ULIS | PLAPV01Clamp prélèvement PLAT003CURA299739Contrôle suite a problème remplissage poche pmH11U
GAMCT21 | Réacteur uf gamma | CURA299740 | Défaut controle conductivité rinçage final | MC |  | U441 | 11U | 576 129,00 | 401769 | 0 | 1 | 0 |  |  | BIOMED_ULIS | GAMCT21Réacteur uf gammaCURA299740Défaut controle conductivité rinçage final11U
ADECR114 | Skid chromatographie DEAE 114 | CURA299741 | Disjonction du 400V | MC |  | U421DEAE | 11U | 576 130,00 | 401769 | 0 | 1 | 0 |  |  | BIOMED_ULIS | ADECR114Skid chromatographie DEAE 114CURA299741Disjonction du 400V11U
ALBUF11 | Bati 3 UF120 | CURA299742 | Défaut de vanne | MC |  | U440 | 11U | 576 131,00 | 401769 | 0 | 1 | 0 |  |  | BIOMED_ULIS | ALBUF11Bati 3 UF120CURA299742Défaut de vanne11U
GAMR43 | Réacteur 15m3 n°43 | CURA299743 | Raz peson | MC |  | U441 | 11U | 576 132,00 | 401769 | 0 | 1 | 0 |  |  | BIOMED_ULIS | GAMR43Réacteur 15m3 n°43CURA299743Raz peson11U
GAMR007 | Réacteur n°07 fractionnement gamma | CURA299744 | Raz peson | MC |  | U441 | 11U | 576 133,00 | 401769 | 0 | 1 | 0 |  |  | BIOMED_ULIS | GAMR007Réacteur n°07 fractionnement gammaCURA299744Raz peson11U
NEP07ST07 | Station NEP laverie Gamma | CURA299745 | Alarme phase temps de chauffe trop longue | MC |  | U236NEP | 11U | 576 134,00 | 401769 | 0 | 1 | 0 |  |  | BIOMED_ULIS | NEP07ST07Station NEP laverie GammaCURA299745Alarme phase temps de chauffe trop longue11U
NEP07ST07 | Station NEP laverie Gamma | CURA299746 | Rinçage sous station | MC |  | U236NEP | 11U | 576 135,00 | 401769 | 0 | 1 | 0 |  |  | BIOMED_ULIS | NEP07ST07Station NEP laverie GammaCURA299746Rinçage sous station11U
BAT08RC59 | Atelier UF albumine | CURA299749 | 8RC59 Groom à reprendre + ajouter une butée + Reprise silicone mur | MC |  | U200BATP | 13U | 576 138,00 | 401769 | 0 | 1 | 0 |  |  | BIOMED_ULIS | BAT08RC59Atelier UF albumineCURA2997498RC59 Groom à reprendre + ajouter une butée + Reprise silicone mur13U
BAT08RC70 | Atelier UF albumine | CURA299750 | 8RC70 Tableau suivi des chaines de mesure" à remplacer" | MC |  | U200BATP | 13U | 576 139,00 | 401769 | 0 | 1 | 0 |  |  | BIOMED_ULIS | BAT08RC70Atelier UF albumineCURA2997508RC70 Tableau suivi des chaines de mesure" à remplacer"13U
BAT08RC70 | Atelier UF albumine | CURA299752 | 8RC70 Plaque au mur abimée (taches de résine ?) | MC |  | U200BATP | 13U | 576 140,00 | 401769 | 0 | 1 | 0 |  |  | BIOMED_ULIS | BAT08RC70Atelier UF albumineCURA2997528RC70 Plaque au mur abimée (taches de résine ?)13U
BAT08RC71 | Atelier laverie FP albumine | CURA299753 | 8RC71 Tache de rouille au plafond vers la canalisation + Coin siphon rouillé + Joint de la porte à reprendre | MC |  | U200BATP | 13U | 576 142,00 | 401769 | 0 | 1 | 0 |  |  | BIOMED_ULIS | BAT08RC71Atelier laverie FP albumineCURA2997538RC71 Tache de rouille au plafond vers la canalisation + Coin siphon rouillé + Joint de la porte à reprendre13U
ALBPP09 | Pompe péristaltique ajustement albumine | CURA299755 | ALBPP09 : Passivation chariot | MC |  | U440 | 11U | 576 144,00 | 401769 | 0 | 1 | 0 |  |  | BIOMED_ULIS | ALBPP09Pompe péristaltique ajustement albumineCURA299755ALBPP09 : Passivation chariot11U
BAT08RC71 | Atelier laverie FP albumine | CURA299756 | 8RC71 Tablette support cleansinald abimée et rouillée | MC |  | U200BATP | 13U | 576 145,00 | 401769 | 0 | 1 | 0 |  |  | BIOMED_ULIS | BAT08RC71Atelier laverie FP albumineCURA2997568RC71 Tablette support cleansinald abimée et rouillée13U
BAT08RC45 | Atelier cuverie sortie produit UF2 | CURA299757 | Passivation plaque inox de la porte 8RC45 | MC |  | U200BATP | 11U | 576 146,00 | 401769 | 0 | 1 | 0 |  |  | BIOMED_ULIS | BAT08RC45Atelier cuverie sortie produit UF2CURA299757Passivation plaque inox de la porte 8RC4511U
BAT08RC45 | Atelier cuverie sortie produit UF2 | CURA299760 | Passivation marche pied | MC |  | U200BATP | 11U | 576 149,00 | 401769 | 0 | 1 | 0 |  |  | BIOMED_ULIS | BAT08RC45Atelier cuverie sortie produit UF2CURA299760Passivation marche pied11U
BAT08RC45 | Atelier cuverie sortie produit UF2 | CURA299761 | 8RC45 : Canalisation NEP05 et collier avec traces de peinture | MC |  | U200BATP | 11U | 576 150,00 | 401769 | 0 | 1 | 0 |  |  | BIOMED_ULIS | BAT08RC45Atelier cuverie sortie produit UF2CURA2997618RC45 : Canalisation NEP05 et collier avec traces de peinture11U
PLAPP10 | Pompe sortie fondoir n°1 PLAR01 | CURA299762 | 1SS28 Pompe PLAPP10 rouillée | MC |  | U410 | 11U | 576 151,00 | 401769 | 0 | 1 | 0 |  |  | BIOMED_ULIS | PLAPP10Pompe sortie fondoir n°1 PLAR01CURA2997621SS28 Pompe PLAPP10 rouillée11U
PLAR01 | Mélangeur fondoir plasma n°1 | CURA299763 | 1SS28 Moteur agitation PLAR01 abimé | MC |  | U410 | 11U | 576 152,00 | 401769 | 0 | 1 | 0 |  |  | BIOMED_ULIS | PLAR01Mélangeur fondoir plasma n°1CURA2997631SS28 Moteur agitation PLAR01 abimé11U
BAT08RC60 | Atelier filtre presse albumine | CURA299767 | 8RC60 reprise silicone + trace de rouille au niveau des écrous. | MC |  | U200BATP | 13U | 576 153,00 | 401769 | 0 | 1 | 0 |  |  | BIOMED_ULIS | BAT08RC60Atelier filtre presse albumineCURA2997678RC60 reprise silicone + trace de rouille au niveau des écrous.13U
BAT08RC60 | Atelier filtre presse albumine | CURA299768 | 8RC60 Fissures au sol | MC |  | U200BATP | 13U | 576 154,00 | 401769 | 0 | 1 | 0 |  |  | BIOMED_ULIS | BAT08RC60Atelier filtre presse albumineCURA2997688RC60 Fissures au sol13U
BAT08RC53 | Laverie albumine 8RC53 | CURA299771 | 8RC53 Reprises impacts sol | MC |  | U200BATP | 13U | 576 156,00 | 401769 | 0 | 1 | 0 |  |  | BIOMED_ULIS | BAT08RC53Laverie albumine 8RC53CURA2997718RC53 Reprises impacts sol13U
BAT08RC53 | Laverie albumine 8RC53 | CURA299772 | 8RC53 Rayure mur à côté du détecteur DF 12 15 | MC |  | U200BATP | 13U | 576 157,00 | 401769 | 0 | 1 | 0 |  |  | BIOMED_ULIS | BAT08RC53Laverie albumine 8RC53CURA2997728RC53 Rayure mur à côté du détecteur DF 12 1513U
BAT08RC74 | Pièce bâtiment 8RC74 | CURA299773 | 8RC74 Porte document à retirer | MC |  | U200BATP | 13U | 576 158,00 | 401769 | 0 | 1 | 0 |  |  | BIOMED_ULIS | BAT08RC74Pièce bâtiment 8RC74CURA2997738RC74 Porte document à retirer13U
BAT08RC123 | Salle pontage albumine | CURA299775 | 8RC 123 Vis de la porte 8RC123 rouillées + Cache paumelle à remplacer | MC |  | U200BATP | 13U | 576 160,00 | 401769 | 0 | 1 | 0 |  |  | BIOMED_ULIS | BAT08RC123Salle pontage albumineCURA2997758RC 123 Vis de la porte 8RC123 rouillées + Cache paumelle à remplacer13U
BAT08P201 | Pièce bâtiment 8P201 | CURA299778 | 8P201 siphon rouillé + Rouille sur caillebotis | MC |  | U200BATP | 13U | 576 163,00 | 401769 | 0 | 1 | 0 |  |  | BIOMED_ULIS | BAT08P201Pièce bâtiment 8P201CURA2997788P201 siphon rouillé + Rouille sur caillebotis13U
BAT08RC67 | Supervision albumine/immunoglobulines | CURA299780 | 8RC67 reprise silicone | MC |  | U200BATP | 13U | 576 165,00 | 401769 | 0 | 1 | 0 |  |  | BIOMED_ULIS | BAT08RC67Supervision albumine/immunoglobulinesCURA2997808RC67 reprise silicone13U
BAT08RC201 | Atelier réacteurs de fractionnement | CURA299781 | 8RC201 Ajout plaque + Tache au sol + Manque cache barre +Retouches silicone mur | MC |  | U200BATP | 13U | 576 166,00 | 401769 | 0 | 1 | 0 |  |  | BIOMED_ULIS | BAT08RC201Atelier réacteurs de fractionnementCURA2997818RC201 Ajout plaque + Tache au sol + Manque cache barre +Retouches silicone mur13U
AC04CT04 | Caisson CTA atelier prépa. matières | CURA299782 | Reg complément AT 2022 réseaux gaines | MC | AR | U222AC | 10U | 576 167,00 | 401769 | 0 | 1 | 0 |  |  | BIOMED_ULIS | AC04CT04Caisson CTA atelier prépa. matièresCURA299782Reg complément AT 2022 réseaux gaines10U
BAT08P201 | Pièce bâtiment 8P201 | CURA299783 | 8P201 Réglage porte (pour ne pas laisser de traces noires au sol) | MC |  | U200BATP | 13U | 576 168,00 | 401769 | 0 | 1 | 0 |  |  | BIOMED_ULIS | BAT08P201Pièce bâtiment 8P201CURA2997838P201 Réglage porte (pour ne pas laisser de traces noires au sol)13U
BAT08RC62 | Atelier cuverie albumine/immunoglobuline | CURA299784 | 8RC62 Passerelle Scotch + trous + Zébras sécurité + Barre déboitée | MC |  | U200BATP | 13U | 576 169,00 | 401769 | 0 | 1 | 0 |  |  | BIOMED_ULIS | BAT08RC62Atelier cuverie albumine/immunoglobulineCURA2997848RC62 Passerelle Scotch + trous + Zébras sécurité + Barre déboitée13U
BAT08RC201 | Atelier réacteurs de fractionnement | CURA299785 | 8RC201 Impacts au sol | MC |  | U200BATP | 13U | 576 170,00 | 401769 | 0 | 1 | 0 |  |  | BIOMED_ULIS | BAT08RC201Atelier réacteurs de fractionnementCURA2997858RC201 Impacts au sol13U
BAT08RC46 | Atelier UF albumine UF2 | CURA299786 | 8RC46 : passivation plaque inox de protection de la pompe | MC |  | U200BATP | 11U | 576 171,00 | 401769 | 0 | 1 | 0 |  |  | BIOMED_ULIS | BAT08RC46Atelier UF albumine UF2CURA2997868RC46 : passivation plaque inox de protection de la pompe11U
BAT08RC123 | Salle pontage albumine | CURA299787 | Collier de manchette 123 ALBTB | MC |  | U200BATP | 63U |  | 2022-12-20 | 0 | 1 | 0 |  |  | BIOMED_ULIS | BAT08RC123Salle pontage albumineCURA299787Collier de manchette 123 ALBTB63U
PLAGER04 | Gerbeur élec. n°4 découpe poches | CURA299789 | Retouches peinture + plaquette noire qui se détache | MC |  | U440LEV | 15U | 576 174,00 | 401769 | 0 | 1 | 0 |  |  | BIOMED_ULIS | PLAGER04Gerbeur élec. n°4 découpe pochesCURA299789Retouches peinture + plaquette noire qui se détache15U
BAT08RC45 | Atelier cuverie sortie produit UF2 | CURA299791 | Passivation canalisation plafond 8RC45 | MC |  | U200BATP | 11U | 576 176,00 | 401769 | 0 | 1 | 0 |  |  | BIOMED_ULIS | BAT08RC45Atelier cuverie sortie produit UF2CURA299791Passivation canalisation plafond 8RC4511U
BAT08RC65 | Pièce bâtiment 8RC65 | CURA299792 | 8RC65 Retouches silicone ou peinture plafond + mur (côté couloir) | MC |  | U200BATP | 13U | 576 178,00 | 401769 | 0 | 1 | 0 |  |  | BIOMED_ULIS | BAT08RC65Pièce bâtiment 8RC65CURA2997928RC65 Retouches silicone ou peinture plafond + mur (côté couloir)13U
BAT01SS28 | Atelier découpe des poches plasma | CURA299794 | 1SS28 Presse étoupe à changer (arrêt d'urgence centri) | MC |  | U200BATP | 11U | 576 180,00 | 401769 | 0 | 1 | 0 |  |  | BIOMED_ULIS | BAT01SS28Atelier découpe des poches plasmaCURA2997941SS28 Presse étoupe à changer (arrêt d'urgence centri)11U
BAT01SS31 | Atelier broyage plasma | CURA299795 | 1SS31 Vis capot PMH rouillées | MC |  | U200BATP | 11U | 576 181,00 | 401769 | 0 | 1 | 0 |  |  | BIOMED_ULIS | BAT01SS31Atelier broyage plasmaCURA2997951SS31 Vis capot PMH rouillées11U
BAT08RC65 | Pièce bâtiment 8RC65 | CURA299796 | 8RC65 vis manquante + plaques portes +poignée a remplacer +choc groom | MC |  | U200BATP | 13U | 576 185,00 | 401769 | 0 | 1 | 0 |  |  | BIOMED_ULIS | BAT08RC65Pièce bâtiment 8RC65CURA2997968RC65 vis manquante + plaques portes +poignée a remplacer +choc groom13U
BAT08RC62 | Atelier cuverie albumine/immunoglobuline | CURA299797 | 8RC62 Manque cache + reprises silicone +Reprise support + poteau détaché + Nettoyage porte | MC |  | U200BATP | 13U | 576 186,00 | 401769 | 0 | 1 | 0 |  |  | BIOMED_ULIS | BAT08RC62Atelier cuverie albumine/immunoglobulineCURA2997978RC62 Manque cache + reprises silicone +Reprise support + poteau détaché + Nettoyage porte13U
BAT11 | Bâtiment 11 Magasin général et plasma | CURA299798 | Bouton arret d'urgence cassé en CF13 | MC |  | U235BATL | 10U | 576 187,00 | 401769 | 0 | 1 | 0 |  |  | BIOMED_ULIS | BAT11Bâtiment 11 Magasin général et plasmaCURA299798Bouton arret d'urgence cassé en CF1310U
NEP02ST02 | Sous-station NEP ADEAE | CURA299799 | Fuite BAT08RC212 | MCU |  | U236NEP | 11U | 576 189,00 | 401769 | 0 | 1 | 0 |  |  | BIOMED_ULIS | NEP02ST02Sous-station NEP ADEAECURA299799Fuite BAT08RC21211U
GAMR15 | Cuve mobile de transfert Fibri T1 | CURA299800 | Dépose vanne pour ecouvillonnage | MC |  | U441 | 11U | 576 190,00 | 401769 | 0 | 1 | 0 |  |  | BIOMED_ULIS | GAMR15Cuve mobile de transfert Fibri T1CURA299800Dépose vanne pour ecouvillonnage11U
PLAPEL04 | Machine à peler les poches plasma | CURA299801 | Remise en état cable | MC |  | U410 | 11U | 576 191,00 | 401769 | 0 | 1 | 0 |  |  | BIOMED_ULIS | PLAPEL04Machine à peler les poches plasmaCURA299801Remise en état cable11U
PLAIHM02 | Poste Op de DECONGELATION n°2 | CURA299804 | Rplt prise peleuse | MC |  | U236DIV | 11U | 576 192,00 | 401769 | 0 | 1 | 0 |  |  | BIOMED_ULIS | PLAIHM02Poste Op de DECONGELATION n°2CURA299804Rplt prise peleuse11U
PLAARM02 | Armoire électrique décongélation plasma | CURA299812 | Resserrage bornier | MC |  | U410 | 11U | 611 552,00 | 401769 | 0 | 1 | 0 |  |  | BIOMED_ULIS | PLAARM02Armoire électrique décongélation plasmaCURA299812Resserrage bornier11U
ADESVM143_011 | Agitateur fond de cuve | CURA299813 | Défaut vitesse | MC |  | U421DEAE | 11U | 576 202,00 | 401769 | 0 | 1 | 0 |  |  | BIOMED_ULIS | ADESVM143_011Agitateur fond de cuveCURA299813Défaut vitesse11U
PLAELEV03 | Elévateur pneumatique plasma n°3 | CURA299815 | Elévateur bloqué | MC |  | U410 | 11U | 576 204,00 | 401769 | 0 | 1 | 0 |  |  | BIOMED_ULIS | PLAELEV03Elévateur pneumatique plasma n°3CURA299815Elévateur bloqué11U
PLAR02 | Mélangeur fondoir plasma n°2 | CURA299816 | Température haute | MC |  | U410 | 11U | 576 205,00 | 401769 | 0 | 1 | 0 |  |  | BIOMED_ULIS | PLAR02Mélangeur fondoir plasma n°2CURA299816Température haute11U
BAT08RC62 | Atelier cuverie albumine/immunoglobuline | CURA299827 | 8RC 62 Collier du retour canalisation rouillé | MC |  | U200BATP | 11U | 576 222,00 | 401769 | 0 | 1 | 0 |  |  | BIOMED_ULIS | BAT08RC62Atelier cuverie albumine/immunoglobulineCURA2998278RC 62 Collier du retour canalisation rouillé11U
BAT08RC62 | Atelier cuverie albumine/immunoglobuline | CURA299828 | 8RC62 Vis rouillée sur le support canalisation Produit/NEP entre ALBR02 et ALBR03 + Manque étiquette code GMAO sur les armoires électrique | MC |  | U200BATP | 11U | 576 223,00 | 401769 | 0 | 1 | 0 |  |  | BIOMED_ULIS | BAT08RC62Atelier cuverie albumine/immunoglobulineCURA2998288RC62 Vis rouillée sur le support canalisation Produit/NEP entre ALBR02 et ALBR03 + Manque étiquette code GMAO sur les armoires électrique11U
BAT08RC62 | Atelier cuverie albumine/immunoglobuline | CURA299829 | 8RC62 Passerelle Scotch alu + Etiquettes détection chaud à changer | MC |  | U200BATP | 11U | 576 224,00 | 401769 | 0 | 1 | 0 |  |  | BIOMED_ULIS | BAT08RC62Atelier cuverie albumine/immunoglobulineCURA2998298RC62 Passerelle Scotch alu + Etiquettes détection chaud à changer11U
BAT08RC45 | Atelier cuverie sortie produit UF2 | CURA299833 | 8RC45 Reprise partielle sol | MC |  | U200BATP | 13U | 576 232,00 | 401769 | 0 | 1 | 0 |  |  | BIOMED_ULIS | BAT08RC45Atelier cuverie sortie produit UF2CURA2998338RC45 Reprise partielle sol13U
GAMCENTRI | Equipements atelier centrifugation gamma | CURA299840 | Essais fonctionnement GAMC22 | MC |  | U441 | 12U | 576 258,00 | 401769 | 0 | 1 | 0 |  |  | BIOMED_ULIS | GAMCENTRIEquipements atelier centrifugation gammaCURA299840Essais fonctionnement GAMC2212U
BAT08RC65 | Pièce bâtiment 8RC65 | CURA299843 | 8RC65 Passivation chariots | MC |  | U200BATP | 11U | 576 261,00 | 401769 | 0 | 1 | 0 |  |  | BIOMED_ULIS | BAT08RC65Pièce bâtiment 8RC65CURA2998438RC65 Passivation chariots11U
GW75RS02 | Flexible retour refroidissement ALBR005 | CURA299844 | 8RC62 Manque calorifuge GW75RS02 | MC |  | U440 | 11U | 576 262,00 | 401769 | 0 | 1 | 0 |  |  | BIOMED_ULIS | GW75RS02Flexible retour refroidissement ALBR005CURA2998448RC62 Manque calorifuge GW75RS0211U
BAT08RC62 | Atelier cuverie albumine/immunoglobuline | CURA299845 | 8RC62 Reprise calorifuge derrière les réacteurs (vis, impacts) + Choc sur le calo derrière ALBR05 canalisation Produit/NEP | MC |  | U200BATP | 11U | 576 263,00 | 401769 | 0 | 1 | 0 |  |  | BIOMED_ULIS | BAT08RC62Atelier cuverie albumine/immunoglobulineCURA2998458RC62 Reprise calorifuge derrière les réacteurs (vis, impacts) + Choc sur le calo derrière ALBR05 canalisation Produit/NEP11U
BAT08RC62 | Atelier cuverie albumine/immunoglobuline | CURA299846 | 8RC62 Tache de rouille canalisation GW74RS02 | MC |  | U200BATP | 11U | 576 264,00 | 401769 | 0 | 1 | 0 |  |  | BIOMED_ULIS | BAT08RC62Atelier cuverie albumine/immunoglobulineCURA2998468RC62 Tache de rouille canalisation GW74RS0211U
PLAELEV03 | Elévateur pneumatique plasma n°3 | CURA299847 | Bac de réception se détache de son emplacement | MC |  | U410 | 61U |  | 2022-11-04 | 0 | 1 | 0 |  |  | BIOMED_ULIS | PLAELEV03Elévateur pneumatique plasma n°3CURA299847Bac de réception se détache de son emplacement61U
ADECR114 | Skid chromatographie DEAE 114 | CURA299854 | Disjonction du 400V | MC |  | U421DEAE | 11U | 576 272,00 | 401769 | 0 | 1 | 0 |  |  | BIOMED_ULIS | ADECR114Skid chromatographie DEAE 114CURA299854Disjonction du 400V11U
WFISBD102 | Sous boucle eau PPI atelier DEAE | CURA299855 | Fuite clamp retour | MC |  | U236WFI | 11U | 576 273,00 | 401769 | 0 | 1 | 0 |  |  | BIOMED_ULIS | WFISBD102Sous boucle eau PPI atelier DEAECURA299855Fuite clamp retour11U
WFISBD103 | Ss boucle PPI centrale pesée/prépa M.S. | CURA299856 | Défaut température | MC |  | U236WFI | 11U | 576 274,00 | 401769 | 0 | 1 | 0 |  |  | BIOMED_ULIS | WFISBD103Ss boucle PPI centrale pesée/prépa M.S.CURA299856Défaut température11U
BAT08RC46 | Atelier UF albumine UF2 | CURA299858 | 8 RC 46 Scotch Alu calo canalisation GW ALBR08 +Etiquettes à enlever + Etiquette sur le capteur à remplacer | MC |  | U200BATP | 11U | 576 276,00 | 401769 | 0 | 1 | 0 |  |  | BIOMED_ULIS | BAT08RC46Atelier UF albumine UF2CURA2998588 RC 46 Scotch Alu calo canalisation GW ALBR08 +Etiquettes à enlever + Etiquette sur le capteur à remplacer11U
BAT08 | Bâtiment 8 de production | CURA299859 | Déplacer l'écrairage au niveau du stationnement au quai B8 | MC |  | U200BATP | 10U | 576 277,00 | 401769 | 0 | 1 | 0 |  |  | BIOMED_ULIS | BAT08Bâtiment 8 de productionCURA299859Déplacer l'écrairage au niveau du stationnement au quai B810U
BAT08SS16 | Local stations NEP | CURA299860 | Déplacement support extincteur | MC |  | U200BATP | 13U | 576 278,00 | 401769 | 0 | 1 | 0 |  |  | BIOMED_ULIS | BAT08SS16Local stations NEPCURA299860Déplacement support extincteur13U
AC14F08 | Filtration terminale 8RC46 - 9P6 | CURA299861 | 8RC46 Grille à reprendre AC14F08 | MC |  | U222AC | 10U | 576 279,00 | 401769 | 0 | 1 | 0 |  |  | BIOMED_ULIS | AC14F08Filtration terminale 8RC46 - 9P6CURA2998618RC46 Grille à reprendre AC14F0810U
BAT08RC70 | Atelier UF albumine | CURA299862 | 8RC70 Barre métallique flux laminaire + néons à retirer | MC |  | U200BATP | 10U | 576 280,00 | 401769 | 0 | 1 | 0 |  |  | BIOMED_ULIS | BAT08RC70Atelier UF albumineCURA2998628RC70 Barre métallique flux laminaire + néons à retirer10U
BAT08RC123 | Salle pontage albumine | CURA299863 | 8RC123 Rouille manchette soutirage UF | MC |  | U200BATP | 11U | 576 281,00 | 401769 | 0 | 1 | 0 |  |  | BIOMED_ULIS | BAT08RC123Salle pontage albumineCURA2998638RC123 Rouille manchette soutirage UF11U
BAT08RC60 | Atelier filtre presse albumine | CURA299864 | 8RC60 Passivation entonnoir prélèvement + canalisation | MC |  | U200BATP | 11U | 576 282,00 | 401769 | 0 | 1 | 0 |  |  | BIOMED_ULIS | BAT08RC60Atelier filtre presse albumineCURA2998648RC60 Passivation entonnoir prélèvement + canalisation11U
BAT08RC62 | Atelier cuverie albumine/immunoglobuline | CURA299865 | 8RC62 Passerelle : Rouille | MC |  | U200BATP | 11U | 576 283,00 | 401769 | 0 | 1 | 0 |  |  | BIOMED_ULIS | BAT08RC62Atelier cuverie albumine/immunoglobulineCURA2998658RC62 Passerelle : Rouille11U
BAT08RC62 | Atelier cuverie albumine/immunoglobuline | CURA299866 | 8RC62 Passerelle : Peinture écaillée moteur agitation ALBR06 | MC |  | U200BATP | 11U | 576 284,00 | 401769 | 0 | 1 | 0 |  |  | BIOMED_ULIS | BAT08RC62Atelier cuverie albumine/immunoglobulineCURA2998668RC62 Passerelle : Peinture écaillée moteur agitation ALBR0611U
GTBAMP04006 | Contrôleur d'accès | CURA299868 | Bouton poussoir ouverture porte | MC |  | U130 | 10U | 576 286,00 | 401769 | 0 | 1 | 0 |  |  | BIOMED_ULIS | GTBAMP04006Contrôleur d'accèsCURA299868Bouton poussoir ouverture porte10U
BAT08RC201 | Atelier réacteurs de fractionnement | CURA299869 | 8RC201 Passivation des réacteurs GAMR41 /GAMR 42/GAMR 43 + Passivation ALBRP70 | MC |  | U200BATP | 11U | 576 287,00 | 401769 | 0 | 1 | 0 |  |  | BIOMED_ULIS | BAT08RC201Atelier réacteurs de fractionnementCURA2998698RC201 Passivation des réacteurs GAMR41 /GAMR 42/GAMR 43 + Passivation ALBRP7011U
BAT08RC71 | Atelier laverie FP albumine | CURA299870 | 8RC71 Canalisations WFI à reprendre (scotch alu présent, vis desserrées, etc) | MC |  | U200BATP | 11U | 576 288,00 | 401769 | 0 | 1 | 0 |  |  | BIOMED_ULIS | BAT08RC71Atelier laverie FP albumineCURA2998708RC71 Canalisations WFI à reprendre (scotch alu présent, vis desserrées, etc)11U
BAT08RC71 | Atelier laverie FP albumine | CURA299871 | 8RC71 Passivation plaque porte accès 8RC60 | MC |  | U200BATP | 11U | 576 289,00 | 401769 | 0 | 1 | 0 |  |  | BIOMED_ULIS | BAT08RC71Atelier laverie FP albumineCURA2998718RC71 Passivation plaque porte accès 8RC6011U
BAT08RC46 | Atelier UF albumine UF2 | CURA299872 | 8RC 46 Vis prise électrique rouillées (à côté de ALBR08) | MC |  | U200BATP | 11U | 576 290,00 | 401769 | 0 | 1 | 0 |  |  | BIOMED_ULIS | BAT08RC46Atelier UF albumine UF2CURA2998728RC 46 Vis prise électrique rouillées (à côté de ALBR08)11U
BAT08RC59 | Atelier UF albumine | CURA299873 | 8 RC 59 Vis rouillée CAF87 + Canalisation Produits/NPE abimées (rouillées ?) | MC |  | U200BATP | 11U | 576 291,00 | 401769 | 0 | 1 | 0 |  |  | BIOMED_ULIS | BAT08RC59Atelier UF albumineCURA2998738 RC 59 Vis rouillée CAF87 + Canalisation Produits/NPE abimées (rouillées ?)11U
MGPCF02 | Chambre froide n°2 stockage -40°C | CURA299899 | Alarme température ambiance | MC |  | U406 | 10U | 576 328,00 | 401769 | 0 | 1 | 0 |  |  | BIOMED_ULIS | MGPCF02Chambre froide n°2 stockage -40°CCURA299899Alarme température ambiance10U
GAMBOL267 | Bol de centri BKA45 n°267 | U_GAMM000001 | Validation gamme de maintenance | SER | AUTR | U441 | 14U | 576 329,00 | 401769 | 0 | 1 | 0 |  |  | BIOMED_ULIS | GAMBOL267Bol de centri BKA45 n°267U_GAMM000001Validation gamme de maintenance14U
GAMBOL267 | Bol de centri BKA45 n°267 | CURA299915 | Trace d'oxydation et gravage | MC |  | U441 | 11U | 576 331,00 | 401769 | 0 | 1 | 0 |  |  | BIOMED_ULIS | GAMBOL267Bol de centri BKA45 n°267CURA299915Trace d'oxydation et gravage11U
PLAPLC01 | Station automate centrifugation plasma | CURA299916 | Arret fonction pelage 2 | MCU |  | U410 | 11U | 576 332,00 | 401769 | 0 | 1 | 0 |  |  | BIOMED_ULIS | PLAPLC01Station automate centrifugation plasmaCURA299916Arret fonction pelage 211U
WFISBD314 | Sous boucle de distibution Alfalastin1 | CURA299918 | Défaut qualité sous boucle | MC |  | U236WFI | 11U | 576 335,00 | 401769 | 0 | 1 | 0 |  |  | BIOMED_ULIS | WFISBD314Sous boucle de distibution Alfalastin1CURA299918Défaut qualité sous boucle11U
PLABOL815 | Bol de centri BKA28 N°815 | CURA299919 | Contrôle extérieur Bol suite à chute en laverie | MC |  | U410 | 11U | 576 336,00 | 401769 | 0 | 1 | 0 |  |  | BIOMED_ULIS | PLABOL815Bol de centri BKA28 N°815CURA299919Contrôle extérieur Bol suite à chute en laverie11U
PLABOL509 | Bol de centri BKA28 N°509 | CURA299920 | Entrée du bol pour PLAC02 | MC |  | U410 | 11U | 576 337,00 | 401769 | 0 | 1 | 0 |  |  | BIOMED_ULIS | PLABOL509Bol de centri BKA28 N°509CURA299920Entrée du bol pour PLAC0211U
NEP05ST05 | Station NEP laverie Albumine | CURA299922 | Défaut manque solution de lavage HNO | MC |  | U236NEP | 11U | 576 339,00 | 401769 | 0 | 1 | 0 |  |  | BIOMED_ULIS | NEP05ST05Station NEP laverie AlbumineCURA299922Défaut manque solution de lavage HNO11U
PLAPLC01 | Station automate centrifugation plasma | CURA299923 | Raz fondoir | CON |  | U410 | 11U | 576 340,00 | 401769 | 0 | 1 | 0 |  |  | BIOMED_ULIS | PLAPLC01Station automate centrifugation plasmaCURA299923Raz fondoir11U
NEP07ST07 | Station NEP laverie Gamma | CURA299927 | Vidange sous station | MC |  | U236NEP | 11U | 576 345,00 | 401769 | 0 | 1 | 0 |  |  | BIOMED_ULIS | NEP07ST07Station NEP laverie GammaCURA299927Vidange sous station11U
BAT01 | Bâtiment 1 commun | CURA299928 | Fuite | MC |  | U235BATU | 11U | 576 346,00 | 401769 | 0 | 1 | 0 |  |  | BIOMED_ULIS | BAT01Bâtiment 1 communCURA299928Fuite11U
ALBJGV42 | Vanne fond de cuve ALBR004 | CURA299929 | Défaut de vanne à plusieurs reprise | MC |  | U440 | 11U | 576 347,00 | 401769 | 0 | 1 | 0 |  |  | BIOMED_ULIS | ALBJGV42Vanne fond de cuve ALBR004CURA299929Défaut de vanne à plusieurs reprise11U
BAT01 | Bâtiment 1 commun | CURA299935 | Sas b1/b8 | MC |  | U235BATU | 11U | 576 354,00 | 401769 | 0 | 1 | 0 |  |  | BIOMED_ULIS | BAT01Bâtiment 1 communCURA299935Sas b1/b811U
WFISBD314 | Sous boucle de distibution Alfalastin1 | CURA299936 | Alarme gtc | MC |  | U236WFI | 11U | 576 355,00 | 401769 | 0 | 1 | 0 |  |  | BIOMED_ULIS | WFISBD314Sous boucle de distibution Alfalastin1CURA299936Alarme gtc11U
ADEUF123 | Skid UFAlbumine | CURA299937 | Défaut de vanne | MC |  | U421DEAE | 11U | 576 356,00 | 401769 | 0 | 1 | 0 |  |  | BIOMED_ULIS | ADEUF123Skid UFAlbumineCURA299937Défaut de vanne11U
WFIPV101 | Vanne barrage départ WFIBD01 avant WFICP101 | CURA299938 | Défaut de vanne | MC |  | U236WFI | 11U | 576 357,00 | 401769 | 0 | 1 | 0 |  |  | BIOMED_ULIS | WFIPV101Vanne barrage départ WFIBD01 avant WFICP101CURA299938Défaut de vanne11U
GAMR02 | Cuve n°2 remise en solution pâtes gamma | CURA299939 | Problème lors de la fin du soutirage | MC |  | U441 | 11U | 576 358,00 | 401769 | 0 | 1 | 0 |  |  | BIOMED_ULIS | GAMR02Cuve n°2 remise en solution pâtes gammaCURA299939Problème lors de la fin du soutirage11U
NEP02ST02 | Sous-station NEP ADEAE | CURA299940 | Défaut objet non prêt pour nettoyage | CON |  | U236NEP | 11U | 576 359,00 | 401769 | 0 | 1 | 0 |  |  | BIOMED_ULIS | NEP02ST02Sous-station NEP ADEAECURA299940Défaut objet non prêt pour nettoyage11U
BAT08 | Bâtiment 8 de production | CURA299946 | Ronde gemba | CON |  | U200BATP | 11U | 576 399,00 | 401769 | 0 | 1 | 0 |  |  | BIOMED_ULIS | BAT08Bâtiment 8 de productionCURA299946Ronde gemba11U
CAHV66 | Vanne manu. alimentation ALBCP05 | CURA299970 | Changement de le membrane | MPC |  | U440 | 11U | 576 482,00 | 401769 | 0 | 1 | 0 |  |  | BIOMED_ULIS | CAHV66Vanne manu. alimentation ALBCP05CURA299970Changement de le membrane11U
CAHV58 | Vanne manu. alimentation FP TIV | CURA299971 | Changement de membrane | MC |  | U440 | 11U | 576 483,00 | 401769 | 0 | 1 | 0 |  |  | BIOMED_ULIS | CAHV58Vanne manu. alimentation FP TIVCURA299971Changement de membrane11U
BAT11 | Bâtiment 11 Magasin général et plasma | CURA299974 | RIDEAUX hs | MC |  | U235BATL | 13U | 576 517,00 | 401769 | 0 | 1 | 0 |  |  | BIOMED_ULIS | BAT11Bâtiment 11 Magasin général et plasmaCURA299974RIDEAUX hs13U
PLABOL509 | Bol de centri BKA28 N°509 | CURA299982 | Écrasement sur la cloche | MC |  | U410 | 11U | 576 535,00 | 401769 | 0 | 1 | 0 |  |  | BIOMED_ULIS | PLABOL509Bol de centri BKA28 N°509CURA299982Écrasement sur la cloche11U
NEP01ST01 | Station NEP décongélation | CURA299985 | défaut poids | MC |  | U236NEP | 11U | 576 538,00 | 401769 | 0 | 1 | 0 |  |  | BIOMED_ULIS | NEP01ST01Station NEP décongélationCURA299985 défaut poids11U
NEP06ST06 | Station NEP réacteurs Gamma | CURA299986 | manque solution de lavage | MC |  | U236NEP | 11U | 576 539,00 | 401769 | 0 | 1 | 0 |  |  | BIOMED_ULIS | NEP06ST06Station NEP réacteurs GammaCURA299986 manque solution de lavage11U
HNOT002 | Cuve n°2 de stockage acide nitrique | CURA299987 | Défaut de vanne | MC |  | U236NEP | 11U | 576 542,00 | 401769 | 0 | 1 | 0 |  |  | BIOMED_ULIS | HNOT002Cuve n°2 de stockage acide nitriqueCURA299987Défaut de vanne11U
NEP02ST02 | Sous-station NEP ADEAE | CURA299988 | Défaut | MC |  | U236NEP | 11U | 576 543,00 | 401769 | 0 | 1 | 0 |  |  | BIOMED_ULIS | NEP02ST02Sous-station NEP ADEAECURA299988Défaut11U
PLAELEV05 | Elévateur pneumatique plasma n°5 | CURA299993 | Elevateur en défaut | MC |  | U410 | 11U | 576 557,00 | 401769 | 0 | 1 | 0 |  |  | BIOMED_ULIS | PLAELEV05Elévateur pneumatique plasma n°5CURA299993Elevateur en défaut11U
PW32 | Prod. Eau purifiée ORION n°2 | CURA299994 | Défaut | MC |  | U236PW | 11U | 622 999,00 | 401769 | 0 | 1 | 0 |  |  | BIOMED_ULIS | PW32Prod. Eau purifiée ORION n°2CURA299994Défaut11U
PLAPEL04 | Machine à peler les poches plasma | CURA299997 | Remise en état | MC |  | U410 | 11U | 576 562,00 | 401769 | 0 | 1 | 0 |  |  | BIOMED_ULIS | PLAPEL04Machine à peler les poches plasmaCURA299997Remise en état11U
BAT11 | Bâtiment 11 Magasin général et plasma | CURA299999 | Passage porte en manuel | MC |  | U235BATL | 11U | 576 564,00 | 401769 | 0 | 1 | 0 |  |  | BIOMED_ULIS | BAT11Bâtiment 11 Magasin général et plasmaCURA299999Passage porte en manuel11U
BAT11 | Bâtiment 11 Magasin général et plasma | CURA300000 | Défaut AU rack plasma. | MC |  | U235BATL | 11U | 576 565,00 | 401769 | 0 | 1 | 0 |  |  | BIOMED_ULIS | BAT11Bâtiment 11 Magasin général et plasmaCURA300000Défaut AU rack plasma.11U
BAT01SS15 | Local technique utilités | CURA300017 | Eclairage HS au niveau de AC64 | MC |  | U235BATU | 10U | 576 648,00 | 401769 | 0 | 1 | 0 |  |  | BIOMED_ULIS | BAT01SS15Local technique utilitésCURA300017Eclairage HS au niveau de AC6410U
IS1CHD01 | Chaudière vapeur PMS 12 bars 4,5 MWatts | CURA300018 | Compteur d'eau alimentaire et vanne de remplissage HS | MC |  | U222IS | 10U | 576 649,00 | 401769 | 0 | 1 | 0 |  |  | BIOMED_ULIS | IS1CHD01Chaudière vapeur PMS 12 bars 4,5 MWattsCURA300018Compteur d'eau alimentaire et vanne de remplissage HS10U
NEP05PV25 | Vanne retour circuit NEP de UF120 | CURA300033 | Réparation fuite d'air sur | MC |  | U236NEP | 11U | 576 664,00 | 401769 | 0 | 1 | 0 |  |  | BIOMED_ULIS | NEP05PV25Vanne retour circuit NEP de UF120CURA300033Réparation fuite d'air sur11U
ALBTK | Tableau entree cuves produit | CURA300036 | Tableau de pontage bouché | MC |  | U440 | 11U | 576 667,00 | 401769 | 0 | 1 | 0 |  |  | BIOMED_ULIS | ALBTKTableau entree cuves produitCURA300036Tableau de pontage bouché11U
SW7 | Prod. & distrib eau adoucie avec saumure pour ORION PW3 | CURA300041 | Changement filtre 10 µm | CON |  | U222W | 11U | 592 729,00 | 401769 | 0 | 1 | 0 |  |  | BIOMED_ULIS | SW7Prod. & distrib eau adoucie avec saumure pour ORION PW3CURA300041Changement filtre 10 µm11U
DWCSV13 | Disconnecteur production ECS | CURA300042 | Remplacement disconnecteur | MC |  | U222DW | 11U | 576 671,00 | 401769 | 0 | 1 | 0 |  |  | BIOMED_ULIS | DWCSV13Disconnecteur production ECSCURA300042Remplacement disconnecteur11U
DWCSV14 | Disconnecteur B4 | CURA300043 | Remplacement du disconnecteur | MC |  | U222DW | 11U | 576 672,00 | 401769 | 0 | 1 | 0 |  |  | BIOMED_ULIS | DWCSV14Disconnecteur B4CURA300043Remplacement du disconnecteur11U
GW1/2 | Production distri. eau glycolée -19°C | CURA300045 | Réintégration glycol | SER |  | U222GW | 10U | 576 674,00 | 401769 | 0 | 1 | 0 |  |  | BIOMED_ULIS | GW1/2Production distri. eau glycolée -19°CCURA300045Réintégration glycol10U
BAT11 | Bâtiment 11 Magasin général et plasma | CURA300046 | Ajout de BAES dans le local 11RC16/11RC17 (Managementeo 22-7501) | MPC |  | U235BATL | 10U | 576 675,00 | 401769 | 0 | 1 | 0 |  |  | BIOMED_ULIS | BAT11Bâtiment 11 Magasin général et plasmaCURA300046Ajout de BAES dans le local 11RC16/11RC17 (Managementeo 22-7501)10U
MGGCEL09 | Chariot élévateur élec. CF -40°C | CURA300050 | Plus de levage | MC |  | U168 | 15U | 576 679,00 | 401769 | 0 | 1 | 0 |  |  | BIOMED_ULIS | MGGCEL09Chariot élévateur élec. CF -40°CCURA300050Plus de levage15U
ALBFP06 | Filtre-presse albumine T I+II+III | CURA300052 | Pion de centrage | MC |  | U440 | 11U | 576 681,00 | 401769 | 0 | 1 | 0 |  |  | BIOMED_ULIS | ALBFP06Filtre-presse albumine T I+II+IIICURA300052Pion de centrage11U
GAMC22 | Centrifugeuse n°2 gamma | CURA300053 | Trace de rouilles | MC |  | U441 | 11U | 576 682,00 | 401769 | 0 | 1 | 0 |  |  | BIOMED_ULIS | GAMC22Centrifugeuse n°2 gammaCURA300053Trace de rouilles11U
GAMR010 | Réacteur n°10 fractionnement gamma | CURA300054 | Raz pesons | MC |  | U441 | 11U | 576 683,00 | 401769 | 0 | 1 | 0 |  |  | BIOMED_ULIS | GAMR010Réacteur n°10 fractionnement gammaCURA300054Raz pesons11U
BAT08 | Bâtiment 8 de production | CURA300060 | Porte hs 1 ss51 | MC |  | U200BATP | 13U | 576 697,00 | 401769 | 0 | 1 | 0 |  |  | BIOMED_ULIS | BAT08Bâtiment 8 de productionCURA300060Porte hs 1 ss5113U
BAT08 | Bâtiment 8 de production | CURA300061 | Tableau fosses ouest hs | MC |  | U200BATP | 13U | 576 698,00 | 401769 | 0 | 1 | 0 |  |  | BIOMED_ULIS | BAT08Bâtiment 8 de productionCURA300061Tableau fosses ouest hs13U
BAT08 | Bâtiment 8 de production | CURA300062 | Affiches portes cours anglaise | MC |  | U200BATP | 13U | 576 699,00 | 401769 | 0 | 1 | 0 |  |  | BIOMED_ULIS | BAT08Bâtiment 8 de productionCURA300062Affiches portes cours anglaise13U
BAT08SS42 | Local Technique | CURA300064 | Local acide luminaire hs | MC |  | U200BATP | 13U | 576 700,00 | 401769 | 0 | 1 | 0 |  |  | BIOMED_ULIS | BAT08SS42Local TechniqueCURA300064Local acide luminaire hs13U
BAT01SS55 | SAS sortie tunnel de décongélation | CURA300082 | Defaut fermeture porte 1ss55 | MC |  | U200BATP | 13U | 576 728,00 | 401769 | 0 | 1 | 0 |  |  | BIOMED_ULIS | BAT01SS55SAS sortie tunnel de décongélationCURA300082Defaut fermeture porte 1ss5513U
RF67RHC02 | Compresseur à vis circuit 2 | CURA300083 | Fuite de glycol sur le réseau refroidissement d'huile | MC |  | U222GW | 10U | 576 731,00 | 401769 | 0 | 1 | 0 |  |  | BIOMED_ULIS | RF67RHC02Compresseur à vis circuit 2CURA300083Fuite de glycol sur le réseau refroidissement d'huile10U
RF14EVA02 | Evaporateur couloir cf n°13 - 40°C | CURA300084 | Dégivrage du caisson | SER |  | U222RF | 10U | 576 732,00 | 401769 | 0 | 1 | 0 |  |  | BIOMED_ULIS | RF14EVA02Evaporateur couloir cf n°13 - 40°CCURA300084Dégivrage du caisson10U
BAT08SS41 | Pièce bâtiment 8SS41 | CURA300086 | Remplacement appareils d'éclairages | MC |  | 222ELE | 10U | 576 734,00 | 401769 | 0 | 1 | 0 |  |  | BIOMED_ULIS | BAT08SS41Pièce bâtiment 8SS41CURA300086Remplacement appareils d'éclairages10U
WE10 | Stockage et réseau surnageant alcool | CURA300109 | Niveau haut eaux polluées | MC |  | U236WE | 11U | 576 861,00 | 401769 | 0 | 1 | 0 |  |  | BIOMED_ULIS | WE10Stockage et réseau surnageant alcoolCURA300109Niveau haut eaux polluées11U
BATUSINE | Bâtiments communs | CURA300120 | Microcoupure électrique | MC |  | U235BATU | 10U | 576 885,00 | 401769 | 0 | 1 | 0 |  |  | BIOMED_ULIS | BATUSINEBâtiments communsCURA300120Microcoupure électrique10U
WW | Réseaux eaux usées | CURA300121 | Fuite clapet anti retour | MC |  | U235BATU | 11U |  | 2022-11-04 | 0 | 1 | 0 |  |  | BIOMED_ULIS | WWRéseaux eaux uséesCURA300121Fuite clapet anti retour11U
BAT08CMP136 | Enregistrement pression en 8RC136 | U_METROLOGIE 15 | Vérification CURATIVE pression | MC | METR | U200BATP | 10U | 576 892,00 | 401769 | 0 | 1 | 0 |  |  | BIOMED_ULIS | BAT08CMP136Enregistrement pression en 8RC136U_METROLOGIE 15Vérification CURATIVE pression10U
ADEPV125_049 | Vanne modulante de régulation rétentat | CURA300127 | Remplacement du positionneur | MC |  | U421DEAE | 11U | 576 900,00 | 401769 | 0 | 1 | 0 |  |  | BIOMED_ULIS | ADEPV125_049Vanne modulante de régulation rétentatCURA300127Remplacement du positionneur11U
ALBPV48 | Vanne mise a l'egout ALBR21 | CURA300128 | Remplacement raccord d'air cassé | MC |  | U440 | 11U | 576 901,00 | 401769 | 0 | 1 | 0 |  |  | BIOMED_ULIS | ALBPV48Vanne mise a l'egout ALBR21CURA300128Remplacement raccord d'air cassé11U
ALBFP06 | Filtre-presse albumine T I+II+III | CURA300129 | Redressage du pied | MC |  | U440 | 11U | 576 902,00 | 401769 | 0 | 1 | 0 |  |  | BIOMED_ULIS | ALBFP06Filtre-presse albumine T I+II+IIICURA300129Redressage du pied11U
DCGTSK01 | Transstockeur | CURA300132 | Maintenance | MC |  | U411 | 11U | 576 903,00 | 401769 | 0 | 1 | 0 |  |  | BIOMED_ULIS | DCGTSK01TransstockeurCURA300132Maintenance11U
BAT11PTA08 | Porte auto. enroulement rampe accès | CURA300147 | Porte bloqué ouverte | MC |  | U200BATP | 13U | 576 918,00 | 401769 | 0 | 1 | 0 |  |  | BIOMED_ULIS | BAT11PTA08Porte auto. enroulement rampe accèsCURA300147Porte bloqué ouverte13U
BAT08RC142 | Local préparation tampons | CURA300154 | Désiliconner horloge 8RC42 | MC |  | U200BATP | 13U | 576 926,00 | 401769 | 0 | 1 | 0 |  |  | BIOMED_ULIS | BAT08RC142Local préparation tamponsCURA300154Désiliconner horloge 8RC4213U
MGGCF39 | Chambre froide -40°C n°39 Stockage PI | CURA300161 | Formation de plaque de glace au sol | MC |  | U168 | 10U | 576 936,00 | 401769 | 0 | 1 | 0 |  |  | BIOMED_ULIS | MGGCF39Chambre froide -40°C n°39 Stockage PICURA300161Formation de plaque de glace au sol10U
BAT11 | Bâtiment 11 Magasin général et plasma | CURA300162 | Remise à l'heure des évapos ateliers 11RC07 et 11RC10 | SER |  | U235BATL | 10U | 576 937,00 | 401769 | 0 | 1 | 0 |  |  | BIOMED_ULIS | BAT11Bâtiment 11 Magasin général et plasmaCURA300162Remise à l'heure des évapos ateliers 11RC07 et 11RC1010U
GAMR008 | Réacteur n°08 fractionnement gamma | CURA300163 | Demande de RAZ | MC |  | U441 | 11U | 576 939,00 | 401769 | 0 | 1 | 0 |  |  | BIOMED_ULIS | GAMR008Réacteur n°08 fractionnement gammaCURA300163Demande de RAZ11U
PLAPLC01 | Station automate centrifugation plasma | CURA300165 | Changement paramètres | MC |  | U410 | 11U | 576 941,00 | 401769 | 0 | 1 | 0 |  |  | BIOMED_ULIS | PLAPLC01Station automate centrifugation plasmaCURA300165Changement paramètres11U
DECML01 | Affichage niveau du réservoir DET0001 | CURA300166 | Demande vidange calo | MC |  | U410 | 11U | 576 942,00 | 401769 | 0 | 1 | 0 |  |  | BIOMED_ULIS | DECML01Affichage niveau du réservoir DET0001CURA300166Demande vidange calo11U
GAMR43 | Réacteur 15m3 n°43 | CURA300168 | Bit Protéines | MC |  | U441 | 11U | 576 944,00 | 401769 | 0 | 1 | 0 |  |  | BIOMED_ULIS | GAMR43Réacteur 15m3 n°43CURA300168Bit Protéines11U
GAMR007 | Réacteur n°07 fractionnement gamma | CURA300169 | Demande RAZ PESON | MC |  | U441 | 11U | 576 945,00 | 401769 | 0 | 1 | 0 |  |  | BIOMED_ULIS | GAMR007Réacteur n°07 fractionnement gammaCURA300169Demande RAZ PESON11U
GAMR009 | Réacteur n°09 fractionnement gamma | CURA300170 | Demande RAZ PESON | MC |  | U441 | 11U | 576 946,00 | 401769 | 0 | 1 | 0 |  |  | BIOMED_ULIS | GAMR009Réacteur n°09 fractionnement gammaCURA300170Demande RAZ PESON11U
ALBHV04 | Vanne entree basse carter ALBF01 | CURA300171 | Détecteur inductif position fermée HS | MC |  | U440 | 11U | 576 947,00 | 401769 | 0 | 1 | 0 |  |  | BIOMED_ULIS | ALBHV04Vanne entree basse carter ALBF01CURA300171Détecteur inductif position fermée HS11U
ADEAU01 | Autoclave Production | CURA300172 | Fuite vapeur | MC |  | U421DEAE | 11U | 645 683,00 | 401769 | 0 | 1 | 0 |  |  | BIOMED_ULIS | ADEAU01Autoclave ProductionCURA300172Fuite vapeur11U
ADECR114 | Skid chromatographie DEAE 114 | CURA300173 | Disjonction 400V | MC |  | U421DEAE | 11U | 576 949,00 | 401769 | 0 | 1 | 0 |  |  | BIOMED_ULIS | ADECR114Skid chromatographie DEAE 114CURA300173Disjonction 400V11U
NEP07ST07 | Station NEP laverie Gamma | CURA300174 | Défaut objet non prêt | MC |  | U236NEP | 11U | 576 950,00 | 401769 | 0 | 1 | 0 |  |  | BIOMED_ULIS | NEP07ST07Station NEP laverie GammaCURA300174Défaut objet non prêt11U
WFISBD101 | S. boucle eau PPI décongélation plasma | CURA300178 | Pb demande 1SS31 | MC |  | U236WFI | 11U | 576 955,00 | 401769 | 0 | 1 | 0 |  |  | BIOMED_ULIS | WFISBD101S. boucle eau PPI décongélation plasmaCURA300178Pb demande 1SS3111U
WFISBD207 | Sous boucle eau PPI cuverie albumine | CURA300179 | Défaut température haute | MC |  | U236WFI | 11U | 576 956,00 | 401769 | 0 | 1 | 0 |  |  | BIOMED_ULIS | WFISBD207Sous boucle eau PPI cuverie albumineCURA300179Défaut température haute11U
GW1 | Boucle n°1 distri. eau glycolée -19° C | CURA300181 | Défaut GW1/2 | MC |  | U222GW | 11U | 576 958,00 | 401769 | 0 | 1 | 0 |  |  | BIOMED_ULIS | GW1Boucle n°1 distri. eau glycolée -19° CCURA300181Défaut GW1/211U
WFISBD53 | Sous boucle de distribution WFI 20°C B4 | CURA300182 | Défaut seuil température bas de WFICMT0003 | MC |  | U236WFI | 11U | 576 959,00 | 401769 | 0 | 1 | 0 |  |  | BIOMED_ULIS | WFISBD53Sous boucle de distribution WFI 20°C B4CURA300182Défaut seuil température bas de WFICMT000311U
PLAPLC01 | Station automate centrifugation plasma | CURA300187 | Défaut Nep et renvoi surnageant | MC |  | U410 | 11U | 576 965,00 | 401769 | 0 | 1 | 0 |  |  | BIOMED_ULIS | PLAPLC01Station automate centrifugation plasmaCURA300187Défaut Nep et renvoi surnageant11U
INDUSOP21 | Poste operateur FP TIV | CURA300188 | Ecran HS | MC |  | U236DIV | 11U | 576 968,00 | 401769 | 0 | 1 | 0 |  |  | BIOMED_ULIS | INDUSOP21Poste operateur FP TIVCURA300188Ecran HS11U
WFISBD106 | Ss boucle PPI uf albumine 8RC45/46/70/76 | CURA300189 | Défaut GW0 | MC |  | U236WFI | 11U | 576 969,00 | 401769 | 0 | 1 | 0 |  |  | BIOMED_ULIS | WFISBD106Ss boucle PPI uf albumine 8RC45/46/70/76CURA300189Défaut GW011U
DEHEX01 | Echangeur refroidissement centri PLAC01 | CURA300194 | Défaut débit très bas | MC |  | U410 | 11U | 576 974,00 | 401769 | 0 | 1 | 0 |  |  | BIOMED_ULIS | DEHEX01Echangeur refroidissement centri PLAC01CURA300194Défaut débit très bas11U
DEHEX02 | Echangeur refroidissement centri PLAC02 | CURA300195 | Débit très bas | MC |  | U410 | 11U | 576 975,00 | 401769 | 0 | 1 | 0 |  |  | BIOMED_ULIS | DEHEX02Echangeur refroidissement centri PLAC02CURA300195Débit très bas11U
ADEUF123 | Skid UFAlbumine | CURA300199 | Défaut de vanne 123_117 | MC |  | U421DEAE | 11U | 576 979,00 | 401769 | 0 | 1 | 0 |  |  | BIOMED_ULIS | ADEUF123Skid UFAlbumineCURA300199Défaut de vanne 123_11711U
WECP71 | Pompe renvoi filtrat UF albumine | CURA300200 | Pompe désamorcée | MC |  | U440 | 11U | 576 980,00 | 401769 | 0 | 1 | 0 |  |  | BIOMED_ULIS | WECP71Pompe renvoi filtrat UF albumineCURA300200Pompe désamorcée11U
ETALCMP01 | Pression DRUCK DPI 610 n°61010799 | CURA300202 | Défaut batterie | MC |  | U205 | 14U | 576 983,00 | 401769 | 0 | 1 | 0 |  |  | BIOMED_ULIS | ETALCMP01Pression DRUCK DPI 610 n°61010799CURA300202Défaut batterie14U
PW | Production distribution eau purifiée | CURA300203 | Contrat maintenance 2023 | CON |  | U236PW | 11U | 576 984,00 | 401769 | 0 | 1 | 0 |  |  | BIOMED_ULIS | PWProduction distribution eau purifiéeCURA300203Contrat maintenance 202311U
BAT08RC62 | Atelier cuverie albumine/immunoglobuline | CURA300211 | 8RC62 Retour égout monté à l'envers | MC |  | U200BATP | 11U | 576 989,00 | 401769 | 0 | 1 | 0 |  |  | BIOMED_ULIS | BAT08RC62Atelier cuverie albumine/immunoglobulineCURA3002118RC62 Retour égout monté à l'envers11U
BAT08RC208 | Local Alfalastin 2 | CURA300212 | AC25R07 : Grille rouillée | MC |  | U200BATP | 10U | 576 990,00 | 401769 | 0 | 1 | 0 |  |  | BIOMED_ULIS | BAT08RC208Local Alfalastin 2CURA300212AC25R07 : Grille rouillée10U
AC25F52 | Filtre terminale 8RC 224 | CURA300213 | AC25F52 : Grille rouillée et peinture écaillée | MC |  | U222AC | 10U | 576 991,00 | 401769 | 0 | 1 | 0 |  |  | BIOMED_ULIS | AC25F52Filtre terminale 8RC 224CURA300213AC25F52 : Grille rouillée et peinture écaillée10U
AC25F55 | Filtre terminale 8RC 224 | CURA300214 | Grille AC25F55 rouillée | MC |  | U222AC | 10U | 576 992,00 | 401769 | 0 | 1 | 0 |  |  | BIOMED_ULIS | AC25F55Filtre terminale 8RC 224CURA300214Grille AC25F55 rouillée10U
AC25F59 | Filtre terminal 8RC 224 | CURA300215 | Contour luminaire et grille AC25F59 abimé | MC |  | U222AC | 10U | 576 993,00 | 401769 | 0 | 1 | 0 |  |  | BIOMED_ULIS | AC25F59Filtre terminal 8RC 224CURA300215Contour luminaire et grille AC25F59 abimé10U
ELEPTLIV | Poste de livraison EDF | CURA300225 | Etude mise en place détection automatique. Préventeo | SER |  | U222ELE | 10U | 577 005,00 | 401769 | 0 | 1 | 0 |  |  | BIOMED_ULIS | ELEPTLIVPoste de livraison EDFCURA300225Etude mise en place détection automatique. Préventeo10U
NGPOST01 | Poste de livraison gaz naturel | CURA300226 | Etudier mise en place détection gaz B0. Préventéo | SER |  | U222NG | 10U | 577 006,00 | 401769 | 0 | 1 | 0 |  |  | BIOMED_ULIS | NGPOST01Poste de livraison gaz naturelCURA300226Etudier mise en place détection gaz B0. Préventéo10U
IS1 | Production de vapeur industrielle B4 | CURA300227 | Equipotentialité tuyauteries. Préventéo | SER |  | U222IS | 10U | 577 007,00 | 401769 | 0 | 1 | 0 |  |  | BIOMED_ULIS | IS1Production de vapeur industrielle B4CURA300227Equipotentialité tuyauteries. Préventéo10U
CQBCONG03 | Cong -80°C n° 216949 stockage échantillons | U_LABO000018 | Intervention curative | MC | DEF | U633 | 71U | 577 010,00 | 401769 | 0 | 1 | 0 |  |  | BIOTECH_ULIS | CQBCONG03Cong -80°C n° 216949 stockage échantillonsU_LABO000018Intervention curative71U
NEP01ST01 | Station NEP décongélation | CURA300230 | Defaut station mauvis manchettage | MCU |  | U236NEP | 11U | 577 013,00 | 401769 | 0 | 1 | 0 |  |  | BIOMED_ULIS | NEP01ST01Station NEP décongélationCURA300230Defaut station mauvis manchettage11U
PLAJDV02 | Vanne en T intro vidange bols | CURA300239 | Vanne en defaut | MC |  | U410 | 12U | 577 018,00 | 401769 | 0 | 1 | 0 |  |  | BIOMED_ULIS | PLAJDV02Vanne en T intro vidange bolsCURA300239Vanne en defaut12U
COMMAL01 | Machine à laver n° 6T090132 | CURA300249 | Jonction PTFE | MC |  | U411 | 11U | 577 036,00 | 401769 | 0 | 1 | 0 |  |  | BIOMED_ULIS | COMMAL01Machine à laver n° 6T090132CURA300249Jonction PTFE11U
BAT08RC24 | Vestiaires décongélation | CURA300250 | Joints de porte 8RC24 endommagés | MC |  | U200BATP | 13U | 577 044,00 | 401769 | 0 | 1 | 0 |  |  | BIOMED_ULIS | BAT08RC24Vestiaires décongélationCURA300250Joints de porte 8RC24 endommagés13U
BAT01SS35 | Laverie plasma | CURA300251 | Joint de porte 1SS35-1SS34 endommagé | MC |  | U200BATP | 13U | 577 045,00 | 401769 | 0 | 1 | 0 |  |  | BIOMED_ULIS | BAT01SS35Laverie plasmaCURA300251Joint de porte 1SS35-1SS34 endommagé13U
BAT08RC141 | Pièce bâtiment 8RC141 | CURA300252 | 8RC141 : Luminaire abimé (en face de la 8RC142) | MC |  | U200BATP | 10U | 577 046,00 | 401769 | 0 | 1 | 0 |  |  | BIOMED_ULIS | BAT08RC141Pièce bâtiment 8RC141CURA3002528RC141 : Luminaire abimé (en face de la 8RC142)10U
DDPEQUIP | Equipements dévelop. préclinique r & d | CURA300253 | Fuite d'huile sur gong de la porte 1281 | MC |  | U850 | 13U | 577 047,00 | 401769 | 0 | 1 | 0 |  |  | BIOTECH_ULIS | DDPEQUIPEquipements dévelop. préclinique r & dCURA300253Fuite d'huile sur gong de la porte 128113U
PLAPP10 | Pompe sortie fondoir n°1 PLAR01 | CURA300272 | Fuite sur la pompe | MC |  | U410 | 11U | 577 070,00 | 401769 | 0 | 1 | 0 |  |  | BIOMED_ULIS | PLAPP10Pompe sortie fondoir n°1 PLAR01CURA300272Fuite sur la pompe11U
PLAPP04 | Pompe envoi plasma vers PLAC02 | CURA300273 | Défaut debit NEP canal centri | MC |  | U410 | 11U | 577 071,00 | 401769 | 0 | 1 | 0 |  |  | BIOMED_ULIS | PLAPP04Pompe envoi plasma vers PLAC02CURA300273Défaut debit NEP canal centri11U
NEP05ST05 | Station NEP laverie Albumine | CURA300274 | Défaut de manque solution en lavage | MC |  | U236NEP | 11U | 577 072,00 | 401769 | 0 | 1 | 0 |  |  | BIOMED_ULIS | NEP05ST05Station NEP laverie AlbumineCURA300274Défaut de manque solution en lavage11U
CIP01ST01 | Station CIP n°1 Fibrinogéne | CURA300276 | Défaut niveau bas sous station | MC |  | U236NEP | 11U | 577 074,00 | 401769 | 0 | 1 | 0 |  |  | BIOMED_ULIS | CIP01ST01Station CIP n°1 FibrinogéneCURA300276Défaut niveau bas sous station11U
ALBHV06 | Vanne entree basse carter ALBF03 | CURA300279 | Détécteur hs | MC |  | U440 | 11U | 577 083,00 | 401769 | 0 | 1 | 0 |  |  | BIOMED_ULIS | ALBHV06Vanne entree basse carter ALBF03CURA300279Détécteur hs11U
ALBPV56 | Van. proportionnelle recirc ou egout rege K7 UF120 | CURA300280 | Présence trace soude | MC |  | U440 | 11U | 577 084,00 | 401769 | 0 | 1 | 0 |  |  | BIOMED_ULIS | ALBPV56Van. proportionnelle recirc ou egout rege K7 UF120CURA300280Présence trace soude11U
WFIPV15 | Vanne prélev. WFI SBD108 sur ALBTR | CURA300281 | Forçage vanne | MC |  | U236WFI | 11U | 577 085,00 | 401769 | 0 | 1 | 0 |  |  | BIOMED_ULIS | WFIPV15Vanne prélev. WFI SBD108 sur ALBTRCURA300281Forçage vanne11U
BAT08RC142 | Local préparation tampons | CURA300284 | Grille AC10R03 à changer | MC |  | U200BATP | 10U | 577 090,00 | 401769 | 0 | 1 | 0 |  |  | BIOMED_ULIS | BAT08RC142Local préparation tamponsCURA300284Grille AC10R03 à changer10U
RF63 | Groupe froid production GW0 (2 circuits) | CURA300286 | Défaut technique | MC |  | U222GW | 10U | 577 091,00 | 401769 | 0 | 1 | 0 |  |  | BIOMED_ULIS | RF63Groupe froid production GW0 (2 circuits)CURA300286Défaut technique10U
GAMCENTRI | Equipements atelier centrifugation gamma | CURA300287 | Affichage numérotation/plan centrifugeuse GAMC22 à modifier | MC |  | U441 | 11U | 577 092,00 | 401769 | 0 | 1 | 0 |  |  | BIOMED_ULIS | GAMCENTRIEquipements atelier centrifugation gammaCURA300287Affichage numérotation/plan centrifugeuse GAMC22 à modifier11U
BAT01SS35 | Laverie plasma | CURA300288 | Réparation résine 1SS31 suite chute bol 815 | MC |  | U200BATP | 11U | 577 093,00 | 401769 | 0 | 1 | 0 |  |  | BIOMED_ULIS | BAT01SS35Laverie plasmaCURA300288Réparation résine 1SS31 suite chute bol 81511U
BAT01SS28 | Atelier découpe des poches plasma | CURA300291 | Plinthe 1SS28 endommagé | MC |  | U200BATP | 13U | 577 096,00 | 401769 | 0 | 1 | 0 |  |  | BIOMED_ULIS | BAT01SS28Atelier découpe des poches plasmaCURA300291Plinthe 1SS28 endommagé13U
PLAPEL03 | Machine à peler les poches plasma | CURA300293 | Panier de support pour peleuse 3 | MC |  | U410 | 11U | 577 098,00 | 401769 | 0 | 1 | 0 |  |  | BIOMED_ULIS | PLAPEL03Machine à peler les poches plasmaCURA300293Panier de support pour peleuse 311U
BAT01 | Bâtiment 1 commun | CURA300294 | Réglage de la porte d'accès aux locaux B1 2ème à droite pour que les ventouses du contrôle d'accès 18101-1, fonctionne | MC |  | U235BATU | 13U | 577 099,00 | 401769 | 0 | 1 | 0 |  |  | BIOMED_ULIS | BAT01Bâtiment 1 communCURA300294Réglage de la porte d'accès aux locaux B1 2ème à droite pour que les ventouses du contrôle d'accès 18101-1, fonctionne13U
AC26F28 | Filtre terminale 8RC218 | CURA300295 | AC26F28 rouillée | MC |  | U222AC | 10U | 577 100,00 | 401769 | 0 | 1 | 0 |  |  | BIOMED_ULIS | AC26F28Filtre terminale 8RC218CURA300295AC26F28 rouillée10U
BAT08RC210 | Local Purification 2 | CURA300296 | 8RC210 : Vis présente dans le luminaire | MC |  | U200BATP | 10U | 577 101,00 | 401769 | 0 | 1 | 0 |  |  | BIOMED_ULIS | BAT08RC210Local Purification 2CURA3002968RC210 : Vis présente dans le luminaire10U
PLAOUT01 | Chariot de démontage des bols de centri. | CURA300297 | Remplacement vis de serrage bol centri décong | MC |  | U410 | 11U | 577 102,00 | 401769 | 0 | 1 | 0 |  |  | BIOMED_ULIS | PLAOUT01Chariot de démontage des bols de centri.CURA300297Remplacement vis de serrage bol centri décong11U
BAT08ADEAE | Bâtiment 8 atelier ADE | CURA300298 | Identification des grilles - Secteur ADEAE | MC |  | U200BATP | 10U | 577 103,00 | 401769 | 0 | 1 | 0 |  |  | BIOMED_ULIS | BAT08ADEAEBâtiment 8 atelier ADECURA300298Identification des grilles - Secteur ADEAE10U
AC26F03 | Filtre terminale 8RC206 | CURA300299 | 8RC206 : Grille AC26F03 rouillée | MC |  | U222AC | 10U | 577 104,00 | 401769 | 0 | 1 | 0 |  |  | BIOMED_ULIS | AC26F03Filtre terminale 8RC206CURA3002998RC206 : Grille AC26F03 rouillée10U
BCHCMQ110 | Picus 120 µl n°43081698 | U_METR000026 | Vérification PERIODIQUE labo extérieur | MPS | METR | U624UAP | 23U | 628 544,00 | 2024-07-14 | 3 | 1 | 0 | 26 | 1 | BIOMED_ULIS | BCHCMQ110Picus 120 µl n°43081698U_METR000026Vérification PERIODIQUE labo extérieur23U26
BCHCMQ110 | Picus 120 µl n°43081698 | U_METROLOGIE 26 | Vérification CURATIVE labo extérieur | MC | METR | U624UAP | 22U |  | 2050-11-08 | 0 | 1 | 0 |  |  | BIOMED_ULIS | BCHCMQ110Picus 120 µl n°43081698U_METROLOGIE 26Vérification CURATIVE labo extérieur22U
AC26F09 | Filtre terminale 8RC214 | CURA300300 | 8RC214 - AC26F09 : Grille rouillée | MC |  | U222AC | 10U | 577 105,00 | 401769 | 0 | 1 | 0 |  |  | BIOMED_ULIS | AC26F09Filtre terminale 8RC214CURA3003008RC214 - AC26F09 : Grille rouillée10U
BAT08RC204 | SAS Déchets ADEAE | CURA300301 | 8RC204 : Luminaires HS | MC |  | U200BATP | 10U | 577 106,00 | 401769 | 0 | 1 | 0 |  |  | BIOMED_ULIS | BAT08RC204SAS Déchets ADEAECURA3003018RC204 : Luminaires HS10U
BAT08RC206 | Couloir « flux sale » ADEAE | CURA300302 | 8RC206 : Luminaire HS | MC |  | U200BATP | 10U | 577 107,00 | 401769 | 0 | 1 | 0 |  |  | BIOMED_ULIS | BAT08RC206Couloir « flux sale » ADEAECURA3003028RC206 : Luminaire HS10U
BCHCMQ111 | Picus 10 mL n°43088816 | U_METR000026 | Vérification PERIODIQUE labo extérieur | MPS | METR | U624UAP | 22U | 628 545,00 | 2024-07-14 | 3 | 1 | 0 | 26 | 1 | BIOMED_ULIS | BCHCMQ111Picus 10 mL n°43088816U_METR000026Vérification PERIODIQUE labo extérieur22U26
BCHCMQ111 | Picus 10 mL n°43088816 | U_METROLOGIE 26 | Vérification CURATIVE labo extérieur | MC | METR | U624UAP | 22U |  | 2050-11-08 | 0 | 1 | 0 |  |  | BIOMED_ULIS | BCHCMQ111Picus 10 mL n°43088816U_METROLOGIE 26Vérification CURATIVE labo extérieur22U
BAT08SS49 | SAS sortie pâte cryo classe D 8SS49 | CURA300310 | Tiroirs sur - chaussures, cache - barbe, charlotte 8SS49 | MC |  | U200BATP | 13U | 577 110,00 | 401769 | 0 | 1 | 0 |  |  | BIOMED_ULIS | BAT08SS49SAS sortie pâte cryo classe D 8SS49CURA300310Tiroirs sur - chaussures, cache - barbe, charlotte 8SS4913U
BAT04 | Bâtiment 4 Centrale énergie | CURA300311 | Joint seuil de porte entre résines couloir B8 et couloir B4 à refaire | MC |  | S244 | 13U | 577 111,00 | 401769 | 0 | 1 | 0 |  |  | BIOMED_ULIS | BAT04Bâtiment 4 Centrale énergieCURA300311Joint seuil de porte entre résines couloir B8 et couloir B4 à refaire13U
BAT08PTA41 | Porte auto coulis. FERMOD 8RC206/8RC209 | CURA300313 | Porte automatique/8RC209 Hors Service | MC |  | U200BATP | 13U | 577 113,00 | 401769 | 0 | 1 | 0 |  |  | BIOMED_ULIS | BAT08PTA41Porte auto coulis. FERMOD 8RC206/8RC209CURA300313Porte automatique/8RC209 Hors Service13U
BAT08ADEAE | Bâtiment 8 atelier ADE | CURA300314 | Container 500-1/Pied cassé | MC |  | U200BATP | 13U | 577 114,00 | 401769 | 0 | 1 | 0 |  |  | BIOMED_ULIS | BAT08ADEAEBâtiment 8 atelier ADECURA300314Container 500-1/Pied cassé13U
PLAPEL03 | Machine à peler les poches plasma | CURA300315 | Chainette cutter pour PLAPEL | MC |  | U410 | 11U | 577 115,00 | 401769 | 0 | 1 | 0 |  |  | BIOMED_ULIS | PLAPEL03Machine à peler les poches plasmaCURA300315Chainette cutter pour PLAPEL11U
GAMR008 | Réacteur n°08 fractionnement gamma | CURA300319 | Remplacement purgeur calo | MC |  | U441 | 11U | 577 122,00 | 401769 | 0 | 1 | 0 |  |  | BIOMED_ULIS | GAMR008Réacteur n°08 fractionnement gammaCURA300319Remplacement purgeur calo11U
BAT04SS409 | Local stations nep | CURA300320 | Fuite caniveau | MC |  | U200BATP | 13U | 577 123,00 | 401769 | 0 | 1 | 0 |  |  | BIOMED_ULIS | BAT04SS409Local stations nepCURA300320Fuite caniveau13U
AC60CE090 | Caisson d'extraction bâtiment B5 | CURA300321 | Courroie cassée | MC |  | U222AC | 10U | 577 124,00 | 401769 | 0 | 1 | 0 |  |  | BIOMED_ULIS | AC60CE090Caisson d'extraction bâtiment B5CURA300321Courroie cassée10U
GAMR009 | Réacteur n°09 fractionnement gamma | CURA300322 | Remplacement purgeur calo | MC |  | U441 | 11U | 577 125,00 | 401769 | 0 | 1 | 0 |  |  | BIOMED_ULIS | GAMR009Réacteur n°09 fractionnement gammaCURA300322Remplacement purgeur calo11U
WECP71 | Pompe renvoi filtrat UF albumine | CURA300323 | Mise en place d'une vanne d'isolement en amont de la pompe | MC |  | U440 | 11U |  | 2022-11-08 | 0 | 1 | 0 |  |  | BIOMED_ULIS | WECP71Pompe renvoi filtrat UF albumineCURA300323Mise en place d'une vanne d'isolement en amont de la pompe11U
GAMR010 | Réacteur n°10 fractionnement gamma | CURA300327 | En defaut nep | MC |  | U441 | 12U | 577 134,00 | 401769 | 0 | 1 | 0 |  |  | BIOMED_ULIS | GAMR010Réacteur n°10 fractionnement gammaCURA300327En defaut nep12U
BAT01SS28 | Atelier découpe des poches plasma | CURA300328 | Problèmes de pression | MC |  | U200BATP | 10U | 577 135,00 | 401769 | 0 | 1 | 0 |  |  | BIOMED_ULIS | BAT01SS28Atelier découpe des poches plasmaCURA300328Problèmes de pression10U
DCGPEL100 | Ligne de découpe | CURA300329 | Changement bague PTFE Peigne | MC |  | U411 | 11U | 577 136,00 | 401769 | 0 | 1 | 0 |  |  | BIOMED_ULIS | DCGPEL100Ligne de découpeCURA300329Changement bague PTFE Peigne11U
FIBPLC01 | Automate Fibrinogène local 41421 | CURA300333 | DCI348382 : Modifications Fibrinogène | MC |  | U411 | 12U | 577 137,00 | 401769 | 0 | 1 | 0 |  |  | BIOMED_ULIS | FIBPLC01Automate Fibrinogène local 41421CURA300333DCI348382 : Modifications Fibrinogène12U
INDUSAPPLI38 | Application supervision fibrinogéne B4 | CURA300334 | DCI348382 : Modifications Fibrinogène | MC |  | U236DIV | 12U | 577 138,00 | 401769 | 0 | 1 | 0 |  |  | BIOMED_ULIS | INDUSAPPLI38Application supervision fibrinogéne B4CURA300334DCI348382 : Modifications Fibrinogène12U
WFI | Production et distri. eau ppi vrac B8 | CURA300336 | Contrat maintenance 2023 | CON |  | U236WFI | 11U | 577 140,00 | 401769 | 0 | 1 | 0 |  |  | BIOMED_ULIS | WFIProduction et distri. eau ppi vrac B8CURA300336Contrat maintenance 202311U
GAMR008 | Réacteur n°08 fractionnement gamma | CURA300362 | Fuite sur flexible NEP | MC |  | U441 | 11U | 577 170,00 | 401769 | 0 | 1 | 0 |  |  | BIOMED_ULIS | GAMR008Réacteur n°08 fractionnement gammaCURA300362Fuite sur flexible NEP11U
DCGMAL01 | Machine à laver Décongélation n°6T090130 | CURA300363 | Pas de débit d'acide lors du cycle | MC |  | U411 | 11U | 577 171,00 | 401769 | 0 | 1 | 0 |  |  | BIOMED_ULIS | DCGMAL01Machine à laver Décongélation n°6T090130CURA300363Pas de débit d'acide lors du cycle11U
NEP05ST05 | Station NEP laverie Albumine | CURA300364 | Vidange de la cuve suite à une mauvaise recette | MCU |  | U236NEP | 11U | 577 172,00 | 401769 | 0 | 1 | 0 |  |  | BIOMED_ULIS | NEP05ST05Station NEP laverie AlbumineCURA300364Vidange de la cuve suite à une mauvaise recette11U
HNOPP04 | Pompe distrib. acide nitrique vers B4 | CURA300367 | Problème amorçage des machines à laver Udecnew | MC |  | U236NEP | 11U | 577 184,00 | 401769 | 0 | 1 | 0 |  |  | BIOMED_ULIS | HNOPP04Pompe distrib. acide nitrique vers B4CURA300367Problème amorçage des machines à laver Udecnew11U
GAMR010 | Réacteur n°10 fractionnement gamma | CURA300369 | Raz pesons | MC |  | U441 | 11U | 577 186,00 | 401769 | 0 | 1 | 0 |  |  | BIOMED_ULIS | GAMR010Réacteur n°10 fractionnement gammaCURA300369Raz pesons11U
LPRREF03 | Réfrigérateur | CURA300370 | Defaut gtc | MC |  | U440 | 12U | 577 187,00 | 401769 | 0 | 1 | 0 |  |  | BIOMED_ULIS | LPRREF03RéfrigérateurCURA300370Defaut gtc12U
WFIPV310_046 | Vanne sur puisage diluteur 138 pt23 | CURA300371 | Fuite | MC |  | U236WFI | 11U | 577 188,00 | 401769 | 0 | 1 | 0 |  |  | BIOMED_ULIS | WFIPV310_046Vanne sur puisage diluteur 138 pt23CURA300371Fuite11U
GAMBOL267 | Bol de centri BKA45 n°267 | CURA300381 | Demontage double enveloppe | MC |  | U441 | 11U | 577 195,00 | 401769 | 0 | 1 | 0 |  |  | BIOMED_ULIS | GAMBOL267Bol de centri BKA45 n°267CURA300381Demontage double enveloppe11U
GAMBOL964 | Bol de centri BKA45 n°964 | CURA300382 | Demontage double enveloppe | MC |  | U441 | 11U | 577 196,00 | 401769 | 0 | 1 | 0 |  |  | BIOMED_ULIS | GAMBOL964Bol de centri BKA45 n°964CURA300382Demontage double enveloppe11U
BAT08RC59 | Atelier UF albumine | CURA300383 | Sol abimé en 8RC59, reprise de résine à faire | MC |  | U200BATP | 13U | 577 197,00 | 401769 | 0 | 1 | 0 |  |  | BIOMED_ULIS | BAT08RC59Atelier UF albumineCURA300383Sol abimé en 8RC59, reprise de résine à faire13U
BCHDISP03 | Système de distribution opus n°11202009 | U_METR000026 | Vérification PERIODIQUE labo extérieur | MPS | METR | U624UAP | 22U | 580 266,00 | 2049-11-30 | 3 | 1 | 0 | 26 | 1 | BIOMED_ULIS | BCHDISP03Système de distribution opus n°11202009U_METR000026Vérification PERIODIQUE labo extérieur22U26
BCHDISP03 | Système de distribution opus n°11202009 | U_METROLOGIE 26 | Vérification CURATIVE labo extérieur | MC | METR | U624UAP | 22U |  | 2049-11-09 | 0 | 1 | 0 |  |  | BIOMED_ULIS | BCHDISP03Système de distribution opus n°11202009U_METROLOGIE 26Vérification CURATIVE labo extérieur22U
BCHCMQ112 | Multipette E3X n°K50686L | U_METR000026 | Vérification PERIODIQUE labo extérieur | MPS | METR | U624UAP | 23U | 628 546,00 | 2024-07-14 | 3 | 1 | 0 | 26 | 1 | BIOMED_ULIS | BCHCMQ112Multipette E3X n°K50686LU_METR000026Vérification PERIODIQUE labo extérieur23U26
BCHCMQ112 | Multipette E3X n°K50686L | U_METROLOGIE 26 | Vérification CURATIVE labo extérieur | MC | METR | U624UAP | 22U |  | 2050-11-09 | 0 | 1 | 0 |  |  | BIOMED_ULIS | BCHCMQ112Multipette E3X n°K50686LU_METROLOGIE 26Vérification CURATIVE labo extérieur22U
BCHCMQ113 | Multipette E3X n°K58863L | U_METR000026 | Vérification PERIODIQUE labo extérieur | MPS | METR | U624UAP | 23U | 628 547,00 | 2024-07-14 | 3 | 1 | 0 | 26 | 1 | BIOMED_ULIS | BCHCMQ113Multipette E3X n°K58863LU_METR000026Vérification PERIODIQUE labo extérieur23U26
BCHCMQ113 | Multipette E3X n°K58863L | U_METROLOGIE 26 | Vérification CURATIVE labo extérieur | MC | METR | U624UAP | 22U |  | 2050-11-09 | 0 | 1 | 0 |  |  | BIOMED_ULIS | BCHCMQ113Multipette E3X n°K58863LU_METROLOGIE 26Vérification CURATIVE labo extérieur22U
DCGARM113 | Armoire électrique de commande HE03 | CURA300394 | Defaut des capteurs de porte | MC |  | U411 | 11U | 577 211,00 | 401769 | 0 | 1 | 0 |  |  | BIOMED_ULIS | DCGARM113Armoire électrique de commande HE03CURA300394Defaut des capteurs de porte11U
FIBR1700 | Cuve de remise en suspension pâte T1 | CURA300395 | Reglage cr de la vanne cip 1020 | MC |  | U411 | 11U | 577 212,00 | 401769 | 0 | 1 | 0 |  |  | BIOMED_ULIS | FIBR1700Cuve de remise en suspension pâte T1CURA300395Reglage cr de la vanne cip 102011U
PLAFL01 | Plafond soufflant décongélation | CURA300416 | Mise en place écran en décongélation | MC |  | U222ELE | 10U | 577 228,00 | 401769 | 0 | 1 | 0 |  |  | BIOMED_ULIS | PLAFL01Plafond soufflant décongélationCURA300416Mise en place écran en décongélation10U
PLAPP04 | Pompe envoi plasma vers PLAC02 | U_MECA000245 | Maintenance pompe | MPS | MECA | U410 | 11U |  | 2049-11-09 | 3 | 1 | 0 | 365 | 0 | BIOMED_ULIS | PLAPP04Pompe envoi plasma vers PLAC02U_MECA000245Maintenance pompe11U365
EPL2TRP24 | Transpalette inox | CURA300425 | Poignée d'abaissement HS | MC |  | U406 | 15U | 577 231,00 | 401769 | 0 | 1 | 0 |  |  | BIOMED_ULIS | EPL2TRP24Transpalette inoxCURA300425Poignée d'abaissement HS15U
PLAPP02 | Pompe envoi plasma vers PLAC01 | U_MECA000245 | Maintenance pompe | MPS | MECA | U410 | 11U |  | 2049-11-09 | 3 | 1 | 0 | 365 | 0 | BIOMED_ULIS | PLAPP02Pompe envoi plasma vers PLAC01U_MECA000245Maintenance pompe11U365
BAT01 | Bâtiment 1 commun | CURA300459 | Contrôle fuite en faux plafond | MC |  | U235BATU | 10U | 577 267,00 | 401769 | 0 | 1 | 0 |  |  | BIOMED_ULIS | BAT01Bâtiment 1 communCURA300459Contrôle fuite en faux plafond10U
ADER173_001 | Cuve mobile 400L | CURA300466 | Vérification électrique suite à la disjonction | MC |  | U421DEAE | 11U | 577 396,00 | 401769 | 0 | 1 | 0 |  |  | BIOMED_ULIS | ADER173_001Cuve mobile 400LCURA300466Vérification électrique suite à la disjonction11U
DCGPEL100 | Ligne de découpe | CURA300470 | Défaut de portes Profisafe (220) | MC |  | U411 | 11U | 577 404,00 | 401769 | 0 | 1 | 0 |  |  | BIOMED_ULIS | DCGPEL100Ligne de découpeCURA300470Défaut de portes Profisafe (220)11U
ADEUF121 | Skid UF ATIII/HEMOLEVEN | CURA300471 | Défaut can open | MC |  | U421DEAE | 11U | 577 405,00 | 401769 | 0 | 1 | 0 |  |  | BIOMED_ULIS | ADEUF121Skid UF ATIII/HEMOLEVENCURA300471Défaut can open11U
WFISBD202 | Sous boucle Eau PPI Réacteurs GAMMA | CURA300472 | Alarme gtc | MC |  | U236WFI | 11U | 577 406,00 | 401769 | 0 | 1 | 0 |  |  | BIOMED_ULIS | WFISBD202Sous boucle Eau PPI Réacteurs GAMMACURA300472Alarme gtc11U
WFISBD106 | Ss boucle PPI uf albumine 8RC45/46/70/76 | CURA300474 | Flush sous boucle | MC |  | U236WFI | 11U | 577 408,00 | 401769 | 0 | 1 | 0 |  |  | BIOMED_ULIS | WFISBD106Ss boucle PPI uf albumine 8RC45/46/70/76CURA300474Flush sous boucle11U
ALBLRP70 | Pompe envoi canal UF | CURA300505 | Plus de débit en sortie de pompe | MC |  | U440 | 11U | 577 434,00 | 401769 | 0 | 1 | 0 |  |  | BIOMED_ULIS | ALBLRP70Pompe envoi canal UFCURA300505Plus de débit en sortie de pompe11U
BAT11123 | Local Découpe | CURA300518 | Retrait des armartures en fer et du lavabo au sein de l'atelier découpe | MC |  | U235BATL | 13U | 577 444,00 | 401769 | 0 | 1 | 0 |  |  | BIOMED_ULIS | BAT11123Local DécoupeCURA300518Retrait des armartures en fer et du lavabo au sein de l'atelier découpe13U
BAT08RC24 | Vestiaires décongélation | CURA300519 | Joint porte SAS décongélation 8RC24 | MC |  | U200BATP | 13U | 577 445,00 | 401769 | 0 | 1 | 0 |  |  | BIOMED_ULIS | BAT08RC24Vestiaires décongélationCURA300519Joint porte SAS décongélation 8RC2413U
BAT08RC46 | Atelier UF albumine UF2 | CURA300520 | Fuite sur le groom de la porte 8RC46 | MC |  | U200BATP | 13U | 577 446,00 | 401769 | 0 | 1 | 0 |  |  | BIOMED_ULIS | BAT08RC46Atelier UF albumine UF2CURA300520Fuite sur le groom de la porte 8RC4613U
ALBPP08 | Pompe ultra filtration albumine | CURA300521 | Pompe ALBPP08 | MC |  | U440 | 11U | 577 447,00 | 401769 | 0 | 1 | 0 |  |  | BIOMED_ULIS | ALBPP08Pompe ultra filtration albumineCURA300521Pompe ALBPP0811U
BAT01SS35 | Laverie plasma | CURA300522 | Support Horloge 1SS35 détaché | MC |  | U200BATP | 13U | 577 448,00 | 401769 | 0 | 1 | 0 |  |  | BIOMED_ULIS | BAT01SS35Laverie plasmaCURA300522Support Horloge 1SS35 détaché13U
BAT08RC142 | Local préparation tampons | CURA300523 | Présence de peinture écaillé sur la grille de ventilation plafond de la salle préparation tampon 8RC142 | MC |  | U200BATP | 10U | 577 450,00 | 401769 | 0 | 1 | 0 |  |  | BIOMED_ULIS | BAT08RC142Local préparation tamponsCURA300523Présence de peinture écaillé sur la grille de ventilation plafond de la salle préparation tampon 8RC14210U
AC77F01 | Filtration terminale n°01 clim. 8rc105 | CURA300524 | 8RC105 : Grille AC77F01 rouillée | MC |  | U222AC | 10U | 577 481,00 | 401769 | 0 | 1 | 0 |  |  | BIOMED_ULIS | AC77F01Filtration terminale n°01 clim. 8rc105CURA3005248RC105 : Grille AC77F01 rouillée10U
AC77F05 | Filtration terminale n°05 clim. 8rc103 | CURA300525 | 8RC103 : Manque identification au plafond grilles AC77F05, F07 et F08 | MC |  | U222AC | 10U | 577 482,00 | 401769 | 0 | 1 | 0 |  |  | BIOMED_ULIS | AC77F05Filtration terminale n°05 clim. 8rc103CURA3005258RC103 : Manque identification au plafond grilles AC77F05, F07 et F0810U
BAT08RC32 | Vestiaires hommes production | CURA300526 | 8RC32 : Luminaire HS | MC |  | U200BATP | 10U | 577 483,00 | 401769 | 0 | 1 | 0 |  |  | BIOMED_ULIS | BAT08RC32Vestiaires hommes productionCURA3005268RC32 : Luminaire HS10U
BAT08RC32 | Vestiaires hommes production | CURA300528 | 8RC 32 : Silicone à ajouter au niveau du coin du luminaire | MC |  | U200BATP | 10U | 577 485,00 | 401769 | 0 | 1 | 0 |  |  | BIOMED_ULIS | BAT08RC32Vestiaires hommes productionCURA3005288RC 32 : Silicone à ajouter au niveau du coin du luminaire10U
BAT08PTA42 | Porte auto coulis. FERMOD 8RC206/8RC208 | CURA300529 | Porte 8RC208 hors service. | MC |  | U200BATP | 13U | 577 486,00 | 401769 | 0 | 1 | 0 |  |  | BIOMED_ULIS | BAT08PTA42Porte auto coulis. FERMOD 8RC206/8RC208CURA300529Porte 8RC208 hors service.13U
BAT01SS35 | Laverie plasma | CURA300530 | Joint porte arraché en 1SS35 | MC |  | U200BATP | 13U | 577 487,00 | 401769 | 0 | 1 | 0 |  |  | BIOMED_ULIS | BAT01SS35Laverie plasmaCURA300530Joint porte arraché en 1SS3513U
BAT08RC71 | Atelier laverie FP albumine | CURA300531 | Résine du sol de la laverie devant le bac de trempage soude | MC |  | U200BATP | 13U | 577 488,00 | 401769 | 0 | 1 | 0 |  |  | BIOMED_ULIS | BAT08RC71Atelier laverie FP albumineCURA300531Résine du sol de la laverie devant le bac de trempage soude13U
ADECMW001 | Balance mettler 1500kg/0,2kg n°3168958 | CURA300532 | Le plateau de la balance ADECMW001 retombe de tout son poids, le verin ne fait plus effet de retenue et il est devenu très difficile de lever ce plateau seul. | MC |  | U421DEAE | 11U | 577 489,00 | 401769 | 0 | 1 | 0 |  |  | BIOMED_ULIS | ADECMW001Balance mettler 1500kg/0,2kg n°3168958CURA300532Le plateau de la balance ADECMW001 retombe de tout son poids, le verin ne fait plus effet de retenue et il est devenu très difficile de lever ce plateau seul.11U
HNOPP02 | Pompe distribution n°1 acide nitrique NEP | CURA300533 | Flexible d'alimentation d'air | MC |  | U236NEP | 11U | 577 490,00 | 401769 | 0 | 1 | 0 |  |  | BIOMED_ULIS | HNOPP02Pompe distribution n°1 acide nitrique NEPCURA300533Flexible d'alimentation d'air11U
HNOPP04 | Pompe distrib. acide nitrique vers B4 | CURA300534 | Flexible d'alimentation d'air | MC |  | U236NEP | 11U | 647 784,00 | 401769 | 0 | 1 | 0 |  |  | BIOMED_ULIS | HNOPP04Pompe distrib. acide nitrique vers B4CURA300534Flexible d'alimentation d'air11U
BAT08ARM24 | Coffret ondulé 8SS43 | CURA300535 | Parafoudre | MC |  | U222ELE | 10U | 577 492,00 | 401769 | 0 | 1 | 0 |  |  | BIOMED_ULIS | BAT08ARM24Coffret ondulé 8SS43CURA300535Parafoudre10U
BAT08RC233 | Bureau | CURA300536 | 8RC 233 Reprise plinthes | MC |  | U200BATP | 13U | 577 493,00 | 401769 | 0 | 1 | 0 |  |  | BIOMED_ULIS | BAT08RC233BureauCURA3005368RC 233 Reprise plinthes13U
BAT08RC204 | SAS Déchets ADEAE | CURA300537 | 8RC204 arrête de porte, impacts au sol, scotch | MC |  | U200BATP | 13U | 577 494,00 | 401769 | 0 | 1 | 0 |  |  | BIOMED_ULIS | BAT08RC204SAS Déchets ADEAECURA3005378RC204 arrête de porte, impacts au sol, scotch13U
BAT08RC231 | Pièce 8RC231 | CURA300539 | 8RC321 Reprise peinture plafond + contour grille AC25F12 | MC |  | U200BATP | 13U | 577 496,00 | 401769 | 0 | 1 | 0 |  |  | BIOMED_ULIS | BAT08RC231Pièce 8RC231CURA3005398RC321 Reprise peinture plafond + contour grille AC25F1213U
ADEAU01 | Autoclave Production | CURA300570 | Système Porte | MC |  | U421DEAE | 11U | 645 658,00 | 401769 | 0 | 1 | 0 |  |  | BIOMED_ULIS | ADEAU01Autoclave ProductionCURA300570Système Porte11U
BAT11PTA37 | Porte auto enroul. Nergeco MGPCF37 | CURA300571 | Porte bloqué ouverte | MC |  | U406 | 13U | 577 560,00 | 401769 | 0 | 1 | 0 |  |  | BIOMED_ULIS | BAT11PTA37Porte auto enroul. Nergeco MGPCF37CURA300571Porte bloqué ouverte13U
GAMR24 | Cuve sortie filtre press | CURA300573 | Fuite | MC |  | U441 | 11U | 577 753,00 | 401769 | 0 | 1 | 0 |  |  | BIOMED_ULIS | GAMR24Cuve sortie filtre pressCURA300573Fuite11U
DCGCONV01 | Convoyeur SAS Déchets | CURA300574 | Defaut de SAS RDC | MC |  | U411 | 11U | 649 644,00 | 401769 | 0 | 1 | 0 |  |  | BIOMED_ULIS | DCGCONV01Convoyeur SAS DéchetsCURA300574Defaut de SAS RDC11U
ADEUF122 | Skid ultrafiltration Fac IX ou Kanokad | CURA300575 | Disjonction | MC |  | U421DEAE | 11U | 577 755,00 | 401769 | 0 | 1 | 0 |  |  | BIOMED_ULIS | ADEUF122Skid ultrafiltration Fac IX ou KanokadCURA300575Disjonction11U
NEPARM01 | Armoire d'auto. effluents réactifs NEP | CURA300583 | Manque 400v | MC |  | U236NEP | 11U | 579 971,00 | 401769 | 0 | 1 | 0 |  |  | BIOMED_ULIS | NEPARM01Armoire d'auto. effluents réactifs NEPCURA300583Manque 400v11U
DCGR200 | Fondoir Décongélation | CURA300585 | Defaut poids haut pendant nep | MC |  | U411 | 11U | 577 774,00 | 401769 | 0 | 1 | 0 |  |  | BIOMED_ULIS | DCGR200Fondoir DécongélationCURA300585Defaut poids haut pendant nep11U
PLAPEL03 | Machine à peler les poches plasma | CURA300587 | Inversion de phase sur la peleuse | MC |  | U410 | 11U | 577 776,00 | 401769 | 0 | 1 | 0 |  |  | BIOMED_ULIS | PLAPEL03Machine à peler les poches plasmaCURA300587Inversion de phase sur la peleuse11U
PLAELEV03 | Elévateur pneumatique plasma n°3 | CURA300588 | Mise en place d'écrou et écrou frein | MC |  | U410 | 11U | 577 777,00 | 401769 | 0 | 1 | 0 |  |  | BIOMED_ULIS | PLAELEV03Elévateur pneumatique plasma n°3CURA300588Mise en place d'écrou et écrou frein11U
ADER175_001 | Cuve mobile 700L | CURA300589 | Changement des roue directionnel | MC |  | U421DEAE | 11U | 577 778,00 | 401769 | 0 | 1 | 0 |  |  | BIOMED_ULIS | ADER175_001Cuve mobile 700LCURA300589Changement des roue directionnel11U
PLAPEL04 | Machine à peler les poches plasma | CURA300590 | Disjonction de la peleuse | MC |  | U410 | 11U | 577 779,00 | 401769 | 0 | 1 | 0 |  |  | BIOMED_ULIS | PLAPEL04Machine à peler les poches plasmaCURA300590Disjonction de la peleuse11U
PLAPEL04 | Machine à peler les poches plasma | CURA300591 | Disjonction | MC |  | U410 | 11U | 577 781,00 | 401769 | 0 | 1 | 0 |  |  | BIOMED_ULIS | PLAPEL04Machine à peler les poches plasmaCURA300591Disjonction11U
IS1CHD01 | Chaudière vapeur PMS 12 bars 4,5 MWatts | CURA300593 | Test 72 | MC |  | U222IS | 11U | 577 783,00 | 401769 | 0 | 1 | 0 |  |  | BIOMED_ULIS | IS1CHD01Chaudière vapeur PMS 12 bars 4,5 MWattsCURA300593Test 7211U
PLAR02 | Mélangeur fondoir plasma n°2 | CURA300594 | Fuite d'air | MC |  | U410 | 11U | 577 784,00 | 401769 | 0 | 1 | 0 |  |  | BIOMED_ULIS | PLAR02Mélangeur fondoir plasma n°2CURA300594Fuite d'air11U
NEP05ST05 | Station NEP laverie Albumine | CURA300596 | Vidange sous station | MC |  | U236NEP | 11U | 577 786,00 | 401769 | 0 | 1 | 0 |  |  | BIOMED_ULIS | NEP05ST05Station NEP laverie AlbumineCURA300596Vidange sous station11U
DET0001 | Réservoir refroidissement centris plasma | CURA300597 | Débit bas refroidissement PLAC02 | MC |  | U410 | 11U | 577 787,00 | 401769 | 0 | 1 | 0 |  |  | BIOMED_ULIS | DET0001Réservoir refroidissement centris plasmaCURA300597Débit bas refroidissement PLAC0211U
WFISBD105 | Ss boucle FP T I+II+III et laverie 8RC71 | CURA300598 | Défaut débit | MCU |  | U236WFI | 11U | 577 790,00 | 401769 | 0 | 1 | 0 |  |  | BIOMED_ULIS | WFISBD105Ss boucle FP T I+II+III et laverie 8RC71CURA300598Défaut débit11U
GAMTN | Tableau de pontage sortie réacteurs | CURA300599 | Défaut pontage GAMTN6 | MCU |  | U441 | 11U | 577 791,00 | 401769 | 0 | 1 | 0 |  |  | BIOMED_ULIS | GAMTNTableau de pontage sortie réacteursCURA300599Défaut pontage GAMTN611U
WFIR301 | Cuve de stockage eau ppi NEP | CURA300600 | Vanne en défaut | MC |  | U236WFI | 11U | 577 792,00 | 401769 | 0 | 1 | 0 |  |  | BIOMED_ULIS | WFIR301Cuve de stockage eau ppi NEPCURA300600Vanne en défaut11U
ADECR112 | Skid chromato DEAEFF | CURA300601 | Chaine de mesure est en défaut | MC |  | U421DEAE | 11U | 577 793,00 | 401769 | 0 | 1 | 0 |  |  | BIOMED_ULIS | ADECR112Skid chromato DEAEFFCURA300601Chaine de mesure est en défaut11U
PW32 | Prod. Eau purifiée ORION n°2 | CURA300606 | Défaut AIT25-01 | MC |  | U236PW | 11U | 600 107,00 | 401769 | 0 | 1 | 0 |  |  | BIOMED_ULIS | PW32Prod. Eau purifiée ORION n°2CURA300606Défaut AIT25-0111U
LPLCONG10 | Congélateur -30°C | CURA300611 | Alarme température haute | MC |  | U602LPL | 11U | 577 803,00 | 401769 | 0 | 1 | 0 |  |  | BIOMED_ULIS | LPLCONG10Congélateur -30°CCURA300611Alarme température haute11U
PLAR01 | Mélangeur fondoir plasma n°1 | CURA300612 | Disjonction fondoir | MC |  | U410 | 11U | 577 804,00 | 401769 | 0 | 1 | 0 |  |  | BIOMED_ULIS | PLAR01Mélangeur fondoir plasma n°1CURA300612Disjonction fondoir11U
BAT08RC60 | Atelier filtre presse albumine | CURA300613 | Vitre porte HS | MC |  | U200BATP | 13U | 577 805,00 | 401769 | 0 | 1 | 0 |  |  | BIOMED_ULIS | BAT08RC60Atelier filtre presse albumineCURA300613Vitre porte HS13U
GAMR010 | Réacteur n°10 fractionnement gamma | CURA300614 | Démontage lèche paroi | MC |  | U441 | 11U | 577 806,00 | 401769 | 0 | 1 | 0 |  |  | BIOMED_ULIS | GAMR010Réacteur n°10 fractionnement gammaCURA300614Démontage lèche paroi11U
OPLETUV20 | Enceinte climatique SECASI n° *016350020 | CURA300615 | Température haute | MC |  | U601OPL | 11U | 577 807,00 | 401769 | 0 | 1 | 0 |  |  | BIOMED_ULIS | OPLETUV20Enceinte climatique SECASI n° *016350020CURA300615Température haute11U
NEP06PV14 | VVanne départ vers réac. et broy. Gamma - GAMTC | CURA300616 | Fuite | MC |  | U236NEP | 11U | 577 808,00 | 401769 | 0 | 1 | 0 |  |  | BIOMED_ULIS | NEP06PV14VVanne départ vers réac. et broy. Gamma - GAMTCCURA300616Fuite11U
NEP01PV41 | Vanne d'aiguillage NEP01 | CURA300618 | Fuite | MC |  | U236NEP | 11U | 577 810,00 | 401769 | 0 | 1 | 0 |  |  | BIOMED_ULIS | NEP01PV41Vanne d'aiguillage NEP01CURA300618Fuite11U
WE10R010 | Cuve de stockage 140 m3 surnageant éthan | CURA300620 | Défaut niveau cuve haut WE10CML104 | MC |  | U236PE | 11U | 577 812,00 | 401769 | 0 | 1 | 0 |  |  | BIOMED_ULIS | WE10R010Cuve de stockage 140 m3 surnageant éthanCURA300620Défaut niveau cuve haut WE10CML10411U
BAT08SS73 | ACCES SOUS-SOL ET TABLE ELEVATRICE | CURA300622 | Défaut table | MC |  | U200BATP | 11U | 577 814,00 | 401769 | 0 | 1 | 0 |  |  | BIOMED_ULIS | BAT08SS73ACCES SOUS-SOL ET TABLE ELEVATRICECURA300622Défaut table11U
PWCMOZ100 | Mesure O3 par échantillonage BD03 | CURA300625 | Défaut mesure | MC |  | U236PW | 11U | 577 816,00 | 401769 | 0 | 1 | 0 |  |  | BIOMED_ULIS | PWCMOZ100Mesure O3 par échantillonage BD03CURA300625Défaut mesure11U
NEP09ST09 | Sous-station NEP ADEAE | CURA300636 | Défaut contrôle conductivité durant temps de contact | MC |  | U236NEP | 11U | 651 127,00 | 401769 | 0 | 1 | 0 |  |  | BIOMED_ULIS | NEP09ST09Sous-station NEP ADEAECURA300636Défaut contrôle conductivité durant temps de contact11U
WFISBD53 | Sous boucle de distribution WFI 20°C B4 | CURA300637 | Défaut seuil bas | MC |  | U236WFI | 11U | 577 823,00 | 401769 | 0 | 1 | 0 |  |  | BIOMED_ULIS | WFISBD53Sous boucle de distribution WFI 20°C B4CURA300637Défaut seuil bas11U
WFISBD208 | Sous boucle de distribution extension B8 | CURA300638 | Défaut température haut distribution WFICMT54 | MC |  | U236WFI | 11U | 577 824,00 | 401769 | 0 | 1 | 0 |  |  | BIOMED_ULIS | WFISBD208Sous boucle de distribution extension B8CURA300638Défaut température haut distribution WFICMT5411U
PW40R01 | Stockage eau purifiée chaude boucle PW40 | CURA300648 | Interruption du remplissage suite à défaut pressostat | MC |  | U236PW | 11U | 577 834,00 | 401769 | 0 | 1 | 0 |  |  | BIOMED_ULIS | PW40R01Stockage eau purifiée chaude boucle PW40CURA300648Interruption du remplissage suite à défaut pressostat11U
WFISBD310 | Système stockage WFI ADEAE | CURA300652 | Défaut qualité sous boucle ALFA 1 (FE_023) | MC |  | U236WFI | 11U | 577 838,00 | 401769 | 0 | 1 | 0 |  |  | BIOMED_ULIS | WFISBD310Système stockage WFI ADEAECURA300652Défaut qualité sous boucle ALFA 1 (FE_023)11U
NEP11PLC01 | Automate CIP01 Sous-Sol | CURA300656 | DCI348382 : Modifications CIP en lien avec les modifications Fibri | MC |  | U411 | 12U | 577 843,00 | 401769 | 0 | 1 | 0 |  |  | BIOMED_ULIS | NEP11PLC01Automate CIP01 Sous-SolCURA300656DCI348382 : Modifications CIP en lien avec les modifications Fibri12U
NEP12PLC01 | Automate CIP02 Sous-Sol | CURA300658 | DCI348382 : Modifications CIP en lien avec les modifications Fibri | MC |  | U411 | 12U | 577 845,00 | 401769 | 0 | 1 | 0 |  |  | BIOMED_ULIS | NEP12PLC01Automate CIP02 Sous-SolCURA300658DCI348382 : Modifications CIP en lien avec les modifications Fibri12U
NEP13PLC01 | Automate CIP03 Sous-Sol | CURA300660 | DCI348382 : Modifications CIP en lien avec les modifications Fibri | MC |  | U411 | 12U | 577 847,00 | 401769 | 0 | 1 | 0 |  |  | BIOMED_ULIS | NEP13PLC01Automate CIP03 Sous-SolCURA300660DCI348382 : Modifications CIP en lien avec les modifications Fibri12U
APMELEV01 | Table élévatrice Atelier Prépa. Mat. | CURA300661 | Défaut lors de la descente | MC |  | DEF | 11U | 577 848,00 | 401769 | 0 | 1 | 0 |  |  | ULIS | APMELEV01Table élévatrice Atelier Prépa. Mat.CURA300661Défaut lors de la descente11U
BATEX | Extérieurs bâtiments | CURA300676 | Façade EST | MC |  | U235BATU | 13U | 577 864,00 | 401769 | 0 | 1 | 0 |  |  | BIOMED_ULIS | BATEXExtérieurs bâtimentsCURA300676Façade EST13U
FIBR1800 | Cuve de dissolution Pâte TI lavée | CURA300678 | Demande forçage ouverture trou d'homme | MC |  | U411 | 11U | 591 420,00 | 401769 | 0 | 1 | 0 |  |  | BIOMED_ULIS | FIBR1800Cuve de dissolution Pâte TI lavéeCURA300678Demande forçage ouverture trou d'homme11U
BATEX | Extérieurs bâtiments | CURA300683 | Facade OUEST | MC |  | U235BATU | 13U | 577 872,00 | 401769 | 0 | 1 | 0 |  |  | BIOMED_ULIS | BATEXExtérieurs bâtimentsCURA300683Facade OUEST13U
BAT01 | Bâtiment 1 commun | CURA300684 | Evacuation matériels électriques | MC |  | 222ELE | 10U | 577 874,00 | 401769 | 0 | 1 | 0 |  |  | BIOMED_ULIS | BAT01Bâtiment 1 communCURA300684Evacuation matériels électriques10U
BAT08RC65 | Pièce bâtiment 8RC65 | CURA300689 | Fixation groume porte 8rc 65 | MC |  | U200BATP | 13U | 577 878,00 | 401769 | 0 | 1 | 0 |  |  | BIOMED_ULIS | BAT08RC65Pièce bâtiment 8RC65CURA300689Fixation groume porte 8rc 6513U
GAMLAV02 | Melangeur | CURA300696 | Mise en place de bouchon pour les mélangeurs de l'aniosurf | MC |  | U441 | 13U | 577 885,00 | 401769 | 0 | 1 | 0 |  |  | BIOMED_ULIS | GAMLAV02MelangeurCURA300696Mise en place de bouchon pour les mélangeurs de l'aniosurf13U
BAT08RC97 | Pièce bâtiment 8RC97 | CURA300697 | 8RC97 Silicone / impact mur / boitiers extincteurs / porte coupe-feu /seuil de porte / peinture ecaiillé | MC |  | U200BATP | 13U | 577 886,00 | 401769 | 0 | 1 | 0 |  |  | BIOMED_ULIS | BAT08RC97Pièce bâtiment 8RC97CURA3006978RC97 Silicone / impact mur / boitiers extincteurs / porte coupe-feu /seuil de porte / peinture ecaiillé13U
BAT08RC119 | Pièce stockage matériel PMML | CURA300698 | 8RC119 rouille / rayure mur / Silicone | MC |  | U200BATP | 13U | 577 887,00 | 401769 | 0 | 1 | 0 |  |  | BIOMED_ULIS | BAT08RC119Pièce stockage matériel PMMLCURA3006988RC119 rouille / rayure mur / Silicone13U
BAT08RC217 | Pièce 8RC217 | CURA300700 | 8RC217 Traces au sol // Peinture écaillé | MC |  | U200BATP | 13U | 577 890,00 | 401769 | 0 | 1 | 0 |  |  | BIOMED_ULIS | BAT08RC217Pièce 8RC217CURA3007008RC217 Traces au sol // Peinture écaillé13U
BAT08RC32 | Vestiaires hommes production | CURA300702 | 8RC32 reprise tiroirs, porte abîmée | MC |  | U200BATP | 13U | 577 894,00 | 401769 | 0 | 1 | 0 |  |  | BIOMED_ULIS | BAT08RC32Vestiaires hommes productionCURA3007028RC32 reprise tiroirs, porte abîmée13U
BAT08RC06 | Couloir entrée vestiaires côté produc | CURA300703 | 8RC06 passe plat, eclat mur, Voyant cartouche | MC |  | U200BATP | 13U | 577 899,00 | 401769 | 0 | 1 | 0 |  |  | BIOMED_ULIS | BAT08RC06Couloir entrée vestiaires côté producCURA3007038RC06 passe plat, eclat mur, Voyant cartouche13U
BAT08RC08 | Sas matériel production | CURA300704 | 8RC08 Ancien voyant, silicone | MC |  | U200BATP | 13U | 577 901,00 | 401769 | 0 | 1 | 0 |  |  | BIOMED_ULIS | BAT08RC08Sas matériel productionCURA3007048RC08 Ancien voyant, silicone13U
BAT08RC06 | Couloir entrée vestiaires côté produc | CURA300705 | 8RC06 seuil porte, silicone, contour porte impact mur | MC |  | U200BATP | 13U | 577 902,00 | 401769 | 0 | 1 | 0 |  |  | BIOMED_ULIS | BAT08RC06Couloir entrée vestiaires côté producCURA3007058RC06 seuil porte, silicone, contour porte impact mur13U
MGPCF10 | Chambre froide n°10 réception plasma 5°C | CURA300707 | Barre au sol directrice à revisser- portique RFID | MC |  | U406 | 13U | 577 904,00 | 401769 | 0 | 1 | 0 |  |  | BIOMED_ULIS | MGPCF10Chambre froide n°10 réception plasma 5°CCURA300707Barre au sol directrice à revisser- portique RFID13U
EPL2REF02 | Réfrigérateur de laboratoire L290 standard | CURA300708 | Plasma: alarme active sur réfrigérateur | MC |  | U406 | 10U | 577 908,00 | 401769 | 0 | 1 | 0 |  |  | BIOMED_ULIS | EPL2REF02Réfrigérateur de laboratoire L290 standardCURA300708Plasma: alarme active sur réfrigérateur10U
BAT08PTA42 | Porte auto coulis. FERMOD 8RC206/8RC208 | CURA300709 | Porte 8RC208 hors service. | MC |  | U200BATP | 13U | 577 910,00 | 401769 | 0 | 1 | 0 |  |  | BIOMED_ULIS | BAT08PTA42Porte auto coulis. FERMOD 8RC206/8RC208CURA300709Porte 8RC208 hors service.13U
PLACONG09 | Congélateur -80° C | CURA300710 | Modification emplacement sonde PLACMT80 | MC |  | U410 | 10U | 577 912,00 | 401769 | 0 | 1 | 0 |  |  | BIOMED_ULIS | PLACONG09Congélateur -80° CCURA300710Modification emplacement sonde PLACMT8010U
PLACONG02 | Congélateur pâte Cryo | CURA300711 | Modification emplacement sonde PLACMT86 | MC |  | U410 | 10U | 577 913,00 | 401769 | 0 | 1 | 0 |  |  | BIOMED_ULIS | PLACONG02Congélateur pâte CryoCURA300711Modification emplacement sonde PLACMT8610U
BAT08RC60 | Atelier filtre presse albumine | CURA300713 | Fixation groume porte simple 8RC60 | MC |  | U200BATP | 13U | 577 915,00 | 401769 | 0 | 1 | 0 |  |  | BIOMED_ULIS | BAT08RC60Atelier filtre presse albumineCURA300713Fixation groume porte simple 8RC6013U
BAT08PTA34 | Porte auto coulis. FERMOD 8RC206/8RC213 | CURA300715 | Impact sur le mur du couloir 8RC206 | MC |  | U200BATP | 13U | 577 918,00 | 401769 | 0 | 1 | 0 |  |  | BIOMED_ULIS | BAT08PTA34Porte auto coulis. FERMOD 8RC206/8RC213CURA300715Impact sur le mur du couloir 8RC20613U
BAT11 | Bâtiment 11 Magasin général et plasma | CURA300716 | Protécion sol rideaux B11 a refixer | MC |  | U235BATL | 13U | 577 920,00 | 401769 | 0 | 1 | 0 |  |  | BIOMED_ULIS | BAT11Bâtiment 11 Magasin général et plasmaCURA300716Protécion sol rideaux B11 a refixer13U
BAT04 | Bâtiment 4 Centrale énergie | CURA300717 | Fuite du système de l'alimentation d'eau pour l'arrosage dans le coffret isolant plus changer le pistolet a eau | MC |  | S244 | 13U | 577 922,00 | 401769 | 0 | 1 | 0 |  |  | BIOMED_ULIS | BAT04Bâtiment 4 Centrale énergieCURA300717Fuite du système de l'alimentation d'eau pour l'arrosage dans le coffret isolant plus changer le pistolet a eau13U
BAT11 | Bâtiment 11 Magasin général et plasma | CURA300718 | Bute de porte casser zone acide / soude | MC |  | U235BATL | 13U | 577 923,00 | 401769 | 0 | 1 | 0 |  |  | BIOMED_ULIS | BAT11Bâtiment 11 Magasin général et plasmaCURA300718Bute de porte casser zone acide / soude13U
BAT11 | Bâtiment 11 Magasin général et plasma | CURA300719 | Zone de préparation B11 protection au sol à redresser et refixer | MC |  | U235BATL | 13U | 577 927,00 | 401769 | 0 | 1 | 0 |  |  | BIOMED_ULIS | BAT11Bâtiment 11 Magasin général et plasmaCURA300719Zone de préparation B11 protection au sol à redresser et refixer13U
PLAR01 | Mélangeur fondoir plasma n°1 | CURA300723 | Disjonction du fondoir | MC |  | U410 | 11U | 577 955,00 | 401769 | 0 | 1 | 0 |  |  | BIOMED_ULIS | PLAR01Mélangeur fondoir plasma n°1CURA300723Disjonction du fondoir11U
NEP04ST04 | Station NEP réacteurs + UF Albumine | CURA300724 | Vidange sous station | MC |  | U236NEP | 11U | 577 956,00 | 401769 | 0 | 1 | 0 |  |  | BIOMED_ULIS | NEP04ST04Station NEP réacteurs + UF AlbumineCURA300724Vidange sous station11U
DCGR200 | Fondoir Décongélation | CURA300725 | Vérification absence de fuite lors nep | MC |  | U411 | 11U | 577 957,00 | 401769 | 0 | 1 | 0 |  |  | BIOMED_ULIS | DCGR200Fondoir DécongélationCURA300725Vérification absence de fuite lors nep11U
HNOPP04 | Pompe distrib. acide nitrique vers B4 | CURA300726 | Vérification de la pression distribution acide nitrique | MC |  | U236NEP | 11U | 577 958,00 | 401769 | 0 | 1 | 0 |  |  | BIOMED_ULIS | HNOPP04Pompe distrib. acide nitrique vers B4CURA300726Vérification de la pression distribution acide nitrique11U
GAMR010 | Réacteur n°10 fractionnement gamma | CURA300729 | Raz peson | MC |  | U441 | 11U | 577 964,00 | 401769 | 0 | 1 | 0 |  |  | BIOMED_ULIS | GAMR010Réacteur n°10 fractionnement gammaCURA300729Raz peson11U
WECP71 | Pompe renvoi filtrat UF albumine | CURA300730 | Pompe désamorcée | MC |  | U440 | 11U | 577 965,00 | 401769 | 0 | 1 | 0 |  |  | BIOMED_ULIS | WECP71Pompe renvoi filtrat UF albumineCURA300730Pompe désamorcée11U
PE10 | Stockage et distribution éthanol | CURA300731 | Bascule de la cuve R020 à R010 | MC |  | U236PE | 11U | 577 966,00 | 401769 | 0 | 1 | 0 |  |  | BIOMED_ULIS | PE10Stockage et distribution éthanolCURA300731Bascule de la cuve R020 à R01011U
GAMR02 | Cuve n°2 remise en solution pâtes gamma | CURA300734 | Poussée soutirage | MC |  | U441 | 11U | 577 967,00 | 401769 | 0 | 1 | 0 |  |  | BIOMED_ULIS | GAMR02Cuve n°2 remise en solution pâtes gammaCURA300734Poussée soutirage11U
MCBLAB05 | Chemscan de Laboratoire Microbiologie | CURA300741 | Maintenance curative et mises à jour | MC |  | U640MCB | 21U | 577 968,00 | 401769 | 0 | 1 | 0 |  |  | BIOMED_ULIS | MCBLAB05Chemscan de Laboratoire MicrobiologieCURA300741Maintenance curative et mises à jour21U
BAT01SS14 | Pièce bâtiment 1SS14 | CURA300746 | Intervention ADIVA | MC |  | U235BATU | 13U | 577 974,00 | 401769 | 0 | 1 | 0 |  |  | BIOMED_ULIS | BAT01SS14Pièce bâtiment 1SS14CURA300746Intervention ADIVA13U
ADECONG03 | Congélateur -80°C | CURA300747 | Porte cassée, sur le point de tomber | MC |  | U421DEAE | 10U | 577 977,00 | 401769 | 0 | 1 | 0 |  |  | BIOMED_ULIS | ADECONG03Congélateur -80°CCURA300747Porte cassée, sur le point de tomber10U
AC01ARM01 | Armoire électrique AC01 | CURA300748 | Projecteur en défaut terrasse B8 bis | MC | AR | 222ELE | 10U | 577 997,00 | 401769 | 0 | 1 | 0 |  |  | BIOMED_ULIS | AC01ARM01Armoire électrique AC01CURA300748Projecteur en défaut terrasse B8 bis10U
BAT08RC218 | Local Stockage matériel ADEAE | CURA300750 | 8RC218 silicone, reprise plinthes ,bas de porte abimé, reprise protections murales, reprise contour porte, contour porte abimé | MC |  | U200BATP | 13U | 578 000,00 | 401769 | 0 | 1 | 0 |  |  | BIOMED_ULIS | BAT08RC218Local Stockage matériel ADEAECURA3007508RC218 silicone, reprise plinthes ,bas de porte abimé, reprise protections murales, reprise contour porte, contour porte abimé13U
BAT08RC218 | Local Stockage matériel ADEAE | CURA300752 | 8RC218 groom à refixer, cache paumelle | MC |  | U200BATP | 13U | 578 002,00 | 401769 | 0 | 1 | 0 |  |  | BIOMED_ULIS | BAT08RC218Local Stockage matériel ADEAECURA3007528RC218 groom à refixer, cache paumelle13U
BAT08RC218 | Local Stockage matériel ADEAE | CURA300754 | 8RC218 Roues des tracteurs qui enlèvent la résine au sol | MC |  | U200BATP | 13U | 578 005,00 | 401769 | 0 | 1 | 0 |  |  | BIOMED_ULIS | BAT08RC218Local Stockage matériel ADEAECURA3007548RC218 Roues des tracteurs qui enlèvent la résine au sol13U
BAT08RC215 | Laverie ADEAE | CURA300757 | 8RC 215 silicone, traces de rouille, reprise sol, | MC |  | U200BATP | 13U | 578 008,00 | 401769 | 0 | 1 | 0 |  |  | BIOMED_ULIS | BAT08RC215Laverie ADEAECURA3007578RC 215 silicone, traces de rouille, reprise sol,13U
EPL2CF07 | Chambre froide enreg. plasma +5°C | CURA300760 | Roues avants du gerbeur du B13 à changer | MC |  | U406 | 15U | 578 010,00 | 401769 | 0 | 1 | 0 |  |  | BIOMED_ULIS | EPL2CF07Chambre froide enreg. plasma +5°CCURA300760Roues avants du gerbeur du B13 à changer15U
BAT08RC224 | Local Cuves fixes Tampons | CURA300762 | 8RC224 Barre de protection mur qui se décolle | MC |  | U200BATP | 13U | 578 013,00 | 401769 | 0 | 1 | 0 |  |  | BIOMED_ULIS | BAT08RC224Local Cuves fixes TamponsCURA3007628RC224 Barre de protection mur qui se décolle13U
BAT08RC207 | Local Alfalastin 1 | CURA300763 | 8RC207 reprise grille et reprise plafond | MC |  | U421DEAE | 13U | 578 014,00 | 401769 | 0 | 1 | 0 |  |  | BIOMED_ULIS | BAT08RC207Local Alfalastin 1CURA3007638RC207 reprise grille et reprise plafond13U
BAT08RC52 | Pièce bâtiment 8RC52 | CURA300768 | 8RC52 Impacts sol / reprises peinture / silicone/ reprises plinthes /arrête angle abîmée / | MC |  | U200BATP | 13U | 578 018,00 | 401769 | 0 | 1 | 0 |  |  | BIOMED_ULIS | BAT08RC52Pièce bâtiment 8RC52CURA3007688RC52 Impacts sol / reprises peinture / silicone/ reprises plinthes /arrête angle abîmée /13U
BAT08RC68 | Sas sortie déchets b8 | CURA300770 | 8RC68 bas de plaque abîmé, Reprise sol/plinthes | MC |  | U200BATP | 13U | 578 020,00 | 401769 | 0 | 1 | 0 |  |  | BIOMED_ULIS | BAT08RC68Sas sortie déchets b8CURA3007708RC68 bas de plaque abîmé, Reprise sol/plinthes13U
BATEX | Extérieurs bâtiments | CURA300785 | Voirie Réseau EU Obstrué BAT 11 | MC |  | U235BATU | 13U | 578 036,00 | 401769 | 0 | 1 | 0 |  |  | BIOMED_ULIS | BATEXExtérieurs bâtimentsCURA300785Voirie Réseau EU Obstrué BAT 1113U
EPL3ECT03 | Machine de tri plasma n°2 | CURA300789 | Remplacement cellule sortie | MC |  | U406 | 11U | 578 041,00 | 401769 | 0 | 1 | 0 |  |  | BIOMED_ULIS | EPL3ECT03Machine de tri plasma n°2CURA300789Remplacement cellule sortie11U
DCGCONV01 | Convoyeur SAS Déchets | CURA300790 | Défaut temps ouverture | MC |  | U411 | 11U | 578 042,00 | 401769 | 0 | 1 | 0 |  |  | BIOMED_ULIS | DCGCONV01Convoyeur SAS DéchetsCURA300790Défaut temps ouverture11U
ADELAV05 | Aspirateur Nilfisk n°3510154206403 | CURA300793 | Remplacement des 2 moteurs d'apiration | MC |  | U421DEAE | 15U | 578 049,00 | 401769 | 0 | 1 | 0 |  |  | BIOMED_ULIS | ADELAV05Aspirateur Nilfisk n°3510154206403CURA300793Remplacement des 2 moteurs d'apiration15U
BAT08RC59 | Atelier UF albumine | CURA300798 | Fuite sur tuyauterie surnageant cuve WEV01 | MC |  | U236WE | 10U | 578 052,00 | 401769 | 0 | 1 | 0 |  |  | BIOMED_ULIS | BAT08RC59Atelier UF albumineCURA300798Fuite sur tuyauterie surnageant cuve WEV0110U
MGPGER03 | Gerbeur électrique n°3 | CURA300799 | Remplacement roues porteuses | MC |  | U406 | 15U | 578 053,00 | 401769 | 0 | 1 | 0 |  |  | BIOMED_ULIS | MGPGER03Gerbeur électrique n°3CURA300799Remplacement roues porteuses15U
BAT08RC54 | Couloir de circulation central | CURA300800 | 8RC54 reprise joints / vis a resserer sur plots // Plaques décollées / Peinture. | MC |  | U200BATP | 13U | 578 054,00 | 401769 | 0 | 1 | 0 |  |  | BIOMED_ULIS | BAT08RC54Couloir de circulation centralCURA3008008RC54 reprise joints / vis a resserer sur plots // Plaques décollées / Peinture.13U
BAT08RC61 | Local de conditionnement secondaire et pesée back-up | CURA300801 | 8RC61 Joint / Impact mur / Silicone / Peinture | MC |  | U200BATP | 13U | 578 055,00 | 401769 | 0 | 1 | 0 |  |  | BIOMED_ULIS | BAT08RC61Local de conditionnement secondaire et pesée back-upCURA3008018RC61 Joint / Impact mur / Silicone / Peinture13U
MGPCEL04 | Gerbeur R14 CF | CURA300802 | Plasma Système Bluespot cassé | MC |  | U406 | 15U | 578 056,00 | 401769 | 0 | 1 | 0 |  |  | BIOMED_ULIS | MGPCEL04Gerbeur R14 CFCURA300802Plasma Système Bluespot cassé15U
BAT08 | Bâtiment 8 de production | CURA300803 | REFIXER LE SUPPORT DE BÄCHE | MC |  | U200BATP | 13U | 578 057,00 | 401769 | 0 | 1 | 0 |  |  | BIOMED_ULIS | BAT08Bâtiment 8 de productionCURA300803REFIXER LE SUPPORT DE BÄCHE13U
BAT08RC143 | Sas de désinfection pour entrée/sortie matériel PMML | CURA300804 | 8RC143 impact sol / Silicone / Reprise plinthes / panneau à recoller | MC |  | U200BATP | 13U | 578 058,00 | 401769 | 0 | 1 | 0 |  |  | BIOMED_ULIS | BAT08RC143Sas de désinfection pour entrée/sortie matériel PMMLCURA3008048RC143 impact sol / Silicone / Reprise plinthes / panneau à recoller13U
BAT08RC142 | Local préparation tampons | CURA300805 | 8RC142 étagères rouillées / reprise congès angle / reprise silicone | MC |  | U200BATP | 13U | 578 059,00 | 401769 | 0 | 1 | 0 |  |  | BIOMED_ULIS | BAT08RC142Local préparation tamponsCURA3008058RC142 étagères rouillées / reprise congès angle / reprise silicone13U
BAT08RC203 | Pièce bâtiment 8RC203 | CURA300806 | 8RC203 reprise plinthes / reprise peinture boitier extincteur | MC |  | U200BATP | 13U | 578 060,00 | 401769 | 0 | 1 | 0 |  |  | BIOMED_ULIS | BAT08RC203Pièce bâtiment 8RC203CURA3008068RC203 reprise plinthes / reprise peinture boitier extincteur13U
BAT08RC141 | Pièce bâtiment 8RC141 | CURA300807 | 8RC141 reprise bas mur / reprise silicone / contour porte /seuil porte | MC |  | U200BATP | 13U | 578 061,00 | 401769 | 0 | 1 | 0 |  |  | BIOMED_ULIS | BAT08RC141Pièce bâtiment 8RC141CURA3008078RC141 reprise bas mur / reprise silicone / contour porte /seuil porte13U
BAT11 | Bâtiment 11 Magasin général et plasma | CURA300810 | UGFB11CF : Projet mise en place nouvelles installations CO2 | PRO |  | U235BATL | 10U |  | 2022-11-15 | 0 | 1 | 0 |  |  | BIOMED_ULIS | BAT11Bâtiment 11 Magasin général et plasmaCURA300810UGFB11CF : Projet mise en place nouvelles installations CO210U
BAT08RC54 | Couloir de circulation central | CURA300812 | 8RC 54 Vis du plot inox devant 8RC218 à resserrer | MC |  | U200BATP | 13U | 578 068,00 | 401769 | 0 | 1 | 0 |  |  | BIOMED_ULIS | BAT08RC54Couloir de circulation centralCURA3008128RC 54 Vis du plot inox devant 8RC218 à resserrer13U
BAT08RC106 | Laverie centris gamma | CURA300816 | Pas d'eau de ville dans la pièce | MC |  | U200BATP | 11U | 578 072,00 | 401769 | 0 | 1 | 0 |  |  | BIOMED_ULIS | BAT08RC106Laverie centris gammaCURA300816Pas d'eau de ville dans la pièce11U
PLABOL267 | Bol de centri BKA28 N°267 | CURA300818 | Démontage, nettoyage et remontage de la double enveloppe | MC |  | U410 | 11U | 578 074,00 | 401769 | 0 | 1 | 0 |  |  | BIOMED_ULIS | PLABOL267Bol de centri BKA28 N°267CURA300818Démontage, nettoyage et remontage de la double enveloppe11U
PLABOL509 | Bol de centri BKA28 N°509 | CURA300819 | Démontage, nettoyage et remontage de la double enveloppe | MPS |  | U410 | 11U | 578 075,00 | 401769 | 0 | 1 | 0 |  |  | BIOMED_ULIS | PLABOL509Bol de centri BKA28 N°509CURA300819Démontage, nettoyage et remontage de la double enveloppe11U
GAMBOL267 | Bol de centri BKA45 n°267 | CURA300820 | Démontage double enveloppe | MC |  | U441 | 11U | 578 078,00 | 401769 | 0 | 1 | 0 |  |  | BIOMED_ULIS | GAMBOL267Bol de centri BKA45 n°267CURA300820Démontage double enveloppe11U
GAMBOL964 | Bol de centri BKA45 n°964 | CURA300821 | Demontage double enveloppe | MC |  | U441 | 11U | 578 079,00 | 401769 | 0 | 1 | 0 |  |  | BIOMED_ULIS | GAMBOL964Bol de centri BKA45 n°964CURA300821Demontage double enveloppe11U
GAMBOL964 | Bol de centri BKA45 n°964 | CURA300822 | Vérification filetage de la chambre de refoulement du bol GAMBOL964 | MC |  | U441 | 11U | 578 080,00 | 401769 | 0 | 1 | 0 |  |  | BIOMED_ULIS | GAMBOL964Bol de centri BKA45 n°964CURA300822Vérification filetage de la chambre de refoulement du bol GAMBOL96411U
ADECR112 | Skid chromato DEAEFF | CURA300824 | Problème étape injection dernier run | MC |  | U421DEAE | 11U | 578 082,00 | 401769 | 0 | 1 | 0 |  |  | BIOMED_ULIS | ADECR112Skid chromato DEAEFFCURA300824Problème étape injection dernier run11U
ADESURG01 | Surgélateur azote liquide | CURA300829 | Problème descente en froid | MC |  | U421DEAE | 11U | 578 087,00 | 401769 | 0 | 1 | 0 |  |  | BIOMED_ULIS | ADESURG01Surgélateur azote liquideCURA300829Problème descente en froid11U
RF24 | Production fluide frigorigène GW1/2 | CURA300835 | Capteur MP CMP120 HS | MC |  | U222GW | 10U | 578 092,00 | 401769 | 0 | 1 | 0 |  |  | BIOMED_ULIS | RF24Production fluide frigorigène GW1/2CURA300835Capteur MP CMP120 HS10U
RF10EVA19 | Evapo. salle +20°C 1259 | CURA300836 | Moteur ventilateur hs | MC |  | U222RF | 10U | 578 093,00 | 401769 | 0 | 1 | 0 |  |  | BIOMED_ULIS | RF10EVA19Evapo. salle +20°C 1259CURA300836Moteur ventilateur hs10U
ADER142_070 | Cuve de Stockage | CURA300920 | Température très haute | MC |  | U421DEAE | 11U | 578 180,00 | 401769 | 0 | 1 | 0 |  |  | BIOMED_ULIS | ADER142_070Cuve de StockageCURA300920Température très haute11U
BAT08RC100 | Salle tableaux pontage albumine | CURA300922 | 8RC100 Manque vis sur le support pompe murzan | MC |  | U200BATP | 11U | 578 182,00 | 401769 | 0 | 1 | 0 |  |  | BIOMED_ULIS | BAT08RC100Salle tableaux pontage albumineCURA3009228RC100 Manque vis sur le support pompe murzan11U
BAT08RC67 | Supervision albumine/immunoglobulines | CURA300923 | 8RC67 : Grille AC01R25 rouillée | MC |  | U200BATP | 10U | 578 183,00 | 401769 | 0 | 1 | 0 |  |  | BIOMED_ULIS | BAT08RC67Supervision albumine/immunoglobulinesCURA3009238RC67 : Grille AC01R25 rouillée10U
GAMFL100A | Flux tableau pontage A | CURA300924 | 8RC100 Présence scotch alu pour cacher les trous de vis GAMFL100A | MC |  | U441 | 10U | 578 184,00 | 401769 | 0 | 1 | 0 |  |  | BIOMED_ULIS | GAMFL100AFlux tableau pontage ACURA3009248RC100 Présence scotch alu pour cacher les trous de vis GAMFL100A10U
BAT08RC74 | Pièce bâtiment 8RC74 | CURA300925 | 8RC74 : Un néon sur 2 HS + vis à resserrer | MC |  | U200BATP | 10U | 578 185,00 | 401769 | 0 | 1 | 0 |  |  | BIOMED_ULIS | BAT08RC74Pièce bâtiment 8RC74CURA3009258RC74 : Un néon sur 2 HS + vis à resserrer10U
BAT01SS52 | Pièce bâtiment 1SS52 | CURA300926 | 1SS52 : Vis de la grille AC13R05 rouillée | MC |  | U235BATU | 10U | 578 186,00 | 401769 | 0 | 1 | 0 |  |  | BIOMED_ULIS | BAT01SS52Pièce bâtiment 1SS52CURA3009261SS52 : Vis de la grille AC13R05 rouillée10U
BAT08RC218 | Local Stockage matériel ADEAE | CURA300927 | 8RC218 Chariot grillagé rouillé | MC |  | U200BATP | 11U | 578 187,00 | 401769 | 0 | 1 | 0 |  |  | BIOMED_ULIS | BAT08RC218Local Stockage matériel ADEAECURA3009278RC218 Chariot grillagé rouillé11U
BAT04 | Bâtiment 4 Centrale énergie | CURA300935 | Fixation caillebotis pour la sécurité | AME |  | S244 | 10U | 578 198,00 | 401769 | 0 | 1 | 0 |  |  | BIOMED_ULIS | BAT04Bâtiment 4 Centrale énergieCURA300935Fixation caillebotis pour la sécurité10U
SW7R02 | Silo à saumure pour ORION prod. PW3 | CURA300943 | Commande Transport en urgence vidange de sel opération annulé au dernier moment"" | MC |  | U236PW | 10U | 578 207,00 | 401769 | 0 | 1 | 0 |  |  | BIOMED_ULIS | SW7R02Silo à saumure pour ORION prod. PW3CURA300943Commande Transport en urgence vidange de sel opération annulé au dernier moment""10U
GAMCT22 | Réacteur uf gamma | CURA300944 | Papillon sur la GAMCT22 inutilisable. pas de vis usé et ne se serre plus le trou d'homme | MC |  | U441 | 11U | 578 210,00 | 401769 | 0 | 1 | 0 |  |  | BIOMED_ULIS | GAMCT22Réacteur uf gammaCURA300944Papillon sur la GAMCT22 inutilisable. pas de vis usé et ne se serre plus le trou d'homme11U
BAT08SS61 | SAS DECHETS C | CURA300945 | 8SS61 modification des groom des portes | MC |  | U200BATP | 13U | 578 211,00 | 401769 | 0 | 1 | 0 |  |  | BIOMED_ULIS | BAT08SS61SAS DECHETS CCURA3009458SS61 modification des groom des portes13U
BAT11 | Bâtiment 11 Magasin général et plasma | CURA300946 | Porte quai B8 ne ferme pas | MC |  | U235BATL | 13U | 578 212,00 | 401769 | 0 | 1 | 0 |  |  | BIOMED_ULIS | BAT11Bâtiment 11 Magasin général et plasmaCURA300946Porte quai B8 ne ferme pas13U
BAT08RC62 | Atelier cuverie albumine/immunoglobuline | CURA300947 | 8RC62 : Angle du chemin de câble du luminaire cassé | MC |  | U200BATP | 10U | 578 213,00 | 401769 | 0 | 1 | 0 |  |  | BIOMED_ULIS | BAT08RC62Atelier cuverie albumine/immunoglobulineCURA3009478RC62 : Angle du chemin de câble du luminaire cassé10U
BAT08RC104 | Atelier FP immunoglobuline | CURA300948 | 8RC104 : Vis rouillées grille AC07R15 | MC |  | U200BATP | 10U | 578 214,00 | 401769 | 0 | 1 | 0 |  |  | BIOMED_ULIS | BAT08RC104Atelier FP immunoglobulineCURA3009488RC104 : Vis rouillées grille AC07R1510U
BAT08RC62 | Atelier cuverie albumine/immunoglobuline | CURA300949 | 8RC62 : Retouches silicone autour de la grille AC01R14 | MC |  | U200BATP | 10U | 578 216,00 | 401769 | 0 | 1 | 0 |  |  | BIOMED_ULIS | BAT08RC62Atelier cuverie albumine/immunoglobulineCURA3009498RC62 : Retouches silicone autour de la grille AC01R1410U
BAT08RC62 | Atelier cuverie albumine/immunoglobuline | CURA300950 | 8RC62 Luminaire à changer (tâches d'eau) | MC |  | U200BATP | 10U | 578 217,00 | 401769 | 0 | 1 | 0 |  |  | BIOMED_ULIS | BAT08RC62Atelier cuverie albumine/immunoglobulineCURA3009508RC62 Luminaire à changer (tâches d'eau)10U
PLAPP04 | Pompe envoi plasma vers PLAC02 | CURA300955 | Défaut débit canal centri | MC |  | U410 | 11U | 578 222,00 | 401769 | 0 | 1 | 0 |  |  | BIOMED_ULIS | PLAPP04Pompe envoi plasma vers PLAC02CURA300955Défaut débit canal centri11U
GAMR010 | Réacteur n°10 fractionnement gamma | CURA300957 | Démontage lèche paroi | MC |  | U441 | 11U | 578 225,00 | 401769 | 0 | 1 | 0 |  |  | BIOMED_ULIS | GAMR010Réacteur n°10 fractionnement gammaCURA300957Démontage lèche paroi11U
PLAELEV03 | Elévateur pneumatique plasma n°3 | CURA300959 | Problème élévateur bloqué | MC |  | U410 | 11U | 578 227,00 | 401769 | 0 | 1 | 0 |  |  | BIOMED_ULIS | PLAELEV03Elévateur pneumatique plasma n°3CURA300959Problème élévateur bloqué11U
APMELEV01 | Table élévatrice Atelier Prépa. Mat. | CURA300960 | Impossibilité de monter la charge | MC |  | DEF | 11U | 578 228,00 | 401769 | 0 | 1 | 0 |  |  | ULIS | APMELEV01Table élévatrice Atelier Prépa. Mat.CURA300960Impossibilité de monter la charge11U
BATUSINE | Bâtiments communs | CURA300966 | Visite AXIMA sur site pour faire divers devis | SER |  | U235BATU | 10U | 578 231,00 | 401769 | 0 | 1 | 0 |  |  | BIOMED_ULIS | BATUSINEBâtiments communsCURA300966Visite AXIMA sur site pour faire divers devis10U
GW1/2 | Production distri. eau glycolée -19°C | CURA300968 | Visite installation pour projet remplacement automate | SER |  | U222GW | 10U | 578 232,00 | 401769 | 0 | 1 | 0 |  |  | BIOMED_ULIS | GW1/2Production distri. eau glycolée -19°CCURA300968Visite installation pour projet remplacement automate10U
BATUSINE | Bâtiments communs | CURA300969 | Projecteurs HS sur la terrasse B8Bis | MC |  | U235BATU | 10U | 578 233,00 | 401769 | 0 | 1 | 0 |  |  | BIOMED_ULIS | BATUSINEBâtiments communsCURA300969Projecteurs HS sur la terrasse B8Bis10U
BAT08RC68 | Sas sortie déchets b8 | CURA300970 | 8RC68 Manque écrous plot (fond du local) // Silicone entre plaques au sol | MC |  | U200BATP | 13U | 578 235,00 | 401769 | 0 | 1 | 0 |  |  | BIOMED_ULIS | BAT08RC68Sas sortie déchets b8CURA3009708RC68 Manque écrous plot (fond du local) // Silicone entre plaques au sol13U
BAT08RC139 | Local Mise à disposition B | CURA300971 | 8RC139 Barre de protection inox au sol rouillée | MC |  | U200BATP | 13U | 578 236,00 | 401769 | 0 | 1 | 0 |  |  | BIOMED_ULIS | BAT08RC139Local Mise à disposition BCURA3009718RC139 Barre de protection inox au sol rouillée13U
BAT08SS73 | ACCES SOUS-SOL ET TABLE ELEVATRICE | CURA300972 | 8SS73 Angle du mur abimé | MC |  | U200BATP | 13U | 578 237,00 | 401769 | 0 | 1 | 0 |  |  | BIOMED_ULIS | BAT08SS73ACCES SOUS-SOL ET TABLE ELEVATRICECURA3009728SS73 Angle du mur abimé13U
BAT08RC61 | Local de conditionnement secondaire et pesée back-up | CURA300976 | 8RC219 Passivation Porte 8RC219 | MC |  | U200BATP | 13U | 578 239,00 | 401769 | 0 | 1 | 0 |  |  | BIOMED_ULIS | BAT08RC61Local de conditionnement secondaire et pesée back-upCURA3009768RC219 Passivation Porte 8RC21913U
BAT08RC61 | Local de conditionnement secondaire et pesée back-up | CURA300978 | 8RC61 Manque caches paumelle porte 8RC61 x2 | MC |  | U200BATP | 13U | 578 241,00 | 401769 | 0 | 1 | 0 |  |  | BIOMED_ULIS | BAT08RC61Local de conditionnement secondaire et pesée back-upCURA3009788RC61 Manque caches paumelle porte 8RC61 x213U
BAT08RC54 | Couloir de circulation central | CURA300979 | 8RC54 Plaquette d'identification 8RC217 décollée | MC |  | U200BATP | 13U | 578 243,00 | 401769 | 0 | 1 | 0 |  |  | BIOMED_ULIS | BAT08RC54Couloir de circulation centralCURA3009798RC54 Plaquette d'identification 8RC217 décollée13U
BAT08RC140 | Local Mise à disposition A | CURA300981 | 8RC140 Manque cache barre inox au sol | MC |  | U200BATP | 13U | 578 245,00 | 401769 | 0 | 1 | 0 |  |  | BIOMED_ULIS | BAT08RC140Local Mise à disposition ACURA3009818RC140 Manque cache barre inox au sol13U
GAMOUT03 | Chariot de démontage des bols de centri | CURA300982 | Mise à disposition d'un axe de verrouillage bol manquant | MC |  | U441 | 11U | 578 246,00 | 401769 | 0 | 1 | 0 |  |  | BIOMED_ULIS | GAMOUT03Chariot de démontage des bols de centriCURA300982Mise à disposition d'un axe de verrouillage bol manquant11U
BAT08RC206 | Couloir « flux sale » ADEAE | CURA300983 | 8RC206 Manque caches des vis porte 8RC209 | MC |  | U200BATP | 13U | 578 250,00 | 401769 | 0 | 1 | 0 |  |  | BIOMED_ULIS | BAT08RC206Couloir « flux sale » ADEAECURA3009838RC206 Manque caches des vis porte 8RC20913U
BAT08RC206 | Couloir « flux sale » ADEAE | CURA300984 | 8RC206 plaque à resserer, silicone, contour porte,vis, peinture, joint | MC |  | U200BATP | 13U | 578 251,00 | 401769 | 0 | 1 | 0 |  |  | BIOMED_ULIS | BAT08RC206Couloir « flux sale » ADEAECURA3009848RC206 plaque à resserer, silicone, contour porte,vis, peinture, joint13U
BAT08RC233 | Bureau | CURA300985 | 8RC233 Film anti UV qui se décolle | MC |  | U200BATP | 13U | 578 252,00 | 401769 | 0 | 1 | 0 |  |  | BIOMED_ULIS | BAT08RC233BureauCURA3009858RC233 Film anti UV qui se décolle13U
NEP07R01 | Cuve 600 litres station n°7 NEP | CURA300989 | Sécurisation air break | PRO |  | U236NEP | 11U | 578 259,00 | 401769 | 0 | 1 | 0 |  |  | BIOMED_ULIS | NEP07R01Cuve 600 litres station n°7 NEPCURA300989Sécurisation air break11U
EPL2PTA07 | Porte auto. enrou. entrée c f n°07 | CURA301013 | Porte HS | MC |  | U235BATL | 13U | 578 278,00 | 401769 | 0 | 1 | 0 |  |  | BIOMED_ULIS | EPL2PTA07Porte auto. enrou. entrée c f n°07CURA301013Porte HS13U
AC04VV01 | Variateur moteur soufflage AC04MOT01 | CURA301020 | Modification paramètre | AME |  | U222AC | 10U | 578 299,00 | 401769 | 0 | 1 | 0 |  |  | BIOMED_ULIS | AC04VV01Variateur moteur soufflage AC04MOT01CURA301020Modification paramètre10U
ADECR112 | Skid chromato DEAEFF | CURA301021 | Remplacement du détecteur de bulles | MC |  | U421DEAE | 11U | 578 300,00 | 401769 | 0 | 1 | 0 |  |  | BIOMED_ULIS | ADECR112Skid chromato DEAEFFCURA301021Remplacement du détecteur de bulles11U
AC04CT04 | Caisson CTA atelier prépa. matières | CURA301022 | Essais de fonctionnement pour les problèmes de pression en ZAC | AME |  | U222AC | 10U | 578 301,00 | 401769 | 0 | 1 | 0 |  |  | BIOMED_ULIS | AC04CT04Caisson CTA atelier prépa. matièresCURA301022Essais de fonctionnement pour les problèmes de pression en ZAC10U
TAMR148_001 | Cuve préparatoire tampons 1000L | CURA301023 | Défaut fonction thermorégulation | MC |  | U421DEAE | 11U | 578 302,00 | 401769 | 0 | 1 | 0 |  |  | BIOMED_ULIS | TAMR148_001Cuve préparatoire tampons 1000LCURA301023Défaut fonction thermorégulation11U
BAT01PLC02 | Automate monitoring dans BAT01ARM02 | CURA301037 | Mise à jour Programme | CON |  | U640MCB | 11U | 615 067,00 | 401769 | 0 | 1 | 0 |  |  | BIOMED_ULIS | BAT01PLC02Automate monitoring dans BAT01ARM02CURA301037Mise à jour Programme11U
ALBCP05 | Pompe alimentation FP TIV | CURA301042 | Fuite | MC |  | U440 | 11U | 578 323,00 | 401769 | 0 | 1 | 0 |  |  | BIOMED_ULIS | ALBCP05Pompe alimentation FP TIVCURA301042Fuite11U
NEP07ST07 | Station NEP laverie Gamma | CURA301044 | Problème conductivité rincage final | MC |  | U236NEP | 11U | 578 325,00 | 401769 | 0 | 1 | 0 |  |  | BIOMED_ULIS | NEP07ST07Station NEP laverie GammaCURA301044Problème conductivité rincage final11U
PLAT001 | Cuve sortie fondoir | CURA301046 | Defaut temps de descente temperature | MC |  | U410 | 11U | 578 328,00 | 401769 | 0 | 1 | 0 |  |  | BIOMED_ULIS | PLAT001Cuve sortie fondoirCURA301046Defaut temps de descente temperature11U
RF52EVA02 | Evaporateur Raffel n°2 -40°C | CURA301057 | Fuite d'eau sur écoulement condensat | MC |  | U222RF | 10U | 578 332,00 | 401769 | 0 | 1 | 0 |  |  | BIOMED_ULIS | RF52EVA02Evaporateur Raffel n°2 -40°CCURA301057Fuite d'eau sur écoulement condensat10U
BAT08RC107 | Couloir atelier gamma | CURA301063 | Joint Sol Devant porte couloir 8RC107 décollé | MC |  | U200BATP | 13U | 578 333,00 | 401769 | 0 | 1 | 0 |  |  | BIOMED_ULIS | BAT08RC107Couloir atelier gammaCURA301063Joint Sol Devant porte couloir 8RC107 décollé13U
BAT08RC71 | Atelier laverie FP albumine | CURA301064 | 8RC71 Ajouter un support sur la plaque transparent pour ajouter le carton de temps de trempage soude | MC |  | U200BATP | 13U | 578 334,00 | 401769 | 0 | 1 | 0 |  |  | BIOMED_ULIS | BAT08RC71Atelier laverie FP albumineCURA3010648RC71 Ajouter un support sur la plaque transparent pour ajouter le carton de temps de trempage soude13U
BAT01SS31 | Atelier broyage plasma | CURA301065 | Joints de porte 1SS31 endommagés | MC |  | U200BATP | 13U | 578 335,00 | 401769 | 0 | 1 | 0 |  |  | BIOMED_ULIS | BAT01SS31Atelier broyage plasmaCURA301065Joints de porte 1SS31 endommagés13U
BAT08RC24 | Vestiaires décongélation | CURA301066 | Changement Joint Porte 8RC24 | MC |  | U200BATP | 13U | 578 336,00 | 401769 | 0 | 1 | 0 |  |  | BIOMED_ULIS | BAT08RC24Vestiaires décongélationCURA301066Changement Joint Porte 8RC2413U
PLAJDV02 | Vanne en T intro vidange bols | CURA301083 | Réglage compte rendu | MC |  | U410 | 11U | 578 352,00 | 401769 | 0 | 1 | 0 |  |  | BIOMED_ULIS | PLAJDV02Vanne en T intro vidange bolsCURA301083Réglage compte rendu11U
BAT08RC143 | Sas de désinfection pour entrée/sortie matériel PMML | CURA301090 | 8RC143 : Ajout passe câbles sous la tablette du terminal de la balance | MC |  | U200BATP | 13U | 578 359,00 | 401769 | 0 | 1 | 0 |  |  | BIOMED_ULIS | BAT08RC143Sas de désinfection pour entrée/sortie matériel PMMLCURA3010908RC143 : Ajout passe câbles sous la tablette du terminal de la balance13U
BAT08RC143 | Sas de désinfection pour entrée/sortie matériel PMML | CURA301091 | 8RC143 : 2 luminaires HS | MC |  | U200BATP | 10U | 578 360,00 | 401769 | 0 | 1 | 0 |  |  | BIOMED_ULIS | BAT08RC143Sas de désinfection pour entrée/sortie matériel PMMLCURA3010918RC143 : 2 luminaires HS10U
BAT08RC142 | Local préparation tampons | CURA301092 | 8RC142 : Luminaires sales et abimés | MC |  | U200BATP | 10U | 578 361,00 | 401769 | 0 | 1 | 0 |  |  | BIOMED_ULIS | BAT08RC142Local préparation tamponsCURA3010928RC142 : Luminaires sales et abimés10U
BAT08RC142 | Local préparation tampons | CURA301093 | 8RC142 : Traces de joints détériorés sur le bras d'aspiration | MC |  | U200BATP | 10U | 578 362,00 | 401769 | 0 | 1 | 0 |  |  | BIOMED_ULIS | BAT08RC142Local préparation tamponsCURA3010938RC142 : Traces de joints détériorés sur le bras d'aspiration10U
RF14EVA02 | Evaporateur couloir cf n°13 - 40°C | CURA301101 | Dégivrage du caisson | MC |  | U222RF | 10U | 578 370,00 | 401769 | 0 | 1 | 0 |  |  | BIOMED_ULIS | RF14EVA02Evaporateur couloir cf n°13 - 40°CCURA301101Dégivrage du caisson10U
BAT08RC214 | Salle de Conditionnement | CURA301102 | 8RC214 joints, contour porte,support,silicone, peinture plaque metal. | MC |  | U200BATP | 13U | 578 371,00 | 401769 | 0 | 1 | 0 |  |  | BIOMED_ULIS | BAT08RC214Salle de ConditionnementCURA3011028RC214 joints, contour porte,support,silicone, peinture plaque metal.13U
BAT08RC226 | Couloir « flux propre » | CURA301103 | 8RC226 Poignée de la porte de secours (entre couloir 8RC226 et 8RC206, vers 8RC213 et 8RC210) | MC |  | U200BATP | 13U | 578 372,00 | 401769 | 0 | 1 | 0 |  |  | BIOMED_ULIS | BAT08RC226Couloir « flux propre »CURA3011038RC226 Poignée de la porte de secours (entre couloir 8RC226 et 8RC206, vers 8RC213 et 8RC210)13U
BAT08RC226 | Couloir « flux propre » | CURA301104 | 8RC226 peinture contour porte + reprises plinthes. | MC |  | U200BATP | 13U | 578 373,00 | 401769 | 0 | 1 | 0 |  |  | BIOMED_ULIS | BAT08RC226Couloir « flux propre »CURA3011048RC226 peinture contour porte + reprises plinthes.13U
BAT08RC208 | Local Alfalastin 2 | CURA301105 | 8RC208 silicone, guide porte, reprise peinture/silicone/porte | MC |  | U200BATP | 13U | 578 374,00 | 401769 | 0 | 1 | 0 |  |  | BIOMED_ULIS | BAT08RC208Local Alfalastin 2CURA3011058RC208 silicone, guide porte, reprise peinture/silicone/porte13U
BAT08RC209 | Local Purification 1 | CURA301106 | 8RC209 reprise résine, protection murale, Silicone. | MC |  | U200BATP | 13U | 578 375,00 | 401769 | 0 | 1 | 0 |  |  | BIOMED_ULIS | BAT08RC209Local Purification 1CURA3011068RC209 reprise résine, protection murale, Silicone.13U
PLABATI509 | Centrifugeuse plasma NS 509 | CURA301107 | Réglage hauteur turbine | MC |  | U410 | 11U | 578 376,00 | 401769 | 0 | 1 | 0 |  |  | BIOMED_ULIS | PLABATI509Centrifugeuse plasma NS 509CURA301107Réglage hauteur turbine11U
ALBCP05 | Pompe alimentation FP TIV | CURA301108 | Défaut montée en pression | MC |  | U440 | 11U | 578 377,00 | 401769 | 0 | 1 | 0 |  |  | BIOMED_ULIS | ALBCP05Pompe alimentation FP TIVCURA301108Défaut montée en pression11U
RF63 | Groupe froid production GW0 (2 circuits) | CURA301110 | Remplacement sonde entré glycol évaporateur | MC |  | U222GW | 10U | 578 380,00 | 401769 | 0 | 1 | 0 |  |  | BIOMED_ULIS | RF63Groupe froid production GW0 (2 circuits)CURA301110Remplacement sonde entré glycol évaporateur10U
BAT08RC211 | Local DEAE / HSFF : colonne DEAE / Filtre FIX | CURA301113 | 8RC211 barre de protection abimée, silicone, rayure sol. | MC |  | U200BATP | 13U | 578 382,00 | 401769 | 0 | 1 | 0 |  |  | BIOMED_ULIS | BAT08RC211Local DEAE / HSFF : colonne DEAE / Filtre FIXCURA3011138RC211 barre de protection abimée, silicone, rayure sol.13U
BAT08RC211 | Local DEAE / HSFF : colonne DEAE / Filtre FIX | CURA301114 | 8RC211 Peinture bloc de protection rail, Reprise silicone | MC |  | U200BATP | 13U | 578 383,00 | 401769 | 0 | 1 | 0 |  |  | BIOMED_ULIS | BAT08RC211Local DEAE / HSFF : colonne DEAE / Filtre FIXCURA3011148RC211 Peinture bloc de protection rail, Reprise silicone13U
BAT08RC226 | Couloir « flux propre » | CURA301115 | 8RC226 Capteur cassé et arrête de porte | MC |  | U200BATP | 13U | 578 384,00 | 401769 | 0 | 1 | 0 |  |  | BIOMED_ULIS | BAT08RC226Couloir « flux propre »CURA3011158RC226 Capteur cassé et arrête de porte13U
PLABOL487 | Bol de centri BKA28 N°487 | CURA301116 | Essai du bol | MC |  | U410 | 11U | 578 386,00 | 401769 | 0 | 1 | 0 |  |  | BIOMED_ULIS | PLABOL487Bol de centri BKA28 N°487CURA301116Essai du bol11U
BAT11 | Bâtiment 11 Magasin général et plasma | CURA301118 | 11RC10 barre de seille et 11RC50contacteur porte | MC |  | U200BATP | 13U | 578 388,00 | 401769 | 0 | 1 | 0 |  |  | BIOMED_ULIS | BAT11Bâtiment 11 Magasin général et plasmaCURA30111811RC10 barre de seille et 11RC50contacteur porte13U
BAT08RC220 | Bureau ADEAE | CURA301120 | 8RC220 Silicone, peinture ,pied de table, peinture écaillée | MC |  | U200BATP | 13U | 578 391,00 | 401769 | 0 | 1 | 0 |  |  | BIOMED_ULIS | BAT08RC220Bureau ADEAECURA3011208RC220 Silicone, peinture ,pied de table, peinture écaillée13U
LSBPCR02 | Appareil PCR QuantStudio n°272320447 | CURA301122 | Changement de PC sur l'équipement | MC |  | U803 | 70U | 578 396,00 | 401769 | 0 | 1 | 0 |  |  | BIOTECH_ULIS | LSBPCR02Appareil PCR QuantStudio n°272320447CURA301122Changement de PC sur l'équipement70U
LSBLAB03 | Extracteur d'ADN QIAcube HT | CURA301123 | Changement de PC sur l'équipement | MC |  | U803 | 70U | 578 397,00 | 401769 | 0 | 1 | 0 |  |  | BIOTECH_ULIS | LSBLAB03Extracteur d'ADN QIAcube HTCURA301123Changement de PC sur l'équipement70U
BAT08SS65 | LOCAL DE STOCKAGE DES MATIERES A PESER | CURA301125 | Porte bloqué | MC |  | U200BATP | 11U | 578 407,00 | 401769 | 0 | 1 | 0 |  |  | BIOMED_ULIS | BAT08SS65LOCAL DE STOCKAGE DES MATIERES A PESERCURA301125Porte bloqué11U
NEP05ST05 | Station NEP laverie Albumine | CURA301126 | Défaut manque solution de lavage | MC |  | U236NEP | 11U | 578 408,00 | 401769 | 0 | 1 | 0 |  |  | BIOMED_ULIS | NEP05ST05Station NEP laverie AlbumineCURA301126Défaut manque solution de lavage11U
BAT20 | Poste empot. éthanol dépotage surnageant | CURA301130 | Alarme manque O2 | MC |  | U235BATU | 11U | 578 412,00 | 401769 | 0 | 1 | 0 |  |  | BIOMED_ULIS | BAT20Poste empot. éthanol dépotage surnageantCURA301130Alarme manque O211U
NEP01ST01 | Station NEP décongélation | CURA301131 | Défaut objet non pret | MC |  | U236NEP | 11U | 578 413,00 | 401769 | 0 | 1 | 0 |  |  | BIOMED_ULIS | NEP01ST01Station NEP décongélationCURA301131Défaut objet non pret11U
ADECR113 | Skid chromato S200 | CURA301133 | Vérification sonde de conductivité ADECMC113_055 | MC |  | U421DEAE | 11U | 578 417,00 | 401769 | 0 | 1 | 0 |  |  | BIOMED_ULIS | ADECR113Skid chromato S200CURA301133Vérification sonde de conductivité ADECMC113_05511U
PLAPEL04 | Machine à peler les poches plasma | CURA301134 | Fourche HS | MCU |  | U410 | 11U | 578 418,00 | 401769 | 0 | 1 | 0 |  |  | BIOMED_ULIS | PLAPEL04Machine à peler les poches plasmaCURA301134Fourche HS11U
WFISBD103 | Ss boucle PPI centrale pesée/prépa M.S. | CURA301135 | Probleme de demande de distribution | MC |  | U236WFI | 11U | 578 419,00 | 401769 | 0 | 1 | 0 |  |  | BIOMED_ULIS | WFISBD103Ss boucle PPI centrale pesée/prépa M.S.CURA301135Probleme de demande de distribution11U
NEP05RS309 | Flexible NEP05 entrée CUNO | CURA301139 | Flexible HS | MC | AR | U440 | 11U | 578 424,00 | 401769 | 0 | 1 | 0 |  |  | BIOMED_ULIS | NEP05RS309Flexible NEP05 entrée CUNOCURA301139Flexible HS11U
ADER168_001 | Cuve mobile 400L | CURA301143 | Remplacement hublot | MC |  | U421DEAE | 11U | 578 428,00 | 401769 | 0 | 1 | 0 |  |  | BIOMED_ULIS | ADER168_001Cuve mobile 400LCURA301143Remplacement hublot11U
BAT08 | Bâtiment 8 de production | CURA301160 | 8rc32 remplacement de robinet fuillard | MC |  | U200BATP | 13U | 578 430,00 | 401769 | 0 | 1 | 0 |  |  | BIOMED_ULIS | BAT08Bâtiment 8 de productionCURA3011608rc32 remplacement de robinet fuillard13U
AC10F02 | Filtration terminale clim pièce 8RC217 | CURA301162 | 8RC217 : Grille AC10F02 tordue | MC |  | U222AC | 10U | 578 432,00 | 401769 | 0 | 1 | 0 |  |  | BIOMED_ULIS | AC10F02Filtration terminale clim pièce 8RC217CURA3011628RC217 : Grille AC10F02 tordue10U
BAT08RC217 | Pièce 8RC217 | CURA301163 | 8RC217 : Luminaire HS | MC |  | U200BATP | 10U | 578 433,00 | 401769 | 0 | 1 | 0 |  |  | BIOMED_ULIS | BAT08RC217Pièce 8RC217CURA3011638RC217 : Luminaire HS10U
BAT08RC61 | Local de conditionnement secondaire et pesée back-up | CURA301164 | 8RC61 : Vis du luminaire à resserrer | MC |  | U200BATP | 10U | 578 434,00 | 401769 | 0 | 1 | 0 |  |  | BIOMED_ULIS | BAT08RC61Local de conditionnement secondaire et pesée back-upCURA3011648RC61 : Vis du luminaire à resserrer10U
BAT08RC119 | Pièce stockage matériel PMML | CURA301165 | 8RC119 : Luminaire à refixer | MC |  | U200BATP | 10U | 578 435,00 | 401769 | 0 | 1 | 0 |  |  | BIOMED_ULIS | BAT08RC119Pièce stockage matériel PMMLCURA3011658RC119 : Luminaire à refixer10U
BAT08RC68 | Sas sortie déchets b8 | CURA301168 | 8RC68 : Néon qui scintille (lumière non stable) | MC |  | U200BATP | 10U | 578 436,00 | 401769 | 0 | 1 | 0 |  |  | BIOMED_ULIS | BAT08RC68Sas sortie déchets b8CURA3011688RC68 : Néon qui scintille (lumière non stable)10U
AC26F37 | Filtre terminale 8RC219 | CURA301169 | 8RC219 : AC26F37 : Manque identification grille | MC |  | U222AC | 10U | 578 437,00 | 401769 | 0 | 1 | 0 |  |  | BIOMED_ULIS | AC26F37Filtre terminale 8RC219CURA3011698RC219 : AC26F37 : Manque identification grille10U
BAT08RC06 | Couloir entrée vestiaires côté produc | CURA301170 | 8RC06 : Peinture grille AC27R19 écaillée | MC |  | U200BATP | 10U | 578 438,00 | 401769 | 0 | 1 | 0 |  |  | BIOMED_ULIS | BAT08RC06Couloir entrée vestiaires côté producCURA3011708RC06 : Peinture grille AC27R19 écaillée10U
BAT08RC68 | Sas sortie déchets b8 | CURA301171 | 8RC68 : Grille CE11-E03 enfoncée | MC |  | U200BATP | 10U | 578 439,00 | 401769 | 0 | 1 | 0 |  |  | BIOMED_ULIS | BAT08RC68Sas sortie déchets b8CURA3011718RC68 : Grille CE11-E03 enfoncée10U
BAT08RC215 | Laverie ADEAE | CURA301172 | 8RC215 Passivation barre de protection inox à côté du box NEP + plaque porte local technique | MC |  | U200BATP | 13U | 578 440,00 | 401769 | 0 | 1 | 0 |  |  | BIOMED_ULIS | BAT08RC215Laverie ADEAECURA3011728RC215 Passivation barre de protection inox à côté du box NEP + plaque porte local technique13U
BAT08RC215 | Laverie ADEAE | CURA301173 | 8RC215 Réglage tiroirs | MC |  | U200BATP | 13U | 578 441,00 | 401769 | 0 | 1 | 0 |  |  | BIOMED_ULIS | BAT08RC215Laverie ADEAECURA3011738RC215 Réglage tiroirs13U
BAT08RC213 | Salle de Répartition | CURA301174 | 8RC213 silicone sol / plot, joint porte | MC |  | U200BATP | 13U | 578 442,00 | 401769 | 0 | 1 | 0 |  |  | BIOMED_ULIS | BAT08RC213Salle de RépartitionCURA3011748RC213 silicone sol / plot, joint porte13U
BAT08RC231 | Pièce 8RC231 | CURA301175 | ADEAE Joints de dilatation sol à reprendre | MC |  | U200BATP | 13U | 578 443,00 | 401769 | 0 | 1 | 0 |  |  | BIOMED_ULIS | BAT08RC231Pièce 8RC231CURA301175ADEAE Joints de dilatation sol à reprendre13U
ADEUF122 | Skid ultrafiltration Fac IX ou Kanokad | CURA301214 | Passivation skid ADEUF122 | MC |  | U421DEAE | 11U | 578 478,00 | 401769 | 0 | 1 | 0 |  |  | BIOMED_ULIS | ADEUF122Skid ultrafiltration Fac IX ou KanokadCURA301214Passivation skid ADEUF12211U
ADEUF125 | Skid UF2 Alfa 1 | CURA301216 | Vis manquante sur la tablette skid ADEUF125 | MC |  | U421DEAE | 13U | 578 480,00 | 401769 | 0 | 1 | 0 |  |  | BIOMED_ULIS | ADEUF125Skid UF2 Alfa 1CURA301216Vis manquante sur la tablette skid ADEUF12513U
COMOUT18 | Chariot de COMMAL01-COMMAL02 C | CURA301217 | Changer les roues directrices des chariots MAL COMOUT18 et 19 | MC |  | U411 | 11U | 578 482,00 | 401769 | 0 | 1 | 0 |  |  | BIOMED_ULIS | COMOUT18Chariot de COMMAL01-COMMAL02 CCURA301217Changer les roues directrices des chariots MAL COMOUT18 et 1911U
BAT08SS66 | LOCAL DE PESEES | CURA301218 | 8SS66 modification de l'étagère murale sous le flux de pesée | MC |  | U200BATP | 13U | 578 483,00 | 401769 | 0 | 1 | 0 |  |  | BIOMED_ULIS | BAT08SS66LOCAL DE PESEESCURA3012188SS66 modification de l'étagère murale sous le flux de pesée13U
SEAI69-8SS18 | Extinct. auto arm éléc SSB8 CDP | U_CONT000018 | Contrôle réglementaire détection incendie | MPS | DEF | U130 | 80U |  | 2049-11-21 | 3 | 1 | 0 | 26 | 1 | ULIS | SEAI69-8SS18Extinct. auto arm éléc SSB8 CDPU_CONT000018Contrôle réglementaire détection incendie80U26
SEAI69-8SS18 | Extinct. auto arm éléc SSB8 CDP | U_ELEC000029 | Changt batteries Syst Ext Auto Incendie | MPS | DEF | U130 | 80U |  | 2049-11-21 | 3 | 1 | 0 | 208 | 1 | ULIS | SEAI69-8SS18Extinct. auto arm éléc SSB8 CDPU_ELEC000029Changt batteries Syst Ext Auto Incendie80U208
ADECMW003 | Balance mettler 600kg/100g n°3168951 | CURA301220 | Passivation balance ADECMW003 | MC |  | U421DEAE | 11U | 578 503,00 | 401769 | 0 | 1 | 0 |  |  | BIOMED_ULIS | ADECMW003Balance mettler 600kg/100g n°3168951CURA301220Passivation balance ADECMW00311U
ADER165_001 | Cuve mobile 70L | CURA301221 | Passivation haut du tableau électrique ADER165 | MC |  | U421DEAE | 11U | 578 504,00 | 401769 | 0 | 1 | 0 |  |  | BIOMED_ULIS | ADER165_001Cuve mobile 70LCURA301221Passivation haut du tableau électrique ADER16511U
INDUSAPPLI23 | Gestion rapports de production | CURA301223 | Rapport données_centris et Rapport pré_décong non generé | MC |  | U236DIV | 12U | 578 505,00 | 401769 | 0 | 1 | 0 |  |  | BIOMED_ULIS | INDUSAPPLI23Gestion rapports de productionCURA301223Rapport données_centris et Rapport pré_décong non generé12U
GW1/2 | Production distri. eau glycolée -19°C | CURA301225 | Appoint de glycol dans l'installation | MC |  | U222GW | 10U | 578 506,00 | 401769 | 0 | 1 | 0 |  |  | BIOMED_ULIS | GW1/2Production distri. eau glycolée -19°CCURA301225Appoint de glycol dans l'installation10U
WE10CP101 | Pompe empotage surnageants alcool | CURA301233 | Disjonction durant l'empotage | MC |  | U236PE | 11U | 580 513,00 | 401769 | 0 | 1 | 0 |  |  | BIOMED_ULIS | WE10CP101Pompe empotage surnageants alcoolCURA301233Disjonction durant l'empotage11U
HNOP400 | Pompe transfert acide nitrique | CURA301235 | Le transfert ne se lance pas. | MC |  | U236NEP | 11U | 578 517,00 | 401769 | 0 | 1 | 0 |  |  | BIOMED_ULIS | HNOP400Pompe transfert acide nitriqueCURA301235Le transfert ne se lance pas.11U
BAT041412 | Local Décongélation chargement découpe | CURA301240 | 41412 Trappe non conforme (AC409TD04) | MC |  | U200BATP | 10U |  | 2022-11-16 | 0 | 1 | 0 |  |  | BIOMED_ULIS | BAT041412Local Décongélation chargement découpeCURA30124041412 Trappe non conforme (AC409TD04)10U
BAT08 | Bâtiment 8 de production | CURA301244 | Fuite salle des cuves | MC |  | 222ELE | 10U | 578 529,00 | 401769 | 0 | 1 | 0 |  |  | BIOMED_ULIS | BAT08Bâtiment 8 de productionCURA301244Fuite salle des cuves10U
PLAPV24 | Vanne pour le nep de PLAHV02 | CURA301247 | Defaut de CR | MC |  | U410 | 11U | 578 535,00 | 401769 | 0 | 1 | 0 |  |  | BIOMED_ULIS | PLAPV24Vanne pour le nep de PLAHV02CURA301247Defaut de CR11U
NEP06ST06 | Station NEP réacteurs Gamma | CURA301249 | Niveau ht reacteur a la wfi | MC |  | U236NEP | 11U | 578 537,00 | 401769 | 0 | 1 | 0 |  |  | BIOMED_ULIS | NEP06ST06Station NEP réacteurs GammaCURA301249Niveau ht reacteur a la wfi11U
NEP05ST05 | Station NEP laverie Albumine | CURA301250 | Manque solution lavage étape acide | MC |  | U236NEP | 11U | 578 538,00 | 401769 | 0 | 1 | 0 |  |  | BIOMED_ULIS | NEP05ST05Station NEP laverie AlbumineCURA301250Manque solution lavage étape acide11U
NEP | Centrale de nettoyage en place | CURA301251 | Vanne d'alimentation rince oeil fuyarde | MC |  | U236NEP | 11U | 578 539,00 | 401769 | 0 | 1 | 0 |  |  | BIOMED_ULIS | NEPCentrale de nettoyage en placeCURA301251Vanne d'alimentation rince oeil fuyarde11U
ADEUF123 | Skid UFAlbumine | CURA301252 | Défaut de vanne 123_117 | MC |  | U421DEAE | 11U | 578 541,00 | 401769 | 0 | 1 | 0 |  |  | BIOMED_ULIS | ADEUF123Skid UFAlbumineCURA301252Défaut de vanne 123_11711U
FIBR30 | Cuve mobile FIBR30 | CURA301253 | Défaut communication variateur | MC |  | U411 | 11U | 578 542,00 | 401769 | 0 | 1 | 0 |  |  | BIOMED_ULIS | FIBR30Cuve mobile FIBR30CURA301253Défaut communication variateur11U
WFISBD105 | Ss boucle FP T I+II+III et laverie 8RC71 | CURA301255 | Distribution à 40°C | MC |  | U236WFI | 11U | 578 544,00 | 401769 | 0 | 1 | 0 |  |  | BIOMED_ULIS | WFISBD105Ss boucle FP T I+II+III et laverie 8RC71CURA301255Distribution à 40°C11U
ADEUF123 | Skid UFAlbumine | CURA301256 | Bruit pompe à lobbe 123_020 | MC |  | U421DEAE | 11U | 578 545,00 | 401769 | 0 | 1 | 0 |  |  | BIOMED_ULIS | ADEUF123Skid UFAlbumineCURA301256Bruit pompe à lobbe 123_02011U
ADER164_001 | Cuve mobile 70L | CURA301259 | Défaut agitateur | MC |  | U421DEAE | 11U | 578 548,00 | 401769 | 0 | 1 | 0 |  |  | BIOMED_ULIS | ADER164_001Cuve mobile 70LCURA301259Défaut agitateur11U
ALBFP06 | Filtre-presse albumine T I+II+III | CURA301265 | Disque de rupture HS | MC |  | U440 | 11U | 578 554,00 | 401769 | 0 | 1 | 0 |  |  | BIOMED_ULIS | ALBFP06Filtre-presse albumine T I+II+IIICURA301265Disque de rupture HS11U
PLABATI814 | Centrifugeuse plasma NS 814 | CURA301280 | Réparation des 4 pieds | MC |  | U410 | 11U | 578 605,00 | 401769 | 0 | 1 | 0 |  |  | BIOMED_ULIS | PLABATI814Centrifugeuse plasma NS 814CURA301280Réparation des 4 pieds11U
PLAPLC01 | Station automate centrifugation plasma | CURA301282 | Modification paramètre suite à TW 328760 | PRO |  | U410 | 12U | 578 607,00 | 401769 | 0 | 1 | 0 |  |  | BIOMED_ULIS | PLAPLC01Station automate centrifugation plasmaCURA301282Modification paramètre suite à TW 32876012U
BAT01SS41 | Sas sortie déchets décongélation | CURA301286 | 1SS41 :Grille ACCV76F01 enfoncée | MC |  | U200BATP | 10U | 578 620,00 | 401769 | 0 | 1 | 0 |  |  | BIOMED_ULIS | BAT01SS41Sas sortie déchets décongélationCURA3012861SS41 :Grille ACCV76F01 enfoncée10U
BAT08RC218 | Local Stockage matériel ADEAE | CURA301287 | 8RC218 Passivation chariot PMML 1 8RC217"" | MC |  | U200BATP | 11U | 578 621,00 | 401769 | 0 | 1 | 0 |  |  | BIOMED_ULIS | BAT08RC218Local Stockage matériel ADEAECURA3012878RC218 Passivation chariot PMML 1 8RC217""11U
PLACF03 | Chambre froide - 8°C 1SS25 | CURA301292 | Néons HS en 1SS25 | MC |  | U410 | 10U | 578 635,00 | 401769 | 0 | 1 | 0 |  |  | BIOMED_ULIS | PLACF03Chambre froide - 8°C 1SS25CURA301292Néons HS en 1SS2510U
PLATRE01 | Table réfrigérée pour pâte cryo | CURA301295 | 1SS52 PLATRE01 Passivation | MC |  | U410 | 11U | 578 638,00 | 401769 | 0 | 1 | 0 |  |  | BIOMED_ULIS | PLATRE01Table réfrigérée pour pâte cryoCURA3012951SS52 PLATRE01 Passivation11U
BAT08RC70 | Atelier UF albumine | CURA301298 | 8RC70 : Bloc avec les prises à retirer | MC |  | U200BATP | 10U | 578 641,00 | 401769 | 0 | 1 | 0 |  |  | BIOMED_ULIS | BAT08RC70Atelier UF albumineCURA3012988RC70 : Bloc avec les prises à retirer10U
BAT08RC70 | Atelier UF albumine | CURA301302 | 8RC70 : Manque vis luminaire | MC |  | U200BATP | 10U | 578 646,00 | 401769 | 0 | 1 | 0 |  |  | BIOMED_ULIS | BAT08RC70Atelier UF albumineCURA3013028RC70 : Manque vis luminaire10U
RF52 | Production CO² CF -40°C BAT11RC36 | CURA301303 | Manutention des bouteilles de c02 pour enlèvement magasin | MC |  | U222RF | 10U | 578 647,00 | 401769 | 0 | 1 | 0 |  |  | BIOMED_ULIS | RF52Production CO² CF -40°C BAT11RC36CURA301303Manutention des bouteilles de c02 pour enlèvement magasin10U
AC01F18 | Filtration terminale n°18 clim. 8RC70 | CURA301305 | 8RC70 : Silicone ou peinture à reprendre autour de la grille AC01F18 | MC |  | U222AC | 13U | 578 649,00 | 401769 | 0 | 1 | 0 |  |  | BIOMED_ULIS | AC01F18Filtration terminale n°18 clim. 8RC70CURA3013058RC70 : Silicone ou peinture à reprendre autour de la grille AC01F1813U
GAMBOL267 | Bol de centri BKA45 n°267 | CURA301316 | Démontage double enveloppe | MC |  | U441 | 11U | 578 663,00 | 401769 | 0 | 1 | 0 |  |  | BIOMED_ULIS | GAMBOL267Bol de centri BKA45 n°267CURA301316Démontage double enveloppe11U
GAMBOL964 | Bol de centri BKA45 n°964 | CURA301317 | Démontage double enveloppe | MC |  | U441 | 11U | 578 664,00 | 401769 | 0 | 1 | 0 |  |  | BIOMED_ULIS | GAMBOL964Bol de centri BKA45 n°964CURA301317Démontage double enveloppe11U
ALBFP06 | Filtre-presse albumine T I+II+III | CURA301318 | Eclatement disque de rupture refroidissement après NEP | MC |  | U440 | 11U | 578 665,00 | 401769 | 0 | 1 | 0 |  |  | BIOMED_ULIS | ALBFP06Filtre-presse albumine T I+II+IIICURA301318Eclatement disque de rupture refroidissement après NEP11U
DCGPEL100 | Ligne de découpe | CURA301319 | Défaut porte. | MC |  | U411 | 11U | 578 666,00 | 401769 | 0 | 1 | 0 |  |  | BIOMED_ULIS | DCGPEL100Ligne de découpeCURA301319Défaut porte.11U
GW1/2 | Production distri. eau glycolée -19°C | CURA301320 | Préparation mélange glycol 50% | MC |  | U222GW | 10U | 578 667,00 | 401769 | 0 | 1 | 0 |  |  | BIOMED_ULIS | GW1/2Production distri. eau glycolée -19°CCURA301320Préparation mélange glycol 50%10U
GAMCT23 | Cuve mobile uf gamma | CURA301327 | Contrôle Tours minute agitation GAMCT23 | MC |  | U441 | 11U | 578 674,00 | 401769 | 0 | 1 | 0 |  |  | BIOMED_ULIS | GAMCT23Cuve mobile uf gammaCURA301327Contrôle Tours minute agitation GAMCT2311U
AC01F16 | Filtration terminale n°16 clim. 8RC70 | CURA301336 | 8RC70 : Manque une vis grille AC01F16 | MC |  | U222AC | 10U | 578 690,00 | 401769 | 0 | 1 | 0 |  |  | BIOMED_ULIS | AC01F16Filtration terminale n°16 clim. 8RC70CURA3013368RC70 : Manque une vis grille AC01F1610U
GAMR15 | Cuve mobile de transfert Fibri T1 | CURA301338 | Defaut conductivite fin de nep | MC |  | U441 | 11U | 578 692,00 | 401769 | 0 | 1 | 0 |  |  | BIOMED_ULIS | GAMR15Cuve mobile de transfert Fibri T1CURA301338Defaut conductivite fin de nep11U
DCGPEL100 | Ligne de découpe | CURA301339 | Defaut detection poche | MC |  | U411 | 11U | 578 693,00 | 401769 | 0 | 1 | 0 |  |  | BIOMED_ULIS | DCGPEL100Ligne de découpeCURA301339Defaut detection poche11U
NEP05ST05 | Station NEP laverie Albumine | CURA301340 | Vidange de la sous station | MC |  | U236NEP | 11U | 578 694,00 | 401769 | 0 | 1 | 0 |  |  | BIOMED_ULIS | NEP05ST05Station NEP laverie AlbumineCURA301340Vidange de la sous station11U
DCGR200 | Fondoir Décongélation | CURA301341 | Vidange fondoir suite à niveau max | MC |  | U411 | 11U | 578 696,00 | 401769 | 0 | 1 | 0 |  |  | BIOMED_ULIS | DCGR200Fondoir DécongélationCURA301341Vidange fondoir suite à niveau max11U
ADEUF123 | Skid UFAlbumine | CURA301343 | Disjonction 400V | MC |  | U421DEAE | 11U | 578 698,00 | 401769 | 0 | 1 | 0 |  |  | BIOMED_ULIS | ADEUF123Skid UFAlbumineCURA301343Disjonction 400V11U
DCGTSK01 | Transstockeur | CURA301346 | Caddie bloqué | MC |  | U411 | 11U | 578 701,00 | 401769 | 0 | 1 | 0 |  |  | BIOMED_ULIS | DCGTSK01TransstockeurCURA301346Caddie bloqué11U
GAMR42 | Réacteur 15m3 n°42 | CURA301347 | Demande de RAZ + bit proteine | MC |  | U441 | 11U | 578 702,00 | 401769 | 0 | 1 | 0 |  |  | BIOMED_ULIS | GAMR42Réacteur 15m3 n°42CURA301347Demande de RAZ + bit proteine11U
BAT01SS28 | Atelier découpe des poches plasma | CURA301359 | 1SS28 Présence scotch alu au niveau des vis des 2 plafonds soufflant | MC |  | U200BATP | 10U | 578 710,00 | 401769 | 0 | 1 | 0 |  |  | BIOMED_ULIS | BAT01SS28Atelier découpe des poches plasmaCURA3013591SS28 Présence scotch alu au niveau des vis des 2 plafonds soufflant10U
BAT08RC59 | Atelier UF albumine | CURA301360 | 8RC59 : Luminaire abimé + manque vis | MC |  | U200BATP | 10U | 578 711,00 | 401769 | 0 | 1 | 0 |  |  | BIOMED_ULIS | BAT08RC59Atelier UF albumineCURA3013608RC59 : Luminaire abimé + manque vis10U
PLAPP10 | Pompe sortie fondoir n°1 PLAR01 | CURA301361 | 1SS28 PLAPP10 rouillée | MC |  | U410 | 11U | 578 712,00 | 401769 | 0 | 1 | 0 |  |  | BIOMED_ULIS | PLAPP10Pompe sortie fondoir n°1 PLAR01CURA3013611SS28 PLAPP10 rouillée11U
RF04 | Prod. fluide frigo. - 40°C c.froide R&D | CURA301365 | Pré-inspection visite réglementaire groupe froid | MC |  | U222RF | 10U | 578 718,00 | 401769 | 0 | 1 | 0 |  |  | BIOMED_ULIS | RF04Prod. fluide frigo. - 40°C c.froide R&DCURA301365 Pré-inspection visite réglementaire groupe froid10U
PLAFL01 | Plafond soufflant décongélation | CURA301366 | Modification du fonctionnement des flux pour essais aéraulique | MC |  | U410 | 10U | 578 719,00 | 401769 | 0 | 1 | 0 |  |  | BIOMED_ULIS | PLAFL01Plafond soufflant décongélationCURA301366Modification du fonctionnement des flux pour essais aéraulique10U
ACCD45 | Unité ext. poste de garde | CURA301369 | Climatiseur ne fonctionne plus. | MC |  | U222AC | 10U | 578 723,00 | 401769 | 0 | 1 | 0 |  |  | BIOMED_ULIS | ACCD45Unité ext. poste de gardeCURA301369Climatiseur ne fonctionne plus.10U
NEP02ST02 | Sous-station NEP ADEAE | CURA301390 | Fuite d'air alimentation NEP02ARM03 | MC |  | U236NEP | 11U | 578 744,00 | 401769 | 0 | 1 | 0 |  |  | BIOMED_ULIS | NEP02ST02Sous-station NEP ADEAECURA301390Fuite d'air alimentation NEP02ARM0311U
BAT08RC100 | Salle tableaux pontage albumine | CURA301391 | Ouverture de la trappe d'accès au canalisations NEP | MC |  | U200BATP | 11U | 578 745,00 | 401769 | 0 | 1 | 0 |  |  | BIOMED_ULIS | BAT08RC100Salle tableaux pontage albumineCURA301391Ouverture de la trappe d'accès au canalisations NEP11U
WE10R010 | Cuve de stockage 140 m3 surnageant éthan | CURA301392 | Remise à zéro de l'afficheur local comptage. | MC |  | U236WE | 11U | 578 746,00 | 401769 | 0 | 1 | 0 |  |  | BIOMED_ULIS | WE10R010Cuve de stockage 140 m3 surnageant éthanCURA301392Remise à zéro de l'afficheur local comptage.11U
BAT04UDEC | Bâtiment 4 atelier UDECNEW | CURA301393 | Locaux UDEC : Nettoyage interieur BAES | MC |  | U200BATP | 10U | 578 747,00 | 401769 | 0 | 1 | 0 |  |  | BIOMED_ULIS | BAT04UDECBâtiment 4 atelier UDECNEWCURA301393Locaux UDEC : Nettoyage interieur BAES10U
AC01F09 | Filtration terminale clim. pièce 8RC71 | CURA301395 | 8RC71 : Manque étiquette sur la grille AC01F09 | MC |  | U222AC | 10U | 578 749,00 | 401769 | 0 | 1 | 0 |  |  | BIOMED_ULIS | AC01F09Filtration terminale clim. pièce 8RC71CURA3013958RC71 : Manque étiquette sur la grille AC01F0910U
PLAR01 | Mélangeur fondoir plasma n°1 | CURA301396 | 1SS28 Moteur agitation PLAR01 abimé | MC |  | U410 | 11U | 578 750,00 | 401769 | 0 | 1 | 0 |  |  | BIOMED_ULIS | PLAR01Mélangeur fondoir plasma n°1CURA3013961SS28 Moteur agitation PLAR01 abimé11U
AC01F10 | Filtration terminale clim. pièce 8RC71 | CURA301397 | 8RC71 : Grille AC01F10 ondulée | MC |  | U222AC | 10U | 578 751,00 | 401769 | 0 | 1 | 0 |  |  | BIOMED_ULIS | AC01F10Filtration terminale clim. pièce 8RC71CURA3013978RC71 : Grille AC01F10 ondulée10U
AC01F44 | Filtration terminale n°44 clim. 8RC62 | CURA301398 | 8RC62 : Grille AC01F44 gondolée | MC | AR | U222AC | 10U | 578 752,00 | 401769 | 0 | 1 | 0 |  |  | BIOMED_ULIS | AC01F44Filtration terminale n°44 clim. 8RC62CURA3013988RC62 : Grille AC01F44 gondolée10U
ALBTRP03 | Transpalette peseur UF albumine | CURA301400 | Chargeur hs | MC |  | U440LEV | 11U | 594 026,00 | 401769 | 0 | 1 | 0 |  |  | BIOMED_ULIS | ALBTRP03Transpalette peseur UF albumineCURA301400Chargeur hs11U
ADEUF124 | Skid UF1 Alfa1&2 | CURA301408 | Disjonction du 400 v | MC |  | U421DEAE | 11U | 578 769,00 | 401769 | 0 | 1 | 0 |  |  | BIOMED_ULIS | ADEUF124Skid UF1 Alfa1&2CURA301408Disjonction du 400 v11U
FIBC1400 | Centrifugeuse Fibri n°1 | CURA301412 | Mise à disposition d'un outil de démontage double enveloppe | MC |  | U411 | 11U | 578 775,00 | 401769 | 0 | 1 | 0 |  |  | BIOMED_ULIS | FIBC1400Centrifugeuse Fibri n°1CURA301412Mise à disposition d'un outil de démontage double enveloppe11U
GAMR43 | Réacteur 15m3 n°43 | CURA301414 | RAZ Peson | MC |  | U441 | 11U | 578 777,00 | 401769 | 0 | 1 | 0 |  |  | BIOMED_ULIS | GAMR43Réacteur 15m3 n°43CURA301414RAZ Peson11U
BAT08RC224 | Local Cuves fixes Tampons | CURA301421 | 8RC224 : Passivation sol de la passerelle et escalier | MC |  | U200BATP | 11U | 578 780,00 | 401769 | 0 | 1 | 0 |  |  | BIOMED_ULIS | BAT08RC224Local Cuves fixes TamponsCURA3014218RC224 : Passivation sol de la passerelle et escalier11U
ADECMW001 | Balance mettler 1500kg/0,2kg n°3168958 | CURA301422 | Passivation balance ADECMW001 | MC |  | U421DEAE | 11U | 578 781,00 | 401769 | 0 | 1 | 0 |  |  | BIOMED_ULIS | ADECMW001Balance mettler 1500kg/0,2kg n°3168958CURA301422Passivation balance ADECMW00111U
BAT08RC224 | Local Cuves fixes Tampons | CURA301423 | 8RC224 : Bras d'aspiration rouillé | MC |  | U200BATP | 11U | 578 782,00 | 401769 | 0 | 1 | 0 |  |  | BIOMED_ULIS | BAT08RC224Local Cuves fixes TamponsCURA3014238RC224 : Bras d'aspiration rouillé11U
BAT08RC224 | Local Cuves fixes Tampons | CURA301424 | 8RC224 : Collier rouillé | MC |  | U200BATP | 11U | 578 783,00 | 401769 | 0 | 1 | 0 |  |  | BIOMED_ULIS | BAT08RC224Local Cuves fixes TamponsCURA3014248RC224 : Collier rouillé11U
BAT08COMMUN | Bâtiment 8 communs | CURA301430 | Raccordement traçage | MC |  | 222ELE | 10U | 578 791,00 | 401769 | 0 | 1 | 0 |  |  | BIOMED_ULIS | BAT08COMMUNBâtiment 8 communsCURA301430Raccordement traçage10U
PLAR01 | Mélangeur fondoir plasma n°1 | CURA301445 | Contrôle agitation | MC |  | U410 | 11U | 578 863,00 | 401769 | 0 | 1 | 0 |  |  | BIOMED_ULIS | PLAR01Mélangeur fondoir plasma n°1CURA301445Contrôle agitation11U
PLAR02 | Mélangeur fondoir plasma n°2 | CURA301446 | Contrôle agitation | MC |  | U410 | 11U | 578 864,00 | 401769 | 0 | 1 | 0 |  |  | BIOMED_ULIS | PLAR02Mélangeur fondoir plasma n°2CURA301446Contrôle agitation11U
BAT01SS42 | Pièce bâtiment 1SS42 | CURA301463 | 1SS42 : Contour interrupteur à remettre en place | MC |  | U235BATU | 10U | 578 933,00 | 401769 | 0 | 1 | 0 |  |  | BIOMED_ULIS | BAT01SS42Pièce bâtiment 1SS42CURA3014631SS42 : Contour interrupteur à remettre en place10U
BAT01SS28 | Atelier découpe des poches plasma | CURA301466 | Manque identification grille (entre la 1SS42 et 1SS52) | MC |  | U200BATP | 10U | 578 935,00 | 401769 | 0 | 1 | 0 |  |  | BIOMED_ULIS | BAT01SS28Atelier découpe des poches plasmaCURA301466Manque identification grille (entre la 1SS42 et 1SS52)10U
BAT08RC218 | Local Stockage matériel ADEAE | CURA301468 | 8RC218 Passivation haut du tableau électrique ADER129 . | MC |  | U200BATP | 11U | 578 937,00 | 401769 | 0 | 1 | 0 |  |  | BIOMED_ULIS | BAT08RC218Local Stockage matériel ADEAECURA3014688RC218 Passivation haut du tableau électrique ADER129 .11U
TAMR148_001 | Cuve préparatoire tampons 1000L | CURA301471 | Passivassion dome | MC |  | U421DEAE | 11U | 579 048,00 | 401769 | 0 | 1 | 0 |  |  | BIOMED_ULIS | TAMR148_001Cuve préparatoire tampons 1000LCURA301471Passivassion dome11U
BAT04UDEC | Bâtiment 4 atelier UDECNEW | CURA301473 | Défaut Utilités udec B4 | MC |  | U200BATP | 11U | 579 050,00 | 401769 | 0 | 1 | 0 |  |  | BIOMED_ULIS | BAT04UDECBâtiment 4 atelier UDECNEWCURA301473Défaut Utilités udec B411U
NEP05ST05 | Station NEP laverie Albumine | CURA301474 | Défaut manque solution de lavage HNO | MC |  | U236NEP | 11U | 579 051,00 | 401769 | 0 | 1 | 0 |  |  | BIOMED_ULIS | NEP05ST05Station NEP laverie AlbumineCURA301474Défaut manque solution de lavage HNO11U
ADEUF123 | Skid UFAlbumine | CURA301478 | Défaut vanne ADEPV123_117 | MC |  | U421DEAE | 11U | 579 055,00 | 401769 | 0 | 1 | 0 |  |  | BIOMED_ULIS | ADEUF123Skid UFAlbumineCURA301478Défaut vanne ADEPV123_11711U
WFISBD310 | Système stockage WFI ADEAE | CURA301480 | Défaut qualité sous boucle | MC |  | U236WFI | 11U | 579 057,00 | 401769 | 0 | 1 | 0 |  |  | BIOMED_ULIS | WFISBD310Système stockage WFI ADEAECURA301480Défaut qualité sous boucle11U
BAT01SS28 | Atelier découpe des poches plasma | CURA301485 | Rapports données_centris et pré_décong du lot 22L10454 non générés | MC |  | U200BATP | 12U | 579 059,00 | 401769 | 0 | 1 | 0 |  |  | BIOMED_ULIS | BAT01SS28Atelier découpe des poches plasmaCURA301485Rapports données_centris et pré_décong du lot 22L10454 non générés12U
MGPGER04 | Gerbeur électrique n°4 | CURA301487 | Remplacement protection du mat | MC |  | U406 | 15U | 579 060,00 | 401769 | 0 | 1 | 0 |  |  | BIOMED_ULIS | MGPGER04Gerbeur électrique n°4CURA301487Remplacement protection du mat15U
BAT01SS35 | Laverie plasma | CURA301489 | 1SS35 : Manque étiquette grille ACCE035R04 au plafond | MC |  | U200BATP | 10U | 579 063,00 | 401769 | 0 | 1 | 0 |  |  | BIOMED_ULIS | BAT01SS35Laverie plasmaCURA3014891SS35 : Manque étiquette grille ACCE035R04 au plafond10U
AC401F49 | Filtre terminal 4RC407 | CURA301490 | 4RC407 : Manque étiquette plafond grille AC401F49 | MC |  | U222AC | 10U | 579 068,00 | 401769 | 0 | 1 | 0 |  |  | BIOMED_ULIS | AC401F49Filtre terminal 4RC407CURA3014904RC407 : Manque étiquette plafond grille AC401F4910U
BAT041413 | Local Congélation coupe poches | CURA301491 | 41413 : Manque identification des grilles au plafond AC402E206+205+204 | MC |  | U200BATP | 10U | 579 070,00 | 401769 | 0 | 1 | 0 |  |  | BIOMED_ULIS | BAT041413Local Congélation coupe pochesCURA30149141413 : Manque identification des grilles au plafond AC402E206+205+20410U
ADECMW005 | Balance mettler 600kg/0,1kg n°3168949 | CURA301492 | 8RC210 Passivation balance ADECMW005 | MC |  | U421DEAE | 11U | 579 071,00 | 401769 | 0 | 1 | 0 |  |  | BIOMED_ULIS | ADECMW005Balance mettler 600kg/0,1kg n°3168949CURA3014928RC210 Passivation balance ADECMW00511U
WFIPLC310 | Automate eau PPI Atelier ADEAE | CURA301497 | Remplacement CPU | MC |  | U236WFI | 12U | 579 103,00 | 401769 | 0 | 1 | 0 |  |  | BIOMED_ULIS | WFIPLC310Automate eau PPI Atelier ADEAECURA301497Remplacement CPU12U
DWF402 | Filtre 10µm départ réseau B4 | CURA301506 | Remplacement Filtre 10µm | CON |  | U222DW | 11U | 654 436,00 | 401769 | 0 | 1 | 0 |  |  | BIOMED_ULIS | DWF402Filtre 10µm départ réseau B4CURA301506Remplacement Filtre 10µm11U
BAT01PTA55 | PORTE COULISSANTE SAS 1SS41/1SS28 | CURA301507 | Porte qui frotte | MC |  | U200BATP | 13U | 579 132,00 | 401769 | 0 | 1 | 0 |  |  | BIOMED_ULIS | BAT01PTA55PORTE COULISSANTE SAS 1SS41/1SS28CURA301507Porte qui frotte13U
TAMR148_001 | Cuve préparatoire tampons 1000L | CURA301512 | Derouging | MC |  | U421DEAE | 11U |  | 2022-11-25 | 0 | 1 | 0 |  |  | BIOMED_ULIS | TAMR148_001Cuve préparatoire tampons 1000LCURA301512Derouging11U
ADER176_001 | Cuve mobile 700L pendulaire | CURA301523 | Moteur ADER176 abimé | MC |  | U421DEAE | 11U | 579 169,00 | 401769 | 0 | 1 | 0 |  |  | BIOMED_ULIS | ADER176_001Cuve mobile 700L pendulaireCURA301523Moteur ADER176 abimé11U
ADER189_001 | Cuve mobile 400L | CURA301524 | Passivation haut du tableau électrique ADER189 | MC |  | U421DEAE | 11U | 579 170,00 | 401769 | 0 | 1 | 0 |  |  | BIOMED_ULIS | ADER189_001Cuve mobile 400LCURA301524Passivation haut du tableau électrique ADER18911U
ADER191_001 | Cuve mobile 400L | CURA301525 | Passivation haut du tableau électrique ADER191 | MC |  | U421DEAE | 11U | 579 174,00 | 401769 | 0 | 1 | 0 |  |  | BIOMED_ULIS | ADER191_001Cuve mobile 400LCURA301525Passivation haut du tableau électrique ADER19111U
ADER172_001 | Cuve mobile 400L | CURA301526 | Manque cache prise harting ADER172 | MC |  | U421DEAE | 11U | 579 175,00 | 401769 | 0 | 1 | 0 |  |  | BIOMED_ULIS | ADER172_001Cuve mobile 400LCURA301526Manque cache prise harting ADER17211U
GAMC22 | Centrifugeuse n°2 gamma | CURA301527 | 8RC102 Rouille barre de soutien DE3CMF02 | MC |  | U441 | 11U | 579 179,00 | 401769 | 0 | 1 | 0 |  |  | BIOMED_ULIS | GAMC22Centrifugeuse n°2 gammaCURA3015278RC102 Rouille barre de soutien DE3CMF0211U
WE2CT20 | Cuve surnageant centrifugation gamma | CURA301528 | 8RC102 Passivation cuve et vis WE2CT20 | MC |  | U236WE | 11U | 579 181,00 | 401769 | 0 | 1 | 0 |  |  | BIOMED_ULIS | WE2CT20Cuve surnageant centrifugation gammaCURA3015288RC102 Passivation cuve et vis WE2CT2011U
GAMOUT01 | Chariot de démontage des bols de centri. | CURA301529 | 8RC106 Chariots de bol GAMOUT01 et GMAOUT02 rouillés | MC |  | U441 | 11U | 579 185,00 | 401769 | 0 | 1 | 0 |  |  | BIOMED_ULIS | GAMOUT01Chariot de démontage des bols de centri.CURA3015298RC106 Chariots de bol GAMOUT01 et GMAOUT02 rouillés11U
BAT08RC100 | Salle tableaux pontage albumine | CURA301531 | 8RC102 Vis bâti de centri rouillées | MC |  | U200BATP | 11U | 579 189,00 | 401769 | 0 | 1 | 0 |  |  | BIOMED_ULIS | BAT08RC100Salle tableaux pontage albumineCURA3015318RC102 Vis bâti de centri rouillées11U
PLAF03BIS | Filtre plasma entrée PLATH 2 postes 0.5µm | CURA301535 | Correction de la pièce | MC |  | U410 | 11U | 579 202,00 | 401769 | 0 | 1 | 0 |  |  | BIOMED_ULIS | PLAF03BISFiltre plasma entrée PLATH 2 postes 0.5µmCURA301535Correction de la pièce11U
BAT08RC62 | Atelier cuverie albumine/immunoglobuline | CURA301537 | 8RC62 Calorifuge pas fermé entre GAMR09 etGAMR10. Mousse présente | MC |  | U200BATP | 11U | 579 204,00 | 401769 | 0 | 1 | 0 |  |  | BIOMED_ULIS | BAT08RC62Atelier cuverie albumine/immunoglobulineCURA3015378RC62 Calorifuge pas fermé entre GAMR09 etGAMR10. Mousse présente11U
BAT08RC62 | Atelier cuverie albumine/immunoglobuline | CURA301538 | BAT08RC62 Passerelle Passivation canalisation Air comprimé | MC |  | U200BATP | 11U | 579 205,00 | 401769 | 0 | 1 | 0 |  |  | BIOMED_ULIS | BAT08RC62Atelier cuverie albumine/immunoglobulineCURA301538BAT08RC62 Passerelle Passivation canalisation Air comprimé11U
BAT08RC62 | Atelier cuverie albumine/immunoglobuline | CURA301539 | 8RC62 Passerelle Présence scotch alu canalisation dôme réacteur GAMR10 | MC |  | U200BATP | 11U | 579 206,00 | 401769 | 0 | 1 | 0 |  |  | BIOMED_ULIS | BAT08RC62Atelier cuverie albumine/immunoglobulineCURA3015398RC62 Passerelle Présence scotch alu canalisation dôme réacteur GAMR1011U
BAT0103 | Bâtiment 1 laboratoires de contrôle | CURA301540 | Vérification de la thermosoudeuse en 1342 | MC |  | S244 | 11U | 579 207,00 | 401769 | 0 | 1 | 0 |  |  | BIOMED_ULIS | BAT0103Bâtiment 1 laboratoires de contrôleCURA301540Vérification de la thermosoudeuse en 134211U
BAT08RC222 | Local support | CURA301541 | 8RC222 : Poignée de porte à refixer | MC |  | U200BATP | 13U | 579 208,00 | 401769 | 0 | 1 | 0 |  |  | BIOMED_ULIS | BAT08RC222Local supportCURA3015418RC222 : Poignée de porte à refixer13U
ADECMW013 | Balance Sartorius 60kg/20g | CURA301542 | Passivation balance ADECMW013 + terminal | MC |  | U421DEAE | 11U | 579 209,00 | 401769 | 0 | 1 | 0 |  |  | BIOMED_ULIS | ADECMW013Balance Sartorius 60kg/20gCURA301542Passivation balance ADECMW013 + terminal11U
TAMR148_001 | Cuve préparatoire tampons 1000L | CURA301543 | Passivation dôme TAMR148 | MC |  | U421DEAE | 11U | 579 210,00 | 401769 | 0 | 1 | 0 |  |  | BIOMED_ULIS | TAMR148_001Cuve préparatoire tampons 1000LCURA301543Passivation dôme TAMR14811U
BAT08RC224 | Local Cuves fixes Tampons | CURA301544 | 8RC224 : Passivation Palan et support plafond du palan | MC |  | U200BATP | 11U | 579 211,00 | 401769 | 0 | 1 | 0 |  |  | BIOMED_ULIS | BAT08RC224Local Cuves fixes TamponsCURA3015448RC224 : Passivation Palan et support plafond du palan11U
BAT08RC224 | Local Cuves fixes Tampons | CURA301545 | PLAQUE DE PROTECTION ARRACHER | MC |  | U200BATP | 13U | 579 212,00 | 401769 | 0 | 1 | 0 |  |  | BIOMED_ULIS | BAT08RC224Local Cuves fixes TamponsCURA301545PLAQUE DE PROTECTION ARRACHER13U
TAMR148_001 | Cuve préparatoire tampons 1000L | CURA301549 | Présence trace d'oxydation | MC |  | U421DEAE | 11U | 579 216,00 | 401769 | 0 | 1 | 0 |  |  | BIOMED_ULIS | TAMR148_001Cuve préparatoire tampons 1000LCURA301549Présence trace d'oxydation11U
TAMR147_001 | Cuve préparatoire tampons 500L | CURA301550 | Présence trace d'oxydation | MC |  | U421DEAE | 11U | 579 217,00 | 401769 | 0 | 1 | 0 |  |  | BIOMED_ULIS | TAMR147_001Cuve préparatoire tampons 500LCURA301550Présence trace d'oxydation11U
WFIBD01 | Boucle n°1 distribution d'eau ppi | CURA301551 | Alarme gtc | MC |  | U236WFI | 11U | 579 218,00 | 401769 | 0 | 1 | 0 |  |  | BIOMED_ULIS | WFIBD01Boucle n°1 distribution d'eau ppiCURA301551Alarme gtc11U
GAMR43 | Réacteur 15m3 n°43 | CURA301552 | Bit proteine | MC |  | U441 | 11U | 579 219,00 | 401769 | 0 | 1 | 0 |  |  | BIOMED_ULIS | GAMR43Réacteur 15m3 n°43CURA301552Bit proteine11U
BAT04UDEC | Bâtiment 4 atelier UDECNEW | CURA301553 | Fourniture tuyau AC | MC |  | U200BATP | 11U | 579 220,00 | 401769 | 0 | 1 | 0 |  |  | BIOMED_ULIS | BAT04UDECBâtiment 4 atelier UDECNEWCURA301553Fourniture tuyau AC11U
DCGCONV01 | Convoyeur SAS Déchets | CURA301554 | Trappe RDC bloquée | MC |  | U411 | 11U | 579 221,00 | 401769 | 0 | 1 | 0 |  |  | BIOMED_ULIS | DCGCONV01Convoyeur SAS DéchetsCURA301554Trappe RDC bloquée11U
FIBR30 | Cuve mobile FIBR30 | CURA301556 | Défaut NEP | MCU |  | U411 | 11U | 579 223,00 | 401769 | 0 | 1 | 0 |  |  | BIOMED_ULIS | FIBR30Cuve mobile FIBR30CURA301556Défaut NEP11U
PE10R020 | Cuve n°2 de stockage 32 m3 éthanol | CURA301561 | Niveau haut pour dépotage | MC |  | U236PE | 11U | 579 228,00 | 401769 | 0 | 1 | 0 |  |  | BIOMED_ULIS | PE10R020Cuve n°2 de stockage 32 m3 éthanolCURA301561Niveau haut pour dépotage11U
WFIBD01 | Boucle n°1 distribution d'eau ppi | CURA301566 | Défaut de vanne WFIPV101 | MC |  | U236WFI | 11U | 579 233,00 | 401769 | 0 | 1 | 0 |  |  | BIOMED_ULIS | WFIBD01Boucle n°1 distribution d'eau ppiCURA301566Défaut de vanne WFIPV10111U
TAMPP147_068 | Pompe péristaltique mono tête | CURA301567 | Perte taquet de blocage flexible | MC |  | U421DEAE | 11U | 579 234,00 | 401769 | 0 | 1 | 0 |  |  | BIOMED_ULIS | TAMPP147_068Pompe péristaltique mono têteCURA301567Perte taquet de blocage flexible11U
PW32 | Prod. Eau purifiée ORION n°2 | CURA301568 | Défaut intensité pré UV | MC |  | U236PW | 11U | 592 195,00 | 401769 | 0 | 1 | 0 |  |  | BIOMED_ULIS | PW32Prod. Eau purifiée ORION n°2CURA301568Défaut intensité pré UV11U
GAMR02 | Cuve n°2 remise en solution pâtes gamma | CURA301570 | Pb début poussée | MC |  | U441 | 11U | 579 237,00 | 401769 | 0 | 1 | 0 |  |  | BIOMED_ULIS | GAMR02Cuve n°2 remise en solution pâtes gammaCURA301570Pb début poussée11U
GAMR007 | Réacteur n°07 fractionnement gamma | CURA301574 | Raz peson | MC |  | U441 | 11U | 579 241,00 | 401769 | 0 | 1 | 0 |  |  | BIOMED_ULIS | GAMR007Réacteur n°07 fractionnement gammaCURA301574Raz peson11U
NEP04ST04 | Station NEP réacteurs + UF Albumine | CURA301577 | Défaut manque solution de lavage | MC |  | U236NEP | 11U | 579 244,00 | 401769 | 0 | 1 | 0 |  |  | BIOMED_ULIS | NEP04ST04Station NEP réacteurs + UF AlbumineCURA301577Défaut manque solution de lavage11U
GAMR43 | Réacteur 15m3 n°43 | CURA301579 | Bit proteine | MC |  | U441 | 11U | 579 246,00 | 401769 | 0 | 1 | 0 |  |  | BIOMED_ULIS | GAMR43Réacteur 15m3 n°43CURA301579Bit proteine11U
NEP01ST01 | Station NEP décongélation | CURA301580 | Défaut controle débit | MC |  | U236NEP | 11U | 579 247,00 | 401769 | 0 | 1 | 0 |  |  | BIOMED_ULIS | NEP01ST01Station NEP décongélationCURA301580Défaut controle débit11U
PLAPEL03 | Machine à peler les poches plasma | CURA301583 | Prise HS et vis bloquée | MCU |  | U410 | 11U | 579 249,00 | 401769 | 0 | 1 | 0 |  |  | BIOMED_ULIS | PLAPEL03Machine à peler les poches plasmaCURA301583Prise HS et vis bloquée11U
BAT08PTA57 | Porte coulis. Prepa zone C/ sas mal D 02 | CURA301614 | Porte en mode manuel | MC |  | U200BATP | 13U | 579 308,00 | 401769 | 0 | 1 | 0 |  |  | BIOMED_ULIS | BAT08PTA57Porte coulis. Prepa zone C/ sas mal D 02CURA301614Porte en mode manuel13U
BAT08PTA23 | Porte auto coulis. PORTALP 8RC143/8RC141 | CURA301615 | Porte en mode manuel | MC |  | U200BATP | 13U | 579 309,00 | 401769 | 0 | 1 | 0 |  |  | BIOMED_ULIS | BAT08PTA23Porte auto coulis. PORTALP 8RC143/8RC141CURA301615Porte en mode manuel13U
WFISBD204 | Sous boucle Eau PPI Ateliers GAMMA | CURA301617 | Problème d'utilisation SBD | MCU |  | U236WFI | 11U | 579 313,00 | 401769 | 0 | 1 | 0 |  |  | BIOMED_ULIS | WFISBD204Sous boucle Eau PPI Ateliers GAMMACURA301617Problème d'utilisation SBD11U
GAMBOL267 | Bol de centri BKA45 n°267 | CURA301620 | Demontage double enveloppe | CON |  | U441 | 11U | 579 338,00 | 401769 | 0 | 1 | 0 |  |  | BIOMED_ULIS | GAMBOL267Bol de centri BKA45 n°267CURA301620Demontage double enveloppe11U
RF14EVA02 | Evaporateur couloir cf n°13 - 40°C | CURA301621 | Passage d'un dégivrage | MC |  | U222RF | 10U | 579 339,00 | 401769 | 0 | 1 | 0 |  |  | BIOMED_ULIS | RF14EVA02Evaporateur couloir cf n°13 - 40°CCURA301621Passage d'un dégivrage10U
NEP | Centrale de nettoyage en place | CURA301634 | Colonne lumineuse (verrine) de signalisation du NEP02 est hors service | MC |  | U236NEP | 11U | 579 460,00 | 401769 | 0 | 1 | 0 |  |  | BIOMED_ULIS | NEPCentrale de nettoyage en placeCURA301634Colonne lumineuse (verrine) de signalisation du NEP02 est hors service11U
BAT08PTA39 | Porte auto coulis. FERMOD 8RC226/8RC208 | CURA301635 | Poignée de porte de la 8RC208 arrachée | MC |  | U200BATP | 13U | 579 461,00 | 401769 | 0 | 1 | 0 |  |  | BIOMED_ULIS | BAT08PTA39Porte auto coulis. FERMOD 8RC226/8RC208CURA301635Poignée de porte de la 8RC208 arrachée13U
DCGPEL100 | Ligne de découpe | CURA301636 | Rayures sur les bacs de rejets ligne de coupe | MC |  | U411 | 11U | 579 462,00 | 401769 | 0 | 1 | 0 |  |  | BIOMED_ULIS | DCGPEL100Ligne de découpeCURA301636Rayures sur les bacs de rejets ligne de coupe11U
BAT08RC103 | Atelier UF immunoglobuline | CURA301637 | Défaut résine 8RC103 | MC |  | U200BATP | 13U | 579 463,00 | 401769 | 0 | 1 | 0 |  |  | BIOMED_ULIS | BAT08RC103Atelier UF immunoglobulineCURA301637Défaut résine 8RC10313U
BAT08RC71 | Atelier laverie FP albumine | CURA301638 | Joint de silicone à refaire | MC |  | U200BATP | 13U | 579 464,00 | 401769 | 0 | 1 | 0 |  |  | BIOMED_ULIS | BAT08RC71Atelier laverie FP albumineCURA301638Joint de silicone à refaire13U
INTR74 | Conteneur poche 500 litres | CURA301639 | Réparation d'un container 500 l | MC |  | U440 | 13U | 579 465,00 | 401769 | 0 | 1 | 0 |  |  | BIOMED_ULIS | INTR74Conteneur poche 500 litresCURA301639Réparation d'un container 500 l13U
BAT08RC44 | Atelier mise en poches UF2 | CURA301640 | LAME DE FLUX LAMINAIRE | MC |  | U200BATP | 10U | 579 466,00 | 401769 | 0 | 1 | 0 |  |  | BIOMED_ULIS | BAT08RC44Atelier mise en poches UF2CURA301640LAME DE FLUX LAMINAIRE10U
BAT08SS56 | SAS MAL D 01 | CURA301642 | 8SS56, 8SS57, 8SS58 démarcation temporaire des sas Uliance classe D | MC |  | U200BATP | 13U | 579 470,00 | 401769 | 0 | 1 | 0 |  |  | BIOMED_ULIS | BAT08SS56SAS MAL D 01CURA3016428SS56, 8SS57, 8SS58 démarcation temporaire des sas Uliance classe D13U
BAT08RC214 | Salle de Conditionnement | CURA301644 | 8RC214 Tableau suivi chaine de mesure" abimé" | MC |  | U200BATP | 13U | 579 471,00 | 401769 | 0 | 1 | 0 |  |  | BIOMED_ULIS | BAT08RC214Salle de ConditionnementCURA3016448RC214 Tableau suivi chaine de mesure" abimé"13U
BAT08RC142 | Local préparation tampons | CURA301645 | 8RC142 Vanne air comprimé CAHV97 rouillée | MC |  | U200BATP | 10U | 579 472,00 | 401769 | 0 | 1 | 0 |  |  | BIOMED_ULIS | BAT08RC142Local préparation tamponsCURA3016458RC142 Vanne air comprimé CAHV97 rouillée10U
ALBF12 | Carter de filtration lenticulaire | CURA301650 | fourniture de 3joint | MC |  | U440 | 11U | 579 477,00 | 401769 | 0 | 1 | 0 |  |  | BIOMED_ULIS | ALBF12Carter de filtration lenticulaireCURA301650 fourniture de 3joint11U
MGGEQUIP | Equipements spécif. magasin général | CURA301654 | Roues à changer | MC |  | U168 | 13U | 579 501,00 | 401769 | 0 | 1 | 0 |  |  | BIOMED_ULIS | MGGEQUIPEquipements spécif. magasin généralCURA301654Roues à changer13U
ALBFP06 | Filtre-presse albumine T I+II+III | CURA301656 | Changement de pion de centrage | MC |  | U440 | 11U | 579 505,00 | 401769 | 0 | 1 | 0 |  |  | BIOMED_ULIS | ALBFP06Filtre-presse albumine T I+II+IIICURA301656Changement de pion de centrage11U
PLALAV04 | Aspirateur Nilfisk | CURA301657 | Sortie du manche de l'aspirateur | MC |  | U410 | 11U | 579 627,00 | 401769 | 0 | 1 | 0 |  |  | BIOMED_ULIS | PLALAV04Aspirateur NilfiskCURA301657Sortie du manche de l'aspirateur11U
PLAJDV01 | Vanne by-pass débimètre entrée centri | CURA301658 | Défaut sur la vanne | MC |  | U410 | 11U | 579 782,00 | 401769 | 0 | 1 | 0 |  |  | BIOMED_ULIS | PLAJDV01Vanne by-pass débimètre entrée centriCURA301658Défaut sur la vanne11U
CIPPV1720 | Lave Paroi FIBR1700 | CURA301659 | Défaut sur la vanne | MC |  | U411 | 11U | 579 783,00 | 401769 | 0 | 1 | 0 |  |  | BIOMED_ULIS | CIPPV1720Lave Paroi FIBR1700CURA301659Défaut sur la vanne11U
PLAPEL04 | Machine à peler les poches plasma | CURA301660 | Vis bloqué dans la fourche | MC |  | U410 | 11U | 579 786,00 | 401769 | 0 | 1 | 0 |  |  | BIOMED_ULIS | PLAPEL04Machine à peler les poches plasmaCURA301660Vis bloqué dans la fourche11U
PLAELEV04 | Elévateur pneumatique plasma n°4 | CURA301661 | Cable du capteur ( bas) du bac de réception HS | MC |  | U410 | 11U | 579 787,00 | 401769 | 0 | 1 | 0 |  |  | BIOMED_ULIS | PLAELEV04Elévateur pneumatique plasma n°4CURA301661Cable du capteur ( bas) du bac de réception HS11U
GW75 | Circuit de refroidissement ALBR005 | CURA301662 | Appel GTC | MC |  | U222GW | 11U | 579 788,00 | 401769 | 0 | 1 | 0 |  |  | BIOMED_ULIS | GW75Circuit de refroidissement ALBR005CURA301662Appel GTC11U
BAT08RC105 | Pièce de stockage matériel | CURA301676 | RESINE | MC |  | U200BATP | 13U | 579 799,00 | 401769 | 0 | 1 | 0 |  |  | BIOMED_ULIS | BAT08RC105Pièce de stockage matérielCURA301676RESINE13U
ADECMW007 | Balance mettler 1500kg/0,2kg n°3274001 | CURA301677 | Les étiquettes ADECMT45 et SHW6CMT154_017 sont illisibles | MC |  | U421DEAE | 11U | 579 800,00 | 401769 | 0 | 1 | 0 |  |  | BIOMED_ULIS | ADECMW007Balance mettler 1500kg/0,2kg n°3274001CURA301677Les étiquettes ADECMT45 et SHW6CMT154_017 sont illisibles11U
BAT08RC31 | Sas lave mains vestiaires hommes | CURA301686 | DISTRIBUTEUR A SAVON | MC |  | U200BATP | 13U | 579 826,00 | 401769 | 0 | 1 | 0 |  |  | BIOMED_ULIS | BAT08RC31Sas lave mains vestiaires hommesCURA301686DISTRIBUTEUR A SAVON13U
BAT08RC102 | Atelier centrifugation immunoglobuline | CURA301687 | La peinture s'écaille sur les bâtis des centrifugeuses gamma | MC |  | U200BATP | 13U | 579 828,00 | 401769 | 0 | 1 | 0 |  |  | BIOMED_ULIS | BAT08RC102Atelier centrifugation immunoglobulineCURA301687La peinture s'écaille sur les bâtis des centrifugeuses gamma13U
PLAPAL04 | Palan électrique articulée centri. plasma | CURA301690 | 1SS31 Sectionneur PLAPAL04 à remplacer | MC |  | U440LEV | 11U | 579 833,00 | 401769 | 0 | 1 | 0 |  |  | BIOMED_ULIS | PLAPAL04Palan électrique articulée centri. plasmaCURA3016901SS31 Sectionneur PLAPAL04 à remplacer11U
ALBTA | Tableau de pontage sortie réacteurs alb | CURA301691 | Ajout d'un arrêt d'urgence en dehors du local 8RC123 | MC |  | U440 | 11U | 579 834,00 | 401769 | 0 | 1 | 0 |  |  | BIOMED_ULIS | ALBTATableau de pontage sortie réacteurs albCURA301691Ajout d'un arrêt d'urgence en dehors du local 8RC12311U
BAT08CMT139 | Sonde de température - 8RC139 | U_METROLOGIE 12 | Vérification CURATIVE température | MC | METR | U222AC | 10U | 607 401,00 | 401769 | 0 | 1 | 0 |  |  | BIOMED_ULIS | BAT08CMT139Sonde de température - 8RC139U_METROLOGIE 12Vérification CURATIVE température10U
BAT08CMT139 | Sonde de température - 8RC139 | U_METR000012 | Vérification PERIODIQUE température | MPS | METR | U222AC | 11U |  | 2049-11-29 | 3 | 1 | 0 | 365 | 0 | BIOMED_ULIS | BAT08CMT139Sonde de température - 8RC139U_METR000012Vérification PERIODIQUE température11U365
WFISBD105 | Ss boucle FP T I+II+III et laverie 8RC71 | CURA301708 | prélèvement sans motif apparent | MC |  | U236WFI | 11U | 579 909,00 | 401769 | 0 | 1 | 0 |  |  | BIOMED_ULIS | WFISBD105Ss boucle FP T I+II+III et laverie 8RC71CURA301708 prélèvement sans motif apparent11U
BAT08CMM139 | Sonde d'hygrométrie - 8RC139 | U_METROLOGIE 23 | Vérification CURATIVE hygrométrique | MC | METR | U222AC | 10U | 607 402,00 | 401769 | 0 | 1 | 0 |  |  | BIOMED_ULIS | BAT08CMM139Sonde d'hygrométrie - 8RC139U_METROLOGIE 23Vérification CURATIVE hygrométrique10U
BAT08CMM139 | Sonde d'hygrométrie - 8RC139 | U_METR000023 | Vérification PERIODIQUE hygrométrique | MPS | METR | U222AC | 10U | 645 856,00 | 2025-07-28 | 3 | 1 | 0 | 52 | 1 | BIOMED_ULIS | BAT08CMM139Sonde d'hygrométrie - 8RC139U_METR000023Vérification PERIODIQUE hygrométrique10U52
ALBSVM08 | Agitateur ALBR08 | CURA301718 | Essai et mesure vitesse d'agitation | MC |  | U440 | 11U | 579 921,00 | 401769 | 0 | 1 | 0 |  |  | BIOMED_ULIS | ALBSVM08Agitateur ALBR08CURA301718Essai et mesure vitesse d'agitation11U
PLABOL509 | Bol de centri BKA28 N°509 | CURA301726 | double enveloppe | MC |  | U410 | 11U | 579 930,00 | 401769 | 0 | 1 | 0 |  |  | BIOMED_ULIS | PLABOL509Bol de centri BKA28 N°509CURA301726 double enveloppe11U
PLABOL267 | Bol de centri BKA28 N°267 | CURA301727 | Double enveloppe | MC |  | U410 | 11U | 579 931,00 | 401769 | 0 | 1 | 0 |  |  | BIOMED_ULIS | PLABOL267Bol de centri BKA28 N°267CURA301727Double enveloppe11U
GAMPAL06 | Palan sur monorail centri. gamma | CURA301730 | Le palan ne fonctionnait plus | MC |  | U440LEV | 11U | 579 935,00 | 401769 | 0 | 1 | 0 |  |  | BIOMED_ULIS | GAMPAL06Palan sur monorail centri. gammaCURA301730Le palan ne fonctionnait plus11U
PLAR02 | Mélangeur fondoir plasma n°2 | CURA301731 | RAZ pesons | MC |  | U410 | 11U | 579 936,00 | 401769 | 0 | 1 | 0 |  |  | BIOMED_ULIS | PLAR02Mélangeur fondoir plasma n°2CURA301731RAZ pesons11U
BAT08RC100 | Salle tableaux pontage albumine | CURA301739 | Vitre fendue 8RC100 | MC |  | U200BATP | 13U | 579 941,00 | 401769 | 0 | 1 | 0 |  |  | BIOMED_ULIS | BAT08RC100Salle tableaux pontage albumineCURA301739Vitre fendue 8RC10013U
BAT08RC60 | Atelier filtre presse albumine | CURA301741 | Modification support tablette balance ou du niveau de la vitre en 8RC60 | MC |  | U200BATP | 13U | 579 942,00 | 401769 | 0 | 1 | 0 |  |  | BIOMED_ULIS | BAT08RC60Atelier filtre presse albumineCURA301741Modification support tablette balance ou du niveau de la vitre en 8RC6013U
BAT08RC223 | Local Stockage Tampons | CURA301743 | 8RC223 Guide de porte , reprise sol et marquage, protection inox rouillée, bloc porte abimé. | MC |  | U200BATP | 13U | 579 943,00 | 401769 | 0 | 1 | 0 |  |  | BIOMED_ULIS | BAT08RC223Local Stockage TamponsCURA3017438RC223 Guide de porte , reprise sol et marquage, protection inox rouillée, bloc porte abimé.13U
BAT08RC222 | Local support | CURA301744 | 8RC222 reprise peinture, et paillasse | MC |  | U200BATP | 13U | 579 944,00 | 401769 | 0 | 1 | 0 |  |  | BIOMED_ULIS | BAT08RC222Local supportCURA3017448RC222 reprise peinture, et paillasse13U
BAT041412 | Local Décongélation chargement découpe | CURA301754 | 41412 Manque identification grilles AC402E203, AC404S19, AC404S17 | MC |  | U200BATP | 10U | 579 956,00 | 401769 | 0 | 1 | 0 |  |  | BIOMED_ULIS | BAT041412Local Décongélation chargement découpeCURA30175441412 Manque identification grilles AC402E203, AC404S19, AC404S1710U
BAT01SS28 | Atelier découpe des poches plasma | CURA301756 | 1SS28 Interrupteur à retirer | MC |  | U200BATP | 10U | 579 958,00 | 401769 | 0 | 1 | 0 |  |  | BIOMED_ULIS | BAT01SS28Atelier découpe des poches plasmaCURA3017561SS28 Interrupteur à retirer10U
BAT08RC44 | Atelier mise en poches UF2 | CURA301758 | 8RC44 scotch a retirer détecteur /// rideau flux laminaire /// reglage de la porte | MC |  | U200BATP | 13U | 579 960,00 | 401769 | 0 | 1 | 0 |  |  | BIOMED_ULIS | BAT08RC44Atelier mise en poches UF2CURA3017588RC44 scotch a retirer détecteur /// rideau flux laminaire /// reglage de la porte13U
BAT08RC70 | Atelier UF albumine | CURA301759 | 8RC70 Boitier extincteur à reprendre + ne ferme pas /// Portant à retirer | MC |  | U200BATP | 13U | 579 961,00 | 401769 | 0 | 1 | 0 |  |  | BIOMED_ULIS | BAT08RC70Atelier UF albumineCURA3017598RC70 Boitier extincteur à reprendre + ne ferme pas /// Portant à retirer13U
BAT08CMP137 | Sonde Pression - 8RC137 | U_METROLOGIE 15 | Vérification CURATIVE pression | MC | METR | U222AC | 11U | 607 400,00 | 401769 | 0 | 1 | 0 |  |  | BIOMED_ULIS | BAT08CMP137Sonde Pression - 8RC137U_METROLOGIE 15Vérification CURATIVE pression11U
BAT08CMP137 | Sonde Pression - 8RC137 | U_METR000015 | Vérification PERIODIQUE pression | MPS | METR | U222AC | 10U | 624 307,00 | 2024-11-15 | 3 | 1 | 0 | 365 | 0 | BIOMED_ULIS | BAT08CMP137Sonde Pression - 8RC137U_METR000015Vérification PERIODIQUE pression10U365
BAT08RC71 | Atelier laverie FP albumine | CURA301770 | 8RC 71 Roues des carters à changer pour avoir des roues qui ne laissent pas de traces au sol (ALPF01) | MC |  | U200BATP | 13U | 579 973,00 | 401769 | 0 | 1 | 0 |  |  | BIOMED_ULIS | BAT08RC71Atelier laverie FP albumineCURA3017708RC 71 Roues des carters à changer pour avoir des roues qui ne laissent pas de traces au sol (ALPF01)13U
BAT08RC62 | Atelier cuverie albumine/immunoglobuline | CURA301772 | 8RC62 Passerelle Ajout protection angle | MC |  | U200BATP | 13U | 579 975,00 | 401769 | 0 | 1 | 0 |  |  | BIOMED_ULIS | BAT08RC62Atelier cuverie albumine/immunoglobulineCURA3017728RC62 Passerelle Ajout protection angle13U
BAT08 | Bâtiment 8 de production | CURA301773 | Contrôle des clapets anti retour a boule | MC |  | U200BATP | 13U | 579 977,00 | 401769 | 0 | 1 | 0 |  |  | BIOMED_ULIS | BAT08Bâtiment 8 de productionCURA301773Contrôle des clapets anti retour a boule13U
BAT08RC66 | Pièce bâtiment 8RC66 | CURA301819 | Rangement du local | MC |  | U200BATP | 11U | 580 015,00 | 401769 | 0 | 1 | 0 |  |  | BIOMED_ULIS | BAT08RC66Pièce bâtiment 8RC66CURA301819Rangement du local11U
WFISBD108 | Ss boucle PPI régé UF Albumine | CURA301820 | Pas d'intro sur ALBR09 | MC |  | U236WFI | 11U | 616 463,00 | 401769 | 0 | 1 | 0 |  |  | BIOMED_ULIS | WFISBD108Ss boucle PPI régé UF AlbumineCURA301820Pas d'intro sur ALBR0911U
ADEARM121_001 | Armoire électrique skid 121 | CURA301836 | Modification pupitre | MC |  | U421DEAE | 12U |  | 2022-12-01 | 0 | 1 | 0 |  |  | BIOMED_ULIS | ADEARM121_001Armoire électrique skid 121CURA301836Modification pupitre12U
ADEMAL01 | Machine à Laver ADEAE | CURA301865 | 8RC215 ADEMAL01 Verrou machine à laver rouillé | MC |  | U421DEAE | 11U | 580 185,00 | 401769 | 0 | 1 | 0 |  |  | BIOMED_ULIS | ADEMAL01Machine à Laver ADEAECURA3018658RC215 ADEMAL01 Verrou machine à laver rouillé11U
NEP07ST07 | Station NEP laverie Gamma | CURA301866 | Arrêt d'urgence | MCU |  | U236NEP | 11U | 580 187,00 | 401769 | 0 | 1 | 0 |  |  | BIOMED_ULIS | NEP07ST07Station NEP laverie GammaCURA301866Arrêt d'urgence11U
BAT08 | Bâtiment 8 de production | CURA301886 | Projet ULLIANCE | MC |  | U200BATP | 13U | 580 197,00 | 401769 | 0 | 1 | 0 |  |  | BIOMED_ULIS | BAT08Bâtiment 8 de productionCURA301886Projet ULLIANCE13U
PLACENTRI | Equipements centrifugation plasma | CURA301890 | Achat de manille pour levage bol | MC |  | U410 | 15U | 580 201,00 | 401769 | 0 | 1 | 0 |  |  | BIOMED_ULIS | PLACENTRIEquipements centrifugation plasmaCURA301890Achat de manille pour levage bol15U
TAMPP112_118 | Pompe envoi tampon (solution stock) | CURA301896 | Skid112/Pompe TAMPP112_118 fuyarde | MC |  | U421DEAE | 11U | 580 216,00 | 401769 | 0 | 1 | 0 |  |  | BIOMED_ULIS | TAMPP112_118Pompe envoi tampon (solution stock)CURA301896Skid112/Pompe TAMPP112_118 fuyarde11U
PLAELEV05 | Elévateur pneumatique plasma n°5 | CURA301909 | Défaut : difficulté arrivée au niveau du retourneur (dur) | MC |  | U410 | 11U | 580 229,00 | 401769 | 0 | 1 | 0 |  |  | BIOMED_ULIS | PLAELEV05Elévateur pneumatique plasma n°5CURA301909Défaut : difficulté arrivée au niveau du retourneur (dur)11U
MGGCONG04 | Congélateur - 80°C n°45006 | CURA301911 | Prise en compte de l'alarme sur la GTC | MC |  | U168 | 11U | 580 231,00 | 401769 | 0 | 1 | 0 |  |  | BIOMED_ULIS | MGGCONG04Congélateur - 80°C n°45006CURA301911Prise en compte de l'alarme sur la GTC11U
WFISBD105 | Ss boucle FP T I+II+III et laverie 8RC71 | CURA301912 | Défaut échangeur | MC |  | U236WFI | 11U | 580 232,00 | 401769 | 0 | 1 | 0 |  |  | BIOMED_ULIS | WFISBD105Ss boucle FP T I+II+III et laverie 8RC71CURA301912Défaut échangeur11U
WFISBD207 | Sous boucle eau PPI cuverie albumine | CURA301913 | Défaut température haut | MC |  | U236WFI | 11U | 580 233,00 | 401769 | 0 | 1 | 0 |  |  | BIOMED_ULIS | WFISBD207Sous boucle eau PPI cuverie albumineCURA301913Défaut température haut11U
NEP05ST05 | Station NEP laverie Albumine | CURA301914 | Manque solution lavage acide | MC |  | U236NEP | 11U | 580 234,00 | 401769 | 0 | 1 | 0 |  |  | BIOMED_ULIS | NEP05ST05Station NEP laverie AlbumineCURA301914Manque solution lavage acide11U
ALBLAV01 | Mélangeur anios | CURA301931 | Mélangeur anios + pistolet de lavage HS en 8RC71 (laverie frac) | MC |  | U440 | 15U | 580 248,00 | 401769 | 0 | 1 | 0 |  |  | BIOMED_ULIS | ALBLAV01Mélangeur aniosCURA301931Mélangeur anios + pistolet de lavage HS en 8RC71 (laverie frac)15U
BAT0102 | Bâtiment des laboratoires de recherche | CURA301955 | Robinet automatique coule | MC |  | U235BATR | 13U | 580 463,00 | 401769 | 0 | 1 | 0 |  |  | BIOTECH_ULIS | BAT0102Bâtiment des laboratoires de rechercheCURA301955Robinet automatique coule13U
GAMCT21 | Réacteur uf gamma | CURA301959 | Défaut | MCU |  | U441 | 11U | 580 514,00 | 401769 | 0 | 1 | 0 |  |  | BIOMED_ULIS | GAMCT21Réacteur uf gammaCURA301959Défaut11U
NEP07ST07 | Station NEP laverie Gamma | CURA301965 | Demande de vidange lors du NEP GAMR20 | MC |  | U236NEP | 11U | 580 537,00 | 401769 | 0 | 1 | 0 |  |  | BIOMED_ULIS | NEP07ST07Station NEP laverie GammaCURA301965Demande de vidange lors du NEP GAMR2011U
DCGREF01 | Enceinte réfrigérée pour prélévement PMH | CURA301968 | Ecran tactile défectueux | MC |  | U411 | 10U | 580 557,00 | 401769 | 0 | 1 | 0 |  |  | BIOMED_ULIS | DCGREF01Enceinte réfrigérée pour prélévement PMHCURA301968Ecran tactile défectueux10U
GAMCT23 | Cuve mobile uf gamma | CURA301972 | Fuite d'huile | MC |  | U441 | 11U | 580 564,00 | 401769 | 0 | 1 | 0 |  |  | BIOMED_ULIS | GAMCT23Cuve mobile uf gammaCURA301972Fuite d'huile11U
GAMBOL964 | Bol de centri BKA45 n°964 | CURA301976 | double enveloppe | MC |  | U441 | 11U | 580 572,00 | 401769 | 0 | 1 | 0 |  |  | BIOMED_ULIS | GAMBOL964Bol de centri BKA45 n°964CURA301976 double enveloppe11U
GAMBOL267 | Bol de centri BKA45 n°267 | CURA301977 | Double enveloppe | MC |  | U441 | 11U | 580 573,00 | 401769 | 0 | 1 | 0 |  |  | BIOMED_ULIS | GAMBOL267Bol de centri BKA45 n°267CURA301977Double enveloppe11U
BAT11 | Bâtiment 11 Magasin général et plasma | CURA301978 | Rideau bloqué | MC |  | U235BATL | 11U | 580 574,00 | 401769 | 0 | 1 | 0 |  |  | BIOMED_ULIS | BAT11Bâtiment 11 Magasin général et plasmaCURA301978Rideau bloqué11U
DCGP02 | Pompe Quattroflow de transfert amont filtration | CURA301981 | Bruit étrange | MC | AR | U411 | 11U | 580 577,00 | 401769 | 0 | 1 | 0 |  |  | BIOMED_ULIS | DCGP02Pompe Quattroflow de transfert amont filtrationCURA301981Bruit étrange11U
WFISBD103 | Ss boucle PPI centrale pesée/prépa M.S. | CURA301984 | Défaut échangeur | MC |  | U236WFI | 11U | 580 582,00 | 401769 | 0 | 1 | 0 |  |  | BIOMED_ULIS | WFISBD103Ss boucle PPI centrale pesée/prépa M.S.CURA301984Défaut échangeur11U
WE10R010 | Cuve de stockage 140 m3 surnageant éthan | CURA301985 | Défaut niveau très haut | MC |  | U236PE | 11U | 580 583,00 | 401769 | 0 | 1 | 0 |  |  | BIOMED_ULIS | WE10R010Cuve de stockage 140 m3 surnageant éthanCURA301985Défaut niveau très haut11U
PLAPLC01 | Station automate centrifugation plasma | CURA301986 | Passage en service du fondoir2 | MC |  | U410 | 11U | 580 585,00 | 401769 | 0 | 1 | 0 |  |  | BIOMED_ULIS | PLAPLC01Station automate centrifugation plasmaCURA301986Passage en service du fondoir211U
NEP01ST01 | Station NEP décongélation | CURA301987 | Défaut générale de nep non active | MC |  | U236NEP | 11U | 580 586,00 | 401769 | 0 | 1 | 0 |  |  | BIOMED_ULIS | NEP01ST01Station NEP décongélationCURA301987Défaut générale de nep non active11U
WFISBD103 | Ss boucle PPI centrale pesée/prépa M.S. | CURA301989 | Alarme gtc | MC |  | U236WFI | 11U | 580 588,00 | 401769 | 0 | 1 | 0 |  |  | BIOMED_ULIS | WFISBD103Ss boucle PPI centrale pesée/prépa M.S.CURA301989Alarme gtc11U
PLAJDV02 | Vanne en T intro vidange bols | CURA301991 | Defaut de cr de vanne | MC |  | U410 | 11U | 580 590,00 | 401769 | 0 | 1 | 0 |  |  | BIOMED_ULIS | PLAJDV02Vanne en T intro vidange bolsCURA301991Defaut de cr de vanne11U
WFISBD103 | Ss boucle PPI centrale pesée/prépa M.S. | CURA301992 | Defaut sous boucle | MC |  | U236WFI | 11U | 580 591,00 | 401769 | 0 | 1 | 0 |  |  | BIOMED_ULIS | WFISBD103Ss boucle PPI centrale pesée/prépa M.S.CURA301992Defaut sous boucle11U
ADER177_001 | Cuve mobile 643L avec double enveloppe | CURA301993 | Cuve en defaut | MC |  | U421DEAE | 11U | 580 592,00 | 401769 | 0 | 1 | 0 |  |  | BIOMED_ULIS | ADER177_001Cuve mobile 643L avec double enveloppeCURA301993Cuve en defaut11U
ADEUF124 | Skid UF1 Alfa1&2 | CURA301994 | Pas d intro d 'eau | MC |  | U421DEAE | 11U | 580 593,00 | 401769 | 0 | 1 | 0 |  |  | BIOMED_ULIS | ADEUF124Skid UF1 Alfa1&2CURA301994Pas d intro d 'eau11U
NEP | Centrale de nettoyage en place | CURA301996 | Disjonction armoire nep | MC |  | U236NEP | 11U | 580 596,00 | 401769 | 0 | 1 | 0 |  |  | BIOMED_ULIS | NEPCentrale de nettoyage en placeCURA301996Disjonction armoire nep11U
OPLETUV20 | Enceinte climatique SECASI n° *016350020 | CURA301997 | Defaut température haute | MC |  | U601OPL | 11U | 580 597,00 | 401769 | 0 | 1 | 0 |  |  | BIOMED_ULIS | OPLETUV20Enceinte climatique SECASI n° *016350020CURA301997Defaut température haute11U
GAMR15 | Cuve mobile de transfert Fibri T1 | CURA301998 | Defaut conductivité rincage finale | MC |  | U441 | 11U | 580 598,00 | 401769 | 0 | 1 | 0 |  |  | BIOMED_ULIS | GAMR15Cuve mobile de transfert Fibri T1CURA301998Defaut conductivité rincage finale11U
NEP06ST06 | Station NEP réacteurs Gamma | CURA301999 | Fuite | MC |  | U236NEP | 11U | 580 599,00 | 401769 | 0 | 1 | 0 |  |  | BIOMED_ULIS | NEP06ST06Station NEP réacteurs GammaCURA301999Fuite11U
ADEUF124 | Skid UF1 Alfa1&2 | CURA302001 | Disjonction | MC |  | U421DEAE | 11U | 580 601,00 | 401769 | 0 | 1 | 0 |  |  | BIOMED_ULIS | ADEUF124Skid UF1 Alfa1&2CURA302001Disjonction11U
NEP07ST07 | Station NEP laverie Gamma | CURA302002 | Défaut api | MC |  | U236NEP | 11U | 580 602,00 | 401769 | 0 | 1 | 0 |  |  | BIOMED_ULIS | NEP07ST07Station NEP laverie GammaCURA302002Défaut api11U
WFISBD103 | Ss boucle PPI centrale pesée/prépa M.S. | CURA302003 | Alarme gtc | MC |  | U236WFI | 11U | 580 603,00 | 401769 | 0 | 1 | 0 |  |  | BIOMED_ULIS | WFISBD103Ss boucle PPI centrale pesée/prépa M.S.CURA302003Alarme gtc11U
BAT08 | Bâtiment 8 de production | CURA302007 | Cadenas | MC |  | U200BATP | 11U | 580 609,00 | 401769 | 0 | 1 | 0 |  |  | BIOMED_ULIS | BAT08Bâtiment 8 de productionCURA302007Cadenas11U
ADEUF123 | Skid UFAlbumine | CURA302008 | Disjonction 400v | MC |  | U421DEAE | 11U | 580 610,00 | 401769 | 0 | 1 | 0 |  |  | BIOMED_ULIS | ADEUF123Skid UFAlbumineCURA302008Disjonction 400v11U
BAT08 | Bâtiment 8 de production | CURA302011 | Pompe vide fut GW1/2 => caloporteur Alb/GAM | MC |  | U200BATP | 11U | 580 613,00 | 401769 | 0 | 1 | 0 |  |  | BIOMED_ULIS | BAT08Bâtiment 8 de productionCURA302011Pompe vide fut GW1/2 => caloporteur Alb/GAM11U
GAMR43 | Réacteur 15m3 n°43 | CURA302012 | Raz peson | MC |  | U441 | 11U | 580 614,00 | 401769 | 0 | 1 | 0 |  |  | BIOMED_ULIS | GAMR43Réacteur 15m3 n°43CURA302012Raz peson11U
ADEPP125_071 | Pompe péristaltique intro tampon/produit | CURA302013 | Fuite | MC |  | U421DEAE | 11U | 580 615,00 | 401769 | 0 | 1 | 0 |  |  | BIOMED_ULIS | ADEPP125_071Pompe péristaltique intro tampon/produitCURA302013Fuite11U
NEP01ST01 | Station NEP décongélation | CURA302015 | Defaut objet non pret | MC |  | U236NEP | 11U | 580 617,00 | 401769 | 0 | 1 | 0 |  |  | BIOMED_ULIS | NEP01ST01Station NEP décongélationCURA302015Defaut objet non pret11U
PE10 | Stockage et distribution éthanol | CURA302016 | Pe10pv108 en defaut | MC |  | U236PE | 11U | 580 618,00 | 401769 | 0 | 1 | 0 |  |  | BIOMED_ULIS | PE10Stockage et distribution éthanolCURA302016Pe10pv108 en defaut11U
PLAR02 | Mélangeur fondoir plasma n°2 | CURA302017 | Détécteur HS | MC |  | U410 | 11U | 580 620,00 | 401769 | 0 | 1 | 0 |  |  | BIOMED_ULIS | PLAR02Mélangeur fondoir plasma n°2CURA302017Détécteur HS11U
GAMR02 | Cuve n°2 remise en solution pâtes gamma | CURA302018 | Détéction GAMFCS03 | MC |  | U441 | 11U | 580 621,00 | 401769 | 0 | 1 | 0 |  |  | BIOMED_ULIS | GAMR02Cuve n°2 remise en solution pâtes gammaCURA302018Détéction GAMFCS0311U
GAMR007 | Réacteur n°07 fractionnement gamma | CURA302020 | Raz pesons | MC |  | U441 | 11U | 580 623,00 | 401769 | 0 | 1 | 0 |  |  | BIOMED_ULIS | GAMR007Réacteur n°07 fractionnement gammaCURA302020Raz pesons11U
PLAOUT01 | Chariot de démontage des bols de centri. | CURA302028 | Manche de la manivelle de PLAOUT01 détérioré | MC |  | U410 | 11U | 580 628,00 | 401769 | 0 | 1 | 0 |  |  | BIOMED_ULIS | PLAOUT01Chariot de démontage des bols de centri.CURA302028Manche de la manivelle de PLAOUT01 détérioré11U
BAT08RC62 | Atelier cuverie albumine/immunoglobuline | CURA302030 | Prod- revoir conception zone de rétention tuyau entrée GW des cuves | MC |  | U200BATP | 11U | 580 629,00 | 401769 | 0 | 1 | 0 |  |  | BIOMED_ULIS | BAT08RC62Atelier cuverie albumine/immunoglobulineCURA302030Prod- revoir conception zone de rétention tuyau entrée GW des cuves11U
BAT08RC62 | Atelier cuverie albumine/immunoglobuline | CURA302032 | Joint silicone à refaire | MC |  | U200BATP | 13U | 580 630,00 | 401769 | 0 | 1 | 0 |  |  | BIOMED_ULIS | BAT08RC62Atelier cuverie albumine/immunoglobulineCURA302032Joint silicone à refaire13U
COMMAL02 | Machine à laver n° 6T090131 | CURA302033 | Détérioration du joint de la machine à laver COMMAL02 | MC |  | U411 | 11U | 580 631,00 | 401769 | 0 | 1 | 0 |  |  | BIOMED_ULIS | COMMAL02Machine à laver n° 6T090131CURA302033Détérioration du joint de la machine à laver COMMAL0211U
GAMBOL267 | Bol de centri BKA45 n°267 | CURA302034 | Demontage et nettoyage des doubles enveloppes | MC |  | U441 | 11U | 580 632,00 | 401769 | 0 | 1 | 0 |  |  | BIOMED_ULIS | GAMBOL267Bol de centri BKA45 n°267CURA302034Demontage et nettoyage des doubles enveloppes11U
GAMBOL964 | Bol de centri BKA45 n°964 | CURA302035 | Démontage et nettoyage des doubles enveloppes | MC |  | U441 | 11U | 580 633,00 | 401769 | 0 | 1 | 0 |  |  | BIOMED_ULIS | GAMBOL964Bol de centri BKA45 n°964CURA302035Démontage et nettoyage des doubles enveloppes11U
ALBPP06 | Pompe filtre press albumine T I+II+III | CURA302036 | Fuite sur pompe | MC |  | U440 | 11U | 580 634,00 | 401769 | 0 | 1 | 0 |  |  | BIOMED_ULIS | ALBPP06Pompe filtre press albumine T I+II+IIICURA302036Fuite sur pompe11U
PLAELEV04 | Elévateur pneumatique plasma n°4 | CURA302037 | Elévateur en défaut | MC |  | U410 | 11U | 580 635,00 | 401769 | 0 | 1 | 0 |  |  | BIOMED_ULIS | PLAELEV04Elévateur pneumatique plasma n°4CURA302037Elévateur en défaut11U
GW3/4 | Production distri. eau glycolée +4°C | CURA302038 | Repise de câblage disjoncteur pompe | AME |  | U222GW | 10U | 580 636,00 | 401769 | 0 | 1 | 0 |  |  | BIOMED_ULIS | GW3/4Production distri. eau glycolée +4°CCURA302038Repise de câblage disjoncteur pompe10U
ADEUF123 | Skid UFAlbumine | CURA302039 | Câble d'alimentation Skid UF123 abîmé | MC |  | U421DEAE | 11U | 580 637,00 | 401769 | 0 | 1 | 0 |  |  | BIOMED_ULIS | ADEUF123Skid UFAlbumineCURA302039Câble d'alimentation Skid UF123 abîmé11U
BAT04RC408 | Local Répartition | CURA302041 | 4RC408 Passivation support derrière cuve FIB2000 | MC |  | U200BATP | 11U | 580 639,00 | 401769 | 0 | 1 | 0 |  |  | BIOMED_ULIS | BAT04RC408Local RépartitionCURA3020414RC408 Passivation support derrière cuve FIB200011U
BAT04RC408 | Local Répartition | CURA302042 | 4RC408 Feuille de suivi des chaines de mesures à remttre correctement dans le panneau | MC |  | U200BATP | 11U | 580 640,00 | 401769 | 0 | 1 | 0 |  |  | BIOMED_ULIS | BAT04RC408Local RépartitionCURA3020424RC408 Feuille de suivi des chaines de mesures à remttre correctement dans le panneau11U
FIBTF | Tableau de pontage FIBTF | CURA302043 | 4RC408 Passivation tableau de pontage FIB TF | MC |  | U411 | 11U | 580 641,00 | 401769 | 0 | 1 | 0 |  |  | BIOMED_ULIS | FIBTFTableau de pontage FIBTFCURA3020434RC408 Passivation tableau de pontage FIB TF11U
BAT08RC31 | Sas lave mains vestiaires hommes | CURA302044 | Réalisation et installation de 3 tablettes support mural en 8RC31 | MC |  | U200BATP | 13U | 580 642,00 | 401769 | 0 | 1 | 0 |  |  | BIOMED_ULIS | BAT08RC31Sas lave mains vestiaires hommesCURA302044Réalisation et installation de 3 tablettes support mural en 8RC3113U
BAT041406 | Local Laverie | CURA302045 | 41406 Passivation évier | MC |  | U200BATP | 11U | 580 643,00 | 401769 | 0 | 1 | 0 |  |  | BIOMED_ULIS | BAT041406Local LaverieCURA30204541406 Passivation évier11U
BAT04RC406 | Local Mise en suspension | CURA302047 | 4RC406 Passivation ramabarde | MC |  | U200BATP | 11U | 580 645,00 | 401769 | 0 | 1 | 0 |  |  | BIOMED_ULIS | BAT04RC406Local Mise en suspensionCURA3020474RC406 Passivation ramabarde11U
BAT08RC33 | Sas lave mains femmes | CURA302048 | Réalisation et installation de tablette support mural en 8RC33 | MC |  | U200BATP | 13U | 580 646,00 | 401769 | 0 | 1 | 0 |  |  | BIOMED_ULIS | BAT08RC33Sas lave mains femmesCURA302048Réalisation et installation de tablette support mural en 8RC3313U
BAT04RC408 | Local Répartition | CURA302049 | 4RC408 Etiquette FIB PRE 2000" à ajouter sur la cuve" | MC |  | U200BATP | 11U | 580 648,00 | 401769 | 0 | 1 | 0 |  |  | BIOMED_ULIS | BAT04RC408Local RépartitionCURA3020494RC408 Etiquette FIB PRE 2000" à ajouter sur la cuve"11U
FIBC1400 | Centrifugeuse Fibri n°1 | CURA302050 | 4RC406 Pieds centri FIBC1400 rouillés | MC |  | U411 | 11U | 580 647,00 | 401769 | 0 | 1 | 0 |  |  | BIOMED_ULIS | FIBC1400Centrifugeuse Fibri n°1CURA3020504RC406 Pieds centri FIBC1400 rouillés11U
BAT04RC419 | Local Prépa tampons | CURA302051 | 4RC419 Passivation paillasse | MC |  | U200BATP | 11U | 580 649,00 | 401769 | 0 | 1 | 0 |  |  | BIOMED_ULIS | BAT04RC419Local Prépa tamponsCURA3020514RC419 Passivation paillasse11U
BAT08RC65 | Pièce bâtiment 8RC65 | CURA302052 | Groom cassé sur la porte entre le couloir 8RC54 et la pièce 8RC65 | MC |  | U200BATP | 13U | 580 650,00 | 401769 | 0 | 1 | 0 |  |  | BIOMED_ULIS | BAT08RC65Pièce bâtiment 8RC65CURA302052Groom cassé sur la porte entre le couloir 8RC54 et la pièce 8RC6513U
ELE08ARM11124 | armoire atelier decoupe tubulure | CURA302053 | Lumières laverie découpe non fonctionnel | MC |  | U200BATP | 10U | 580 651,00 | 401769 | 0 | 1 | 0 |  |  | BIOMED_ULIS | ELE08ARM11124armoire atelier decoupe tubulureCURA302053Lumières laverie découpe non fonctionnel10U
BAT04RC411 | Local Réception | CURA302054 | 4RC411 Reprise impact au sol /// Reprise peinture | MC |  | U200BATP | 13U | 580 652,00 | 401769 | 0 | 1 | 0 |  |  | BIOMED_ULIS | BAT04RC411Local RéceptionCURA3020544RC411 Reprise impact au sol /// Reprise peinture13U
BAT08RC224 | Local Cuves fixes Tampons | CURA302055 | 8RC224 : Prise harting rouillée | MC |  | U200BATP | 11U | 580 653,00 | 401769 | 0 | 1 | 0 |  |  | BIOMED_ULIS | BAT08RC224Local Cuves fixes TamponsCURA3020558RC224 : Prise harting rouillée11U
BAT04RC424 | Local Sas matière +5°c | CURA302056 | 4RC424 Reprise sol (traces) transtockeur RDC + 1er etage | MC |  | U200BATP | 13U | 580 654,00 | 401769 | 0 | 1 | 0 |  |  | BIOMED_ULIS | BAT04RC424Local Sas matière +5°cCURA3020564RC424 Reprise sol (traces) transtockeur RDC + 1er etage13U
ADECR112 | Skid chromato DEAEFF | CURA302057 | Passivation ADECR112 | MC |  | U421DEAE | 11U | 580 655,00 | 401769 | 0 | 1 | 0 |  |  | BIOMED_ULIS | ADECR112Skid chromato DEAEFFCURA302057Passivation ADECR11211U
BAT04RC410 | Local Circulation n°2 | CURA302058 | 4RC410 Peinture écaillée mur à côté du monte-charge /// Ajouter un groom à la porte entre 4RC410 et l'escalier | MC |  | U200BATP | 13U | 580 656,00 | 401769 | 0 | 1 | 0 |  |  | BIOMED_ULIS | BAT04RC410Local Circulation n°2CURA3020584RC410 Peinture écaillée mur à côté du monte-charge /// Ajouter un groom à la porte entre 4RC410 et l'escalier13U
BAT08PTA70 | Porte coulis. Zone C / Accès NIV -01 | CURA302059 | Porte coulissante HS | MC |  | U200BATP | 13U | 580 657,00 | 401769 | 0 | 1 | 0 |  |  | BIOMED_ULIS | BAT08PTA70Porte coulis. Zone C / Accès NIV -01CURA302059Porte coulissante HS13U
BAT04 | Bâtiment 4 Centrale énergie | CURA302060 | Caniveau béton face au B4 s'affaisse | MC |  | S244 | 13U | 580 658,00 | 401769 | 0 | 1 | 0 |  |  | BIOMED_ULIS | BAT04Bâtiment 4 Centrale énergieCURA302060Caniveau béton face au B4 s'affaisse13U
ADEUF122 | Skid ultrafiltration Fac IX ou Kanokad | CURA302061 | Passivation ADEUF123 | MC |  | U421DEAE | 11U | 580 659,00 | 401769 | 0 | 1 | 0 |  |  | BIOMED_ULIS | ADEUF122Skid ultrafiltration Fac IX ou KanokadCURA302061Passivation ADEUF12311U
PLALAV01 | Mélangeur | CURA302062 | Fuite sur le pistolet tuyau eau de ville /produit PLALAV01 | MC |  | U410 | 15U | 580 660,00 | 401769 | 0 | 1 | 0 |  |  | BIOMED_ULIS | PLALAV01MélangeurCURA302062Fuite sur le pistolet tuyau eau de ville /produit PLALAV0115U
PLALAV01 | Mélangeur | CURA302063 | Fuite du diluteur dans la 1SS35 | MC |  | U410 | 15U | 580 661,00 | 401769 | 0 | 1 | 0 |  |  | BIOMED_ULIS | PLALAV01MélangeurCURA302063Fuite du diluteur dans la 1SS3515U
BAT01RC27 | Toilettes vestiaires hommes | CURA302064 | Poignée porte toilette homme | MC |  | U200BATP | 13U | 580 662,00 | 401769 | 0 | 1 | 0 |  |  | BIOMED_ULIS | BAT01RC27Toilettes vestiaires hommesCURA302064Poignée porte toilette homme13U
BAT08SS73 | ACCES SOUS-SOL ET TABLE ELEVATRICE | CURA302065 | Poignée porte abimée / conception à revoir | MC |  | U200BATP | 13U | 580 663,00 | 401769 | 0 | 1 | 0 |  |  | BIOMED_ULIS | BAT08SS73ACCES SOUS-SOL ET TABLE ELEVATRICECURA302065Poignée porte abimée / conception à revoir13U
BAT041411 | Local Circulation n°3 | CURA302072 | 41411 Ajout aimants pour fermer les placards | MC |  | U200BATP | 13U | 580 707,00 | 401769 | 0 | 1 | 0 |  |  | BIOMED_ULIS | BAT041411Local Circulation n°3CURA30207241411 Ajout aimants pour fermer les placards13U
BAT041412 | Local Décongélation chargement découpe | CURA302073 | 41412 Ajout support pour Bippeur | MC |  | U200BATP | 13U | 580 709,00 | 401769 | 0 | 1 | 0 |  |  | BIOMED_ULIS | BAT041412Local Décongélation chargement découpeCURA30207341412 Ajout support pour Bippeur13U
ADETRA02 | Tracteur pousseur pour cuves n°A11650 | CURA302077 | Roues tracteurs ADETRA02 | MC |  | U421DEAE | 15U | 580 764,00 | 401769 | 0 | 1 | 0 |  |  | BIOMED_ULIS | ADETRA02Tracteur pousseur pour cuves n°A11650CURA302077Roues tracteurs ADETRA0215U
ADETRA01 | Tracteur pousseur pour cuves n°A11649 | CURA302078 | Roues tracteurs ADETRA01 | MC |  | U421DEAE | 15U | 580 765,00 | 401769 | 0 | 1 | 0 |  |  | BIOMED_ULIS | ADETRA01Tracteur pousseur pour cuves n°A11649CURA302078Roues tracteurs ADETRA0115U
BAT08RC105 | Pièce de stockage matériel | CURA302079 | Demande support 8RC105 | MC |  | U200BATP | 13U | 580 766,00 | 401769 | 0 | 1 | 0 |  |  | BIOMED_ULIS | BAT08RC105Pièce de stockage matérielCURA302079Demande support 8RC10513U
BAT08RC106 | Laverie centris gamma | CURA302080 | Demande support 8RC106 | MC |  | U200BATP | 13U | 580 767,00 | 401769 | 0 | 1 | 0 |  |  | BIOMED_ULIS | BAT08RC106Laverie centris gammaCURA302080Demande support 8RC10613U
ALBFP06 | Filtre-presse albumine T I+II+III | CURA302081 | Forçage ouverture FP | MC |  | U440 | 11U | 580 768,00 | 401769 | 0 | 1 | 0 |  |  | BIOMED_ULIS | ALBFP06Filtre-presse albumine T I+II+IIICURA302081Forçage ouverture FP11U
GAMF01 | Filtre Pall N°1 FP Gamma | CURA302082 | Fourniture joint pour vis de serrage déflecteur | MC |  | U441 | 11U | 580 769,00 | 401769 | 0 | 1 | 0 |  |  | BIOMED_ULIS | GAMF01Filtre Pall N°1 FP GammaCURA302082Fourniture joint pour vis de serrage déflecteur11U
BAT08RC102 | Atelier centrifugation immunoglobuline | CURA302091 | Demande de support 8RC102 | MC |  | U200BATP | 13U | 580 778,00 | 401769 | 0 | 1 | 0 |  |  | BIOMED_ULIS | BAT08RC102Atelier centrifugation immunoglobulineCURA302091Demande de support 8RC10213U
BAT08RC103 | Atelier UF immunoglobuline | CURA302094 | Demande support 8RC103 | MC |  | U200BATP | 13U | 580 781,00 | 401769 | 0 | 1 | 0 |  |  | BIOMED_ULIS | BAT08RC103Atelier UF immunoglobulineCURA302094Demande support 8RC10313U
BAT08RC101 | Atelier tableaux pontage NEP gamma | CURA302095 | Demande support 8RC101 | MC |  | U200BATP | 13U | 580 783,00 | 401769 | 0 | 1 | 0 |  |  | BIOMED_ULIS | BAT08RC101Atelier tableaux pontage NEP gammaCURA302095Demande support 8RC10113U
BAT08RC100 | Salle tableaux pontage albumine | CURA302096 | Demande support 8RC100 | MC |  | U200BATP | 13U | 580 784,00 | 401769 | 0 | 1 | 0 |  |  | BIOMED_ULIS | BAT08RC100Salle tableaux pontage albumineCURA302096Demande support 8RC10013U
BAT08RC141 | Pièce bâtiment 8RC141 | CURA302097 | Trou dans le mur du couloir 8RC141 | MC |  | U200BATP | 13U | 580 785,00 | 401769 | 0 | 1 | 0 |  |  | BIOMED_ULIS | BAT08RC141Pièce bâtiment 8RC141CURA302097Trou dans le mur du couloir 8RC14113U
BAT08RC99 | Atelier broyage immunoglobuline | CURA302098 | Demande support 8RC99 | MC |  | U200BATP | 13U | 580 786,00 | 401769 | 0 | 1 | 0 |  |  | BIOMED_ULIS | BAT08RC99Atelier broyage immunoglobulineCURA302098Demande support 8RC9913U
BAT11MGG | Bâtiment 11 partie magasin général | CURA302101 | Roue caddie défectueux | MC |  | U200BATP | 13U | 580 789,00 | 401769 | 0 | 1 | 0 |  |  | BIOMED_ULIS | BAT11MGGBâtiment 11 partie magasin généralCURA302101Roue caddie défectueux13U
NEP05ST05 | Station NEP laverie Albumine | CURA302105 | Défaut manque solution lavage | MC |  | U236NEP | 11U | 580 791,00 | 401769 | 0 | 1 | 0 |  |  | BIOMED_ULIS | NEP05ST05Station NEP laverie AlbumineCURA302105Défaut manque solution lavage11U
BAT08RC211 | Local DEAE / HSFF : colonne DEAE / Filtre FIX | CURA302106 | Bac de rétention ADETA144-066 bouché. | MC |  | U200BATP | 11U | 580 792,00 | 401769 | 0 | 1 | 0 |  |  | BIOMED_ULIS | BAT08RC211Local DEAE / HSFF : colonne DEAE / Filtre FIXCURA302106Bac de rétention ADETA144-066 bouché.11U
BAT041420 | Local Sas personnel hommes | CURA302107 | 41420 Trappe non conforme (AC409TD02) | MC |  | U200BATP | 10U |  | 2022-11-16 | 0 | 1 | 0 |  |  | BIOMED_ULIS | BAT041420Local Sas personnel hommesCURA30210741420 Trappe non conforme (AC409TD02)10U
BAT04RC411 | Local Réception | CURA302108 | 4RC411 Ajouter un luminaire (visibilité réduite lors d'une réception de nuit) | MC |  | U200BATP | 10U | 580 794,00 | 401769 | 0 | 1 | 0 |  |  | BIOMED_ULIS | BAT04RC411Local RéceptionCURA3021084RC411 Ajouter un luminaire (visibilité réduite lors d'une réception de nuit)10U
BAT041411 | Local Circulation n°3 | CURA302109 | 41411 Luminaire HS | MC |  | U200BATP | 10U | 580 795,00 | 401769 | 0 | 1 | 0 |  |  | BIOMED_ULIS | BAT041411Local Circulation n°3CURA30210941411 Luminaire HS10U
PLACENTRI | Equipements centrifugation plasma | CURA302110 | 1SS28 Presse étoupe à changer (arrêt d'urgence centri) | MC |  | U410 | 11U | 580 796,00 | 401769 | 0 | 1 | 0 |  |  | BIOMED_ULIS | PLACENTRIEquipements centrifugation plasmaCURA3021101SS28 Presse étoupe à changer (arrêt d'urgence centri)11U
BAT08RC201 | Atelier réacteurs de fractionnement | CURA302111 | 8P201 : Luminaire HS (1 HS, 2 avec 2 Néons sur 4 qui fonctionnent) | MC |  | U200BATP | 10U | 580 797,00 | 401769 | 0 | 1 | 0 |  |  | BIOMED_ULIS | BAT08RC201Atelier réacteurs de fractionnementCURA3021118P201 : Luminaire HS (1 HS, 2 avec 2 Néons sur 4 qui fonctionnent)10U
BAT08RC201 | Atelier réacteurs de fractionnement | CURA302112 | 8P201 : Contour luminaire rouillé | MC |  | U200BATP | 10U | 580 798,00 | 401769 | 0 | 1 | 0 |  |  | BIOMED_ULIS | BAT08RC201Atelier réacteurs de fractionnementCURA3021128P201 : Contour luminaire rouillé10U
AC17F06 | Filtration terminale 8P201- 6P6 | CURA302113 | Manque étiquette sur la grille AC17F06 | MC |  | U222AC | 10U | 580 799,00 | 401769 | 0 | 1 | 0 |  |  | BIOMED_ULIS | AC17F06Filtration terminale 8P201- 6P6CURA302113Manque étiquette sur la grille AC17F0610U
BAT08RC206 | Couloir « flux sale » ADEAE | CURA302114 | 8RC206 Rouille boitier extincteur E9_13B | MC |  | U200BATP | 80U |  | 2022-11-08 | 0 | 1 | 0 |  |  | BIOMED_ULIS | BAT08RC206Couloir « flux sale » ADEAECURA302114 8RC206 Rouille boitier extincteur E9_13B80U
BAT08RC141 | Pièce bâtiment 8RC141 | CURA302115 | 8RC141 Meuble pour support poubelle abimé (plaque de gauche détaché, et attaches dévissées) | MC |  | U200BATP | 13U | 580 801,00 | 401769 | 0 | 1 | 0 |  |  | BIOMED_ULIS | BAT08RC141Pièce bâtiment 8RC141CURA3021158RC141 Meuble pour support poubelle abimé (plaque de gauche détaché, et attaches dévissées)13U
BAT08RC62 | Atelier cuverie albumine/immunoglobuline | CURA302116 | Manque étiquette code GMAO sur les armoires électrique des ALBR | MC |  | U200BATP | 11U | 580 802,00 | 401769 | 0 | 1 | 0 |  |  | BIOMED_ULIS | BAT08RC62Atelier cuverie albumine/immunoglobulineCURA302116Manque étiquette code GMAO sur les armoires électrique des ALBR11U
BAT08RC62 | Atelier cuverie albumine/immunoglobuline | CURA302117 | Scotch alu autour des canalisations au niveau de la passerelle entre les réacteurs GAMR et ALBR | MC |  | U200BATP | 11U | 580 803,00 | 401769 | 0 | 1 | 0 |  |  | BIOMED_ULIS | BAT08RC62Atelier cuverie albumine/immunoglobulineCURA302117Scotch alu autour des canalisations au niveau de la passerelle entre les réacteurs GAMR et ALBR11U
GAMCT22 | Réacteur uf gamma | CURA302125 | 8RC103 Vis viseurs GAMCT22 rouillées | MC |  | U441 | 11U | 580 811,00 | 401769 | 0 | 1 | 0 |  |  | BIOMED_ULIS | GAMCT22Réacteur uf gammaCURA3021258RC103 Vis viseurs GAMCT22 rouillées11U
GAMR20 | Réacteur UF gamma | CURA302126 | 8RC103 Vis viseurs GAMR20 rouillées | MC |  | U441 | 11U | 580 812,00 | 401769 | 0 | 1 | 0 |  |  | BIOMED_ULIS | GAMR20Réacteur UF gammaCURA3021268RC103 Vis viseurs GAMR20 rouillées11U
BAT08RC59 | Atelier UF albumine | CURA302132 | Canalisation Produits/NPE abimées (rouillées ?) | MC |  | U200BATP | 11U | 580 818,00 | 401769 | 0 | 1 | 0 |  |  | BIOMED_ULIS | BAT08RC59Atelier UF albumineCURA302132Canalisation Produits/NPE abimées (rouillées ?)11U
BAT08RC99 | Atelier broyage immunoglobuline | CURA302133 | 8RC99 Manque code GMAO (GAMPE31 ?) | MC |  | U200BATP | 11U | 580 820,00 | 401769 | 0 | 1 | 0 |  |  | BIOMED_ULIS | BAT08RC99Atelier broyage immunoglobulineCURA3021338RC99 Manque code GMAO (GAMPE31 ?)11U
BAT08RC100 | Salle tableaux pontage albumine | CURA302134 | 8RC100 Crochet pour scellé trappe à refixer | MC |  | U200BATP | 13U | 580 821,00 | 401769 | 0 | 1 | 0 |  |  | BIOMED_ULIS | BAT08RC100Salle tableaux pontage albumineCURA3021348RC100 Crochet pour scellé trappe à refixer13U
GAMRS112 | Flexible intro produit GAMR009 | CURA302135 | 8RC62 Ajout d'un serflex pour fixer l'étiquette GMAO (celui de droite est cassé) GAMRS112 | MC |  | U441 | 11U | 580 822,00 | 401769 | 0 | 1 | 0 |  |  | BIOMED_ULIS | GAMRS112Flexible intro produit GAMR009CURA3021358RC62 Ajout d'un serflex pour fixer l'étiquette GMAO (celui de droite est cassé) GAMRS11211U
BAT08RC103 | Atelier UF immunoglobuline | CURA302136 | 8RC103 Ajout plat à la place du parafilm autour de la canalisation | MC |  | U200BATP | 11U | 580 823,00 | 401769 | 0 | 1 | 0 |  |  | BIOMED_ULIS | BAT08RC103Atelier UF immunoglobulineCURA3021368RC103 Ajout plat à la place du parafilm autour de la canalisation11U
BAT08RC109 | Atelier filtre press T IV | CURA302137 | 8RC109 Panneau Etat de consignation équipements" à reprendre (bout pointu, risque sécurité)" | MC |  | U200BATP | 13U | 580 824,00 | 401769 | 0 | 1 | 0 |  |  | BIOMED_ULIS | BAT08RC109Atelier filtre press T IVCURA3021378RC109 Panneau Etat de consignation équipements" à reprendre (bout pointu, risque sécurité)"13U
BAT08RC140 | Local Mise à disposition A | CURA302138 | 8RC140 Passivation portillon table élévatrice | MC |  | U200BATP | 11U | 580 825,00 | 401769 | 0 | 1 | 0 |  |  | BIOMED_ULIS | BAT08RC140Local Mise à disposition ACURA3021388RC140 Passivation portillon table élévatrice11U
BAT08RC140 | Local Mise à disposition A | CURA302140 | 8RC140 Joint de la porte qui laisse des traces au sol (porte en 8RC140 donnant vers la 8RC139) | MC |  | U200BATP | 13U | 580 827,00 | 401769 | 0 | 1 | 0 |  |  | BIOMED_ULIS | BAT08RC140Local Mise à disposition ACURA3021408RC140 Joint de la porte qui laisse des traces au sol (porte en 8RC140 donnant vers la 8RC139)13U
BAT08RC59 | Atelier UF albumine | CURA302141 | 8RC59 Manque une partie du collier de soutien canalisation NEP Produits | MC |  | U200BATP | 11U | 580 828,00 | 401769 | 0 | 1 | 0 |  |  | BIOMED_ULIS | BAT08RC59Atelier UF albumineCURA3021418RC59 Manque une partie du collier de soutien canalisation NEP Produits11U
BAT01SS35 | Laverie plasma | CURA302142 | 1SS35 Rouille PLAC01 (bol et chariot) | MC |  | U200BATP | 11U | 580 829,00 | 401769 | 0 | 1 | 0 |  |  | BIOMED_ULIS | BAT01SS35Laverie plasmaCURA3021421SS35 Rouille PLAC01 (bol et chariot)11U
PLAR01 | Mélangeur fondoir plasma n°1 | CURA302145 | Fil électrique fondoir qui traine au sol | MC |  | U410 | 11U | 580 832,00 | 401769 | 0 | 1 | 0 |  |  | BIOMED_ULIS | PLAR01Mélangeur fondoir plasma n°1CURA302145Fil électrique fondoir qui traine au sol11U
BAT01SS35 | Laverie plasma | CURA302146 | 1SS35 Rouille PLAC02 (bol et chariot) | MC |  | U200BATP | 11U | 580 833,00 | 401769 | 0 | 1 | 0 |  |  | BIOMED_ULIS | BAT01SS35Laverie plasmaCURA3021461SS35 Rouille PLAC02 (bol et chariot)11U
BAT01SS35 | Laverie plasma | CURA302147 | 1SS35 Divers rouille bac de trempage 02 | MC |  | U200BATP | 11U | 580 834,00 | 401769 | 0 | 1 | 0 |  |  | BIOMED_ULIS | BAT01SS35Laverie plasmaCURA3021471SS35 Divers rouille bac de trempage 0211U
BAT01SS28 | Atelier découpe des poches plasma | CURA302155 | Manque banette sur la porte donnant à la 1SS28 | MC |  | U200BATP | 13U | 580 841,00 | 401769 | 0 | 1 | 0 |  |  | BIOMED_ULIS | BAT01SS28Atelier découpe des poches plasmaCURA302155Manque banette sur la porte donnant à la 1SS2813U
BAT01SS28 | Atelier découpe des poches plasma | CURA302156 | Présence de scotch sur l'aspirateur en 1SS55 (pas de code GMAO) | MC |  | U200BATP | 15U | 580 842,00 | 401769 | 0 | 1 | 0 |  |  | BIOMED_ULIS | BAT01SS28Atelier découpe des poches plasmaCURA302156Présence de scotch sur l'aspirateur en 1SS55 (pas de code GMAO)15U
BAT01SS55 | SAS sortie tunnel de décongélation | CURA302159 | Résine sol 1SS55 à refaire | MC |  | U200BATP | 13U | 580 846,00 | 401769 | 0 | 1 | 0 |  |  | BIOMED_ULIS | BAT01SS55SAS sortie tunnel de décongélationCURA302159Résine sol 1SS55 à refaire13U
BAT01SS28 | Atelier découpe des poches plasma | CURA302160 | Résine sol 1SS28 à refaire | MC |  | U200BATP | 13U | 580 848,00 | 401769 | 0 | 1 | 0 |  |  | BIOMED_ULIS | BAT01SS28Atelier découpe des poches plasmaCURA302160Résine sol 1SS28 à refaire13U
BAT01SS41 | Sas sortie déchets décongélation | CURA302161 | Résine sol 1SS41 à refaire | MC |  | U200BATP | 13U | 580 849,00 | 401769 | 0 | 1 | 0 |  |  | BIOMED_ULIS | BAT01SS41Sas sortie déchets décongélationCURA302161Résine sol 1SS41 à refaire13U
BAT01SS28 | Atelier découpe des poches plasma | CURA302162 | Table 1SS28 rayée | MC |  | U200BATP | 13U | 580 850,00 | 401769 | 0 | 1 | 0 |  |  | BIOMED_ULIS | BAT01SS28Atelier découpe des poches plasmaCURA302162Table 1SS28 rayée13U
BAT08PTA21 | Porte auto étanche PORTALP SAS 1SS55 | CURA302163 | Barre métallique de protection en 1SS55 abîmée | MC |  | U200BATP | 13U | 580 851,00 | 401769 | 0 | 1 | 0 |  |  | BIOMED_ULIS | BAT08PTA21Porte auto étanche PORTALP SAS 1SS55CURA302163Barre métallique de protection en 1SS55 abîmée13U
INTR128 | Conteneur poche 500 litres | CURA302164 | Sangle du container INTR128 cassée | MC |  | U440 | 13U | 580 852,00 | 401769 | 0 | 1 | 0 |  |  | BIOMED_ULIS | INTR128Conteneur poche 500 litresCURA302164Sangle du container INTR128 cassée13U
BAT04RC408 | Local Répartition | CURA302165 | Porte frappe le mur | MC |  | U200BATP | 13U | 580 853,00 | 401769 | 0 | 1 | 0 |  |  | BIOMED_ULIS | BAT04RC408Local RépartitionCURA302165Porte frappe le mur13U
COMMAL01 | Machine à laver n° 6T090132 | CURA302166 | Bavette s'afaisse lors du chargement | MC |  | U411 | 11U | 580 855,00 | 401769 | 0 | 1 | 0 |  |  | BIOMED_ULIS | COMMAL01Machine à laver n° 6T090132CURA302166Bavette s'afaisse lors du chargement11U
BAT08PTA24 | Porte auto coulis. FERMOD 8RC226/8RC207 | CURA302167 | Création de limaille de fer lors de l'ouverture et fermeture de la porte en 8RC207 | MC |  | U200BATP | 13U | 580 856,00 | 401769 | 0 | 1 | 0 |  |  | BIOMED_ULIS | BAT08PTA24Porte auto coulis. FERMOD 8RC226/8RC207CURA302167Création de limaille de fer lors de l'ouverture et fermeture de la porte en 8RC20713U
DCGMAL01 | Machine à laver Décongélation n°6T090130 | CURA302168 | Bruit de soufflerie inhabituel | MC |  | U411 | 11U | 580 857,00 | 401769 | 0 | 1 | 0 |  |  | BIOMED_ULIS | DCGMAL01Machine à laver Décongélation n°6T090130CURA302168Bruit de soufflerie inhabituel11U
BAT08RC143 | Sas de désinfection pour entrée/sortie matériel PMML | CURA302169 | Revêtement de sol arraché dans la 8RC143, côté sas sortie PI. | MC |  | U200BATP | 13U | 580 859,00 | 401769 | 0 | 1 | 0 |  |  | BIOMED_ULIS | BAT08RC143Sas de désinfection pour entrée/sortie matériel PMMLCURA302169Revêtement de sol arraché dans la 8RC143, côté sas sortie PI.13U
BAT11 | Bâtiment 11 Magasin général et plasma | CURA302170 | Pare-choque intérieur jaune et noir CF09 a refixer | MC |  | U235BATL | 13U | 580 860,00 | 401769 | 0 | 1 | 0 |  |  | BIOMED_ULIS | BAT11Bâtiment 11 Magasin général et plasmaCURA302170Pare-choque intérieur jaune et noir CF09 a refixer13U
BAT08RC106 | Laverie centris gamma | CURA302171 | Tuyau eau de ville HS | MC |  | U200BATP | 15U | 580 861,00 | 401769 | 0 | 1 | 0 |  |  | BIOMED_ULIS | BAT08RC106Laverie centris gammaCURA302171Tuyau eau de ville HS15U
GAMCP22 | Disperseur Fibri TI | CURA302173 | Liquide de couleur rouille émanant de la pompe du disperseur ystral | MC |  | U441 | 11U | 580 864,00 | 401769 | 0 | 1 | 0 |  |  | BIOMED_ULIS | GAMCP22Disperseur Fibri TICURA302173Liquide de couleur rouille émanant de la pompe du disperseur ystral11U
ADEEMB01 | Cercleuse Strapex SMA10 n°351-530.001 | CURA302175 | Joint gris du sol détérioré | MC |  | U421DEAE | 13U | 580 866,00 | 401769 | 0 | 1 | 0 |  |  | BIOMED_ULIS | ADEEMB01Cercleuse Strapex SMA10 n°351-530.001CURA302175Joint gris du sol détérioré13U
PLAPEL03 | Machine à peler les poches plasma | CURA302176 | Ressouder panier pour stocké vis et cutter sur PLAPEL03 | MC |  | U410 | 11U | 580 868,00 | 401769 | 0 | 1 | 0 |  |  | BIOMED_ULIS | PLAPEL03Machine à peler les poches plasmaCURA302176Ressouder panier pour stocké vis et cutter sur PLAPEL0311U
ADEUF124 | Skid UF1 Alfa1&2 | CURA302177 | Passivation ADEUF124 | MC |  | U421DEAE | 11U | 580 870,00 | 401769 | 0 | 1 | 0 |  |  | BIOMED_ULIS | ADEUF124Skid UF1 Alfa1&2CURA302177Passivation ADEUF12411U
ADECMW002 | Balance mettler 1500kg/0,2kg n°3168957 | CURA302178 | Passivation balance ADECMW002 | MC |  | U421DEAE | 11U | 580 871,00 | 401769 | 0 | 1 | 0 |  |  | BIOMED_ULIS | ADECMW002Balance mettler 1500kg/0,2kg n°3168957CURA302178Passivation balance ADECMW00211U
ADER142_070 | Cuve de Stockage | CURA302179 | 8RC207 : Scotch autour du presse étoupe ADER142 | MC |  | U421DEAE | 11U | 580 873,00 | 401769 | 0 | 1 | 0 |  |  | BIOMED_ULIS | ADER142_070Cuve de StockageCURA3021798RC207 : Scotch autour du presse étoupe ADER14211U
ADER175_001 | Cuve mobile 700L | CURA302180 | Moteur ADER175 abimé | MC |  | U421DEAE | 11U | 580 874,00 | 401769 | 0 | 1 | 0 |  |  | BIOMED_ULIS | ADER175_001Cuve mobile 700LCURA302180Moteur ADER175 abimé11U
GW0BRS141_035 | Flexible ligne retour GW0b | CURA302181 | Vis calorifuge GW141 (à côté du flexible GW0BRS141-035) rouillées | MC |  | U421DEAE | 10U | 580 875,00 | 401769 | 0 | 1 | 0 |  |  | BIOMED_ULIS | GW0BRS141_035Flexible ligne retour GW0bCURA302181Vis calorifuge GW141 (à côté du flexible GW0BRS141-035) rouillées10U
BAT08RC231 | Pièce 8RC231 | CURA302182 | 8RC231 : Passivation marche pied | MC |  | U200BATP | 11U | 580 876,00 | 401769 | 0 | 1 | 0 |  |  | BIOMED_ULIS | BAT08RC231Pièce 8RC231CURA3021828RC231 : Passivation marche pied11U
BAT08RC206 | Couloir « flux sale » ADEAE | CURA302183 | 8RC206 : Passivation chariots | MC |  | U200BATP | 11U | 580 877,00 | 401769 | 0 | 1 | 0 |  |  | BIOMED_ULIS | BAT08RC206Couloir « flux sale » ADEAECURA3021838RC206 : Passivation chariots11U
ADECONG01 | Congélateur -22°C | CURA302184 | Rouille emplacement sonde ADECMT11 sur ADECONG01 | MC |  | U421DEAE | 10U | 580 878,00 | 401769 | 0 | 1 | 0 |  |  | BIOMED_ULIS | ADECONG01Congélateur -22°CCURA302184Rouille emplacement sonde ADECMT11 sur ADECONG0110U
BAT08RC206 | Couloir « flux sale » ADEAE | CURA302185 | Trou dans le mur en 8RC206 | MC |  | U200BATP | 13U | 580 879,00 | 401769 | 0 | 1 | 0 |  |  | BIOMED_ULIS | BAT08RC206Couloir « flux sale » ADEAECURA302185Trou dans le mur en 8RC20613U
BAT04RC401 | Local Circulation n°1 | CURA302186 | 4RC401 Reprise joint barre de seuil // | MC |  | U200BATP | 13U | 580 880,00 | 401769 | 0 | 1 | 0 |  |  | BIOMED_ULIS | BAT04RC401Local Circulation n°1CURA3021864RC401 Reprise joint barre de seuil //13U
BAT04RC422 | Local Sas cryo | CURA302187 | 4RC422 Impacts le long du mur (à côté de la porte accès 4RC409) | MC |  | U200BATP | 13U | 580 881,00 | 401769 | 0 | 1 | 0 |  |  | BIOMED_ULIS | BAT04RC422Local Sas cryoCURA3021874RC422 Impacts le long du mur (à côté de la porte accès 4RC409)13U
BAT04RC403 | Local Transfert tampons | CURA302188 | 4RC403 Ajout barres de protection en teflon sur le mur | MC |  | U200BATP | 13U | 580 882,00 | 401769 | 0 | 1 | 0 |  |  | BIOMED_ULIS | BAT04RC403Local Transfert tamponsCURA3021884RC403 Ajout barres de protection en teflon sur le mur13U
BAT041408 | Local Circulation n°4 | CURA302189 | 41408 Protection en teflon à ajouter sur le mur | MC |  | U200BATP | 13U | 580 883,00 | 401769 | 0 | 1 | 0 |  |  | BIOMED_ULIS | BAT041408Local Circulation n°4CURA30218941408 Protection en teflon à ajouter sur le mur13U
BAT04RC401 | Local Circulation n°1 | CURA302190 | 4RC401 Reprise joint bordure teflon | MC |  | U200BATP | 13U | 580 884,00 | 401769 | 0 | 1 | 0 |  |  | BIOMED_ULIS | BAT04RC401Local Circulation n°1CURA3021904RC401 Reprise joint bordure teflon13U
BAT04RC404 | Local Centrifugation fibri | CURA302191 | 4RC404 Ajout protection mur entre les 2 IHM | MC |  | U200BATP | 13U | 580 885,00 | 401769 | 0 | 1 | 0 |  |  | BIOMED_ULIS | BAT04RC404Local Centrifugation fibriCURA3021914RC404 Ajout protection mur entre les 2 IHM13U
BAT04RC421 | Local Pompes centris | CURA302192 | 4RC421 Silicone qui dépasse au niveau du congé d'angle au plafond | MC |  | U200BATP | 13U | 580 886,00 | 401769 | 0 | 1 | 0 |  |  | BIOMED_ULIS | BAT04RC421Local Pompes centrisCURA3021924RC421 Silicone qui dépasse au niveau du congé d'angle au plafond13U
BAT04RC402 | Local Mise à disposition | CURA302193 | 4RC402 côté du bloc de la porte accès décollé | MC |  | U200BATP | 13U | 580 887,00 | 401769 | 0 | 1 | 0 |  |  | BIOMED_ULIS | BAT04RC402Local Mise à dispositionCURA3021934RC402 côté du bloc de la porte accès décollé13U
BAT041406 | Local Laverie | CURA302194 | 41406 Reprise silicone sous le congé d'angle à côté de l'évier | MC |  | U200BATP | 13U | 580 888,00 | 401769 | 0 | 1 | 0 |  |  | BIOMED_ULIS | BAT041406Local LaverieCURA30219441406 Reprise silicone sous le congé d'angle à côté de l'évier13U
GAMC21 | Centrifugeuse n°1 gamma | CURA302195 | Manque un papillon de serrage sur le chariot de la GAMC21 | MC |  | U441 | 11U | 580 889,00 | 401769 | 0 | 1 | 0 |  |  | BIOMED_ULIS | GAMC21Centrifugeuse n°1 gammaCURA302195Manque un papillon de serrage sur le chariot de la GAMC2111U
EXOPLETUV18 | Enceinte climatique SECASI n° *012570020 | CURA302196 | Intervention ERATIS modification ventilateur | MC |  | U601OPL | 20U | 580 890,00 | 401769 | 0 | 1 | 0 |  |  | BIOMED_ULIS | EXOPLETUV18Enceinte climatique SECASI n° *012570020CURA302196Intervention ERATIS modification ventilateur20U
BAT08RC227 | Local Transit des tampons extemporanés | CURA302198 | 8RC227 reprise contour porte, plinthes, prises harding, portant rouillé. | MC |  | U200BATP | 13U | 580 894,00 | 401769 | 0 | 1 | 0 |  |  | BIOMED_ULIS | BAT08RC227Local Transit des tampons extemporanésCURA3021988RC227 reprise contour porte, plinthes, prises harding, portant rouillé.13U
GAM24BL01 | Boule de lavage 1 cuve GAMR24 | U_MECA000155 | Vérification boule de lavage | MPS | DEF | U441 | 11U | 652 842,00 | 2024-12-24 | 3 | 1 | 0 | 13 | 1 | BIOMED_ULIS | GAM24BL01Boule de lavage 1 cuve GAMR24U_MECA000155Vérification boule de lavage11U13
ACA2 | Air climatisé laboratoire galénique 1290 | CURA302199 | Réparation robinet SAS1262 | MC |  | U222AC | 13U | 580 895,00 | 401769 | 0 | 1 | 0 |  |  | BIOTECH_ULIS | ACA2Air climatisé laboratoire galénique 1290CURA302199Réparation robinet SAS126213U
GAM15BL01 | Boule de lavage 1 cuve GAMR15 | U_MECA000155 | Vérification boule de lavage | MPS | DEF | U441 | 11U | 644 115,00 | 2024-12-25 | 3 | 1 | 0 | 26 | 1 | BIOMED_ULIS | GAM15BL01Boule de lavage 1 cuve GAMR15U_MECA000155Vérification boule de lavage11U26
GAM02BL01 | Boule de lavage 1 cuve GAMR02 | U_MECA000155 | Vérification boule de lavage | MPS | DEF | U441 | 11U | 648 658,00 | 2025-02-28 | 3 | 1 | 0 | 26 | 1 | BIOMED_ULIS | GAM02BL01Boule de lavage 1 cuve GAMR02U_MECA000155Vérification boule de lavage11U26
WFISBD103 | Ss boucle PPI centrale pesée/prépa M.S. | CURA302207 | Pb de débit pendant flush | MC |  | U236WFI | 11U | 580 924,00 | 401769 | 0 | 1 | 0 |  |  | BIOMED_ULIS | WFISBD103Ss boucle PPI centrale pesée/prépa M.S.CURA302207Pb de débit pendant flush11U
GW100 | Sous-boucle distribution GW1/2 extention B8 | CURA302208 | Fuite | MC |  | U222GW | 10U | 580 925,00 | 401769 | 0 | 1 | 0 |  |  | BIOMED_ULIS | GW100Sous-boucle distribution GW1/2 extention B8CURA302208Fuite10U
PLAPLC01 | Station automate centrifugation plasma | CURA302209 | Fin de cycle élévateur poste 01 | MC |  | U410 | 11U | 580 926,00 | 401769 | 0 | 1 | 0 |  |  | BIOMED_ULIS | PLAPLC01Station automate centrifugation plasmaCURA302209Fin de cycle élévateur poste 0111U
NEP05ST05 | Station NEP laverie Albumine | CURA302210 | Manque solution lavage | MC |  | U236NEP | 11U | 580 927,00 | 401769 | 0 | 1 | 0 |  |  | BIOMED_ULIS | NEP05ST05Station NEP laverie AlbumineCURA302210Manque solution lavage11U
GAMR20 | Réacteur UF gamma | CURA302212 | Test d'aspersion | MC |  | U441 | 11U | 580 929,00 | 401769 | 0 | 1 | 0 |  |  | BIOMED_ULIS | GAMR20Réacteur UF gammaCURA302212Test d'aspersion11U
PLAOUT12 | Chariot de démontage des bols de centri. | CURA302218 | Manque un viseur sur le chariot PLAOUT12 | MC |  | U410 | 11U | 580 949,00 | 401769 | 0 | 1 | 0 |  |  | BIOMED_ULIS | PLAOUT12Chariot de démontage des bols de centri.CURA302218Manque un viseur sur le chariot PLAOUT1211U
PLABOL267 | Bol de centri BKA28 N°267 | CURA302223 | Présence de rouille bol 267. | MC |  | U410 | 11U | 580 950,00 | 401769 | 0 | 1 | 0 |  |  | BIOMED_ULIS | PLABOL267Bol de centri BKA28 N°267CURA302223Présence de rouille bol 267.11U
PLAELEV04 | Elévateur pneumatique plasma n°4 | CURA302224 | Refaire les cales de position des peleuses/élévateurs en configuration process | MC |  | U410 | 11U | 580 951,00 | 401769 | 0 | 1 | 0 |  |  | BIOMED_ULIS | PLAELEV04Elévateur pneumatique plasma n°4CURA302224Refaire les cales de position des peleuses/élévateurs en configuration process11U
GAMC21 | Centrifugeuse n°1 gamma | CURA302226 | Câbles centrifugeuse au sol | MC |  | U441 | 11U | 580 953,00 | 401769 | 0 | 1 | 0 |  |  | BIOMED_ULIS | GAMC21Centrifugeuse n°1 gammaCURA302226Câbles centrifugeuse au sol11U
PLAPEL01 | Machine à peler les poches plasma | CURA302227 | Cache Plapel01 abîmé. | MC |  | U410 | 11U | 580 954,00 | 401769 | 0 | 1 | 0 |  |  | BIOMED_ULIS | PLAPEL01Machine à peler les poches plasmaCURA302227Cache Plapel01 abîmé.11U
GAMCENTRI | Equipements atelier centrifugation gamma | CURA302240 | Fixation des câbles électriques | MC |  | U441 | 11U | 580 998,00 | 401769 | 0 | 1 | 0 |  |  | BIOMED_ULIS | GAMCENTRIEquipements atelier centrifugation gammaCURA302240Fixation des câbles électriques11U
AC01F19 | Filtration terminale n° 19 pièce 8RC123 | CURA302276 | 8RC123 : Etiquettes à remettre sur les grilles AC01F19 et AC01F20 | MC |  | U222AC | 10U | 581 028,00 | 401769 | 0 | 1 | 0 |  |  | BIOMED_ULIS | AC01F19Filtration terminale n° 19 pièce 8RC123CURA3022768RC123 : Etiquettes à remettre sur les grilles AC01F19 et AC01F2010U
MGPCF13 | Chambre froide n°13 couloir -40°C | CURA302277 | Reste 2 néons fonctionnels en CF13 | MC |  | U406 | 10U | 581 029,00 | 401769 | 0 | 1 | 0 |  |  | BIOMED_ULIS | MGPCF13Chambre froide n°13 couloir -40°CCURA302277Reste 2 néons fonctionnels en CF1310U
GAMR20 | Réacteur UF gamma | CURA302278 | Contrôle suite aux tests d'aspersion | MC |  | U441 | 11U | 581 030,00 | 401769 | 0 | 1 | 0 |  |  | BIOMED_ULIS | GAMR20Réacteur UF gammaCURA302278Contrôle suite aux tests d'aspersion11U
GAMR24 | Cuve sortie filtre press | CURA302279 | Vérification cuve | MC |  | U441 | 11U | 581 032,00 | 401769 | 0 | 1 | 0 |  |  | BIOMED_ULIS | GAMR24Cuve sortie filtre pressCURA302279Vérification cuve11U
GAMR007 | Réacteur n°07 fractionnement gamma | CURA302280 | Fuites | MC |  | U441 | 11U | 581 033,00 | 401769 | 0 | 1 | 0 |  |  | BIOMED_ULIS | GAMR007Réacteur n°07 fractionnement gammaCURA302280Fuites11U
LPLCONG10 | Congélateur -30°C | CURA302281 | Appel GTC température haute | MC |  | U602LPL | 11U | 581 034,00 | 401769 | 0 | 1 | 0 |  |  | BIOMED_ULIS | LPLCONG10Congélateur -30°CCURA302281Appel GTC température haute11U
NEP07ST07 | Station NEP laverie Gamma | CURA302282 | Défaut conductivité rinçage finale | MC |  | U236NEP | 11U | 581 035,00 | 401769 | 0 | 1 | 0 |  |  | BIOMED_ULIS | NEP07ST07Station NEP laverie GammaCURA302282Défaut conductivité rinçage finale11U
GAMC21 | Centrifugeuse n°1 gamma | CURA302283 | Difficulté à régler le débit de refroidissement du bol | MC |  | U441 | 11U | 581 036,00 | 401769 | 0 | 1 | 0 |  |  | BIOMED_ULIS | GAMC21Centrifugeuse n°1 gammaCURA302283Difficulté à régler le débit de refroidissement du bol11U
WFIDIST05 | Distillateur Eau PPI n°5 STERIS | CURA302285 | Mise en rejet | MC |  | U236WFI | 11U | 581 038,00 | 401769 | 0 | 1 | 0 |  |  | BIOMED_ULIS | WFIDIST05Distillateur Eau PPI n°5 STERISCURA302285Mise en rejet11U
DECMT02 | Régulation calo éthanol de PLAC02 | CURA302305 | Sonde Caloporteur DECMT02 Tordue | MC | METR | U222GW | 11U | 581 058,00 | 401769 | 3 | 1 | 0 | 52 | 1 | BIOMED_ULIS | DECMT02Régulation calo éthanol de PLAC02CURA302305Sonde Caloporteur DECMT02 Tordue11U52
INDUSOP16 | Poste operateur FP GAMMA | CURA302307 | Ajout garde métallique Arrêt D'urgence INDUSOP16 | MC |  | U236DIV | 11U | 581 060,00 | 401769 | 0 | 1 | 0 |  |  | BIOMED_ULIS | INDUSOP16Poste operateur FP GAMMACURA302307Ajout garde métallique Arrêt D'urgence INDUSOP1611U
BAT08RC44 | Atelier mise en poches UF2 | CURA302318 | Chariot de la balance en 8RC44 fissurée | MC |  | U200BATP | 13U | 581 071,00 | 401769 | 0 | 1 | 0 |  |  | BIOMED_ULIS | BAT08RC44Atelier mise en poches UF2CURA302318Chariot de la balance en 8RC44 fissurée13U
BAT08RC224 | Local Cuves fixes Tampons | CURA302319 | 8RC224 silicone, peinture écaillée | MC |  | U200BATP | 13U | 581 072,00 | 401769 | 0 | 1 | 0 |  |  | BIOMED_ULIS | BAT08RC224Local Cuves fixes TamponsCURA3023198RC224 silicone, peinture écaillée13U
PLABOL267 | Bol de centri BKA28 N°267 | CURA302327 | Démontage et nettoyage double enveloppe | MC |  | U410 | 11U | 581 082,00 | 401769 | 0 | 1 | 0 |  |  | BIOMED_ULIS | PLABOL267Bol de centri BKA28 N°267CURA302327Démontage et nettoyage double enveloppe11U
PLABOL815 | Bol de centri BKA28 N°815 | CURA302328 | Démontage et nettoyage double enveloppe | MC |  | U410 | 11U | 581 083,00 | 401769 | 0 | 1 | 0 |  |  | BIOMED_ULIS | PLABOL815Bol de centri BKA28 N°815CURA302328Démontage et nettoyage double enveloppe11U
PLAR01 | Mélangeur fondoir plasma n°1 | CURA302337 | Controle de la pale d'agitation | MC |  | U410 | 11U | 581 092,00 | 401769 | 0 | 1 | 0 |  |  | BIOMED_ULIS | PLAR01Mélangeur fondoir plasma n°1CURA302337Controle de la pale d'agitation11U
PLAR02 | Mélangeur fondoir plasma n°2 | CURA302338 | Controle de la pale d'agitation | MC |  | U410 | 11U | 581 093,00 | 401769 | 0 | 1 | 0 |  |  | BIOMED_ULIS | PLAR02Mélangeur fondoir plasma n°2CURA302338Controle de la pale d'agitation11U
WFIHEX06 | Echangeur GW6 de WFISBD207 | CURA302341 | Remise en état des échangeurs | MC |  | U235BATU | 13U | 581 096,00 | 401769 | 0 | 1 | 0 |  |  | BIOMED_ULIS | WFIHEX06Echangeur GW6 de WFISBD207CURA302341Remise en état des échangeurs13U
HNOCML400 | Mesure niveau cuve de stockage HNOR400 | CURA302342 | Valeur incohérente | MC |  | U236NEP | 11U | 581 097,00 | 401769 | 0 | 1 | 0 |  |  | BIOMED_ULIS | HNOCML400Mesure niveau cuve de stockage HNOR400CURA302342Valeur incohérente11U
UDA1MS04 | Spectromètre de masse n° UEA048 | CURA302357 | Changement de PC sur l'équipement | MC |  | U855 | 70U | 581 118,00 | 401769 | 0 | 1 | 0 |  |  | BIOTECH_ULIS | UDA1MS04Spectromètre de masse n° UEA048CURA302357Changement de PC sur l'équipement70U
GW0BD02 | Boucle Distrib. (Sec.) eau glycolée 0°c | CURA302360 | Mesure de débit sur réseau dans le cadre de l'optim réseaux GW | AME |  | U222GW | 10U | 581 121,00 | 401769 | 0 | 1 | 0 |  |  | BIOMED_ULIS | GW0BD02Boucle Distrib. (Sec.) eau glycolée 0°cCURA302360Mesure de débit sur réseau dans le cadre de l'optim réseaux GW10U
FIBC1500 | Centrifugeuse Fibri n°2 | CURA302361 | Fuite azote | MC |  | U411 | 11U | 581 122,00 | 401769 | 0 | 1 | 0 |  |  | BIOMED_ULIS | FIBC1500Centrifugeuse Fibri n°2CURA302361Fuite azote11U
ELETGBTEST | TGBT Est | CURA302362 | Pas d'information de comptage sur le transformateur N°5 | MC |  | U222ELE | 10U | 581 123,00 | 401769 | 0 | 1 | 0 |  |  | BIOMED_ULIS | ELETGBTESTTGBT EstCURA302362Pas d'information de comptage sur le transformateur N°510U
PLAT003 | Cuve envoi plasma après prélèvement | CURA302366 | Fuite | MC |  | U410 | 11U | 581 630,00 | 401769 | 0 | 1 | 0 |  |  | BIOMED_ULIS | PLAT003Cuve envoi plasma après prélèvementCURA302366Fuite11U
DCGTSK01 | Transstockeur | CURA302387 | Fuite MEG dans enceinte TK | MC |  | U222 | 10U | 581 638,00 | 401769 | 0 | 1 | 0 |  |  | BIOMED_ULIS | DCGTSK01TransstockeurCURA302387Fuite MEG dans enceinte TK10U
GAMTA | Tableau de pontage A sortie réacteurs | CURA302393 | Raccord du bac de rétention du tableau de pontage GAMTA avec la sortie effluents | MC |  | U441 | 11U | 581 647,00 | 401769 | 0 | 1 | 0 |  |  | BIOMED_ULIS | GAMTATableau de pontage A sortie réacteursCURA302393Raccord du bac de rétention du tableau de pontage GAMTA avec la sortie effluents11U
GW1/2 | Production distri. eau glycolée -19°C | CURA302394 | Appoint de glycol dans l'installation | MC |  | U222GW | 10U | 581 648,00 | 401769 | 0 | 1 | 0 |  |  | BIOMED_ULIS | GW1/2Production distri. eau glycolée -19°CCURA302394Appoint de glycol dans l'installation10U
UDA1MS05 | Spectromètre de masse MALDI | CURA302414 | Intervention suite à panne | MC |  | U855 | 70U | 582 643,00 | 401769 | 0 | 1 | 0 |  |  | BIOTECH_ULIS | UDA1MS05Spectromètre de masse MALDICURA302414Intervention suite à panne70U
AC38CT38 | Caisson de traitement air vestiaires B8 | CURA302418 | Souci bruit dans les vestiaires prévoir réglage des bouches | MC |  | U222AC | 10U | 582 645,00 | 401769 | 0 | 1 | 0 |  |  | BIOMED_ULIS | AC38CT38Caisson de traitement air vestiaires B8CURA302418Souci bruit dans les vestiaires prévoir réglage des bouches10U
AC405CT405 | Caisson de traitement d'air Circulation Classe C | CURA302422 | Mise en place des filtres HEPA pour la société Novalair | MC |  | U222AC | 10U | 582 653,00 | 401769 | 0 | 1 | 0 |  |  | BIOMED_ULIS | AC405CT405Caisson de traitement d'air Circulation Classe CCURA302422Mise en place des filtres HEPA pour la société Novalair10U
ADEUF121 | Skid UF ATIII/HEMOLEVEN | CURA302426 | Maintenance complète pompe 3° | MC |  | U421DEAE | 11U | 583 035,00 | 401769 | 0 | 1 | 0 |  |  | BIOMED_ULIS | ADEUF121Skid UF ATIII/HEMOLEVENCURA302426Maintenance complète pompe 3°11U
AC38F06 | Filtration terminale n°06 clim. 8rc34 | CURA302449 | AC38F06 : Vis de la grille desserrée | MC |  | U222AC | 10U | 583 104,00 | 401769 | 0 | 1 | 0 |  |  | BIOMED_ULIS | AC38F06Filtration terminale n°06 clim. 8rc34CURA302449AC38F06 : Vis de la grille desserrée10U
BAT11PTA37 | Porte auto enroul. Nergeco MGPCF37 | CURA302450 | La porte ne se referme pas | MC |  | U406 | 11U | 583 107,00 | 401769 | 0 | 1 | 0 |  |  | BIOMED_ULIS | BAT11PTA37Porte auto enroul. Nergeco MGPCF37CURA302450La porte ne se referme pas11U
WFISBD103 | Ss boucle PPI centrale pesée/prépa M.S. | CURA302452 | Température basse sortie GW0 | MC |  | U236WFI | 11U | 583 109,00 | 401769 | 0 | 1 | 0 |  |  | BIOMED_ULIS | WFISBD103Ss boucle PPI centrale pesée/prépa M.S.CURA302452Température basse sortie GW011U
NEP06ST06 | Station NEP réacteurs Gamma | CURA302453 | Fuite | MC |  | U236NEP | 11U | 583 110,00 | 401769 | 0 | 1 | 0 |  |  | BIOMED_ULIS | NEP06ST06Station NEP réacteurs GammaCURA302453Fuite11U
PLAT001 | Cuve sortie fondoir | CURA302454 | Présence de poche | MC |  | U410 | 11U | 583 113,00 | 401769 | 0 | 1 | 0 |  |  | BIOMED_ULIS | PLAT001Cuve sortie fondoirCURA302454Présence de poche11U
DCGIHM100 | Panel écran CP06 coupe | CURA302461 | Changement IHM : Panne tactile | MC |  | U411 | 12U | 583 120,00 | 401769 | 0 | 1 | 0 |  |  | BIOMED_ULIS | DCGIHM100Panel écran CP06 coupeCURA302461Changement IHM : Panne tactile12U
MGGCMW03 | Masse d'auto controle 20 Kg N° ZG509B | U_METR000032 | Vérif. périodique masse autocontrôle | MPS | METR | U168 | 11U | 627 879,00 | 2025-02-23 | 3 | 61 | 0 | 52 | 1 | BIOMED_ULIS | MGGCMW03Masse d'auto controle 20 Kg N° ZG509BU_METR000032Vérif. périodique masse autocontrôle11U52
MGGCMW03 | Masse d'auto controle 20 Kg N° ZG509B | U_METROLOGIE 32 | Vérif. CURATIVE masse autocontrôle | MC | METR | U168 | 11U | 583 124,00 | 401769 | 0 | 1 | 0 |  |  | BIOMED_ULIS | MGGCMW03Masse d'auto controle 20 Kg N° ZG509BU_METROLOGIE 32Vérif. CURATIVE masse autocontrôle11U
TECHCEL04 | Elévateur de personnel serv. tech. | CURA302480 | Remplacement de la batterie | MC |  | U200 | 15U | 583 143,00 | 401769 | 0 | 1 | 0 |  |  | BIOMED_ULIS | TECHCEL04Elévateur de personnel serv. tech.CURA302480Remplacement de la batterie15U
WFIPLC310 | Automate eau PPI Atelier ADEAE | CURA302484 | Remplacement processeur | MC |  | U236WFI | 12U | 583 146,00 | 401769 | 0 | 1 | 0 |  |  | BIOMED_ULIS | WFIPLC310Automate eau PPI Atelier ADEAECURA302484Remplacement processeur12U
GAMR010 | Réacteur n°10 fractionnement gamma | CURA302487 | Présence liquide bride GW | MC |  | U441 | 11U | 583 149,00 | 401769 | 0 | 1 | 0 |  |  | BIOMED_ULIS | GAMR010Réacteur n°10 fractionnement gammaCURA302487Présence liquide bride GW11U
GAMCT12 | Cuve n°2 préparation tampon | CURA302511 | Pas d'alimentation | MC |  | U441 | 11U | 583 175,00 | 401769 | 0 | 1 | 0 |  |  | BIOMED_ULIS | GAMCT12Cuve n°2 préparation tamponCURA302511Pas d'alimentation11U
WFISBD310 | Système stockage WFI ADEAE | CURA302512 | Défaut tocmètre | MC |  | U236WFI | 11U | 583 176,00 | 401769 | 0 | 1 | 0 |  |  | BIOMED_ULIS | WFISBD310Système stockage WFI ADEAECURA302512Défaut tocmètre11U
DECMT01 | Régulation calo éthanol de PLAC01 | CURA302513 | Défaut température haute | MC |  | U222GW | 11U | 583 177,00 | 401769 | 0 | 1 | 0 |  |  | BIOMED_ULIS | DECMT01Régulation calo éthanol de PLAC01CURA302513Défaut température haute11U
DET0001 | Réservoir refroidissement centris plasma | CURA302514 | Défauts débits et températures | MC |  | U410 | 11U | 583 178,00 | 401769 | 0 | 1 | 0 |  |  | BIOMED_ULIS | DET0001Réservoir refroidissement centris plasmaCURA302514Défauts débits et températures11U
PLAJDV06 | Vanne intro produit PLAT003 | CURA302515 | Défaut CR pendant le NEP | MC |  | U410 | 11U | 583 179,00 | 401769 | 0 | 1 | 0 |  |  | BIOMED_ULIS | PLAJDV06Vanne intro produit PLAT003CURA302515Défaut CR pendant le NEP11U
ALBFP05 | Filtre presse temps IV | CURA302517 | Defaut de detection purge | MC |  | U440 | 11U | 583 181,00 | 401769 | 0 | 1 | 0 |  |  | BIOMED_ULIS | ALBFP05Filtre presse temps IVCURA302517Defaut de detection purge11U
NACR01 | Cuve préparation NaCl UF2 | CURA302518 | Niveau haut | MC |  | U440 | 11U | 583 182,00 | 401769 | 0 | 1 | 0 |  |  | BIOMED_ULIS | NACR01Cuve préparation NaCl UF2CURA302518Niveau haut11U
NEP07ST07 | Station NEP laverie Gamma | CURA302520 | Au enclenche par producteur | MC |  | U236NEP | 11U | 583 184,00 | 401769 | 0 | 1 | 0 |  |  | BIOMED_ULIS | NEP07ST07Station NEP laverie GammaCURA302520Au enclenche par producteur11U
MCBREF14 | Réfrigérateur DOMETIC n°0331437 | CURA302521 | Alarme gtc | MC |  | U640MCB | 11U | 583 185,00 | 401769 | 0 | 1 | 0 |  |  | BIOMED_ULIS | MCBREF14Réfrigérateur DOMETIC n°0331437CURA302521Alarme gtc11U
GAMR007 | Réacteur n°07 fractionnement gamma | CURA302522 | Raz peson | MC |  | U441 | 11U | 583 186,00 | 401769 | 0 | 1 | 0 |  |  | BIOMED_ULIS | GAMR007Réacteur n°07 fractionnement gammaCURA302522Raz peson11U
GAMR008 | Réacteur n°08 fractionnement gamma | CURA302523 | Raz peson | MC |  | U441 | 11U | 583 187,00 | 401769 | 0 | 1 | 0 |  |  | BIOMED_ULIS | GAMR008Réacteur n°08 fractionnement gammaCURA302523Raz peson11U
PLAT001 | Cuve sortie fondoir | CURA302524 | Defaut descente temperature | MC |  | U410 | 11U | 583 188,00 | 401769 | 0 | 1 | 0 |  |  | BIOMED_ULIS | PLAT001Cuve sortie fondoirCURA302524Defaut descente temperature11U
WFISBD207 | Sous boucle eau PPI cuverie albumine | CURA302525 | Relance sous boucle | MC |  | U236WFI | 11U | 583 189,00 | 401769 | 0 | 1 | 0 |  |  | BIOMED_ULIS | WFISBD207Sous boucle eau PPI cuverie albumineCURA302525Relance sous boucle11U
WFISBD103 | Ss boucle PPI centrale pesée/prépa M.S. | CURA302526 | Défauts débit | MC |  | U236WFI | 11U | 583 190,00 | 401769 | 0 | 1 | 0 |  |  | BIOMED_ULIS | WFISBD103Ss boucle PPI centrale pesée/prépa M.S.CURA302526Défauts débit11U
GW210 | Circuit de refroidissement GAMR010 | CURA302527 | Défaut pression basse calo | MC |  | U222GW | 11U | 583 192,00 | 401769 | 0 | 1 | 0 |  |  | BIOMED_ULIS | GW210Circuit de refroidissement GAMR010CURA302527Défaut pression basse calo11U
MGPCF13 | Chambre froide n°13 couloir -40°C | CURA302528 | Alarme GTC | MC |  | U406 | 11U | 583 193,00 | 401769 | 0 | 1 | 0 |  |  | BIOMED_ULIS | MGPCF13Chambre froide n°13 couloir -40°CCURA302528Alarme GTC11U
NEP07ST07 | Station NEP laverie Gamma | CURA302529 | Defaut carte api | MC |  | U236NEP | 11U | 583 196,00 | 401769 | 0 | 1 | 0 |  |  | BIOMED_ULIS | NEP07ST07Station NEP laverie GammaCURA302529Defaut carte api11U
GAMR007 | Réacteur n°07 fractionnement gamma | CURA302530 | Raz peson | MC |  | U441 | 11U | 583 197,00 | 401769 | 0 | 1 | 0 |  |  | BIOMED_ULIS | GAMR007Réacteur n°07 fractionnement gammaCURA302530Raz peson11U
BAT08 | Bâtiment 8 de production | CURA302532 | Goutte a goutte plafond 8rc59 | MC |  | U200BATP | 11U | 583 199,00 | 401769 | 0 | 1 | 0 |  |  | BIOMED_ULIS | BAT08Bâtiment 8 de productionCURA302532Goutte a goutte plafond 8rc5911U
MGPCF13 | Chambre froide n°13 couloir -40°C | CURA302533 | Defaut temperature couloir | MC |  | U406 | 11U | 583 200,00 | 401769 | 0 | 1 | 0 |  |  | BIOMED_ULIS | MGPCF13Chambre froide n°13 couloir -40°CCURA302533Defaut temperature couloir11U
NEP05ST05 | Station NEP laverie Albumine | CURA302536 | Manque solution de lavage | MC |  | U236NEP | 11U | 583 203,00 | 401769 | 0 | 1 | 0 |  |  | BIOMED_ULIS | NEP05ST05Station NEP laverie AlbumineCURA302536Manque solution de lavage11U
ADEUF123 | Skid UFAlbumine | CURA302537 | Pompe en défaut | MC |  | U421DEAE | 11U | 583 204,00 | 401769 | 0 | 1 | 0 |  |  | BIOMED_ULIS | ADEUF123Skid UFAlbumineCURA302537Pompe en défaut11U
NEP02ST02 | Sous-station NEP ADEAE | CURA302539 | Défaut contrôle débit envoi mini maxi | MC |  | U236NEP | 11U | 583 206,00 | 401769 | 0 | 1 | 0 |  |  | BIOMED_ULIS | NEP02ST02Sous-station NEP ADEAECURA302539Défaut contrôle débit envoi mini maxi11U
GAMBOL964 | Bol de centri BKA45 n°964 | CURA302540 | Démontage, nettoyage et remontage de la double enveloppe | MC |  | U441 | 11U | 583 207,00 | 401769 | 0 | 1 | 0 |  |  | BIOMED_ULIS | GAMBOL964Bol de centri BKA45 n°964CURA302540Démontage, nettoyage et remontage de la double enveloppe11U
GAMBOL267 | Bol de centri BKA45 n°267 | CURA302541 | Démontage, nettoyage et remontage de la double enveloppe | MC |  | U441 | 11U | 583 208,00 | 401769 | 0 | 1 | 0 |  |  | BIOMED_ULIS | GAMBOL267Bol de centri BKA45 n°267CURA302541Démontage, nettoyage et remontage de la double enveloppe11U
FIBCMW01 | Balance de paillasse pâte T1 | U_PROC000098 | Passage à l'heure d'hiver balances udecnew | MPS | AUTR | U411 | 11U | 616 741,00 | 2024-10-28 | 3 | 1 | 0 | 52 | 1 | BIOMED_ULIS | FIBCMW01Balance de paillasse pâte T1U_PROC000098Passage à l'heure d'hiver balances udecnew11U52
FIBCMW01 | Balance de paillasse pâte T1 | U_PROC000099 | Passage à l'heure d'été balances udecnew | MPS | AUTR | U411 | 11U | 633 496,00 | 2025-03-30 | 3 | 1 | 0 | 52 | 1 | BIOMED_ULIS | FIBCMW01Balance de paillasse pâte T1U_PROC000099Passage à l'heure d'été balances udecnew11U52
DCGCMW02 | Balance de paillasse cryoprécipité | U_PROC000098 | Passage à l'heure d'hiver balances udecnew | MPS | AUTR | U411 | 11U | 616 730,00 | 2024-10-27 | 3 | 1 | 0 | 52 | 1 | BIOMED_ULIS | DCGCMW02Balance de paillasse cryoprécipitéU_PROC000098Passage à l'heure d'hiver balances udecnew11U52
DCGCMW02 | Balance de paillasse cryoprécipité | U_PROC000099 | Passage à l'heure d'été balances udecnew | MPS | AUTR | U411 | 11U | 633 495,00 | 2025-03-30 | 3 | 1 | 0 | 52 | 1 | BIOMED_ULIS | DCGCMW02Balance de paillasse cryoprécipitéU_PROC000099Passage à l'heure d'été balances udecnew11U52
FIBCMW02 | Balance de paillasse répartition Fibri T1 PI1 | U_PROC000098 | Passage à l'heure d'hiver balances udecnew | MPS | AUTR | U411 | 11U | 618 118,00 | 2024-10-28 | 3 | 1 | 0 | 52 | 1 | BIOMED_ULIS | FIBCMW02Balance de paillasse répartition Fibri T1 PI1U_PROC000098Passage à l'heure d'hiver balances udecnew11U52
FIBCMW02 | Balance de paillasse répartition Fibri T1 PI1 | U_PROC000099 | Passage à l'heure d'été balances udecnew | MPS | AUTR | U411 | 11U | 633 497,00 | 2025-03-30 | 3 | 1 | 0 | 52 | 1 | BIOMED_ULIS | FIBCMW02Balance de paillasse répartition Fibri T1 PI1U_PROC000099Passage à l'heure d'été balances udecnew11U52
BAT08RC34 | Vestiaires femmes production | CURA302545 | Banc cassé vestiaire femmes côté production | MC |  | U200BATP | 13U | 583 212,00 | 401769 | 0 | 1 | 0 |  |  | BIOMED_ULIS | BAT08RC34Vestiaires femmes productionCURA302545Banc cassé vestiaire femmes côté production13U
BAT08RC222 | Local support | CURA302546 | Système de contre préssion filtres SCU | MC |  | U200BATP | 13U | 583 213,00 | 401769 | 0 | 1 | 0 |  |  | BIOMED_ULIS | BAT08RC222Local supportCURA302546Système de contre préssion filtres SCU13U
BAT08RC207 | Local Alfalastin 1 | CURA302547 | Impact au sol | MC |  | U421DEAE | 13U | 583 214,00 | 401769 | 0 | 1 | 0 |  |  | BIOMED_ULIS | BAT08RC207Local Alfalastin 1CURA302547Impact au sol13U
GAMR008 | Réacteur n°08 fractionnement gamma | CURA302548 | Traces de rouilles haut du réacteur GAMR008 | MC |  | U441 | 11U | 583 215,00 | 401769 | 0 | 1 | 0 |  |  | BIOMED_ULIS | GAMR008Réacteur n°08 fractionnement gammaCURA302548Traces de rouilles haut du réacteur GAMR00811U
GAMFP01 | Filtre presse gamma | CURA302552 | Niveau haut bac de rétention | MC |  | U441 | 11U | 583 219,00 | 401769 | 0 | 1 | 0 |  |  | BIOMED_ULIS | GAMFP01Filtre presse gammaCURA302552Niveau haut bac de rétention11U
GAMR018 | Cuve tampon | CURA302579 | Disjonction | MC |  | U441 | 11U | 583 714,00 | 401769 | 0 | 1 | 0 |  |  | BIOMED_ULIS | GAMR018Cuve tamponCURA302579Disjonction11U
DCGCMW02 | Balance de paillasse cryoprécipité | U_GAMM000001 | Validation gamme de maintenance | SER | AUTR | U411 | 14U | 583 725,00 | 401769 | 0 | 1 | 0 |  |  | BIOMED_ULIS | DCGCMW02Balance de paillasse cryoprécipitéU_GAMM000001Validation gamme de maintenance14U
FIBCMW02 | Balance de paillasse répartition Fibri T1 PI1 | U_GAMM000001 | Validation gamme de maintenance | SER | AUTR | U411 | 14U | 583 722,00 | 401769 | 0 | 1 | 0 |  |  | BIOMED_ULIS | FIBCMW02Balance de paillasse répartition Fibri T1 PI1U_GAMM000001Validation gamme de maintenance14U
FIBCMW01 | Balance de paillasse pâte T1 | U_GAMM000001 | Validation gamme de maintenance | SER | AUTR | U411 | 14U | 583 721,00 | 401769 | 0 | 1 | 0 |  |  | BIOMED_ULIS | FIBCMW01Balance de paillasse pâte T1U_GAMM000001Validation gamme de maintenance14U
GAMR01 | Cuve n°1 remise en solution pâtes gamma | CURA302588 | Broyeur en dépressurisation | MC |  | U441 | 11U | 583 723,00 | 401769 | 0 | 1 | 0 |  |  | BIOMED_ULIS | GAMR01Cuve n°1 remise en solution pâtes gammaCURA302588Broyeur en dépressurisation11U
TECHT01 | Bouteille Transfert fluide frigorigéne n°1195200883 | CURA302597 | Recherche documentaire pour inspection DESP | MC |  | U200 | 10U | 583 733,00 | 401769 | 0 | 1 | 0 |  |  | BIOMED_ULIS | TECHT01Bouteille Transfert fluide frigorigéne n°1195200883CURA302597Recherche documentaire pour inspection DESP10U
RF63 | Groupe froid production GW0 (2 circuits) | CURA302598 | Sonde sortie échangeur HS | MC |  | U222GW | 10U | 583 734,00 | 401769 | 0 | 1 | 0 |  |  | BIOMED_ULIS | RF63Groupe froid production GW0 (2 circuits)CURA302598Sonde sortie échangeur HS10U
BAT08 | Bâtiment 8 de production | CURA302600 | fermeture des vannes calo | MC |  | U200BATP | 11U | 583 735,00 | 401769 | 0 | 1 | 0 |  |  | BIOMED_ULIS | BAT08Bâtiment 8 de productionCURA302600 fermeture des vannes calo11U
WFISBD102 | Sous boucle eau PPI atelier DEAE | CURA302607 | Réglage débit intro | MC |  | U236WFI | 11U | 583 740,00 | 401769 | 0 | 1 | 0 |  |  | BIOMED_ULIS | WFISBD102Sous boucle eau PPI atelier DEAECURA302607Réglage débit intro11U
NEP09ST09 | Sous-station NEP ADEAE | CURA302629 | Fuite | MC |  | U236NEP | 11U | 583 776,00 | 401769 | 0 | 1 | 0 |  |  | BIOMED_ULIS | NEP09ST09Sous-station NEP ADEAECURA302629Fuite11U
DEHEX02 | Echangeur refroidissement centri PLAC02 | CURA302630 | Défaut T° | MC |  | U410 | 11U | 583 777,00 | 401769 | 0 | 1 | 0 |  |  | BIOMED_ULIS | DEHEX02Echangeur refroidissement centri PLAC02CURA302630Défaut T°11U
GAMR007 | Réacteur n°07 fractionnement gamma | CURA302631 | Descente en froid longue | MC |  | U441 | 11U | 583 779,00 | 401769 | 0 | 1 | 0 |  |  | BIOMED_ULIS | GAMR007Réacteur n°07 fractionnement gammaCURA302631Descente en froid longue11U
APMELEV01 | Table élévatrice Atelier Prépa. Mat. | CURA302642 | Maintenance préventive | MC |  | DEF | 15U | 583 782,00 | 401769 | 0 | 1 | 0 |  |  | ULIS | APMELEV01Table élévatrice Atelier Prépa. Mat.CURA302642Maintenance préventive15U
BAT01 | Bâtiment 1 commun | CURA302646 | Canalatitation deboucher 1ss37 +1ss21 | MC |  | U200BATP | 13U | 583 784,00 | 401769 | 0 | 1 | 0 |  |  | BIOMED_ULIS | BAT01Bâtiment 1 communCURA302646Canalatitation deboucher 1ss37 +1ss2113U
BAT08RC62 | Atelier cuverie albumine/immunoglobuline | CURA302648 | Rouille autour des contours des hauts de réacteurs | MC |  | U200BATP | 11U | 583 786,00 | 401769 | 0 | 1 | 0 |  |  | BIOMED_ULIS | BAT08RC62Atelier cuverie albumine/immunoglobulineCURA302648Rouille autour des contours des hauts de réacteurs11U
BAT08RC53 | Laverie albumine 8RC53 | CURA302649 | 8RC53 : Reprises sol | MC |  | U200BATP | 13U | 583 787,00 | 401769 | 0 | 1 | 0 |  |  | BIOMED_ULIS | BAT08RC53Laverie albumine 8RC53CURA3026498RC53 : Reprises sol13U
BAT08RC71 | Atelier laverie FP albumine | CURA302650 | Reprise Barre de seuil porte 8RC60/71 | MC |  | U200BATP | 13U | 583 788,00 | 401769 | 0 | 1 | 0 |  |  | BIOMED_ULIS | BAT08RC71Atelier laverie FP albumineCURA302650Reprise Barre de seuil porte 8RC60/7113U
BAT08RC71 | Atelier laverie FP albumine | CURA302651 | Reprise porte accès 8RC65 | MC |  | U200BATP | 13U | 583 789,00 | 401769 | 0 | 1 | 0 |  |  | BIOMED_ULIS | BAT08RC71Atelier laverie FP albumineCURA302651Reprise porte accès 8RC6513U
BAT08RC71 | Atelier laverie FP albumine | CURA302652 | Reprise porte accès 8RC59 (joint plaque inox et contour porte) | MC |  | U200BATP | 13U | 583 790,00 | 401769 | 0 | 1 | 0 |  |  | BIOMED_ULIS | BAT08RC71Atelier laverie FP albumineCURA302652Reprise porte accès 8RC59 (joint plaque inox et contour porte)13U
BAT08RC59 | Atelier UF albumine | CURA302653 | Reprises sol 8RC59 | MC |  | U200BATP | 13U | 583 791,00 | 401769 | 0 | 1 | 0 |  |  | BIOMED_ULIS | BAT08RC59Atelier UF albumineCURA302653Reprises sol 8RC5913U
BAT08RC62 | Atelier cuverie albumine/immunoglobuline | CURA302654 | Rouille plinthes sous GAMR09 | MC |  | U200BATP | 13U | 583 792,00 | 401769 | 0 | 1 | 0 |  |  | BIOMED_ULIS | BAT08RC62Atelier cuverie albumine/immunoglobulineCURA302654Rouille plinthes sous GAMR0913U
ALBTN | Tableau soutirage cuve NaCL NACR01 | CURA302655 | Manchette ALBTN rouillée | MC | METR | U440 | 11U | 583 793,00 | 401769 | 0 | 1 | 0 |  |  | BIOMED_ULIS | ALBTNTableau soutirage cuve NaCL NACR01CURA302655Manchette ALBTN rouillée11U
GAMR010 | Réacteur n°10 fractionnement gamma | CURA302656 | Arrêt d'urgence defait (à côté de GAMR010) | MC |  | U441 | 11U | 583 794,00 | 401769 | 0 | 1 | 0 |  |  | BIOMED_ULIS | GAMR010Réacteur n°10 fractionnement gammaCURA302656Arrêt d'urgence defait (à côté de GAMR010)11U
BAT08RC201 | Atelier réacteurs de fractionnement | CURA302657 | 8RC201 Joint de la porte à reprendre | MC |  | U200BATP | 13U | 583 795,00 | 401769 | 0 | 1 | 0 |  |  | BIOMED_ULIS | BAT08RC201Atelier réacteurs de fractionnementCURA3026578RC201 Joint de la porte à reprendre13U
GAMR42 | Réacteur 15m3 n°42 | CURA302658 | Luminaire GAMR42 HS | MC |  | U441 | 11U | 583 796,00 | 401769 | 0 | 1 | 0 |  |  | BIOMED_ULIS | GAMR42Réacteur 15m3 n°42CURA302658Luminaire GAMR42 HS11U
BAT08RC209 | Local Purification 1 | CURA302659 | 8RC209 : Reprises silicone mur/cloisons | MC |  | U200BATP | 13U | 583 797,00 | 401769 | 0 | 1 | 0 |  |  | BIOMED_ULIS | BAT08RC209Local Purification 1CURA3026598RC209 : Reprises silicone mur/cloisons13U
BAT08RC231 | Pièce 8RC231 | CURA302660 | 8RC231 : Reprises silicone mur/congé d'angle | MC |  | U200BATP | 13U | 583 798,00 | 401769 | 0 | 1 | 0 |  |  | BIOMED_ULIS | BAT08RC231Pièce 8RC231CURA3026608RC231 : Reprises silicone mur/congé d'angle13U
BAT08RC62 | Atelier cuverie albumine/immunoglobuline | CURA302661 | Peinture à reprendre sous la grille AC01E29 | MC |  | U200BATP | 13U | 583 799,00 | 401769 | 0 | 1 | 0 |  |  | BIOMED_ULIS | BAT08RC62Atelier cuverie albumine/immunoglobulineCURA302661Peinture à reprendre sous la grille AC01E2913U
BAT08RC106 | Laverie centris gamma | CURA302662 | Peinture plafond 8RC106 | MC |  | U200BATP | 13U | 583 800,00 | 401769 | 0 | 1 | 0 |  |  | BIOMED_ULIS | BAT08RC106Laverie centris gammaCURA302662Peinture plafond 8RC10613U
BAT0103 | Bâtiment 1 laboratoires de contrôle | CURA302663 | Porte d'accès vers la zone intégrant les pièces 1367 et chambre froide OPLCF 1316 est cassée | MC |  | S244 | 13U | 583 801,00 | 401769 | 0 | 1 | 0 |  |  | BIOMED_ULIS | BAT0103Bâtiment 1 laboratoires de contrôleCURA302663Porte d'accès vers la zone intégrant les pièces 1367 et chambre froide OPLCF 1316 est cassée13U
EPL2CF07 | Chambre froide enreg. plasma +5°C | CURA302664 | Porte accès B11 11RC22 | MC |  | U406 | 13U | 583 802,00 | 401769 | 0 | 1 | 0 |  |  | BIOMED_ULIS | EPL2CF07Chambre froide enreg. plasma +5°CCURA302664Porte accès B11 11RC2213U
DCGPEL100 | Ligne de découpe | CURA302665 | Passivation des pièces machine de coupe Grifols | MC |  | U411 | 11U | 583 803,00 | 401769 | 0 | 1 | 0 |  |  | BIOMED_ULIS | DCGPEL100Ligne de découpeCURA302665Passivation des pièces machine de coupe Grifols11U
GAMCT23 | Cuve mobile uf gamma | CURA302666 | Moteur GAMCT23 abimé | MC |  | U441 | 11U | 583 805,00 | 401769 | 0 | 1 | 0 |  |  | BIOMED_ULIS | GAMCT23Cuve mobile uf gammaCURA302666Moteur GAMCT23 abimé11U
SHW1CP02 | Pompe fluide thermique primaire | CURA302671 | Fuite importante au niveau de la pompe | MC |  | U222SHW | 10U | 583 810,00 | 401769 | 0 | 1 | 0 |  |  | BIOMED_ULIS | SHW1CP02Pompe fluide thermique primaireCURA302671Fuite importante au niveau de la pompe10U
BATEX | Extérieurs bâtiments | CURA302672 | Revamping toiture terrasse B8 | MC |  | U108 | 13U | 583 811,00 | 401769 | 0 | 1 | 0 |  |  | BIOMED_ULIS | BATEXExtérieurs bâtimentsCURA302672Revamping toiture terrasse B813U
SHW400 | Skid thermique tour de prédécongélation | CURA302674 | Fuite sur skid de la tour de décong | MC |  | U222AC | 10U | 583 813,00 | 401769 | 0 | 1 | 0 |  |  | BIOMED_ULIS | SHW400Skid thermique tour de prédécongélationCURA302674Fuite sur skid de la tour de décong10U
GW207 | Circuit de refroidissement GAMR07 | CURA302686 | Remplacement purgeur bas | MC |  | U222GW | 11U | 583 825,00 | 401769 | 0 | 1 | 0 |  |  | BIOMED_ULIS | GW207Circuit de refroidissement GAMR07CURA302686Remplacement purgeur bas11U
GW208 | Circuit de refroidissement GAMR08 | CURA302687 | Remplacement purgeur bas | MC |  | U222GW | 11U | 583 826,00 | 401769 | 0 | 1 | 0 |  |  | BIOMED_ULIS | GW208Circuit de refroidissement GAMR08CURA302687Remplacement purgeur bas11U
WFISBD103 | Ss boucle PPI centrale pesée/prépa M.S. | CURA302689 | Problème température haute point 8Rc142 => demande à 20°C | MC |  | U236WFI | 11U | 583 831,00 | 401769 | 0 | 1 | 0 |  |  | BIOMED_ULIS | WFISBD103Ss boucle PPI centrale pesée/prépa M.S.CURA302689Problème température haute point 8Rc142 => demande à 20°C11U
BATEX | Extérieurs bâtiments | CURA302695 | Affaissement des trappes de caniveau | MC |  | U235BATU | 13U | 583 839,00 | 401769 | 0 | 1 | 0 |  |  | BIOMED_ULIS | BATEXExtérieurs bâtimentsCURA302695Affaissement des trappes de caniveau13U
BAT08ASC02 | Monte-charge B8 Sud | U_CONT000046 | Visite réglementaire quinquénale ascenseurs/monte-charges | MPS | DEF | U200BATP | 13U |  | 2027-08-04 | 3 | 1 | 0 | 260 | 1 | BIOMED_ULIS | BAT08ASC02Monte-charge B8 SudU_CONT000046Visite réglementaire quinquénale ascenseurs/monte-charges13U260
IS | Production et distri. vapeur industriel. | CURA302707 | Plan de contrôle nouvelle chaudière | MC |  | U222IS | 15U | 583 865,00 | 401769 | 0 | 1 | 0 |  |  | BIOMED_ULIS | ISProduction et distri. vapeur industriel.CURA302707Plan de contrôle nouvelle chaudière15U
TECHBT10 | Bain d'étalonnage WIKA n°1005126 | CURA302709 | Prévoir le changement du l'huile | MC |  | U205 | 11U | 583 868,00 | 401769 | 0 | 1 | 0 |  |  | BIOMED_ULIS | TECHBT10Bain d'étalonnage WIKA n°1005126CURA302709Prévoir le changement du l'huile11U
PLAR01 | Mélangeur fondoir plasma n°1 | CURA302711 | Défaut sonde de température sortie fondoir | MC |  | U410 | 11U | 583 890,00 | 401769 | 0 | 1 | 0 |  |  | BIOMED_ULIS | PLAR01Mélangeur fondoir plasma n°1CURA302711Défaut sonde de température sortie fondoir11U
NEP06ST06 | Station NEP réacteurs Gamma | CURA302712 | Fuite | MC |  | U236NEP | 11U | 583 893,00 | 401769 | 0 | 1 | 0 |  |  | BIOMED_ULIS | NEP06ST06Station NEP réacteurs GammaCURA302712Fuite11U
PLAR02 | Mélangeur fondoir plasma n°2 | CURA302713 | Défaut t° vidange | MC |  | U410 | 11U | 583 894,00 | 401769 | 0 | 1 | 0 |  |  | BIOMED_ULIS | PLAR02Mélangeur fondoir plasma n°2CURA302713Défaut t° vidange11U
GW34 | Prod. / distrib. Eau glacée +7°C | CURA302719 | Appoint de glycol | MC |  | U222SHW | 10U | 583 899,00 | 401769 | 0 | 1 | 0 |  |  | BIOMED_ULIS | GW34Prod. / distrib. Eau glacée +7°CCURA302719Appoint de glycol10U
ADECONG01 | Congélateur -22°C | CURA302726 | Inhibition alarmes | CON |  | U421DEAE | 12U | 583 903,00 | 401769 | 0 | 1 | 0 |  |  | BIOMED_ULIS | ADECONG01Congélateur -22°CCURA302726Inhibition alarmes12U
ADECONG02 | Congélateur -22°C | CURA302727 | Inhibition alarmes | CON |  | U421DEAE | 12U | 583 905,00 | 401769 | 0 | 1 | 0 |  |  | BIOMED_ULIS | ADECONG02Congélateur -22°CCURA302727Inhibition alarmes12U
WFIDIST04 | Distillateur Eau PPI n°4 STERIS | CURA302734 | Distillateur en rejet en attente de prélèvement | MC |  | U236WFI | 11U | 583 921,00 | 401769 | 0 | 1 | 0 |  |  | BIOMED_ULIS | WFIDIST04Distillateur Eau PPI n°4 STERISCURA302734Distillateur en rejet en attente de prélèvement11U
FIBR10 | Cuve mobile FIBR10 | CURA302735 | Defaut variateur | MC |  | U236NEP | 11U | 608 152,00 | 401769 | 0 | 1 | 0 |  |  | BIOMED_ULIS | FIBR10Cuve mobile FIBR10CURA302735Defaut variateur11U
GAMR008 | Réacteur n°08 fractionnement gamma | CURA302799 | Dépose lèche paroi | MC |  | U441 | 11U | 583 984,00 | 401769 | 0 | 1 | 0 |  |  | BIOMED_ULIS | GAMR008Réacteur n°08 fractionnement gammaCURA302799Dépose lèche paroi11U
ALBCML31 | Détecteur présence liquide ALBFP06 | CURA302800 | Défaut | MC |  | U440 | 11U | 583 985,00 | 401769 | 0 | 1 | 0 |  |  | BIOMED_ULIS | ALBCML31Détecteur présence liquide ALBFP06CURA302800Défaut11U
PLAT001 | Cuve sortie fondoir | CURA302801 | Défaut t° | MC |  | U410 | 11U | 583 986,00 | 401769 | 0 | 1 | 0 |  |  | BIOMED_ULIS | PLAT001Cuve sortie fondoirCURA302801Défaut t°11U
BAT08SS34 | Sas sortie de secours | CURA302803 | Remise en état GT mont-charge | MC |  | U200BATP | 13U | 583 987,00 | 401769 | 0 | 1 | 0 |  |  | BIOMED_ULIS | BAT08SS34Sas sortie de secoursCURA302803Remise en état GT mont-charge13U
GAMC21 | Centrifugeuse n°1 gamma | CURA302804 | Plaque Inox sur moteur centrifugeuse C21 déssoudée | MC |  | U441 | 13U | 583 988,00 | 401769 | 0 | 1 | 0 |  |  | BIOMED_ULIS | GAMC21Centrifugeuse n°1 gammaCURA302804Plaque Inox sur moteur centrifugeuse C21 déssoudée13U
BAT08PTA48 | Porte auto coulis. Diva 1 V. 8RC141/8RC142 | CURA302805 | porte de la salle 8rc142 | MC |  | U200BATP | 13U | 583 989,00 | 401769 | 0 | 1 | 0 |  |  | BIOMED_ULIS | BAT08PTA48Porte auto coulis. Diva 1 V. 8RC141/8RC142CURA302805 porte de la salle 8rc14213U
BAT20 | Poste empot. éthanol dépotage surnageant | CURA302806 | Rince œil poste de dépotage éthanol pris en glace | MC |  | U235BATU | 13U | 583 990,00 | 401769 | 0 | 1 | 0 |  |  | BIOMED_ULIS | BAT20Poste empot. éthanol dépotage surnageantCURA302806 Rince œil poste de dépotage éthanol pris en glace13U
RF23 | Production fluide frigorigène GW1/2 | CURA302822 | Fuite de fluide frigorigéne VEM liquide | MC |  | U222GW | 10U | 584 011,00 | 401769 | 0 | 1 | 0 |  |  | BIOMED_ULIS | RF23Production fluide frigorigène GW1/2CURA302822Fuite de fluide frigorigéne VEM liquide10U
RF25 | Production fluide frigorigène GW1/2 | CURA302823 | Fuite de fluide frigorigéne VDS cartouche déshydrateur | MC |  | U222GW | 10U | 584 012,00 | 401769 | 0 | 1 | 0 |  |  | BIOMED_ULIS | RF25Production fluide frigorigène GW1/2CURA302823Fuite de fluide frigorigéne VDS cartouche déshydrateur10U
RF24 | Production fluide frigorigène GW1/2 | CURA302824 | Fuite de fluide frigorigéne VDS niveau liquide bouteille | MC |  | U222GW | 10U | 584 013,00 | 401769 | 0 | 1 | 0 |  |  | BIOMED_ULIS | RF24Production fluide frigorigène GW1/2CURA302824Fuite de fluide frigorigéne VDS niveau liquide bouteille10U
RF24 | Production fluide frigorigène GW1/2 | CURA302825 | Fuite de fluide frigorigene VDS déshydrateur | MC |  | U222GW | 10U | 584 014,00 | 401769 | 0 | 1 | 0 |  |  | BIOMED_ULIS | RF24Production fluide frigorigène GW1/2CURA302825Fuite de fluide frigorigene VDS déshydrateur10U
NEP | Centrale de nettoyage en place | CURA302840 | Disjonction armoire nep | MC |  | U236NEP | 11U | 584 047,00 | 401769 | 0 | 1 | 0 |  |  | BIOMED_ULIS | NEPCentrale de nettoyage en placeCURA302840Disjonction armoire nep11U
ALBTK | Tableau entree cuves produit | CURA302841 | Defaut objet non pret | MCU |  | U440 | 11U | 584 048,00 | 401769 | 0 | 1 | 0 |  |  | BIOMED_ULIS | ALBTKTableau entree cuves produitCURA302841Defaut objet non pret11U
DCGIHM100 | Panel écran CP06 coupe | CURA302843 | Remplacement écran | MC |  | U411 | 11U | 584 055,00 | 401769 | 0 | 1 | 0 |  |  | BIOMED_ULIS | DCGIHM100Panel écran CP06 coupeCURA302843Remplacement écran11U
MCBAPL007 | Applicateur Biocontact n°1747-20 | CURA302851 | Problème de lumière lors de l'application de l'appareil sur une surface | MC |  | U640MCB | 21U | 584 069,00 | 401769 | 0 | 1 | 0 |  |  | BIOMED_ULIS | MCBAPL007Applicateur Biocontact n°1747-20CURA302851Problème de lumière lors de l'application de l'appareil sur une surface21U
RF14EVA02 | Evaporateur couloir cf n°13 - 40°C | CURA302878 | Dégivrage du caisson | MC |  | U222RF | 10U | 584 152,00 | 401769 | 0 | 1 | 0 |  |  | BIOMED_ULIS | RF14EVA02Evaporateur couloir cf n°13 - 40°CCURA302878Dégivrage du caisson10U
HNO | Stockage et distribution acide nitrique | CURA302880 | Remplacement flexible AC pompes envoi | MC |  | U236NEP | 11U | 584 155,00 | 401769 | 0 | 1 | 0 |  |  | BIOMED_ULIS | HNOStockage et distribution acide nitriqueCURA302880Remplacement flexible AC pompes envoi11U
ALBFP06 | Filtre-presse albumine T I+II+III | CURA302882 | Défaut Purgeur | MC |  | U440 | 11U | 584 159,00 | 401769 | 0 | 1 | 0 |  |  | BIOMED_ULIS | ALBFP06Filtre-presse albumine T I+II+IIICURA302882Défaut Purgeur11U
NEP05ST05 | Station NEP laverie Albumine | CURA302884 | Défaut niveau haut durant la chasse à l'air | MC |  | U236NEP | 11U | 584 167,00 | 401769 | 0 | 1 | 0 |  |  | BIOMED_ULIS | NEP05ST05Station NEP laverie AlbumineCURA302884Défaut niveau haut durant la chasse à l'air11U
BAT08SS61 | SAS DECHETS C | CURA302886 | Pression non conforme du sas | MC |  | U200BATP | 10U | 584 169,00 | 401769 | 0 | 1 | 0 |  |  | BIOMED_ULIS | BAT08SS61SAS DECHETS CCURA302886Pression non conforme du sas10U
BAT11MGG | Bâtiment 11 partie magasin général | CURA302892 | Un bloc chauffage ne fonctionne plus | MC |  | U200BATP | 10U | 584 172,00 | 401769 | 0 | 1 | 0 |  |  | BIOMED_ULIS | BAT11MGGBâtiment 11 partie magasin généralCURA302892Un bloc chauffage ne fonctionne plus10U
ETALCMT101 | Etalon de température Dostmann | U_METR000012 | Vérification PERIODIQUE température | MPS | METR | U205 | 50U | 585 989,00 | 2024-11-13 | 3 | 1 | 0 | 52 | 1 | BIOMED_ULIS | ETALCMT101Etalon de température DostmannU_METR000012Vérification PERIODIQUE température50U52
ETALCMT101 | Etalon de température Dostmann | U_METROLOGIE 12 | Vérification CURATIVE température | MC | METR | U205 | 50U | 584 174,00 | 401769 | 0 | 1 | 0 |  |  | BIOMED_ULIS | ETALCMT101Etalon de température DostmannU_METROLOGIE 12Vérification CURATIVE température50U
ALBCMW33 | Balance Mettler 60 kg | U_METROLOGIE 03 | Vérifcation CURATIVE balance 31/150Kg | MC | METR | U440 | 11U | 619 759,00 | 401769 | 0 | 1 | 0 |  |  | BIOMED_ULIS | ALBCMW33Balance Mettler 60 kgU_METROLOGIE 03Vérifcation CURATIVE balance 31/150Kg11U
ALBCMW33 | Balance Mettler 60 kg | U_METR000003 | Vérif. PERIODIQUE balance 31/150 Kg max | MPS | METR | U440 | 11U | 633 392,00 | 2025-03-17 | 3 | 61 | 0 | 52 | 1 | BIOMED_ULIS | ALBCMW33Balance Mettler 60 kgU_METR000003Vérif. PERIODIQUE balance 31/150 Kg max11U52
GAMCMW44 | Balance mettler 60kg | U_METROLOGIE 03 | Vérifcation CURATIVE balance 31/150Kg | MC | METR | U441 | 11U | 614 724,00 | 401769 | 0 | 1 | 0 |  |  | BIOMED_ULIS | GAMCMW44Balance mettler 60kgU_METROLOGIE 03Vérifcation CURATIVE balance 31/150Kg11U
GAMCMW44 | Balance mettler 60kg | U_METR000003 | Vérif. PERIODIQUE balance 31/150 Kg max | MPS | METR | U441 | 11U | 633 394,00 | 2025-03-17 | 3 | 61 | 0 | 52 | 1 | BIOMED_ULIS | GAMCMW44Balance mettler 60kgU_METR000003Vérif. PERIODIQUE balance 31/150 Kg max11U52
WFISBD101 | S. boucle eau PPI décongélation plasma | CURA302915 | Consignation sous boucle | MC |  | U236WFI | 11U | 584 198,00 | 401769 | 0 | 1 | 0 |  |  | BIOMED_ULIS | WFISBD101S. boucle eau PPI décongélation plasmaCURA302915Consignation sous boucle11U
ETALCMT102 | Etalon de température Dostmann | U_METR000012 | Vérification PERIODIQUE température | MPS | METR | U205 | 50U | 585 925,00 | 2023-12-16 | 3 | 1 | 0 | 52 | 1 | BIOMED_ULIS | ETALCMT102Etalon de température DostmannU_METR000012Vérification PERIODIQUE température50U52
ETALCMT102 | Etalon de température Dostmann | U_METROLOGIE 12 | Vérification CURATIVE température | MC | METR | U205 | 50U | 584 655,00 | 401769 | 0 | 1 | 0 |  |  | BIOMED_ULIS | ETALCMT102Etalon de température DostmannU_METROLOGIE 12Vérification CURATIVE température50U
BAT08RC59 | Atelier UF albumine | CURA302939 | Fuite surnageant | MC |  | U200BATP | 11U | 584 221,00 | 401769 | 0 | 1 | 0 |  |  | BIOMED_ULIS | BAT08RC59Atelier UF albumineCURA302939Fuite surnageant11U
BAT08 | Bâtiment 8 de production | CURA302942 | Fuite tuyau d'arrosage en face du parking moto | MC |  | U200BATP | 11U | 584 225,00 | 401769 | 0 | 1 | 0 |  |  | BIOMED_ULIS | BAT08Bâtiment 8 de productionCURA302942Fuite tuyau d'arrosage en face du parking moto11U
WFISBD208 | Sous boucle de distribution extension B8 | CURA302944 | Consignation SBD208 | CON |  | U236WFI | 11U | 584 227,00 | 401769 | 0 | 1 | 0 |  |  | BIOMED_ULIS | WFISBD208Sous boucle de distribution extension B8CURA302944Consignation SBD20811U
ALBPLC10 | Station automate FP TIV | CURA302961 | Modification suite à DCI TW349639 | AME |  | U440 | 12U | 584 231,00 | 401769 | 0 | 1 | 0 |  |  | BIOMED_ULIS | ALBPLC10Station automate FP TIVCURA302961Modification suite à DCI TW34963912U
NEP10PLC01 | Automate gestion station NEP10 | CURA302965 | Modification programme désactivation contrôle débit DW Sur GAMR43 | PRO |  | U236NEP | 12U | 584 232,00 | 401769 | 0 | 1 | 0 |  |  | BIOMED_ULIS | NEP10PLC01Automate gestion station NEP10CURA302965Modification programme désactivation contrôle débit DW Sur GAMR4312U
INDUSAPPLI11 | Application supervision FPT4 | CURA302967 | Modification suite à DCI TW349639 | AME |  | U236DIV | 12U | 584 234,00 | 401769 | 0 | 1 | 0 |  |  | BIOMED_ULIS | INDUSAPPLI11Application supervision FPT4CURA302967Modification suite à DCI TW34963912U
NEP01PLC01 | Automate gestion station NEP01 | CURA302968 | DCI351355 : Harmonisation programmes NEP | MC |  | U236NEP | 12U | 584 235,00 | 401769 | 0 | 1 | 0 |  |  | BIOMED_ULIS | NEP01PLC01Automate gestion station NEP01CURA302968DCI351355 : Harmonisation programmes NEP12U
NEP06PLC01 | Automate gestion station NEP06 | CURA302969 | DCI351355 : Harmonisation programmes NEP | MC |  | U236NEP | 12U | 584 236,00 | 401769 | 0 | 1 | 0 |  |  | BIOMED_ULIS | NEP06PLC01Automate gestion station NEP06CURA302969DCI351355 : Harmonisation programmes NEP12U
NEP10PLC01 | Automate gestion station NEP10 | CURA302970 | DCI351355 : Harmonisation programmes NEP | MC |  | U236NEP | 12U | 584 237,00 | 401769 | 0 | 1 | 0 |  |  | BIOMED_ULIS | NEP10PLC01Automate gestion station NEP10CURA302970DCI351355 : Harmonisation programmes NEP12U
INDUSAPPLI14 | Application Supervision NEP | CURA302971 | DCI351355 : Renommage des compteurs d'envoi FSL en CMQ | AME |  | U236DIV | 12U | 584 238,00 | 401769 | 0 | 1 | 0 |  |  | BIOMED_ULIS | INDUSAPPLI14Application Supervision NEPCURA302971DCI351355 : Renommage des compteurs d'envoi FSL en CMQ12U
PW3PLC400 | Automate skid de pompage effluents fosse ORION PW3 | CURA302973 | Mise sous réseau de l'automate | AME |  | U236PW | 12U | 584 241,00 | 401769 | 0 | 1 | 0 |  |  | BIOMED_ULIS | PW3PLC400Automate skid de pompage effluents fosse ORION PW3CURA302973Mise sous réseau de l'automate12U
TECHCEL07 | Chariot de manutention 1SS08 | CURA302994 | Visite réglementaire 2022 | MPS |  | U200 | 15U | 584 264,00 | 401769 | 0 | 1 | 0 |  |  | BIOMED_ULIS | TECHCEL07Chariot de manutention 1SS08CURA302994Visite réglementaire 202215U
PE10PLC01 | Automate éthanol / surnageant | CURA303005 | Ajout capteur seuil très haut | MC |  | U236PE | 12U | 584 341,00 | 401769 | 0 | 1 | 0 |  |  | BIOMED_ULIS | PE10PLC01Automate éthanol / surnageantCURA303005Ajout capteur seuil très haut12U
PE10 | Stockage et distribution éthanol | CURA303007 | Remise sous inertage des cuves | MC |  | U236PE | 11U | 584 345,00 | 401769 | 0 | 1 | 0 |  |  | BIOMED_ULIS | PE10Stockage et distribution éthanolCURA303007Remise sous inertage des cuves11U
WFISBD207 | Sous boucle eau PPI cuverie albumine | CURA303008 | Consignation | MC |  | U236WFI | 11U | 584 347,00 | 401769 | 0 | 1 | 0 |  |  | BIOMED_ULIS | WFISBD207Sous boucle eau PPI cuverie albumineCURA303008Consignation11U
WFIT02 | Cuve Eau PPI | CURA303010 | Niveau très haut WFISHH701 => niveau à 67% | MC |  | U236WFI | 11U | 584 349,00 | 401769 | 0 | 1 | 0 |  |  | BIOMED_ULIS | WFIT02Cuve Eau PPICURA303010Niveau très haut WFISHH701 => niveau à 67%11U
BAT08RC109 | Atelier filtre press T IV | CURA303035 | Support décroché du mur 8RC109 | MC |  | U200BATP | 13U | 584 420,00 | 401769 | 0 | 1 | 0 |  |  | BIOMED_ULIS | BAT08RC109Atelier filtre press T IVCURA303035Support décroché du mur 8RC10913U
BAT08RC70 | Atelier UF albumine | CURA303036 | Demande de rail de protection mur 8RC70 | MC |  | U200BATP | 13U | 584 421,00 | 401769 | 0 | 1 | 0 |  |  | BIOMED_ULIS | BAT08RC70Atelier UF albumineCURA303036Demande de rail de protection mur 8RC7013U
MCBLAB07 | Scan RDI-Cytométre en phase solide | U_LABO000005 | Maintenance préventive | MPS | DEF | U640MCB | 21U | 599 227,00 | 2023-12-06 | 3 | 1 | 0 | 26 | 1 | BIOMED_ULIS | MCBLAB07Scan RDI-Cytométre en phase solideU_LABO000005Maintenance préventive21U26
MGGCEL08 | Chariot élévateur | CURA303038 | Défaut de levée sur un gerbeur | MC |  | U168 | 13U | 584 423,00 | 401769 | 0 | 1 | 0 |  |  | BIOMED_ULIS | MGGCEL08Chariot élévateurCURA303038Défaut de levée sur un gerbeur13U
DDPEQUIP | Equipements dévelop. préclinique r & d | CURA303039 | Remise en état du sol de la pièce 1249 | MC |  | U850 | 13U | 584 424,00 | 401769 | 0 | 1 | 0 |  |  | BIOTECH_ULIS | DDPEQUIPEquipements dévelop. préclinique r & dCURA303039Remise en état du sol de la pièce 124913U
COMOUT01 | Chariot de démontage des bols de centri n°1 | CURA303041 | Absence d'une manivelle sur la roux cranté de la centris C01 | MC |  | U411 | 11U | 584 426,00 | 401769 | 0 | 1 | 0 |  |  | BIOMED_ULIS | COMOUT01Chariot de démontage des bols de centri n°1CURA303041Absence d'une manivelle sur la roux cranté de la centris C0111U
GAMCMP56 | Contrôle enreg. pression fibrinogène TI / GAMUR11 | CURA303042 | Manque cache sur prise harting | MC |  | U441 | 11U | 584 427,00 | 401769 | 0 | 1 | 0 |  |  | BIOMED_ULIS | GAMCMP56Contrôle enreg. pression fibrinogène TI / GAMUR11CURA303042Manque cache sur prise harting11U
GAMR43 | Réacteur 15m3 n°43 | CURA303046 | Consignation énergie/fluide : Suivi VN (Test d'aspersion NEP) | MC |  | U441 | 11U | 584 434,00 | 401769 | 0 | 1 | 0 |  |  | BIOMED_ULIS | GAMR43Réacteur 15m3 n°43CURA303046Consignation énergie/fluide : Suivi VN (Test d'aspersion NEP)11U
ALBCMS08 | Mesure vitesse agitation | CURA303054 | Métrologie Début de vie | MC |  | U440 | 11U | 584 450,00 | 401769 | 0 | 1 | 0 |  |  | BIOMED_ULIS | ALBCMS08Mesure vitesse agitationCURA303054Métrologie Début de vie11U
BAT01PLC15 | API GTCTGBTOuest dans ELECLL27 | CURA303065 | Ajout carte entrée TOR | MC |  | U235GTC | 12U | 584 456,00 | 401769 | 0 | 1 | 0 |  |  | BIOMED_ULIS | BAT01PLC15API GTCTGBTOuest dans ELECLL27CURA303065Ajout carte entrée TOR12U
BAT03PLC01 | API GTCB3 dans BAT03ARM01 | CURA303067 | Ajout carte entrée TOR | MC |  | U235GTC | 12U | 584 458,00 | 401769 | 0 | 1 | 0 |  |  | BIOMED_ULIS | BAT03PLC01API GTCB3 dans BAT03ARM01CURA303067Ajout carte entrée TOR12U
PLAPLC01 | Station automate centrifugation plasma | CURA303092 | Modification du programme à la suite de l’ouverture des DCI TW349671, TW349716, TW346987 et TW349677 | AME |  | U410 | 12U | 584 502,00 | 401769 | 0 | 1 | 0 |  |  | BIOMED_ULIS | PLAPLC01Station automate centrifugation plasmaCURA303092 Modification du programme à la suite de l’ouverture des DCI TW349671, TW349716, TW346987 et TW34967712U
PE10 | Stockage et distribution éthanol | CURA303094 | Mise en place de détecteur de niveau haut | MC |  | U236PE | 11U | 584 504,00 | 401769 | 0 | 1 | 0 |  |  | BIOMED_ULIS | PE10Stockage et distribution éthanolCURA303094Mise en place de détecteur de niveau haut11U
GAMPAL06 | Palan sur monorail centri. gamma | CURA303119 | Nettoyage | MC |  | U440LEV | 15U | 584 527,00 | 401769 | 0 | 1 | 0 |  |  | BIOMED_ULIS | GAMPAL06Palan sur monorail centri. gammaCURA303119Nettoyage15U
INDUSAPPLI09 | Application supervision Reacteurs Frac | CURA303122 | Modification vue ALBR004 suite à DCI TW351840 | AME |  | U236DIV | 12U | 584 532,00 | 401769 | 0 | 1 | 0 |  |  | BIOMED_ULIS | INDUSAPPLI09Application supervision Reacteurs FracCURA303122Modification vue ALBR004 suite à DCI TW35184012U
WFIPDV44 | Vanne intro eau ppi ALBR004 (sbd207) | CURA303135 | Dépose du siège de vanne pour réparation | MC |  | U236WFI | 11U | 584 546,00 | 401769 | 0 | 1 | 0 |  |  | BIOMED_ULIS | WFIPDV44Vanne intro eau ppi ALBR004 (sbd207)CURA303135Dépose du siège de vanne pour réparation11U
GW1/2 | Production distri. eau glycolée -19°C | CURA303142 | Alarme niveau de glycol bas | MC |  | U222GW | 10U | 584 549,00 | 401769 | 0 | 1 | 0 |  |  | BIOMED_ULIS | GW1/2Production distri. eau glycolée -19°CCURA303142Alarme niveau de glycol bas10U
COMOUT20 | Chariot de DCGMAL01 E1 | CURA303186 | Changement des roues | MC |  | U411 | 11U | 584 672,00 | 401769 | 0 | 1 | 0 |  |  | BIOMED_ULIS | COMOUT20Chariot de DCGMAL01 E1CURA303186Changement des roues11U
WFI53PV0304 | Vanne puisage vers évier laverie 4RC430 | CURA303222 | Sanitation | MC |  | U236WFI | 11U | 584 706,00 | 401769 | 0 | 1 | 0 |  |  | BIOMED_ULIS | WFI53PV0304Vanne puisage vers évier laverie 4RC430CURA303222Sanitation11U
WFI53PV0303 | Vanne puisage box lavage manuel 4RC430 | CURA303223 | Sanitation | MC |  | U236WFI | 11U | 584 707,00 | 401769 | 0 | 1 | 0 |  |  | BIOMED_ULIS | WFI53PV0303Vanne puisage box lavage manuel 4RC430CURA303223Sanitation11U
WFICP311_001 | Pompe centrifuge boucle principale | CURA303224 | Fuite flexible sortie ppe | MC |  | U236WFI | 11U | 584 708,00 | 401769 | 0 | 1 | 0 |  |  | BIOMED_ULIS | WFICP311_001Pompe centrifuge boucle principaleCURA303224Fuite flexible sortie ppe11U
GW0 | Production distri. eau glycolée 0°C | CURA303276 | Appoint de glycol | MC |  | U222GW | 10U | 584 770,00 | 401769 | 0 | 1 | 0 |  |  | BIOMED_ULIS | GW0Production distri. eau glycolée 0°CCURA303276Appoint de glycol10U
BAT08RC24 | Vestiaires décongélation | CURA303277 | Contrôle de la pression, tube et prise de pression | SER |  | U200BATP | 10U | 584 771,00 | 401769 | 0 | 1 | 0 |  |  | BIOMED_ULIS | BAT08RC24Vestiaires décongélationCURA303277Contrôle de la pression, tube et prise de pression10U
HNOT001 | Cuve n°1 de stockage acide nitrique | U_MECA000246 | Maintenance cuve | MPS | MECA | U236NEP | 11U | 648 344,00 | 2025-07-23 | 3 | 1 | 0 | 365 | 0 | BIOMED_ULIS | HNOT001Cuve n°1 de stockage acide nitriqueU_MECA000246Maintenance cuve11U365
HNOT002 | Cuve n°2 de stockage acide nitrique | U_MECA000246 | Maintenance cuve | MPS | MECA | U236NEP | 11U |  | 2024-07-23 | 3 | 1 | 0 | 365 | 0 | BIOMED_ULIS | HNOT002Cuve n°2 de stockage acide nitriqueU_MECA000246Maintenance cuve11U365
DDPCONG02 | Congélateur Froilabo -80°C n°215142 | CURA303285 | Demande de vérification du compresseur sur DDPCONG02 -80°C ( T° proche de -63°C en moyenne) | MC |  | U850 | 10U | 584 782,00 | 401769 | 0 | 1 | 0 |  |  | BIOTECH_ULIS | DDPCONG02Congélateur Froilabo -80°C n°215142CURA303285Demande de vérification du compresseur sur DDPCONG02 -80°C ( T° proche de -63°C en moyenne)10U
MGPCF13 | Chambre froide n°13 couloir -40°C | CURA303292 | Appel GTC | MC |  | U406 | 11U | 584 959,00 | 401769 | 0 | 1 | 0 |  |  | BIOMED_ULIS | MGPCF13Chambre froide n°13 couloir -40°CCURA303292Appel GTC11U
MGGCEL02 | Chariot élévateur à poignée manuelle | U_CONT000032 | Visite réglementaire | MPS | DEF | U168 | 15U | 601 914,00 | 2049-12-26 | 3 | 1 | 0 | 365 | 0 | BIOMED_ULIS | MGGCEL02Chariot élévateur à poignée manuelleU_CONT000032Visite réglementaire15U365
PE10 | Stockage et distribution éthanol | CURA303325 | Prélèvement ethanol pour les labo | MC |  | U236PE | 11U | 585 277,00 | 401769 | 0 | 1 | 0 |  |  | BIOMED_ULIS | PE10Stockage et distribution éthanolCURA303325Prélèvement ethanol pour les labo11U
ISPV5000 | Vanne TOR amont échangeur WFI50HEX01 | CURA303343 | Fuite vapeur sur bride | MC |  | U236WFI | 11U | 585 297,00 | 401769 | 0 | 1 | 0 |  |  | BIOMED_ULIS | ISPV5000Vanne TOR amont échangeur WFI50HEX01CURA303343Fuite vapeur sur bride11U
BAT11CMT107 | Enreg Temp ambiance CF 07 /BAT11ARM01 | CURA303347 | Fuite d'eau en chambre froide au niveau d'un évaporateur | MC |  | U406 | 10U | 585 301,00 | 401769 | 0 | 1 | 0 |  |  | BIOMED_ULIS | BAT11CMT107Enreg Temp ambiance CF 07 /BAT11ARM01CURA303347Fuite d'eau en chambre froide au niveau d'un évaporateur10U
RF14EVA02 | Evaporateur couloir cf n°13 - 40°C | CURA303354 | Dégivrage évaporateur | MC |  | U222RF | 10U | 585 305,00 | 401769 | 0 | 1 | 0 |  |  | BIOMED_ULIS | RF14EVA02Evaporateur couloir cf n°13 - 40°CCURA303354Dégivrage évaporateur10U
GAMCT22 | Réacteur uf gamma | CURA303360 | GAMCT22 : 2 écrous rouillés | MC |  | U441 | 11U | 585 310,00 | 401769 | 0 | 1 | 0 |  |  | BIOMED_ULIS | GAMCT22Réacteur uf gammaCURA303360GAMCT22 : 2 écrous rouillés11U
INDUS | Système gestion fabrication prod MES/SCC | CURA303372 | Renouvellement Contrat annuel Maintenance 2023 VEEAM et VMWARE | MPS |  | U236 | 12U | 585 320,00 | 401769 | 0 | 1 | 0 |  |  | BIOMED_ULIS | INDUSSystème gestion fabrication prod MES/SCCCURA303372Renouvellement Contrat annuel Maintenance 2023 VEEAM et VMWARE12U
BAT01SS02 | Couloir approvisionnement plasma | CURA303395 | Relampage du couloir d'approvisionnement plasma. | MC |  | U235BATU | 10U | 585 342,00 | 401769 | 0 | 1 | 0 |  |  | BIOMED_ULIS | BAT01SS02Couloir approvisionnement plasmaCURA303395Relampage du couloir d'approvisionnement plasma.10U
BAT0102 | Bâtiment des laboratoires de recherche | CURA303402 | Fuite GT2 | MC |  | U235BATR | 13U | 585 363,00 | 401769 | 0 | 1 | 0 |  |  | BIOTECH_ULIS | BAT0102Bâtiment des laboratoires de rechercheCURA303402Fuite GT213U
BCHSPC08 | Spectrophotomètre UV Cary 60 | CURA303417 | METROLOGIE CURATIVE | MC |  | U624UAP | 22U | 585 377,00 | 401769 | 0 | 1 | 0 |  |  | BIOMED_ULIS | BCHSPC08Spectrophotomètre UV Cary 60CURA303417METROLOGIE CURATIVE22U
WFICMOC311_012 | Mesure carbone organique retour WFISBD311 | U_METR000026 | Vérification PERIODIQUE labo extérieur | MPS | METR | U236WFI | 11U | 648 867,00 | 2025-07-27 | 3 | 1 | 0 | 365 | 0 | BIOMED_ULIS | WFICMOC311_012Mesure carbone organique retour WFISBD311U_METR000026Vérification PERIODIQUE labo extérieur11U365
WFICMOC311_012 | Mesure carbone organique retour WFISBD311 | U_METROLOGIE 26 | Vérification CURATIVE labo extérieur | MC | METR | U236WFI | 11U | 585 562,00 | 401769 | 0 | 1 | 0 |  |  | BIOMED_ULIS | WFICMOC311_012Mesure carbone organique retour WFISBD311U_METROLOGIE 26Vérification CURATIVE labo extérieur11U
WFICMOC311_012 | Mesure carbone organique retour WFISBD311 | U_EAUX000034 | Maintenance TOC et Vérification conformité | MPS | DEF | U236WFI | 11U | 648 866,00 | 2025-07-27 | 3 | 1 | 0 | 365 | 0 | BIOMED_ULIS | WFICMOC311_012Mesure carbone organique retour WFISBD311U_EAUX000034Maintenance TOC et Vérification conformité11U365
DDPEQUIP | Equipements dévelop. préclinique r & d | CURA303488 | Vérification de l'évacuation d'un évier labo L2 1258 | MC |  | U850 | 13U | 585 461,00 | 401769 | 0 | 1 | 0 |  |  | BIOTECH_ULIS | DDPEQUIPEquipements dévelop. préclinique r & dCURA303488Vérification de l'évacuation d'un évier labo L2 125813U
DDPEQUIP | Equipements dévelop. préclinique r & d | CURA303489 | Vérification pour fuite d'eau dans les labos 1230, 1231, 1242 | MC |  | U850 | 13U | 585 462,00 | 401769 | 0 | 1 | 0 |  |  | BIOTECH_ULIS | DDPEQUIPEquipements dévelop. préclinique r & dCURA303489Vérification pour fuite d'eau dans les labos 1230, 1231, 124213U
BAT08RC70 | Atelier UF albumine | CURA303490 | Impact sur le sol de la pièce 8RC70 | MC |  | U200BATP | 13U | 585 463,00 | 401769 | 0 | 1 | 0 |  |  | BIOMED_ULIS | BAT08RC70Atelier UF albumineCURA303490Impact sur le sol de la pièce 8RC7013U
BAT08RC106 | Laverie centris gamma | CURA303491 | Support gants soude deterioré | MC |  | U200BATP | 13U | 585 464,00 | 401769 | 0 | 1 | 0 |  |  | BIOMED_ULIS | BAT08RC106Laverie centris gammaCURA303491Support gants soude deterioré13U
BAT04RC430 | Local Laverie zone sale | CURA303492 | Resiliconnage des cloisons en 4RC430 | MC |  | U200BATP | 13U | 585 465,00 | 401769 | 0 | 1 | 0 |  |  | BIOMED_ULIS | BAT04RC430Local Laverie zone saleCURA303492Resiliconnage des cloisons en 4RC43013U
BAT08RC109 | Atelier filtre press T IV | CURA303493 | 8RC109 : Support medinette à refixer | MC |  | U200BATP | 13U | 585 466,00 | 401769 | 0 | 1 | 0 |  |  | BIOMED_ULIS | BAT08RC109Atelier filtre press T IVCURA3034938RC109 : Support medinette à refixer13U
BAT08RC59 | Atelier UF albumine | CURA303494 | Trou Mur 8RC59 | MC |  | U200BATP | 13U | 585 467,00 | 401769 | 0 | 1 | 0 |  |  | BIOMED_ULIS | BAT08RC59Atelier UF albumineCURA303494Trou Mur 8RC5913U
BAT08RC60 | Atelier filtre presse albumine | CURA303495 | Impact 8RC60 | MC |  | U200BATP | 13U | 585 468,00 | 401769 | 0 | 1 | 0 |  |  | BIOMED_ULIS | BAT08RC60Atelier filtre presse albumineCURA303495Impact 8RC6013U
BAT08RC60 | Atelier filtre presse albumine | CURA303496 | Traces rouilles au plafond 8RC60 | MC |  | U200BATP | 13U | 585 469,00 | 401769 | 0 | 1 | 0 |  |  | BIOMED_ULIS | BAT08RC60Atelier filtre presse albumineCURA303496Traces rouilles au plafond 8RC6013U
OPLGAZPURES | Postes de détente gaz pures contrôles | CURA303497 | CHAINE CASSEE | MC |  | U601OPL | 13U | 585 470,00 | 401769 | 0 | 1 | 0 |  |  | BIOMED_ULIS | OPLGAZPURESPostes de détente gaz pures contrôlesCURA303497CHAINE CASSEE13U
BAT08RC106 | Laverie centris gamma | CURA303535 | Vis rouillée grille AC77E07 | MC |  | U200BATP | 10U | 585 502,00 | 401769 | 0 | 1 | 0 |  |  | BIOMED_ULIS | BAT08RC106Laverie centris gammaCURA303535Vis rouillée grille AC77E0710U
NEP06ST06 | Station NEP réacteurs Gamma | CURA303542 | Changement de tout les flexibles de la sous station | MC |  | U236NEP | 11U | 585 509,00 | 401769 | 0 | 1 | 0 |  |  | BIOMED_ULIS | NEP06ST06Station NEP réacteurs GammaCURA303542Changement de tout les flexibles de la sous station11U
NEP07ST07 | Station NEP laverie Gamma | CURA303543 | Changement de tout les flexibles de la sous station | MC |  | U236NEP | 11U | 585 510,00 | 401769 | 0 | 1 | 0 |  |  | BIOMED_ULIS | NEP07ST07Station NEP laverie GammaCURA303543Changement de tout les flexibles de la sous station11U
ALBTR | Tableau rinçage carter Temps IV | CURA303553 | Vis rouillé derrière TP ALBTR en 8RC59 | MC |  | U440 | 11U | 585 540,00 | 401769 | 0 | 1 | 0 |  |  | BIOMED_ULIS | ALBTRTableau rinçage carter Temps IVCURA303553Vis rouillé derrière TP ALBTR en 8RC5911U
CAF43 | Carter filtration pièce 8RC65 | CURA303555 | Etiquettes CASRV84 à reprendre | MC |  | U440 | 11U | 585 542,00 | 401769 | 0 | 1 | 0 |  |  | BIOMED_ULIS | CAF43Carter filtration pièce 8RC65CURA303555Etiquettes CASRV84 à reprendre11U
BAT01ARM14 | Baie serveurs B1SS22 | CURA303557 | Modification préparatoire dans la baie serveur pour ajout nouvelle infrastructure T1 2023 | PRO |  | U200 | 12U | 585 548,00 | 401769 | 0 | 1 | 0 |  |  | BIOMED_ULIS | BAT01ARM14Baie serveurs B1SS22CURA303557Modification préparatoire dans la baie serveur pour ajout nouvelle infrastructure T1 202312U
COMOUT01 | Chariot de démontage des bols de centri n°1 | CURA303558 | Réparation des chariots de la machine à laver | MC |  | U411 | 11U | 585 550,00 | 401769 | 0 | 1 | 0 |  |  | BIOMED_ULIS | COMOUT01Chariot de démontage des bols de centri n°1CURA303558Réparation des chariots de la machine à laver11U
RF14EVA02 | Evaporateur couloir cf n°13 - 40°C | CURA303562 | Fuite d'eau en faux plafond | MC |  | U222RF | 10U | 585 560,00 | 401769 | 0 | 1 | 0 |  |  | BIOMED_ULIS | RF14EVA02Evaporateur couloir cf n°13 - 40°CCURA303562Fuite d'eau en faux plafond10U
BAT01RC26 | Vestiaires hommes ville | CURA303606 | Remplacement appareil d'éclairage | MC |  | U200BATP | 10U | 585 611,00 | 401769 | 0 | 1 | 0 |  |  | BIOMED_ULIS | BAT01RC26Vestiaires hommes villeCURA303606Remplacement appareil d'éclairage10U
WFIBD02 | Boucle distribution eau ppi n°2 | CURA303607 | Réglage des sous boucles après AP | MC |  | U236WFI | 11U | 585 612,00 | 401769 | 0 | 1 | 0 |  |  | BIOMED_ULIS | WFIBD02Boucle distribution eau ppi n°2CURA303607Réglage des sous boucles après AP11U
CQBCONG09 | Cong -20°C n° 129017 stockage échantillons | U_LABO000019 | Qualification initiale | MC | DEF | U633 | 71U |  | 2023-12-31 | 0 | 1 | 0 |  |  | BIOTECH_ULIS | CQBCONG09Cong -20°C n° 129017 stockage échantillonsU_LABO000019Qualification initiale71U
CQBCONG09 | Cong -20°C n° 129017 stockage échantillons | U_LABO000018 | Intervention curative | MC | DEF | U633 | 71U |  | 2023-12-31 | 0 | 1 | 0 |  |  | BIOTECH_ULIS | CQBCONG09Cong -20°C n° 129017 stockage échantillonsU_LABO000018Intervention curative71U
CQBCONG09 | Cong -20°C n° 129017 stockage échantillons | U_LABO000006 | Qualification périodique | MPS | QUAL | U633 | 71U |  | 2023-12-31 | 3 | 1 | 0 | 365 | 0 | BIOTECH_ULIS | CQBCONG09Cong -20°C n° 129017 stockage échantillonsU_LABO000006Qualification périodique71U365
CQBCMT31 | Enreg température CQBCONG09 | U_LABO000006 | Qualification périodique | MPS | QUAL | U633 | 71U |  | 2022-12-30 | 3 | 1 | 0 | 365 | 0 | BIOTECH_ULIS | CQBCMT31Enreg température CQBCONG09U_LABO000006Qualification périodique71U365
CQBCMT31 | Enreg température CQBCONG09 | U_LABO000018 | Intervention curative | MC | DEF | U633 | 71U |  | 2022-12-30 | 0 | 1 | 0 |  |  | BIOTECH_ULIS | CQBCMT31Enreg température CQBCONG09U_LABO000018Intervention curative71U
CQBCMT31 | Enreg température CQBCONG09 | U_LABO000019 | Qualification initiale | MC | DEF | U633 | 71U |  | 2022-12-30 | 0 | 1 | 0 |  |  | BIOTECH_ULIS | CQBCMT31Enreg température CQBCONG09U_LABO000019Qualification initiale71U
BAT08RC62 | Atelier cuverie albumine/immunoglobuline | CURA303629 | Laine de verre apparente mur donnat sur 8RC99, vers boitier PE | MC |  | U200BATP | 11U | 585 632,00 | 401769 | 0 | 1 | 0 |  |  | BIOMED_ULIS | BAT08RC62Atelier cuverie albumine/immunoglobulineCURA303629Laine de verre apparente mur donnat sur 8RC99, vers boitier PE11U
ALBLRP70 | Pompe envoi canal UF | CURA303630 | Câble ventilateur dénudé | MC |  | U440 | 11U | 585 633,00 | 401769 | 0 | 1 | 0 |  |  | BIOMED_ULIS | ALBLRP70Pompe envoi canal UFCURA303630Câble ventilateur dénudé11U
BAT08RC103 | Atelier UF immunoglobuline | CURA303631 | Câble prise 220V dénudée. | MC |  | U200BATP | 11U | 585 634,00 | 401769 | 0 | 1 | 0 |  |  | BIOMED_ULIS | BAT08RC103Atelier UF immunoglobulineCURA303631Câble prise 220V dénudée.11U
OPLETUV23 | Enceinte de stab. ERATIS n°D021143052 | CURA303634 | Température basse | MC |  | U601OPL | 11U | 585 638,00 | 401769 | 0 | 1 | 0 |  |  | BIOMED_ULIS | OPLETUV23Enceinte de stab. ERATIS n°D021143052CURA303634Température basse11U
BAT09 | Bâtiment 9 restaurant salle de réunion | CURA303635 | défaut sur la chambre froide B9RC08 | MC |  | S244 | 11U | 585 639,00 | 401769 | 0 | 1 | 0 |  |  | BIOMED_ULIS | BAT09Bâtiment 9 restaurant salle de réunionCURA303635 défaut sur la chambre froide B9RC0811U
PW32 | Prod. Eau purifiée ORION n°2 | CURA303638 | Défaut AIT26-01 | MC |  | U236PW | 11U | 597 248,00 | 401769 | 0 | 1 | 0 |  |  | BIOMED_ULIS | PW32Prod. Eau purifiée ORION n°2CURA303638Défaut AIT26-0111U
BAT08ARM21 | Coffret local machine | CURA303644 | Dépose coffret de chantier | MC |  | U222ELE | 10U | 585 650,00 | 401769 | 0 | 1 | 0 |  |  | BIOMED_ULIS | BAT08ARM21Coffret local machineCURA303644Dépose coffret de chantier10U
SHW200 | Skid thermique | CURA303669 | Fuite vapeur sur bride | MPC |  | U222SHW | 11U | 585 699,00 | 401769 | 0 | 1 | 0 |  |  | BIOMED_ULIS | SHW200Skid thermiqueCURA303669Fuite vapeur sur bride11U
SFIGV02 | Générateur de vapeur pure | CURA303670 | Mise en marche GVP pour prélèvement | CON |  | U236SFI | 11U | 585 700,00 | 401769 | 0 | 1 | 0 |  |  | BIOMED_ULIS | SFIGV02Générateur de vapeur pureCURA303670Mise en marche GVP pour prélèvement11U
GW5/6PLC01 | Automate eau glycolée GW5/6 | CURA303686 | Remplacement piles RAM et alimentation | AME |  | U222GW | 10U | 585 716,00 | 401769 | 0 | 1 | 0 |  |  | BIOMED_ULIS | GW5/6PLC01Automate eau glycolée GW5/6CURA303686Remplacement piles RAM et alimentation10U
GW0PLC01 | Automate programmable GW0 / UDECNEW | CURA303688 | Remplacement piles RAM et alimentation | AME |  | U222GW | 10U | 585 718,00 | 401769 | 0 | 1 | 0 |  |  | BIOMED_ULIS | GW0PLC01Automate programmable GW0 / UDECNEWCURA303688Remplacement piles RAM et alimentation10U
GW1/2PLC01 | Automate eau glycolée GW1/2 | CURA303689 | Remplacement piles RAM et alimentation | MC |  | U222GW | 10U | 585 719,00 | 401769 | 0 | 1 | 0 |  |  | BIOMED_ULIS | GW1/2PLC01Automate eau glycolée GW1/2CURA303689Remplacement piles RAM et alimentation10U
RF02PLC01 | Automate froid éthanol et R&D | CURA303690 | Remplacement piles RAM et alimentation | MC |  | U222RF | 10U | 585 720,00 | 401769 | 0 | 1 | 0 |  |  | BIOMED_ULIS | RF02PLC01Automate froid éthanol et R&DCURA303690 Remplacement piles RAM et alimentation10U
RF13PLC01 | Automate circuit n°3 -40°C | CURA303694 | Remplacement piles RAM et alimentation | AME |  | U222RF | 10U | 585 724,00 | 401769 | 0 | 1 | 0 |  |  | BIOMED_ULIS | RF13PLC01Automate circuit n°3 -40°CCURA303694Remplacement piles RAM et alimentation10U
RF14PLC01 | Automate circuit n°4 -40°C | CURA303696 | Remplacement piles RAM et alimentation | AME |  | U222RF | 10U | 585 726,00 | 401769 | 0 | 1 | 0 |  |  | BIOMED_ULIS | RF14PLC01Automate circuit n°4 -40°CCURA303696Remplacement piles RAM et alimentation10U
RF15PLC01 | Automate RF15 | CURA303697 | Remplacement piles RAM et alimentation | AME |  | U222RF | 10U | 585 727,00 | 401769 | 0 | 1 | 0 |  |  | BIOMED_ULIS | RF15PLC01Automate RF15CURA303697Remplacement piles RAM et alimentation10U
RF52PLC01 | Automate de RF52 | CURA303698 | Remplacement piles RAM et alimentation | AME |  | U222RF | 10U | 585 728,00 | 401769 | 0 | 1 | 0 |  |  | BIOMED_ULIS | RF52PLC01Automate de RF52CURA303698Remplacement piles RAM et alimentation10U
APMELEV01 | Table élévatrice Atelier Prépa. Mat. | CURA303707 | Décalage en position haute | MC |  | U408PMML | 11U | 585 745,00 | 401769 | 0 | 1 | 0 |  |  | ULIS | APMELEV01Table élévatrice Atelier Prépa. Mat.CURA303707Décalage en position haute11U
GAMR43 | Réacteur 15m3 n°43 | CURA303708 | Gravure piquages ciel de cuve | MC |  | U441 | 11U | 585 746,00 | 401769 | 0 | 1 | 0 |  |  | BIOMED_ULIS | GAMR43Réacteur 15m3 n°43CURA303708Gravure piquages ciel de cuve11U
PLABATI814 | Centrifugeuse plasma NS 814 | CURA303709 | Remise en place de la prise de terre | MC |  | U410 | 11U | 585 747,00 | 401769 | 0 | 1 | 0 |  |  | BIOMED_ULIS | PLABATI814Centrifugeuse plasma NS 814CURA303709Remise en place de la prise de terre11U
WER07 | Cuve surnageants FP TIV | CURA303710 | Vidange de la cuve | MC |  | U440 | 11U | 585 748,00 | 401769 | 0 | 1 | 0 |  |  | BIOMED_ULIS | WER07Cuve surnageants FP TIVCURA303710Vidange de la cuve11U
PLABOL267 | Bol de centri BKA28 N°267 | CURA303711 | Vérification circuit de refroidissement | MC |  | U410 | 11U | 585 754,00 | 401769 | 0 | 1 | 0 |  |  | BIOMED_ULIS | PLABOL267Bol de centri BKA28 N°267CURA303711Vérification circuit de refroidissement11U
NEP07ST07 | Station NEP laverie Gamma | CURA303712 | Défaut carte API | MC |  | U236NEP | 11U | 585 755,00 | 401769 | 0 | 1 | 0 |  |  | BIOMED_ULIS | NEP07ST07Station NEP laverie GammaCURA303712Défaut carte API11U
GAMR41 | Réacteur de fractionnement 15 000 litres n°41 | CURA303713 | Fuite de soude sur le réacteur | MC |  | U441 | 11U | 585 756,00 | 401769 | 0 | 1 | 0 |  |  | BIOMED_ULIS | GAMR41Réacteur de fractionnement 15 000 litres n°41CURA303713Fuite de soude sur le réacteur11U
NEP02ST02 | Sous-station NEP ADEAE | CURA303715 | Remplacement des flexibles | MC |  | U236NEP | 11U | 585 758,00 | 401769 | 0 | 1 | 0 |  |  | BIOMED_ULIS | NEP02ST02Sous-station NEP ADEAECURA303715Remplacement des flexibles11U
NEP09ST09 | Sous-station NEP ADEAE | CURA303716 | Remplacement des flexibles | MC |  | U236NEP | 11U | 585 759,00 | 401769 | 0 | 1 | 0 |  |  | BIOMED_ULIS | NEP09ST09Sous-station NEP ADEAECURA303716Remplacement des flexibles11U
PLACONG02 | Congélateur pâte Cryo | CURA303720 | Remise en place rabat interne | SER |  | U410 | 10U | 585 763,00 | 401769 | 0 | 1 | 0 |  |  | BIOMED_ULIS | PLACONG02Congélateur pâte CryoCURA303720Remise en place rabat interne10U
GAMR008 | Réacteur n°08 fractionnement gamma | CURA303724 | Remplacement filtre évent | CON |  | U441 | 11U | 585 813,00 | 401769 | 0 | 1 | 0 |  |  | BIOMED_ULIS | GAMR008Réacteur n°08 fractionnement gammaCURA303724Remplacement filtre évent11U
PLABATI815 | Centrifugeuse plasma NS 815 | CURA303725 | Remplacement tuyau refroidissement | MC |  | U410 | 11U | 585 816,00 | 401769 | 0 | 1 | 0 |  |  | BIOMED_ULIS | PLABATI815Centrifugeuse plasma NS 815CURA303725Remplacement tuyau refroidissement11U
GAMR007 | Réacteur n°07 fractionnement gamma | CURA303726 | Fuite pendant le NEP | MC |  | U441 | 11U | 585 821,00 | 401769 | 0 | 1 | 0 |  |  | BIOMED_ULIS | GAMR007Réacteur n°07 fractionnement gammaCURA303726Fuite pendant le NEP11U
BAT01SS14 | Pièce bâtiment 1SS14 | CURA303728 | Installation coffret de chantier | MC |  | U235BATU | 10U | 585 830,00 | 401769 | 0 | 1 | 0 |  |  | BIOMED_ULIS | BAT01SS14Pièce bâtiment 1SS14CURA303728Installation coffret de chantier10U
GAMR010 | Réacteur n°10 fractionnement gamma | CURA303735 | Vérification canalisation évent GAMR10 | CON |  | U441 | 11U | 585 839,00 | 401769 | 0 | 1 | 0 |  |  | BIOMED_ULIS | GAMR010Réacteur n°10 fractionnement gammaCURA303735Vérification canalisation évent GAMR1011U
SHW1 | Prod. distri. fluides thermiques B01/B08 | CURA303743 | Création raccord de prélèvement + injection de produit 1SS15 | AME |  | U222IS | 10U | 585 847,00 | 401769 | 0 | 1 | 0 |  |  | BIOMED_ULIS | SHW1Prod. distri. fluides thermiques B01/B08CURA303743Création raccord de prélèvement + injection de produit 1SS1510U
SHW1ARM02 | Coffret SHW1ARM01 | CURA303744 | Prévoir raccord de prélèvement au niveau du thermomètre 1171 | AME |  | U222ELE | 10U | 585 848,00 | 401769 | 0 | 1 | 0 |  |  | BIOMED_ULIS | SHW1ARM02Coffret SHW1ARM01CURA303744Prévoir raccord de prélèvement au niveau du thermomètre 117110U
TECHEQUIP | Equipements et outillages techniques | CURA303760 | Remplacement des sangles de levage. | MC |  | U200 | 15U | 585 866,00 | 401769 | 0 | 1 | 0 |  |  | BIOMED_ULIS | TECHEQUIPEquipements et outillages techniquesCURA303760Remplacement des sangles de levage.15U
RF50 | Groupe froid B9 (Carré Gusto) | CURA303783 | Mise à l'arrêt de la chambre froide et consignation alim élec | SER |  | U222RF | 10U | 585 910,00 | 401769 | 0 | 1 | 0 |  |  | BIOMED_ULIS | RF50Groupe froid B9 (Carré Gusto)CURA303783Mise à l'arrêt de la chambre froide et consignation alim élec10U
PLASKID01 | Chariot filtr. envoi plasma avant PLATH | CURA303788 | Détecteur pontage sortie skid HS | MC |  | U410 | 11U | 585 921,00 | 401769 | 0 | 1 | 0 |  |  | BIOMED_ULIS | PLASKID01Chariot filtr. envoi plasma avant PLATHCURA303788Détecteur pontage sortie skid HS11U
EXGW5/6 | Production distri. eau glycolée +20°C | U_EAUX000056 | Prélèvement d'eau pour analyse | MPS | FLDT | U222GW | 10U |  | 2049-01-03 | 3 | 1 | 0 | 26 | 1 | BIOMED_ULIS | EXGW5/6Production distri. eau glycolée +20°CU_EAUX000056Prélèvement d'eau pour analyse10U26
GAMR007 | Réacteur n°07 fractionnement gamma | CURA303798 | Fuite en NEP sur canalisation de soutirage | MC |  | U441 | 11U | 585 998,00 | 401769 | 0 | 1 | 0 |  |  | BIOMED_ULIS | GAMR007Réacteur n°07 fractionnement gammaCURA303798Fuite en NEP sur canalisation de soutirage11U
GAMR42 | Réacteur 15m3 n°42 | CURA303799 | Activation bit protéique | MC |  | U441 | 11U | 585 999,00 | 401769 | 0 | 1 | 0 |  |  | BIOMED_ULIS | GAMR42Réacteur 15m3 n°42CURA303799Activation bit protéique11U
PLACIRCUIT | Circuit produit atelier décongélation | CURA303800 | Défaut débit pompe alimentation PLAC01 en NEP | MC |  | U410 | 11U | 586 000,00 | 401769 | 0 | 1 | 0 |  |  | BIOMED_ULIS | PLACIRCUITCircuit produit atelier décongélationCURA303800Défaut débit pompe alimentation PLAC01 en NEP11U
GAMTB | Tableau de pontage entrée réacteurs | CURA303802 | Soudure hs | MC |  | U441 | 11U | 586 003,00 | 401769 | 0 | 1 | 0 |  |  | BIOMED_ULIS | GAMTBTableau de pontage entrée réacteursCURA303802Soudure hs11U
OPLETUV23 | Enceinte de stab. ERATIS n°D021143052 | CURA303803 | Alarme gtc | MC |  | U601OPL | 11U | 586 004,00 | 401769 | 0 | 1 | 0 |  |  | BIOMED_ULIS | OPLETUV23Enceinte de stab. ERATIS n°D021143052CURA303803Alarme gtc11U
NEP05ST05 | Station NEP laverie Albumine | CURA303805 | Remplacement des flexibles | MC |  | U236NEP | 11U | 586 006,00 | 401769 | 0 | 1 | 0 |  |  | BIOMED_ULIS | NEP05ST05Station NEP laverie AlbumineCURA303805Remplacement des flexibles11U
GAMCP23 | Pompe transfert du tableau GAMTA vers FP | CURA303806 | Fixation pompe hs | MC |  | U441 | 11U | 586 007,00 | 401769 | 0 | 1 | 0 |  |  | BIOMED_ULIS | GAMCP23Pompe transfert du tableau GAMTA vers FPCURA303806Fixation pompe hs11U
NEP04ST04 | Station NEP réacteurs + UF Albumine | CURA303807 | Remplacement des flexibles | MC |  | U236NEP | 11U | 586 008,00 | 401769 | 0 | 1 | 0 |  |  | BIOMED_ULIS | NEP04ST04Station NEP réacteurs + UF AlbumineCURA303807Remplacement des flexibles11U
WFISBD203 | Sous boucle eau ppi filtre press T IV | CURA303808 | Débit bas lors du remplissage FP | MC |  | U236WFI | 11U | 586 009,00 | 401769 | 0 | 1 | 0 |  |  | BIOMED_ULIS | WFISBD203Sous boucle eau ppi filtre press T IVCURA303808Débit bas lors du remplissage FP11U
PLAR01 | Mélangeur fondoir plasma n°1 | CURA303809 | Raz pesons | MC |  | U410 | 11U | 586 010,00 | 401769 | 0 | 1 | 0 |  |  | BIOMED_ULIS | PLAR01Mélangeur fondoir plasma n°1CURA303809Raz pesons11U
PLAR02 | Mélangeur fondoir plasma n°2 | CURA303810 | Raz pesons | MC |  | U410 | 11U | 586 011,00 | 401769 | 0 | 1 | 0 |  |  | BIOMED_ULIS | PLAR02Mélangeur fondoir plasma n°2CURA303810Raz pesons11U
PLAT003 | Cuve envoi plasma après prélèvement | CURA303811 | Forçage froid | MC |  | U410 | 11U | 586 012,00 | 401769 | 0 | 1 | 0 |  |  | BIOMED_ULIS | PLAT003Cuve envoi plasma après prélèvementCURA303811Forçage froid11U
GAMFP01 | Filtre presse gamma | CURA303812 | Désamoçage pompe | MC |  | U441 | 11U | 586 013,00 | 401769 | 0 | 1 | 0 |  |  | BIOMED_ULIS | GAMFP01Filtre presse gammaCURA303812Désamoçage pompe11U
GAMR01 | Cuve n°1 remise en solution pâtes gamma | CURA303813 | Forçage détéction | MC |  | U441 | 11U | 586 014,00 | 401769 | 0 | 1 | 0 |  |  | BIOMED_ULIS | GAMR01Cuve n°1 remise en solution pâtes gammaCURA303813Forçage détéction11U
GAMCT21 | Réacteur uf gamma | CURA303814 | Consignation agitateur | MC |  | U441 | 11U | 586 015,00 | 401769 | 0 | 1 | 0 |  |  | BIOMED_ULIS | GAMCT21Réacteur uf gammaCURA303814Consignation agitateur11U
EPL2IMP01 | Imprimante étiquettes CAB poste A | CURA303819 | Coin de table arraché sur poste CAB A/B, bord coupant | MC |  | U406 | 13U | 586 020,00 | 401769 | 0 | 1 | 0 |  |  | BIOMED_ULIS | EPL2IMP01Imprimante étiquettes CAB poste ACURA303819Coin de table arraché sur poste CAB A/B, bord coupant13U
BAT01SS35 | Laverie plasma | CURA303820 | Impact sol 1SS35 | MC |  | U200BATP | 13U | 586 021,00 | 401769 | 0 | 1 | 0 |  |  | BIOMED_ULIS | BAT01SS35Laverie plasmaCURA303820Impact sol 1SS3513U
BAT08RC31 | Sas lave mains vestiaires hommes | CURA303821 | Fuite siphon du milieu en 8RC31 | MC |  | U200BATP | 13U | 586 022,00 | 401769 | 0 | 1 | 0 |  |  | BIOMED_ULIS | BAT08RC31Sas lave mains vestiaires hommesCURA303821Fuite siphon du milieu en 8RC3113U
GAMTB | Tableau de pontage entrée réacteurs | CURA303824 | Fuite de la manchette introduction FP gamma | MC |  | U200BATP | 11U | 586 039,00 | 401769 | 0 | 1 | 0 |  |  | BIOMED_ULIS | GAMTBTableau de pontage entrée réacteursCURA303824Fuite de la manchette introduction FP gamma11U
GAMCP23 | Pompe transfert du tableau GAMTA vers FP | CURA303825 | Refaire la fixation des 4 tiges filetées pour la fixation de la pompe murzan en 8RC100 | MC |  | U441 | 11U | 586 040,00 | 401769 | 0 | 1 | 0 |  |  | BIOMED_ULIS | GAMCP23Pompe transfert du tableau GAMTA vers FPCURA303825Refaire la fixation des 4 tiges filetées pour la fixation de la pompe murzan en 8RC10011U
BAT08 | Bâtiment 8 de production | CURA303826 | OT générique AP2022 : Demandes suites aux visites de réception SMP | MC |  | U200BATP | 13U | 586 041,00 | 401769 | 0 | 1 | 0 |  |  | BIOMED_ULIS | BAT08Bâtiment 8 de productionCURA303826OT générique AP2022 : Demandes suites aux visites de réception SMP13U
COMOUT21 | Chariot de DCGMAL01 E2 | CURA303827 | Endoscopie des chariots | MC |  | U411 | 11U | 586 042,00 | 401769 | 0 | 1 | 0 |  |  | BIOMED_ULIS | COMOUT21Chariot de DCGMAL01 E2CURA303827Endoscopie des chariots11U
ADECMW001 | Balance mettler 1500kg/0,2kg n°3168958 | CURA303828 | BALANCE | MC |  | U421DEAE | 11U | 586 045,00 | 401769 | 0 | 1 | 0 |  |  | BIOMED_ULIS | ADECMW001Balance mettler 1500kg/0,2kg n°3168958CURA303828BALANCE11U
RF22 | Production fluide frigorigène GW1/2 | CURA303829 | Défaut température aspiration | MC |  | U222GW | 10U | 586 046,00 | 401769 | 0 | 1 | 0 |  |  | BIOMED_ULIS | RF22Production fluide frigorigène GW1/2CURA303829Défaut température aspiration10U
OPLCONG50 | Congélateur FROILABO n° 503465 | CURA303830 | Panne congélateur OPLCONG50 | MC |  | U601OPL | 10U | 586 047,00 | 401769 | 0 | 1 | 0 |  |  | BIOMED_ULIS | OPLCONG50Congélateur FROILABO n° 503465CURA303830Panne congélateur OPLCONG5010U
CBPLC01 | BIACORE T100 (appar affinité molécules) utilisé comme T200 | CURA303833 | Intervention curative pour tracer le remplacement des pieds du compresseur | MC |  | U855 | 70U | 586 050,00 | 401769 | 0 | 1 | 0 |  |  | BIOTECH_ULIS | CBPLC01BIACORE T100 (appar affinité molécules) utilisé comme T200CURA303833Intervention curative pour tracer le remplacement des pieds du compresseur70U
CBPLC05 | BIACORE T200 n° 1843591 | CURA303834 | Intervention Curative pour tracer le remplacement de la pompe à vide | MC |  | U855 | 70U | 586 051,00 | 401769 | 0 | 1 | 0 |  |  | BIOTECH_ULIS | CBPLC05BIACORE T200 n° 1843591CURA303834Intervention Curative pour tracer le remplacement de la pompe à vide70U
OPLETUV24 | Enceinte climatique SECASI | CURA303836 | Inhibition des sondes OPLCMT100 et OPLCMM24 pour cause de panne de l'enceinte OPLETUV24 | MC |  | U601OPL | 20U | 586 053,00 | 401769 | 0 | 1 | 0 |  |  | BIOMED_ULIS | OPLETUV24Enceinte climatique SECASICURA303836Inhibition des sondes OPLCMT100 et OPLCMM24 pour cause de panne de l'enceinte OPLETUV2420U
OPLCMT124 | Enreg. temp. OPLCONG50 | CURA303837 | Mise en maintenance de la sonde OPLCMT124 pour cause de panne congélateur | MC |  | U601OPL | 20U | 586 054,00 | 401769 | 0 | 1 | 0 |  |  | BIOMED_ULIS | OPLCMT124Enreg. temp. OPLCONG50CURA303837Mise en maintenance de la sonde OPLCMT124 pour cause de panne congélateur20U
DET0001 | Réservoir refroidissement centris plasma | CURA303838 | Défaut débit calo | MC |  | U410 | 11U | 586 055,00 | 401769 | 0 | 1 | 0 |  |  | BIOMED_ULIS | DET0001Réservoir refroidissement centris plasmaCURA303838Défaut débit calo11U
PLABATI815 | Centrifugeuse plasma NS 815 | CURA303839 | Assistance démontage/remontage centrie | MC |  | U410 | 11U | 586 056,00 | 401769 | 0 | 1 | 0 |  |  | BIOMED_ULIS | PLABATI815Centrifugeuse plasma NS 815CURA303839Assistance démontage/remontage centrie11U
PLABATI814 | Centrifugeuse plasma NS 814 | CURA303840 | Assistance démontage/remontage centrie | MC |  | U410 | 11U | 586 057,00 | 401769 | 0 | 1 | 0 |  |  | BIOMED_ULIS | PLABATI814Centrifugeuse plasma NS 814CURA303840Assistance démontage/remontage centrie11U
SGTRA04 | Tracteur ramassage déchets | CURA303841 | DEmande de réparaton | MC |  | U130 | 15U | 586 058,00 | 401769 | 0 | 1 | 0 |  |  | BIOMED_ULIS | SGTRA04Tracteur ramassage déchetsCURA303841DEmande de réparaton15U
CRDCF1209 | Chambre froide +4°C pièce 1209 | CURA303848 | Après QP 2022 Modification des seuils alarme sur monitoring | MC |  | U851 | 12U | 586 072,00 | 401769 | 0 | 1 | 0 |  |  | BIOTECH_ULIS | CRDCF1209Chambre froide +4°C pièce 1209CURA303848Après QP 2022 Modification des seuils alarme sur monitoring12U
UDA2CONG11 | Congélateur Froilabo -80°C | CURA303883 | Après QP 2022 Modification des seuils alarme sur monitoring | MC |  | U880 | 12U | 586 108,00 | 401769 | 0 | 1 | 0 |  |  | BIOTECH_ULIS | UDA2CONG11Congélateur Froilabo -80°CCURA303883Après QP 2022 Modification des seuils alarme sur monitoring12U
INDUS | Système gestion fabrication prod MES/SCC | CURA303895 | Contrat de maintenance matériel infrastructure 24/24 7/7 en 4H | MC |  | U236 | 12U | 586 121,00 | 401769 | 0 | 1 | 0 |  |  | BIOMED_ULIS | INDUSSystème gestion fabrication prod MES/SCCCURA303895Contrat de maintenance matériel infrastructure 24/24 7/7 en 4H12U
CBFL18 | Hotte flux laminaire (PSM type II) pièce 1210 | CURA303908 | Remplacement du filtre HEPA suite à contrôle vitesse faible | MC |  | U880 | 70U | 586 134,00 | 401769 | 0 | 1 | 0 |  |  | BIOTECH_ULIS | CBFL18Hotte flux laminaire (PSM type II) pièce 1210CURA303908Remplacement du filtre HEPA suite à contrôle vitesse faible70U
CBCONG11 | Congélateur -80°C Froilabo pièce 1259 | CURA303911 | Après QP 2022 Modification du seuil alarme haut sur monitoring | MC |  | U880 | 12U | 586 137,00 | 401769 | 0 | 1 | 0 |  |  | BIOTECH_ULIS | CBCONG11Congélateur -80°C Froilabo pièce 1259CURA303911Après QP 2022 Modification du seuil alarme haut sur monitoring12U
WFISBD106 | Ss boucle PPI uf albumine 8RC45/46/70/76 | CURA303915 | Réglage débit intro | MC |  | U236WFI | 11U | 586 142,00 | 401769 | 0 | 1 | 0 |  |  | BIOMED_ULIS | WFISBD106Ss boucle PPI uf albumine 8RC45/46/70/76CURA303915Réglage débit intro11U
WFISBD207 | Sous boucle eau PPI cuverie albumine | CURA303916 | Réglage débit intro | MC |  | U236WFI | 11U | 586 143,00 | 401769 | 0 | 1 | 0 |  |  | BIOMED_ULIS | WFISBD207Sous boucle eau PPI cuverie albumineCURA303916Réglage débit intro11U
ALBFP05 | Filtre presse temps IV | CURA303917 | Réglage pression | MC |  | U440 | 11U | 586 144,00 | 401769 | 0 | 1 | 0 |  |  | BIOMED_ULIS | ALBFP05Filtre presse temps IVCURA303917Réglage pression11U
PLABOL509 | Bol de centri BKA28 N°509 | CURA303918 | Démontage et vérification double enveloppe | MC |  | U410 | 11U | 586 145,00 | 401769 | 0 | 1 | 0 |  |  | BIOMED_ULIS | PLABOL509Bol de centri BKA28 N°509CURA303918Démontage et vérification double enveloppe11U
PLABOL267 | Bol de centri BKA28 N°267 | CURA303919 | Démontage et vérification de la double enveloppe. | MC |  | U410 | 11U | 586 146,00 | 401769 | 0 | 1 | 0 |  |  | BIOMED_ULIS | PLABOL267Bol de centri BKA28 N°267CURA303919Démontage et vérification de la double enveloppe.11U
PLAPLC01 | Station automate centrifugation plasma | CURA303920 | Problème de fin de cycle sur la fonction de renvoie surnageant. | MC |  | U410 | 11U | 586 147,00 | 401769 | 0 | 1 | 0 |  |  | BIOMED_ULIS | PLAPLC01Station automate centrifugation plasmaCURA303920Problème de fin de cycle sur la fonction de renvoie surnageant.11U
NEP02ST02 | Sous-station NEP ADEAE | CURA303921 | Poids sous station trop haut pour lancement NEP | MC |  | U236NEP | 11U | 586 148,00 | 401769 | 0 | 1 | 0 |  |  | BIOMED_ULIS | NEP02ST02Sous-station NEP ADEAECURA303921Poids sous station trop haut pour lancement NEP11U
NEP01ST01 | Station NEP décongélation | CURA303924 | Remplacement des flexibles | MC |  | U236NEP | 11U | 586 151,00 | 401769 | 0 | 1 | 0 |  |  | BIOMED_ULIS | NEP01ST01Station NEP décongélationCURA303924Remplacement des flexibles11U
DCGR800 | Cuve de stockage DCGR800 | CURA303925 | Vidange de la cuve en fin de nep | MC |  | U411 | 11U | 586 152,00 | 401769 | 0 | 1 | 0 |  |  | BIOMED_ULIS | DCGR800Cuve de stockage DCGR800CURA303925Vidange de la cuve en fin de nep11U
ALBCML33 | Détecteur présence liquide bac ALBFP06 | CURA303926 | Défaut du detecteur | MC |  | U440 | 11U | 586 153,00 | 401769 | 0 | 1 | 0 |  |  | BIOMED_ULIS | ALBCML33Détecteur présence liquide bac ALBFP06CURA303926Défaut du detecteur11U
MGPCF12 | Chambre froide n°12(2bis) stockage -40°C | CURA303934 | Arret de la chambre froide pour maintenance | MC |  | U406 | 10U | 586 159,00 | 401769 | 0 | 1 | 0 |  |  | BIOMED_ULIS | MGPCF12Chambre froide n°12(2bis) stockage -40°CCURA303934Arret de la chambre froide pour maintenance10U
ADECML01 | Niveau bac soude | CURA303942 | RESINE | MC |  | U421DEAE | 13U | 586 172,00 | 401769 | 0 | 1 | 0 |  |  | BIOMED_ULIS | ADECML01Niveau bac soudeCURA303942RESINE13U
EPL2 | Enregistrement plasma ligne n°2 | CURA303943 | Remise en conformité du sol salle de tri plasma (peinture anti-dérapante) | MC |  | U406 | 13U | 586 173,00 | 401769 | 0 | 1 | 0 |  |  | BIOMED_ULIS | EPL2Enregistrement plasma ligne n°2CURA303943Remise en conformité du sol salle de tri plasma (peinture anti-dérapante)13U
OPLGAZPURES | Postes de détente gaz pures contrôles | CURA303945 | Le joint du flexible se raccordant au cadre d’azote est écrasé et doit être remplacé | MC |  | U601OPL | 11U | 586 177,00 | 401769 | 0 | 1 | 0 |  |  | BIOMED_ULIS | OPLGAZPURESPostes de détente gaz pures contrôlesCURA303945Le joint du flexible se raccordant au cadre d’azote est écrasé et doit être remplacé11U
GAMBOL964 | Bol de centri BKA45 n°964 | CURA303949 | Verification double enveloppe | CON |  | U441 | 11U | 586 180,00 | 401769 | 0 | 1 | 0 |  |  | BIOMED_ULIS | GAMBOL964Bol de centri BKA45 n°964CURA303949Verification double enveloppe11U
GAMC21 | Centrifugeuse n°1 gamma | CURA303951 | Présence de trace orange"" | CON |  | U441 | 11U | 586 182,00 | 401769 | 0 | 1 | 0 |  |  | BIOMED_ULIS | GAMC21Centrifugeuse n°1 gammaCURA303951Présence de trace orange""11U
BAT08RC59 | Atelier UF albumine | CURA303961 | Pression pièce non conforme | MC |  | U200BATP | 10U | 586 196,00 | 401769 | 0 | 1 | 0 |  |  | BIOMED_ULIS | BAT08RC59Atelier UF albumineCURA303961Pression pièce non conforme10U
BAT01 | Bâtiment 1 commun | CURA303971 | Remarque APAVE Pièce 1291 et 1290 bloc autonome. | AME |  | U222ELE | 10U |  | 2023-01-05 | 0 | 1 | 0 |  |  | BIOMED_ULIS | BAT01Bâtiment 1 communCURA303971Remarque APAVE Pièce 1291 et 1290 bloc autonome.10U
BAT01 | Bâtiment 1 commun | CURA303972 | Remarque APAVE 2022 ELE12ARM0134 remplacer le câble d'alimentation | MC |  | U222ELE | 10U | 586 206,00 | 401769 | 0 | 1 | 0 |  |  | BIOMED_ULIS | BAT01Bâtiment 1 communCURA303972Remarque APAVE 2022 ELE12ARM0134 remplacer le câble d'alimentation10U
BAT02 | Bâtiment 2 | CURA303973 | Remarque APAVE 2.2.2 Hall d'entrée Continuité défectueuse | MC |  | U222ELE | 10U | 586 207,00 | 401769 | 0 | 1 | 0 |  |  | BIOMED_ULIS | BAT02Bâtiment 2CURA303973Remarque APAVE 2.2.2 Hall d'entrée Continuité défectueuse10U
BAT08 | Bâtiment 8 de production | CURA303976 | Remarque APAVE 2022 Local 8RC 76 Verrine (ou vasque) cassée | MC |  | U200BATP | 10U | 586 210,00 | 401769 | 0 | 1 | 0 |  |  | BIOMED_ULIS | BAT08Bâtiment 8 de productionCURA303976Remarque APAVE 2022 Local 8RC 76 Verrine (ou vasque) cassée10U
DW | Réseau de distribution eau de ville | CURA303981 | Remplacement vanne | MC |  | U222DW | 11U | 586 214,00 | 401769 | 0 | 1 | 0 |  |  | BIOMED_ULIS | DWRéseau de distribution eau de villeCURA303981Remplacement vanne11U
DCGR700 | Cuve de stockage DCGR700 | CURA303983 | Vidange cuve | MC |  | U411 | 11U | 586 216,00 | 401769 | 0 | 1 | 0 |  |  | BIOMED_ULIS | DCGR700Cuve de stockage DCGR700CURA303983Vidange cuve11U
DCGR800 | Cuve de stockage DCGR800 | CURA303984 | Vidange cuve | MC |  | U411 | 11U | 586 217,00 | 401769 | 0 | 1 | 0 |  |  | BIOMED_ULIS | DCGR800Cuve de stockage DCGR800CURA303984Vidange cuve11U
APMTRP01 | Transpalette Inox EXT n°1 | CURA303985 | Montée trop lente | MC |  | U408PMML | 15U | 586 218,00 | 401769 | 0 | 1 | 0 |  |  | BIOMED_ULIS | APMTRP01Transpalette Inox EXT n°1CURA303985Montée trop lente15U
BAT08 | Bâtiment 8 de production | CURA303990 | Remarque APAVE 2022 Armoire coffret pompes (GW0ARM300) | MC |  | U222ELE | 10U | 586 223,00 | 401769 | 0 | 1 | 0 |  |  | BIOMED_ULIS | BAT08Bâtiment 8 de productionCURA303990Remarque APAVE 2022 Armoire coffret pompes (GW0ARM300)10U
BAT04 | Bâtiment 4 Centrale énergie | CURA303991 | Odeur de bruler dans le local | MC |  | S244 | 10U | 586 224,00 | 401769 | 0 | 1 | 0 |  |  | BIOMED_ULIS | BAT04Bâtiment 4 Centrale énergieCURA303991Odeur de bruler dans le local10U
BAT08 | Bâtiment 8 de production | CURA303992 | Remarque APAVE 2022 Câble inutilisé | MC |  | U222ELE | 10U | 586 225,00 | 401769 | 0 | 1 | 0 |  |  | BIOMED_ULIS | BAT08Bâtiment 8 de productionCURA303992Remarque APAVE 2022 Câble inutilisé10U
BAT08 | Bâtiment 8 de production | CURA303994 | Remplacement APAVE 2022 BAT08ARM29 remplacer le disjoncteur C32N 4x20 | MC |  | U222ELE | 10U | 586 227,00 | 401769 | 0 | 1 | 0 |  |  | BIOMED_ULIS | BAT08Bâtiment 8 de productionCURA303994Remplacement APAVE 2022 BAT08ARM29 remplacer le disjoncteur C32N 4x2010U
BAT08 | Bâtiment 8 de production | CURA303995 | Remplacement APAVE 2022 Couloir 8SS34 Bloc(s) autonome(s) d'éclairage de sécurité | MC |  | U222ELE | 10U | 586 228,00 | 401769 | 0 | 1 | 0 |  |  | BIOMED_ULIS | BAT08Bâtiment 8 de productionCURA303995Remplacement APAVE 2022 Couloir 8SS34 Bloc(s) autonome(s) d'éclairage de sécurité10U
BAT08 | Bâtiment 8 de production | CURA303997 | Remarque APAVE 2022 Local 8SS41 Verrine (ou vasque) cassée | MC |  | U222ELE | 10U | 586 230,00 | 401769 | 0 | 1 | 0 |  |  | BIOMED_ULIS | BAT08Bâtiment 8 de productionCURA303997Remarque APAVE 2022 Local 8SS41 Verrine (ou vasque) cassée10U
PLAPLC01 | Station automate centrifugation plasma | CURA304001 | Modification programme suite erreur lors qualification de la DCI 349716 | MC |  | U410 | 12U | 586 233,00 | 401769 | 0 | 1 | 0 |  |  | BIOMED_ULIS | PLAPLC01Station automate centrifugation plasmaCURA304001Modification programme suite erreur lors qualification de la DCI 34971612U
CBPLC01 | BIACORE T100 (appar affinité molécules) utilisé comme T200 | CURA304007 | Intervention curative hors MP suite à détection de bruit | MC |  | U855 | 70U | 586 240,00 | 401769 | 0 | 1 | 0 |  |  | BIOTECH_ULIS | CBPLC01BIACORE T100 (appar affinité molécules) utilisé comme T200CURA304007Intervention curative hors MP suite à détection de bruit70U
BAT04 | Bâtiment 4 Centrale énergie | CURA304008 | Remarque APAVE 2022 Zone cuve dépotage (RDC) Prise(s) de courant | MC |  | U222ELE | 10U | 586 241,00 | 401769 | 0 | 1 | 0 |  |  | BIOMED_ULIS | BAT04Bâtiment 4 Centrale énergieCURA304008Remarque APAVE 2022 Zone cuve dépotage (RDC) Prise(s) de courant10U
ALBBS02 | Bac n°2 mise sous soude laverie albumine | CURA304021 | Vérification vanne de fond de cuve | MC |  | U440 | 11U | 586 255,00 | 401769 | 0 | 1 | 0 |  |  | BIOMED_ULIS | ALBBS02Bac n°2 mise sous soude laverie albumineCURA304021Vérification vanne de fond de cuve11U
ALBR004 | Réacteur n°4 fractionnement albumine | CURA304022 | Démontage canalisation évent | MC |  | U440 | 11U | 595 495,00 | 401769 | 0 | 1 | 0 |  |  | BIOMED_ULIS | ALBR004Réacteur n°4 fractionnement albumineCURA304022Démontage canalisation évent11U
GAMCT22 | Réacteur uf gamma | CURA304023 | Consignation et démontage pale d'agitation | MC |  | U441 | 11U | 586 257,00 | 401769 | 0 | 1 | 0 |  |  | BIOMED_ULIS | GAMCT22Réacteur uf gammaCURA304023Consignation et démontage pale d'agitation11U
GAMR20 | Réacteur UF gamma | CURA304024 | Consignation | MC |  | U441 | 11U | 586 258,00 | 401769 | 0 | 1 | 0 |  |  | BIOMED_ULIS | GAMR20Réacteur UF gammaCURA304024Consignation11U
NEP01ST01 | Station NEP décongélation | CURA304025 | Fuite lors du NEP | MC |  | U236NEP | 11U | 586 259,00 | 401769 | 0 | 1 | 0 |  |  | BIOMED_ULIS | NEP01ST01Station NEP décongélationCURA304025Fuite lors du NEP11U
WFIPV310_063 | Vanne sur puisage répartition (pt11) | CURA304028 | Vanne fuyard | MC |  | U236WFI | 11U | 586 264,00 | 401769 | 0 | 1 | 0 |  |  | BIOMED_ULIS | WFIPV310_063Vanne sur puisage répartition (pt11)CURA304028Vanne fuyard11U
NEP05ST05 | Station NEP laverie Albumine | CURA304031 | Etape soude trop long | MC |  | U236NEP | 11U | 586 267,00 | 401769 | 0 | 1 | 0 |  |  | BIOMED_ULIS | NEP05ST05Station NEP laverie AlbumineCURA304031Etape soude trop long11U
GAMFP01 | Filtre presse gamma | CURA304032 | Défaut delta p | MC |  | U441 | 11U | 586 268,00 | 401769 | 0 | 1 | 0 |  |  | BIOMED_ULIS | GAMFP01Filtre presse gammaCURA304032Défaut delta p11U
WE10 | Stockage et réseau surnageant alcool | CURA304034 | Alarme gtc | MC |  | U236WE | 11U | 586 270,00 | 401769 | 0 | 1 | 0 |  |  | BIOMED_ULIS | WE10Stockage et réseau surnageant alcoolCURA304034Alarme gtc11U
INDUSOP53 | Poste opérateur IHM local 4SS412 | CURA304040 | Réparation écran KEP | MC |  | U236DIV | 12U | 586 272,00 | 401769 | 0 | 1 | 0 |  |  | BIOMED_ULIS | INDUSOP53Poste opérateur IHM local 4SS412CURA304040Réparation écran KEP12U
GAMR010 | Réacteur n°10 fractionnement gamma | CURA304046 | Problème refroidissement après NEP | MC |  | U441 | 11U | 586 279,00 | 401769 | 0 | 1 | 0 |  |  | BIOMED_ULIS | GAMR010Réacteur n°10 fractionnement gammaCURA304046Problème refroidissement après NEP11U
PLACMT57 | Thermomètre cryoprécipité | CURA304047 | Pb sonde de température PLACMT57 | MC |  | U410 | 11U | 586 280,00 | 401769 | 0 | 1 | 0 |  |  | BIOMED_ULIS | PLACMT57Thermomètre cryoprécipitéCURA304047Pb sonde de température PLACMT5711U
BAT01SS31 | Atelier broyage plasma | CURA304048 | Impact sol 1SS31 | MC |  | U200BATP | 13U | 586 281,00 | 401769 | 0 | 1 | 0 |  |  | BIOMED_ULIS | BAT01SS31Atelier broyage plasmaCURA304048Impact sol 1SS3113U
EPL2CF07 | Chambre froide enreg. plasma +5°C | CURA304049 | Trou sur passage piéton batîment B11 | MC |  | U406 | 13U | 586 282,00 | 401769 | 0 | 1 | 0 |  |  | BIOMED_ULIS | EPL2CF07Chambre froide enreg. plasma +5°CCURA304049Trou sur passage piéton batîment B1113U
OPLETUV23 | Enceinte de stab. ERATIS n°D021143052 | CURA304058 | Intervention ERATIS | MC |  | U601OPL | 20U | 586 290,00 | 401769 | 0 | 1 | 0 |  |  | BIOMED_ULIS | OPLETUV23Enceinte de stab. ERATIS n°D021143052CURA304058Intervention ERATIS20U
OPLETUV08 | Enceinte de stabilité | CURA304061 | Qualification périodique | MC |  | U601OPL | 20U | 586 292,00 | 401769 | 0 | 1 | 0 |  |  | BIOMED_ULIS | OPLETUV08Enceinte de stabilitéCURA304061Qualification périodique20U
ACCL47 | Climatisation salle serveurs MES/SCC | CURA304065 | Bouche de repise à déplacer | MC |  | U222AC | 10U | 586 294,00 | 401769 | 0 | 1 | 0 |  |  | BIOMED_ULIS | ACCL47Climatisation salle serveurs MES/SCCCURA304065Bouche de repise à déplacer10U
GAMR009 | Réacteur n°09 fractionnement gamma | CURA304067 | Vérification filtre évent | CON |  | U441 | 11U | 586 299,00 | 401769 | 0 | 1 | 0 |  |  | BIOMED_ULIS | GAMR009Réacteur n°09 fractionnement gammaCURA304067Vérification filtre évent11U
GAMR009 | Réacteur n°09 fractionnement gamma | CURA304068 | Démontage lèche paroi | CON |  | U441 | 11U | 586 300,00 | 401769 | 0 | 1 | 0 |  |  | BIOMED_ULIS | GAMR009Réacteur n°09 fractionnement gammaCURA304068Démontage lèche paroi11U
WFISBD202 | Sous boucle Eau PPI Réacteurs GAMMA | CURA304069 | Fuite canalisation | MC |  | U236WFI | 11U | 586 301,00 | 401769 | 0 | 1 | 0 |  |  | BIOMED_ULIS | WFISBD202Sous boucle Eau PPI Réacteurs GAMMACURA304069Fuite canalisation11U
GAMR007 | Réacteur n°07 fractionnement gamma | CURA304101 | Fuite motoréducteur | MC |  | U441 | 11U | 586 342,00 | 401769 | 0 | 1 | 0 |  |  | BIOMED_ULIS | GAMR007Réacteur n°07 fractionnement gammaCURA304101Fuite motoréducteur11U
BAT08RC201 | Atelier réacteurs de fractionnement | CURA304105 | Détection incendie | MC |  | U200BATP | 11U | 586 346,00 | 401769 | 0 | 1 | 0 |  |  | BIOMED_ULIS | BAT08RC201Atelier réacteurs de fractionnementCURA304105Détection incendie11U
OPLCONG43 | Congélateur FROILABO n°217830 | CURA304106 | Porte mal fermée | MCU |  | U601OPL | 11U | 586 347,00 | 401769 | 0 | 1 | 0 |  |  | BIOMED_ULIS | OPLCONG43Congélateur FROILABO n°217830CURA304106Porte mal fermée11U
PLABOL267 | Bol de centri BKA28 N°267 | CURA304107 | Démontage et nettoyage des doubles enveloppes | MC |  | U410 | 11U | 586 352,00 | 401769 | 0 | 1 | 0 |  |  | BIOMED_ULIS | PLABOL267Bol de centri BKA28 N°267CURA304107Démontage et nettoyage des doubles enveloppes11U
PLABOL815 | Bol de centri BKA28 N°815 | CURA304108 | Démontage et nettoyage des doubles enveloppes | MC |  | U410 | 11U | 586 353,00 | 401769 | 0 | 1 | 0 |  |  | BIOMED_ULIS | PLABOL815Bol de centri BKA28 N°815CURA304108Démontage et nettoyage des doubles enveloppes11U
TAMR148_001 | Cuve préparatoire tampons 1000L | CURA304109 | Fuite sous canalisation de sortie | MC |  | U421DEAE | 11U | 586 354,00 | 401769 | 0 | 1 | 0 |  |  | BIOMED_ULIS | TAMR148_001Cuve préparatoire tampons 1000LCURA304109Fuite sous canalisation de sortie11U
HNA | Stockage et distribution soude | CURA304111 | Suintement flexible | MC |  | U236NEP | 11U | 586 356,00 | 401769 | 0 | 1 | 0 |  |  | BIOMED_ULIS | HNAStockage et distribution soudeCURA304111Suintement flexible11U
GAMR02 | Cuve n°2 remise en solution pâtes gamma | CURA304115 | Problème fin de soutirage | MC |  | U441 | 11U | 586 360,00 | 401769 | 0 | 1 | 0 |  |  | BIOMED_ULIS | GAMR02Cuve n°2 remise en solution pâtes gammaCURA304115Problème fin de soutirage11U
WFISBD313 | Sous boucle de distibut° prépa solutions | CURA304116 | Défaut temps de préparation | MC |  | U236WFI | 11U | 586 361,00 | 401769 | 0 | 1 | 0 |  |  | BIOMED_ULIS | WFISBD313Sous boucle de distibut° prépa solutionsCURA304116Défaut temps de préparation11U
PLACIRCUIT | Circuit produit atelier décongélation | CURA304117 | Defaut debit calo PLAC02 et PLAC01 | MC |  | U410 | 11U | 586 362,00 | 401769 | 0 | 1 | 0 |  |  | BIOMED_ULIS | PLACIRCUITCircuit produit atelier décongélationCURA304117Defaut debit calo PLAC02 et PLAC0111U
DET0001 | Réservoir refroidissement centris plasma | CURA304123 | Vidange | MC |  | U410 | 11U | 586 368,00 | 401769 | 0 | 1 | 0 |  |  | BIOMED_ULIS | DET0001Réservoir refroidissement centris plasmaCURA304123Vidange11U
NEP04ST04 | Station NEP réacteurs + UF Albumine | CURA304124 | Vidange de la sous station + RAZ | MC |  | U236NEP | 11U | 586 369,00 | 401769 | 0 | 1 | 0 |  |  | BIOMED_ULIS | NEP04ST04Station NEP réacteurs + UF AlbumineCURA304124Vidange de la sous station + RAZ11U
MGPCF13 | Chambre froide n°13 couloir -40°C | CURA304125 | Alarme gtc | MC |  | U406 | 11U | 586 370,00 | 401769 | 0 | 1 | 0 |  |  | BIOMED_ULIS | MGPCF13Chambre froide n°13 couloir -40°CCURA304125Alarme gtc11U
GAMTA | Tableau de pontage A sortie réacteurs | CURA304126 | Défaut de tableau de pontage | MC |  | U441 | 11U | 586 371,00 | 401769 | 0 | 1 | 0 |  |  | BIOMED_ULIS | GAMTATableau de pontage A sortie réacteursCURA304126Défaut de tableau de pontage11U
PLAT003 | Cuve envoi plasma après prélèvement | CURA304127 | Fonction bloquée | MC |  | U410 | 11U | 586 372,00 | 401769 | 0 | 1 | 0 |  |  | BIOMED_ULIS | PLAT003Cuve envoi plasma après prélèvementCURA304127Fonction bloquée11U
GW71 | Circuit de refroidissement ALBR001 | CURA304128 | Recharge du circuit | MC |  | U222GW | 11U | 586 373,00 | 401769 | 0 | 1 | 0 |  |  | BIOMED_ULIS | GW71Circuit de refroidissement ALBR001CURA304128Recharge du circuit11U
NEP04ST04 | Station NEP réacteurs + UF Albumine | CURA304130 | Raz peson | MC |  | U236NEP | 11U | 586 375,00 | 401769 | 0 | 1 | 0 |  |  | BIOMED_ULIS | NEP04ST04Station NEP réacteurs + UF AlbumineCURA304130Raz peson11U
PLABOL267 | Bol de centri BKA28 N°267 | CURA304131 | Démontage et nettoyage des doubles enveloppes | MC |  | U410 | 11U | 586 376,00 | 401769 | 0 | 1 | 0 |  |  | BIOMED_ULIS | PLABOL267Bol de centri BKA28 N°267CURA304131Démontage et nettoyage des doubles enveloppes11U
PLABOL509 | Bol de centri BKA28 N°509 | CURA304132 | Démontage et nettoyage des doubles enveloppes | MC |  | U410 | 11U | 586 377,00 | 401769 | 0 | 1 | 0 |  |  | BIOMED_ULIS | PLABOL509Bol de centri BKA28 N°509CURA304132Démontage et nettoyage des doubles enveloppes11U
NEP01ST01 | Station NEP décongélation | CURA304133 | Defaut controle debit | MC |  | U236NEP | 11U | 586 378,00 | 401769 | 0 | 1 | 0 |  |  | BIOMED_ULIS | NEP01ST01Station NEP décongélationCURA304133Defaut controle debit11U
PLABATI814 | Centrifugeuse plasma NS 814 | CURA304139 | Réglage de la hauteur de bol | MC |  | U410 | 11U | 586 384,00 | 401769 | 0 | 1 | 0 |  |  | BIOMED_ULIS | PLABATI814Centrifugeuse plasma NS 814CURA304139Réglage de la hauteur de bol11U
NEP07ST07 | Station NEP laverie Gamma | CURA304141 | Défaut carte API | MC |  | U236NEP | 11U | 586 386,00 | 401769 | 0 | 1 | 0 |  |  | BIOMED_ULIS | NEP07ST07Station NEP laverie GammaCURA304141Défaut carte API11U
PLABATI815 | Centrifugeuse plasma NS 815 | CURA304142 | Défaut température haute sortie echangeur | MC |  | U410 | 11U | 586 388,00 | 401769 | 0 | 1 | 0 |  |  | BIOMED_ULIS | PLABATI815Centrifugeuse plasma NS 815CURA304142Défaut température haute sortie echangeur11U
INDUSAPPLI23 | Gestion rapports de production | CURA304149 | Rapport données_centris et Rapport pré_décong non generé | MC |  | U236DIV | 12U | 586 396,00 | 401769 | 0 | 1 | 0 |  |  | BIOMED_ULIS | INDUSAPPLI23Gestion rapports de productionCURA304149Rapport données_centris et Rapport pré_décong non generé12U
WFISBD208 | Sous boucle de distribution extension B8 | CURA304153 | Défaut température haute | MC |  | U236WFI | 11U | 586 401,00 | 401769 | 0 | 1 | 0 |  |  | BIOMED_ULIS | WFISBD208Sous boucle de distribution extension B8CURA304153Défaut température haute11U
WFISBD208 | Sous boucle de distribution extension B8 | CURA304154 | Défaut vanne de prélèvement | MC |  | U236WFI | 11U | 586 402,00 | 401769 | 0 | 1 | 0 |  |  | BIOMED_ULIS | WFISBD208Sous boucle de distribution extension B8CURA304154Défaut vanne de prélèvement11U
WFISBD53 | Sous boucle de distribution WFI 20°C B4 | CURA304156 | Fuite garniture pompe | MC |  | U236WFI | 11U | 586 404,00 | 401769 | 0 | 1 | 0 |  |  | BIOMED_ULIS | WFISBD53Sous boucle de distribution WFI 20°C B4CURA304156Fuite garniture pompe11U
PLABATI815 | Centrifugeuse plasma NS 815 | CURA304159 | Défaut température haute sortie échangeur | MC |  | U410 | 11U | 586 405,00 | 401769 | 0 | 1 | 0 |  |  | BIOMED_ULIS | PLABATI815Centrifugeuse plasma NS 815CURA304159Défaut température haute sortie échangeur11U
NEP06ST06 | Station NEP réacteurs Gamma | CURA304161 | Niveau haut en NEP gamr10 | MC |  | U236NEP | 11U | 586 406,00 | 401769 | 0 | 1 | 0 |  |  | BIOMED_ULIS | NEP06ST06Station NEP réacteurs GammaCURA304161Niveau haut en NEP gamr1011U
GAMBOL267 | Bol de centri BKA45 n°267 | U_MECA000244 | Maintenance bol GAMBOL267 de centri BKA45 | MPS | MECA | U441 | 11U | 603 787,00 | 2024-07-28 | 3 | 1 | 0 | 365 | 0 | BIOMED_ULIS | GAMBOL267Bol de centri BKA45 n°267U_MECA000244Maintenance bol GAMBOL267 de centri BKA4511U365
WFISBD204 | Sous boucle Eau PPI Ateliers GAMMA | CURA304162 | Défaut température | MC |  | U236WFI | 11U | 586 407,00 | 401769 | 0 | 1 | 0 |  |  | BIOMED_ULIS | WFISBD204Sous boucle Eau PPI Ateliers GAMMACURA304162Défaut température11U
GTBSM03010 | Contrôle d'accès | U_ELEC000028 | Changement batteries contrôleur d'accès | MPS | DEF | U130 | 80U |  | 2025-03-15 | 3 | 1 | 0 | 208 | 1 | ULIS | GTBSM03010Contrôle d'accèsU_ELEC000028Changement batteries contrôleur d'accès80U208
GAMCMS23 | Mesure vitesse agitation GAMCT23 | U_METR000014 | Vérification PERIODIQUE mesure vitesse | MPS | METR | U441 | 11U | 655 615,00 | 2025-10-03 | 3 | 1 | 0 | 52 | 1 | BIOMED_ULIS | GAMCMS23Mesure vitesse agitation GAMCT23U_METR000014Vérification PERIODIQUE mesure vitesse11U52
GAMCMS23 | Mesure vitesse agitation GAMCT23 | U_METROLOGIE 14 | Vérification CURATIVE mesure vitesse | MC | METR | U441 | 11U | 615 548,00 | 401769 | 0 | 1 | 0 |  |  | BIOMED_ULIS | GAMCMS23Mesure vitesse agitation GAMCT23U_METROLOGIE 14Vérification CURATIVE mesure vitesse11U
WFISBD202 | Sous boucle Eau PPI Réacteurs GAMMA | CURA304182 | Défaut température haute WFICMT16 | MC |  | U236WFI | 11U | 586 438,00 | 401769 | 0 | 1 | 0 |  |  | BIOMED_ULIS | WFISBD202Sous boucle Eau PPI Réacteurs GAMMACURA304182Défaut température haute WFICMT1611U
WFIBD02 | Boucle distribution eau ppi n°2 | CURA304204 | Réglage débits | MC |  | U236WFI | 11U | 586 462,00 | 401769 | 0 | 1 | 0 |  |  | BIOMED_ULIS | WFIBD02Boucle distribution eau ppi n°2CURA304204Réglage débits11U
BAT01 | Bâtiment 1 commun | CURA304207 | Création d'une étagère local 1SS30 | MC |  | U235BATU | 13U | 586 467,00 | 401769 | 0 | 1 | 0 |  |  | BIOMED_ULIS | BAT01Bâtiment 1 communCURA304207Création d'une étagère local 1SS3013U
NEP04ST04 | Station NEP réacteurs + UF Albumine | CURA304213 | Fuite garniture pompe aller | MC |  | U236NEP | 11U | 586 470,00 | 401769 | 0 | 1 | 0 |  |  | BIOMED_ULIS | NEP04ST04Station NEP réacteurs + UF AlbumineCURA304213Fuite garniture pompe aller11U
DCGP02 | Pompe Quattroflow de transfert amont filtration | CURA304216 | Remplacement courroie | MC | AR | U411 | 11U | 586 473,00 | 401769 | 0 | 1 | 0 |  |  | BIOMED_ULIS | DCGP02Pompe Quattroflow de transfert amont filtrationCURA304216Remplacement courroie11U
BAT08RC123 | Salle pontage albumine | CURA304222 | Reprise résine | MCU |  | U200BATP | 13U | 586 476,00 | 401769 | 0 | 1 | 0 |  |  | BIOMED_ULIS | BAT08RC123Salle pontage albumineCURA304222Reprise résine13U
BAT04RC401 | Local Circulation n°1 | CURA304231 | Ajout de plaque d'identification des locaux | MC |  | U200BATP | 13U | 586 479,00 | 401769 | 0 | 1 | 0 |  |  | BIOMED_ULIS | BAT04RC401Local Circulation n°1CURA304231Ajout de plaque d'identification des locaux13U
PLAPEL01 | Machine à peler les poches plasma | CURA304238 | Vis bloquées | MC |  | U410 | 11U | 646 487,00 | 401769 | 0 | 1 | 0 |  |  | BIOMED_ULIS | PLAPEL01Machine à peler les poches plasmaCURA304238Vis bloquées11U
PLABOL267 | Bol de centri BKA28 N°267 | CURA304240 | Fourniture vis fond de bol | CON |  | U410 | 11U | 586 495,00 | 401769 | 0 | 1 | 0 |  |  | BIOMED_ULIS | PLABOL267Bol de centri BKA28 N°267CURA304240Fourniture vis fond de bol11U
GAMFP01 | Filtre presse gamma | CURA304241 | Defaut lot de gestion | MC |  | U441 | 11U | 586 496,00 | 401769 | 0 | 1 | 0 |  |  | BIOMED_ULIS | GAMFP01Filtre presse gammaCURA304241Defaut lot de gestion11U
PLAJDV06 | Vanne intro produit PLAT003 | CURA304243 | Defaut CR rincage wfi plat003 | MC |  | U410 | 11U | 586 498,00 | 401769 | 0 | 1 | 0 |  |  | BIOMED_ULIS | PLAJDV06Vanne intro produit PLAT003CURA304243Defaut CR rincage wfi plat00311U
OPLETUV23 | Enceinte de stab. ERATIS n°D021143052 | CURA304251 | Demande de mise en maintenance de l'ETUVE 23 de l'OLC | MC |  | U601OPL | 12U | 586 501,00 | 401769 | 0 | 1 | 0 |  |  | BIOMED_ULIS | OPLETUV23Enceinte de stab. ERATIS n°D021143052CURA304251Demande de mise en maintenance de l'ETUVE 23 de l'OLC12U
ADELAV04 | Aspirateur Nilfisk n°3510154206402 | CURA304267 | Présence de rouille sur l'aspirateur à eau | MC |  | U421DEAE | 15U | 586 525,00 | 401769 | 0 | 1 | 0 |  |  | BIOMED_ULIS | ADELAV04Aspirateur Nilfisk n°3510154206402CURA304267Présence de rouille sur l'aspirateur à eau15U
CG02 | Stockage et distribution CO2 Neutralisation | CURA304269 | Assistance Air Liquide | MC |  | U236 | 11U | 586 534,00 | 401769 | 0 | 1 | 0 |  |  | BIOMED_ULIS | CG02Stockage et distribution CO2 NeutralisationCURA304269Assistance Air Liquide11U
NEP07CMT04 | Aff. temp. sécu. personne laverie 8RC101 | CURA304272 | Défaut CARTE API | MC |  | U236NEP | 11U | 586 552,00 | 401769 | 0 | 1 | 0 |  |  | BIOMED_ULIS | NEP07CMT04Aff. temp. sécu. personne laverie 8RC101CURA304272Défaut CARTE API11U
GAMR009 | Réacteur n°09 fractionnement gamma | CURA304276 | Fuite d'huile sous réacteur | MC |  | U441 | 11U | 586 572,00 | 401769 | 0 | 1 | 0 |  |  | BIOMED_ULIS | GAMR009Réacteur n°09 fractionnement gammaCURA304276Fuite d'huile sous réacteur11U
FIBR10 | Cuve mobile FIBR10 | CURA304284 | Défaut pezon | MC |  | U236NEP | 11U | 586 599,00 | 401769 | 0 | 1 | 0 |  |  | BIOMED_ULIS | FIBR10Cuve mobile FIBR10CURA304284Défaut pezon11U
GAMFP01 | Filtre presse gamma | CURA304285 | Défaut pression GAMCMP51 | MC |  | U441 | 11U | 586 600,00 | 401769 | 0 | 1 | 0 |  |  | BIOMED_ULIS | GAMFP01Filtre presse gammaCURA304285Défaut pression GAMCMP5111U
GAMR009 | Réacteur n°09 fractionnement gamma | CURA304286 | RAZ PEZON | MC |  | U441 | 11U | 586 604,00 | 401769 | 0 | 1 | 0 |  |  | BIOMED_ULIS | GAMR009Réacteur n°09 fractionnement gammaCURA304286RAZ PEZON11U
WFISBD204 | Sous boucle Eau PPI Ateliers GAMMA | CURA304287 | Défaut température | MC |  | U236WFI | 11U | 586 606,00 | 401769 | 0 | 1 | 0 |  |  | BIOMED_ULIS | WFISBD204Sous boucle Eau PPI Ateliers GAMMACURA304287Défaut température11U
BATUSINE | Bâtiments communs | CURA304288 | Remplacement BAES suivant liste HSE | MC |  | 222ELE | 10U | 586 607,00 | 401769 | 0 | 1 | 0 |  |  | BIOMED_ULIS | BATUSINEBâtiments communsCURA304288Remplacement BAES suivant liste HSE10U
DCGMAL01 | Machine à laver Décongélation n°6T090130 | U_PROC000208 | Maintenance 1er Niveau Machine à Laver | MPS | PROD | U411 | 65U | 666 008,00 | 2024-10-30 | 3 | 1 | 0 | 60 | 0 | BIOMED_ULIS | DCGMAL01Machine à laver Décongélation n°6T090130U_PROC000208Maintenance 1er Niveau Machine à Laver65U60
COMMAL01 | Machine à laver n° 6T090132 | U_PROC000208 | Maintenance 1er Niveau Machine à Laver | MPS | PROD | U411 | 65U | 666 009,00 | 2025-03-07 | 3 | 1 | 0 | 26 | 1 | BIOMED_ULIS | COMMAL01Machine à laver n° 6T090132U_PROC000208Maintenance 1er Niveau Machine à Laver65U26
COMMAL02 | Machine à laver n° 6T090131 | U_PROC000208 | Maintenance 1er Niveau Machine à Laver | MPS | PROD | U411 | 65U | 666 010,00 | 2025-03-07 | 3 | 1 | 0 | 26 | 1 | BIOMED_ULIS | COMMAL02Machine à laver n° 6T090131U_PROC000208Maintenance 1er Niveau Machine à Laver65U26
BAT08 | Bâtiment 8 de production | CURA304301 | Joint de siphon noirci 41413-4RC431 | MC |  | U200BATP | 13U | 586 625,00 | 401769 | 0 | 1 | 0 |  |  | BIOMED_ULIS | BAT08Bâtiment 8 de productionCURA304301Joint de siphon noirci 41413-4RC43113U
BAT08RC45 | Atelier cuverie sortie produit UF2 | CURA304317 | 8RC45 tableau de pontage ALBTK toujours bouché | MC |  | U200BATP | 11U | 586 636,00 | 401769 | 0 | 1 | 0 |  |  | BIOMED_ULIS | BAT08RC45Atelier cuverie sortie produit UF2CURA3043178RC45 tableau de pontage ALBTK toujours bouché11U
BAT01 | Bâtiment 1 commun | CURA304318 | Manutention des chariot de production | MC |  | U235BATU | 10U | 586 637,00 | 401769 | 0 | 1 | 0 |  |  | BIOMED_ULIS | BAT01Bâtiment 1 communCURA304318Manutention des chariot de production10U
BAT11 | Bâtiment 11 Magasin général et plasma | CURA304322 | Fermeture casser d un caddis | MC |  | U235BATL | 13U | 586 641,00 | 401769 | 0 | 1 | 0 |  |  | BIOMED_ULIS | BAT11Bâtiment 11 Magasin général et plasmaCURA304322Fermeture casser d un caddis13U
BAT08SS49 | SAS sortie pâte cryo classe D 8SS49 | CURA304323 | Mise en place d'une bannette 8 SS49 | MC |  | U200BATP | 13U | 586 642,00 | 401769 | 0 | 1 | 0 |  |  | BIOMED_ULIS | BAT08SS49SAS sortie pâte cryo classe D 8SS49CURA304323Mise en place d'une bannette 8 SS4913U
BAT11 | Bâtiment 11 Magasin général et plasma | CURA304325 | Rideaux bloquer ( cote achat direct ) | MC |  | U235BATL | 13U | 586 644,00 | 401769 | 0 | 1 | 0 |  |  | BIOMED_ULIS | BAT11Bâtiment 11 Magasin général et plasmaCURA304325Rideaux bloquer ( cote achat direct )13U
BAT11 | Bâtiment 11 Magasin général et plasma | CURA304326 | Fixer une protection plastique dur sur 2 poteaux ( a cote du déconpacteur ) | MC |  | U235BATL | 13U | 586 645,00 | 401769 | 0 | 1 | 0 |  |  | BIOMED_ULIS | BAT11Bâtiment 11 Magasin général et plasmaCURA304326Fixer une protection plastique dur sur 2 poteaux ( a cote du déconpacteur )13U
BAT04COMMUN | Bâtiment 4 communs | CURA304328 | Refixation de crapautage de caillebotis terrasse B4 | MC |  | U200BATP | 13U | 586 647,00 | 401769 | 0 | 1 | 0 |  |  | BIOMED_ULIS | BAT04COMMUNBâtiment 4 communsCURA304328Refixation de crapautage de caillebotis terrasse B413U
NEP02ST02 | Sous-station NEP ADEAE | CURA304348 | Débit fluctuant | MC |  | U236NEP | 11U | 586 672,00 | 401769 | 0 | 1 | 0 |  |  | BIOMED_ULIS | NEP02ST02Sous-station NEP ADEAECURA304348Débit fluctuant11U
RF23 | Production fluide frigorigène GW1/2 | CURA304387 | Fuite de fluide frigorigéne VEM liquide | MC |  | U222GW | 10U | 586 708,00 | 401769 | 0 | 1 | 0 |  |  | BIOMED_ULIS | RF23Production fluide frigorigène GW1/2CURA304387Fuite de fluide frigorigéne VEM liquide10U
NEP05ST05 | Station NEP laverie Albumine | CURA304392 | Défaut manque solution acide | MC |  | U236NEP | 11U | 586 713,00 | 401769 | 0 | 1 | 0 |  |  | BIOMED_ULIS | NEP05ST05Station NEP laverie AlbumineCURA304392Défaut manque solution acide11U
WFISBD51 | Sous boucle de distribution WFI 4°C DCG | CURA304393 | Fuite vapeur entrée filtre échangeur | MC |  | U236WFI | 11U | 586 714,00 | 401769 | 0 | 1 | 0 |  |  | BIOMED_ULIS | WFISBD51Sous boucle de distribution WFI 4°C DCGCURA304393Fuite vapeur entrée filtre échangeur11U
WFISBD101 | S. boucle eau PPI décongélation plasma | CURA304394 | Défaut température haute | MC |  | U236WFI | 11U | 586 715,00 | 401769 | 0 | 1 | 0 |  |  | BIOMED_ULIS | WFISBD101S. boucle eau PPI décongélation plasmaCURA304394Défaut température haute11U
NEP01ST01 | Station NEP décongélation | CURA304395 | Fonction générale de NEP non Active | MC |  | U236NEP | 11U | 586 716,00 | 401769 | 0 | 1 | 0 |  |  | BIOMED_ULIS | NEP01ST01Station NEP décongélationCURA304395Fonction générale de NEP non Active11U
NEP07ST07 | Station NEP laverie Gamma | CURA304400 | Chasse à l'air aller | MC |  | U236NEP | 11U | 586 722,00 | 401769 | 0 | 1 | 0 |  |  | BIOMED_ULIS | NEP07ST07Station NEP laverie GammaCURA304400Chasse à l'air aller11U
DWCMCH001 | Analyseur taux de Chlore eau de ville | CURA304411 | Changement réactif chloromètre | MC |  | U236PW | 11U | 586 731,00 | 401769 | 0 | 1 | 0 |  |  | BIOMED_ULIS | DWCMCH001Analyseur taux de Chlore eau de villeCURA304411Changement réactif chloromètre11U
DEHEX01 | Echangeur refroidissement centri PLAC01 | CURA304412 | Pb T° et débit. | MC |  | U410 | 11U | 586 732,00 | 401769 | 0 | 1 | 0 |  |  | BIOMED_ULIS | DEHEX01Echangeur refroidissement centri PLAC01CURA304412Pb T° et débit.11U
BAT08 | Bâtiment 8 de production | CURA304414 | Disjonction 230 V PC | MC |  | U200BATP | 11U | 586 733,00 | 401769 | 0 | 1 | 0 |  |  | BIOMED_ULIS | BAT08Bâtiment 8 de productionCURA304414Disjonction 230 V PC11U
COMOUT17 | Chariot de COMMAL02 B2 | CURA304427 | Reprise soudure | MC |  | U411 | 11U | 586 756,00 | 401769 | 0 | 1 | 0 |  |  | BIOMED_ULIS | COMOUT17Chariot de COMMAL02 B2CURA304427Reprise soudure11U
COMOUT17 | Chariot de COMMAL02 B2 | CURA304428 | Remplacement des roues LKX | MC |  | U411 | 11U | 586 757,00 | 401769 | 0 | 1 | 0 |  |  | BIOMED_ULIS | COMOUT17Chariot de COMMAL02 B2CURA304428Remplacement des roues LKX11U
GAMR02 | Cuve n°2 remise en solution pâtes gamma | CURA304429 | Mise à disposition filtre évent | MC |  | U441 | 11U | 586 761,00 | 401769 | 0 | 1 | 0 |  |  | BIOMED_ULIS | GAMR02Cuve n°2 remise en solution pâtes gammaCURA304429Mise à disposition filtre évent11U
GAMR008 | Réacteur n°08 fractionnement gamma | CURA304430 | Vérification lèche paroi + canalisation évent | CON |  | U441 | 11U | 586 764,00 | 401769 | 0 | 1 | 0 |  |  | BIOMED_ULIS | GAMR008Réacteur n°08 fractionnement gammaCURA304430Vérification lèche paroi + canalisation évent11U
GAMPV190 | Vanne sortie égout UF01 | CURA304431 | Défaut vanne | MC |  | U441 | 11U | 586 765,00 | 401769 | 0 | 1 | 0 |  |  | BIOMED_ULIS | GAMPV190Vanne sortie égout UF01CURA304431Défaut vanne11U
GAMPV90 | Vanne Sortie Filtrat UF01 | CURA304432 | Défaut vanne | MC |  | U441 | 11U | 586 766,00 | 401769 | 0 | 1 | 0 |  |  | BIOMED_ULIS | GAMPV90Vanne Sortie Filtrat UF01CURA304432Défaut vanne11U
WFIPDV61 | Vanne soutirage SBD202 / GAMR01 | CURA304433 | Défaut vanne | MC |  | U236WFI | 11U | 586 768,00 | 401769 | 0 | 1 | 0 |  |  | BIOMED_ULIS | WFIPDV61Vanne soutirage SBD202 / GAMR01CURA304433Défaut vanne11U
GAMR01 | Cuve n°1 remise en solution pâtes gamma | CURA304434 | Soutirage trop long | MC |  | U441 | 11U | 586 769,00 | 401769 | 0 | 1 | 0 |  |  | BIOMED_ULIS | GAMR01Cuve n°1 remise en solution pâtes gammaCURA304434Soutirage trop long11U
NEP01CP01 | Pompe aller station n°1 NEP | CURA304437 | Fuite garniture pompe | MC |  | U236NEP | 11U | 586 770,00 | 401769 | 0 | 1 | 0 |  |  | BIOMED_ULIS | NEP01CP01Pompe aller station n°1 NEPCURA304437Fuite garniture pompe11U
NEP04CP02 | Pompe retour tableau ALBTA | CURA304439 | Fuite garniture pompe | MC |  | U236NEP | 11U | 586 771,00 | 401769 | 0 | 1 | 0 |  |  | BIOMED_ULIS | NEP04CP02Pompe retour tableau ALBTACURA304439Fuite garniture pompe11U
NEP06CP02 | Pompe retour tableau GAMTA | CURA304440 | Fuite garniture pompe | MC |  | U236NEP | 11U | 631 696,00 | 401769 | 0 | 1 | 0 |  |  | BIOMED_ULIS | NEP06CP02Pompe retour tableau GAMTACURA304440Fuite garniture pompe11U
GW1/2 | Production distri. eau glycolée -19°C | CURA304441 | Projet remplacement de l'automate | PRO |  | U222GW | 10U | 586 773,00 | 401769 | 0 | 1 | 0 |  |  | BIOMED_ULIS | GW1/2Production distri. eau glycolée -19°CCURA304441Projet remplacement de l'automate10U
NEP04ST04 | Station NEP réacteurs + UF Albumine | CURA304442 | Défaut manque solution de lavage HNO | MC |  | U236NEP | 11U | 586 774,00 | 401769 | 0 | 1 | 0 |  |  | BIOMED_ULIS | NEP04ST04Station NEP réacteurs + UF AlbumineCURA304442Défaut manque solution de lavage HNO11U
NEP06ST06 | Station NEP réacteurs Gamma | CURA304443 | Défaut manque solution de lavage HNA | MC |  | U236NEP | 11U | 586 775,00 | 401769 | 0 | 1 | 0 |  |  | BIOMED_ULIS | NEP06ST06Station NEP réacteurs GammaCURA304443Défaut manque solution de lavage HNA11U
BAT08RC226 | Couloir « flux propre » | CURA304444 | CASIER EQUIPE DE NUIT SEMAINE | MC |  | U200BATP | 13U | 586 776,00 | 401769 | 0 | 1 | 0 |  |  | BIOMED_ULIS | BAT08RC226Couloir « flux propre »CURA304444CASIER EQUIPE DE NUIT SEMAINE13U
GAMR42 | Réacteur 15m3 n°42 | CURA304445 | La lumière du réacteur GAMR42 ne fonctionne plus | MC |  | U441 | 11U | 586 777,00 | 401769 | 0 | 1 | 0 |  |  | BIOMED_ULIS | GAMR42Réacteur 15m3 n°42CURA304445La lumière du réacteur GAMR42 ne fonctionne plus11U
DEHEX02 | Echangeur refroidissement centri PLAC02 | CURA304446 | Vérification suite OT 586732 (pb plac01) | MC |  | U410 | 11U | 586 780,00 | 401769 | 0 | 1 | 0 |  |  | BIOMED_ULIS | DEHEX02Echangeur refroidissement centri PLAC02CURA304446Vérification suite OT 586732 (pb plac01)11U
LPLCMT90 | Enreg temp congélateur LPLCONG45 | U_METR000012 | Vérification PERIODIQUE température | MPS | DEF | U602LPL | 23U | 628 721,00 | 2025-02-06 | 3 | 1 | 0 | 52 | 1 | BIOMED_ULIS | LPLCMT90Enreg temp congélateur LPLCONG45U_METR000012Vérification PERIODIQUE température23U52
LPLCMT90 | Enreg temp congélateur LPLCONG45 | U_METROLOGIE 12 | Vérification CURATIVE température | AME | DEF | U602LPL | 23U | 586 785,00 | 401769 | 0 | 1 | 0 |  |  | BIOMED_ULIS | LPLCMT90Enreg temp congélateur LPLCONG45U_METROLOGIE 12Vérification CURATIVE température23U
COMOUT17 | Chariot de COMMAL02 B2 | CURA304450 | Remplacement des patins en teflon | MC |  | U411 | 11U | 586 786,00 | 401769 | 0 | 1 | 0 |  |  | BIOMED_ULIS | COMOUT17Chariot de COMMAL02 B2CURA304450Remplacement des patins en teflon11U
HNOCML400 | Mesure niveau cuve de stockage HNOR400 | CURA304473 | Défaut de niveau | MC |  | U236NEP | 11U | 586 813,00 | 401769 | 0 | 1 | 0 |  |  | BIOMED_ULIS | HNOCML400Mesure niveau cuve de stockage HNOR400CURA304473Défaut de niveau11U
HNAR400 | Cuve 20m3 soude avec rétention | CURA304474 | Transfert vers HNAT02 | MC |  | U236NEP | 11U | 586 814,00 | 401769 | 0 | 1 | 0 |  |  | BIOMED_ULIS | HNAR400Cuve 20m3 soude avec rétentionCURA304474Transfert vers HNAT0211U
GAMTB | Tableau de pontage entrée réacteurs | CURA304494 | Remplacement de la manchette | MC |  | U441 | 11U | 586 831,00 | 401769 | 0 | 1 | 0 |  |  | BIOMED_ULIS | GAMTBTableau de pontage entrée réacteursCURA304494Remplacement de la manchette11U
GAMFP01 | Filtre presse gamma | CURA304500 | Défaut de lot sur GAMFP01 | MC |  | U441 | 11U | 586 889,00 | 401769 | 0 | 1 | 0 |  |  | BIOMED_ULIS | GAMFP01Filtre presse gammaCURA304500Défaut de lot sur GAMFP0111U
BAT08 | Bâtiment 8 de production | CURA304501 | La porte de la CF 1SS24 ne s'ouvre pas | MC |  | U200BATP | 11U | 652 153,00 | 401769 | 0 | 1 | 0 |  |  | BIOMED_ULIS | BAT08Bâtiment 8 de productionCURA304501La porte de la CF 1SS24 ne s'ouvre pas11U
GAMR02 | Cuve n°2 remise en solution pâtes gamma | CURA304503 | Problème de fin de soutirage | MC |  | U441 | 11U | 586 894,00 | 401769 | 0 | 1 | 0 |  |  | BIOMED_ULIS | GAMR02Cuve n°2 remise en solution pâtes gammaCURA304503Problème de fin de soutirage11U
BAT08RC215 | Laverie ADEAE | CURA304519 | Support balai réservoir | MC |  | U200BATP | 13U | 586 898,00 | 401769 | 0 | 1 | 0 |  |  | BIOMED_ULIS | BAT08RC215Laverie ADEAECURA304519Support balai réservoir13U
BAT11 | Bâtiment 11 Magasin général et plasma | CURA304520 | Support protection mur B13 dévissé | MC |  | U235BATL | 13U | 586 899,00 | 401769 | 0 | 1 | 0 |  |  | BIOMED_ULIS | BAT11Bâtiment 11 Magasin général et plasmaCURA304520Support protection mur B13 dévissé13U
ADER143_070 | Cuve de Stockage | CURA304521 | Verrine Hs | MC |  | U421DEAE | 11U | 586 900,00 | 401769 | 0 | 1 | 0 |  |  | BIOMED_ULIS | ADER143_070Cuve de StockageCURA304521Verrine Hs11U
CIPCMC0200 | Conductivimètre retour NEP station CIP02 | CURA304531 | Défaut transmetteur conductivité | MC |  | U236NEP | 11U | 586 915,00 | 401769 | 0 | 1 | 0 |  |  | BIOMED_ULIS | CIPCMC0200Conductivimètre retour NEP station CIP02CURA304531Défaut transmetteur conductivité11U
MCBCOLG50 | Collecteur de germes n°125069 | U_METR000026 | Vérification PERIODIQUE labo extérieur | MPS | METR | U640MCB | 21U | 628 786,00 | 2025-03-14 | 3 | 1 | 0 | 52 | 1 | BIOMED_ULIS | MCBCOLG50Collecteur de germes n°125069U_METR000026Vérification PERIODIQUE labo extérieur21U52
MCBCOLG50 | Collecteur de germes n°125069 | U_METROLOGIE 26 | Vérification CURATIVE labo extérieur | MC | METR | U640MCB | 21U | 586 927,00 | 401769 | 0 | 1 | 0 |  |  | BIOMED_ULIS | MCBCOLG50Collecteur de germes n°125069U_METROLOGIE 26Vérification CURATIVE labo extérieur21U
MCBCOLG51 | Collecteur de germes n°125068 | U_METR000026 | Vérification PERIODIQUE labo extérieur | MPS | METR | U640MCB | 21U | 628 787,00 | 2025-03-14 | 3 | 1 | 0 | 52 | 1 | BIOMED_ULIS | MCBCOLG51Collecteur de germes n°125068U_METR000026Vérification PERIODIQUE labo extérieur21U52
MCBCOLG51 | Collecteur de germes n°125068 | U_METROLOGIE 26 | Vérification CURATIVE labo extérieur | MC | METR | U640MCB | 21U | 586 932,00 | 401769 | 0 | 1 | 0 |  |  | BIOMED_ULIS | MCBCOLG51Collecteur de germes n°125068U_METROLOGIE 26Vérification CURATIVE labo extérieur21U
WFISBD204 | Sous boucle Eau PPI Ateliers GAMMA | CURA304534 | Défaut température haute | MC |  | U236WFI | 11U | 586 931,00 | 401769 | 0 | 1 | 0 |  |  | BIOMED_ULIS | WFISBD204Sous boucle Eau PPI Ateliers GAMMACURA304534Défaut température haute11U
ELEARM20 | Coffret dist. éléc. inertage arm poste ouest TD1 | U_ELEC000035 | Vérification Armoires | MPS | ELEC | U222ELE | 10U | 612 468,00 | 2025-09-10 | 3 | 1 | 0 | 104 | 1 | ULIS | ELEARM20Coffret dist. éléc. inertage arm poste ouest TD1U_ELEC000035Vérification Armoires10U104
MCBCOLG52 | Collecteur de germes n°125067 | U_METR000026 | Vérification PERIODIQUE labo extérieur | MPS | METR | U640MCB | 21U | 628 788,00 | 2025-03-14 | 3 | 1 | 0 | 52 | 1 | BIOMED_ULIS | MCBCOLG52Collecteur de germes n°125067U_METR000026Vérification PERIODIQUE labo extérieur21U52
MCBCOLG52 | Collecteur de germes n°125067 | U_METROLOGIE 26 | Vérification CURATIVE labo extérieur | MC | METR | U640MCB | 21U | 586 934,00 | 401769 | 0 | 1 | 0 |  |  | BIOMED_ULIS | MCBCOLG52Collecteur de germes n°125067U_METROLOGIE 26Vérification CURATIVE labo extérieur21U
ELEARM21 | Coffret dist. éléc. inertage arm poste B4 | U_ELEC000035 | Vérification Armoires | MPS | ELEC | U222ELE | 10U | 612 469,00 | 2025-09-10 | 3 | 1 | 0 | 104 | 1 | ULIS | ELEARM21Coffret dist. éléc. inertage arm poste B4U_ELEC000035Vérification Armoires10U104
TAMPP112_118 | Pompe envoi tampon (solution stock) | CURA304535 | Remplacement de la pompe | MC |  | U421DEAE | 11U | 586 936,00 | 401769 | 0 | 1 | 0 |  |  | BIOMED_ULIS | TAMPP112_118Pompe envoi tampon (solution stock)CURA304535Remplacement de la pompe11U
ELEARM22 | Coffret dist. éléc. inertage arm poste est TD3 | U_ELEC000035 | Vérification Armoires | MPS | ELEC | U222ELE | 10U | 612 470,00 | 2025-09-10 | 3 | 1 | 0 | 104 | 1 | ULIS | ELEARM22Coffret dist. éléc. inertage arm poste est TD3U_ELEC000035Vérification Armoires10U104
MCBCOLG53 | Collecteur de germes n°125066 | U_METR000026 | Vérification PERIODIQUE labo extérieur | MPS | METR | U640MCB | 21U | 628 789,00 | 2025-03-14 | 3 | 1 | 0 | 52 | 1 | BIOMED_ULIS | MCBCOLG53Collecteur de germes n°125066U_METR000026Vérification PERIODIQUE labo extérieur21U52
MCBCOLG53 | Collecteur de germes n°125066 | U_METROLOGIE 26 | Vérification CURATIVE labo extérieur | MC | METR | U640MCB | 21U | 586 938,00 | 401769 | 0 | 1 | 0 |  |  | BIOMED_ULIS | MCBCOLG53Collecteur de germes n°125066U_METROLOGIE 26Vérification CURATIVE labo extérieur21U
WFISBD106 | Ss boucle PPI uf albumine 8RC45/46/70/76 | CURA304536 | Défaut température haute | MC |  | U236WFI | 11U | 586 937,00 | 401769 | 0 | 1 | 0 |  |  | BIOMED_ULIS | WFISBD106Ss boucle PPI uf albumine 8RC45/46/70/76CURA304536Défaut température haute11U
MCBCOLG54 | Collecteur de germes n°125064 | U_METR000026 | Vérification PERIODIQUE labo extérieur | MPS | METR | U640MCB | 21U | 628 790,00 | 2025-03-14 | 3 | 1 | 0 | 52 | 1 | BIOMED_ULIS | MCBCOLG54Collecteur de germes n°125064U_METR000026Vérification PERIODIQUE labo extérieur21U52
MCBCOLG54 | Collecteur de germes n°125064 | U_METROLOGIE 26 | Vérification CURATIVE labo extérieur | MC | METR | U640MCB | 21U | 586 941,00 | 401769 | 0 | 1 | 0 |  |  | BIOMED_ULIS | MCBCOLG54Collecteur de germes n°125064U_METROLOGIE 26Vérification CURATIVE labo extérieur21U
GAMFP01 | Filtre presse gamma | CURA304537 | Défaut déclenchement de la vidange bac | MC |  | U441 | 11U | 586 940,00 | 401769 | 0 | 1 | 0 |  |  | BIOMED_ULIS | GAMFP01Filtre presse gammaCURA304537Défaut déclenchement de la vidange bac11U
MCBCOLG55 | Collecteur de germes n°125065 | U_METR000026 | Vérification PERIODIQUE labo extérieur | MPS | METR | U640MCB | 21U | 628 791,00 | 2025-03-14 | 3 | 1 | 0 | 52 | 1 | BIOMED_ULIS | MCBCOLG55Collecteur de germes n°125065U_METR000026Vérification PERIODIQUE labo extérieur21U52
MCBCOLG55 | Collecteur de germes n°125065 | U_METROLOGIE 26 | Vérification CURATIVE labo extérieur | MC | METR | U640MCB | 21U | 586 943,00 | 401769 | 0 | 1 | 0 |  |  | BIOMED_ULIS | MCBCOLG55Collecteur de germes n°125065U_METROLOGIE 26Vérification CURATIVE labo extérieur21U
DE5R1400 | Cuve refroidissement FIBC1400 | CURA304538 | Défaut Ethanol PEPV0406 | MC |  | U411 | 11U | 586 945,00 | 401769 | 0 | 1 | 0 |  |  | BIOMED_ULIS | DE5R1400Cuve refroidissement FIBC1400CURA304538Défaut Ethanol PEPV040611U
NEP07ST07 | Station NEP laverie Gamma | CURA304541 | Demande de vidange | MC |  | U236NEP | 11U | 586 948,00 | 401769 | 0 | 1 | 0 |  |  | BIOMED_ULIS | NEP07ST07Station NEP laverie GammaCURA304541Demande de vidange11U
NEP05ST05 | Station NEP laverie Albumine | CURA304545 | Manque solution lavage acide | MC |  | U236NEP | 11U | 586 952,00 | 401769 | 0 | 1 | 0 |  |  | BIOMED_ULIS | NEP05ST05Station NEP laverie AlbumineCURA304545Manque solution lavage acide11U
NEP01CP03 | Pompe retour PLAR01 et R02 | CURA304557 | Contrôle présence poche | MC |  | U236NEP | 11U | 586 971,00 | 401769 | 0 | 1 | 0 |  |  | BIOMED_ULIS | NEP01CP03Pompe retour PLAR01 et R02CURA304557Contrôle présence poche11U
BAT08SS34 | Sas sortie de secours | CURA304562 | Remise en état local technique monte charge | MC |  | U235BATU | 13U | 587 063,00 | 401769 | 0 | 1 | 0 |  |  | BIOMED_ULIS | BAT08SS34Sas sortie de secoursCURA304562Remise en état local technique monte charge13U
GAMR43 | Réacteur 15m3 n°43 | CURA304563 | Bit Protéine | MC |  | U441 | 11U | 587 066,00 | 401769 | 0 | 1 | 0 |  |  | BIOMED_ULIS | GAMR43Réacteur 15m3 n°43CURA304563Bit Protéine11U
PLAR02 | Mélangeur fondoir plasma n°2 | CURA304565 | Défaut poids | MC |  | U410 | 11U | 587 068,00 | 401769 | 0 | 1 | 0 |  |  | BIOMED_ULIS | PLAR02Mélangeur fondoir plasma n°2CURA304565Défaut poids11U
PLAT001 | Cuve sortie fondoir | CURA304569 | Contrôle des boules intro Nep | MC |  | U410 | 11U | 587 072,00 | 401769 | 0 | 1 | 0 |  |  | BIOMED_ULIS | PLAT001Cuve sortie fondoirCURA304569Contrôle des boules intro Nep11U
DDPCONG01 | Congélateur Froilabo -80°C n°214665 | CURA304579 | Défaut température | MC |  | U850 | 11U | 587 075,00 | 401769 | 0 | 1 | 0 |  |  | BIOTECH_ULIS | DDPCONG01Congélateur Froilabo -80°C n°214665CURA304579Défaut température11U
COMEQUIP | Equipements communs ateliers DCG et FIB | CURA304581 | Traitement chimique chariot de machine à laver | MC |  | U411 | 11U | 587 077,00 | 401769 | 0 | 1 | 0 |  |  | BIOMED_ULIS | COMEQUIPEquipements communs ateliers DCG et FIBCURA304581Traitement chimique chariot de machine à laver11U
BAT08RC74 | Pièce bâtiment 8RC74 | CURA304586 | Appareil d'éclairage éblouissant | MC |  | U200BATP | 10U | 587 117,00 | 401769 | 0 | 1 | 0 |  |  | BIOMED_ULIS | BAT08RC74Pièce bâtiment 8RC74CURA304586Appareil d'éclairage éblouissant10U
GAMR007 | Réacteur n°07 fractionnement gamma | CURA304587 | Fuite canalisation soutirage | MC |  | U441 | 11U | 587 119,00 | 401769 | 0 | 1 | 0 |  |  | BIOMED_ULIS | GAMR007Réacteur n°07 fractionnement gammaCURA304587Fuite canalisation soutirage11U
RF52 | Production CO² CF -40°C BAT11RC36 | CURA304589 | Alarme GTC | MC |  | U222RF | 11U | 587 121,00 | 401769 | 0 | 1 | 0 |  |  | BIOMED_ULIS | RF52Production CO² CF -40°C BAT11RC36CURA304589Alarme GTC11U
PLAPP05 | Pompe QUATTRO envoi plasma | CURA304591 | Contrôle pompe | MC |  | U410 | 11U | 587 123,00 | 401769 | 0 | 1 | 0 |  |  | BIOMED_ULIS | PLAPP05Pompe QUATTRO envoi plasmaCURA304591Contrôle pompe11U
PLAT003 | Cuve envoi plasma après prélèvement | CURA304595 | Fonction bloquée | MC |  | U410 | 11U | 587 127,00 | 401769 | 0 | 1 | 0 |  |  | BIOMED_ULIS | PLAT003Cuve envoi plasma après prélèvementCURA304595Fonction bloquée11U
GAMR008 | Réacteur n°08 fractionnement gamma | CURA304596 | Contrôle boule de nep et lèche paroi | MC |  | U441 | 11U | 587 128,00 | 401769 | 0 | 1 | 0 |  |  | BIOMED_ULIS | GAMR008Réacteur n°08 fractionnement gammaCURA304596Contrôle boule de nep et lèche paroi11U
GAMR42 | Réacteur 15m3 n°42 | CURA304597 | Nettoyage canalisation filtre évent | MC |  | U440 | 11U | 587 129,00 | 401769 | 0 | 1 | 0 |  |  | BIOMED_ULIS | GAMR42Réacteur 15m3 n°42CURA304597Nettoyage canalisation filtre évent11U
PLABATI814 | Centrifugeuse plasma NS 814 | CURA304598 | Vérification hauteur de bol et réglage | MC |  | U410 | 11U | 587 130,00 | 401769 | 0 | 1 | 0 |  |  | BIOMED_ULIS | PLABATI814Centrifugeuse plasma NS 814CURA304598Vérification hauteur de bol et réglage11U
PLAJDV06 | Vanne intro produit PLAT003 | CURA304599 | Réglage compte rendu | MC |  | U410 | 11U | 587 131,00 | 401769 | 0 | 1 | 0 |  |  | BIOMED_ULIS | PLAJDV06Vanne intro produit PLAT003CURA304599Réglage compte rendu11U
BAT01 | Bâtiment 1 commun | CURA304600 | Déblocage porte | MC |  | U235BATU | 11U | 587 132,00 | 401769 | 0 | 1 | 0 |  |  | BIOMED_ULIS | BAT01Bâtiment 1 communCURA304600Déblocage porte11U
ADECMP112_031 | Pression sortie colonne | CURA304601 | Défaut pression | MC |  | U421DEAE | 11U | 587 133,00 | 401769 | 0 | 1 | 0 |  |  | BIOMED_ULIS | ADECMP112_031Pression sortie colonneCURA304601Défaut pression11U
GAMR010 | Réacteur n°10 fractionnement gamma | CURA304602 | Intervention suite a IP | MC |  | U441 | 11U | 587 134,00 | 401769 | 0 | 1 | 0 |  |  | BIOMED_ULIS | GAMR010Réacteur n°10 fractionnement gammaCURA304602Intervention suite a IP11U
PLAR02 | Mélangeur fondoir plasma n°2 | CURA304608 | Problème de soutirage | MC |  | U410 | 11U | 587 140,00 | 401769 | 0 | 1 | 0 |  |  | BIOMED_ULIS | PLAR02Mélangeur fondoir plasma n°2CURA304608Problème de soutirage11U
PLAPLC01 | Station automate centrifugation plasma | CURA304610 | Changement d'étape | MC |  | U410 | 11U | 587 142,00 | 401769 | 0 | 1 | 0 |  |  | BIOMED_ULIS | PLAPLC01Station automate centrifugation plasmaCURA304610Changement d'étape11U
PLAPP10 | Pompe sortie fondoir n°1 PLAR01 | CURA304612 | Remplacement tube bioprene | MC |  | U410 | 11U | 587 145,00 | 401769 | 0 | 1 | 0 |  |  | BIOMED_ULIS | PLAPP10Pompe sortie fondoir n°1 PLAR01CURA304612Remplacement tube bioprene11U
PLAPP12 | Pompe sortie fondoir n°2 PLAR02 | CURA304613 | Remplacement tube bioprene | MC |  | U410 | 11U | 587 146,00 | 401769 | 0 | 1 | 0 |  |  | BIOMED_ULIS | PLAPP12Pompe sortie fondoir n°2 PLAR02CURA304613Remplacement tube bioprene11U
PLABOL487 | Bol de centri BKA28 N°487 | CURA304614 | Démontage double enveloppe | MC |  | U410 | 11U | 587 147,00 | 401769 | 0 | 1 | 0 |  |  | BIOMED_ULIS | PLABOL487Bol de centri BKA28 N°487CURA304614Démontage double enveloppe11U
PLABOL509 | Bol de centri BKA28 N°509 | CURA304615 | Démontage double enveloppe | MC |  | U410 | 11U | 587 148,00 | 401769 | 0 | 1 | 0 |  |  | BIOMED_ULIS | PLABOL509Bol de centri BKA28 N°509CURA304615Démontage double enveloppe11U
NEP05ST05 | Station NEP laverie Albumine | CURA304616 | Défaut manque solution de lavage | MC |  | U236NEP | 11U | 587 149,00 | 401769 | 0 | 1 | 0 |  |  | BIOMED_ULIS | NEP05ST05Station NEP laverie AlbumineCURA304616Défaut manque solution de lavage11U
WFISBD314 | Sous boucle de distibution Alfalastin1 | CURA304617 | Fuite flexible pompe | MC |  | U236WFI | 11U | 587 150,00 | 401769 | 0 | 1 | 0 |  |  | BIOMED_ULIS | WFISBD314Sous boucle de distibution Alfalastin1CURA304617Fuite flexible pompe11U
ADEUF123 | Skid UFAlbumine | CURA304618 | Disjonction skid | MC |  | U421DEAE | 11U | 587 151,00 | 401769 | 0 | 1 | 0 |  |  | BIOMED_ULIS | ADEUF123Skid UFAlbumineCURA304618Disjonction skid11U
GAMR007 | Réacteur n°07 fractionnement gamma | CURA304619 | Raz peson | MC |  | U441 | 11U | 587 152,00 | 401769 | 0 | 1 | 0 |  |  | BIOMED_ULIS | GAMR007Réacteur n°07 fractionnement gammaCURA304619Raz peson11U
GAMR009 | Réacteur n°09 fractionnement gamma | CURA304620 | Raz peson | MC |  | U441 | 11U | 587 153,00 | 401769 | 0 | 1 | 0 |  |  | BIOMED_ULIS | GAMR009Réacteur n°09 fractionnement gammaCURA304620Raz peson11U
PLAR01 | Mélangeur fondoir plasma n°1 | CURA304621 | Raz peson | MC |  | U410 | 11U | 587 154,00 | 401769 | 0 | 1 | 0 |  |  | BIOMED_ULIS | PLAR01Mélangeur fondoir plasma n°1CURA304621Raz peson11U
PLAR02 | Mélangeur fondoir plasma n°2 | CURA304623 | Fuite sous fondoir | MC |  | U410 | 11U | 587 156,00 | 401769 | 0 | 1 | 0 |  |  | BIOMED_ULIS | PLAR02Mélangeur fondoir plasma n°2CURA304623Fuite sous fondoir11U
ALBFP06 | Filtre-presse albumine T I+II+III | CURA304624 | Fourniture pion de centrage | MC |  | U440 | 11U | 587 157,00 | 401769 | 0 | 1 | 0 |  |  | BIOMED_ULIS | ALBFP06Filtre-presse albumine T I+II+IIICURA304624Fourniture pion de centrage11U
PLABATI814 | Centrifugeuse plasma NS 814 | CURA304626 | Plabati814 => plac01 => échangeur pris en glace | MC |  | U410 | 11U | 587 159,00 | 401769 | 0 | 1 | 0 |  |  | BIOMED_ULIS | PLABATI814Centrifugeuse plasma NS 814CURA304626Plabati814 => plac01 => échangeur pris en glace11U
DET0001 | Réservoir refroidissement centris plasma | CURA304627 | Préparation calo et problème descente en froid | MC |  | U410 | 11U | 587 160,00 | 401769 | 0 | 1 | 0 |  |  | BIOMED_ULIS | DET0001Réservoir refroidissement centris plasmaCURA304627Préparation calo et problème descente en froid11U
GAMR43 | Réacteur 15m3 n°43 | CURA304628 | Raz peson | MC |  | U441 | 11U | 587 161,00 | 401769 | 0 | 1 | 0 |  |  | BIOMED_ULIS | GAMR43Réacteur 15m3 n°43CURA304628Raz peson11U
GW1/2 | Production distri. eau glycolée -19°C | CURA304629 | Seuil bas Gw1/2 | MC |  | U222GW | 11U | 587 162,00 | 401769 | 0 | 1 | 0 |  |  | BIOMED_ULIS | GW1/2Production distri. eau glycolée -19°CCURA304629Seuil bas Gw1/211U
GAMPV61 | Vanne vidange FP Gamma | CURA304630 | Vanne en défaut | MC |  | U441 | 11U | 587 163,00 | 401769 | 0 | 1 | 0 |  |  | BIOMED_ULIS | GAMPV61Vanne vidange FP GammaCURA304630Vanne en défaut11U
AC01 | Air climatisé zone de fabrication b8 : Atelier Albumine | CURA304631 | Defaut de synthèse | MC |  | U222AC | 11U | 587 164,00 | 401769 | 0 | 1 | 0 |  |  | BIOMED_ULIS | AC01Air climatisé zone de fabrication b8 : Atelier AlbumineCURA304631Defaut de synthèse11U
PLAIHM02 | Poste Op de DECONGELATION n°2 | CURA304632 | Pointeur écran tactile à régler | MC |  | U236DIV | 12U | 587 165,00 | 401769 | 0 | 1 | 0 |  |  | BIOMED_ULIS | PLAIHM02Poste Op de DECONGELATION n°2CURA304632Pointeur écran tactile à régler12U
UDA4UR03 | Chaine HPLC DIONEX | CURA304646 | Intervention curative suite à panne prestataire extérieur | MC |  | U855 | 70U | 587 185,00 | 401769 | 0 | 1 | 0 |  |  | BIOTECH_ULIS | UDA4UR03Chaine HPLC DIONEXCURA304646Intervention curative suite à panne prestataire extérieur70U
GAMF01 | Filtre Pall N°1 FP Gamma | CURA304649 | Joint étanchéité cloche HS | MC |  | U441 | 11U | 587 188,00 | 401769 | 0 | 1 | 0 |  |  | BIOMED_ULIS | GAMF01Filtre Pall N°1 FP GammaCURA304649Joint étanchéité cloche HS11U
BAT01SS47 | Salle des machines -47°C | CURA304651 | Local inondé d'eau provenant du RDC PROD ou local technique | MC |  | U200BATP | 10U | 587 191,00 | 401769 | 0 | 1 | 0 |  |  | BIOMED_ULIS | BAT01SS47Salle des machines -47°CCURA304651Local inondé d'eau provenant du RDC PROD ou local technique10U
DDPEQUIP | Equipements dévelop. préclinique r & d | CURA304657 | Changement de plusieurs Néons dans des labos DDB Bat 1 / 2 éme étage | MC |  | U850 | 10U | 587 197,00 | 401769 | 0 | 1 | 0 |  |  | BIOTECH_ULIS | DDPEQUIPEquipements dévelop. préclinique r & dCURA304657Changement de plusieurs Néons dans des labos DDB Bat 1 / 2 éme étage10U
DDPEQUIP | Equipements dévelop. préclinique r & d | CURA304658 | Climatisation dans le bureau 1247 bruyante | MC |  | U850 | 10U | 587 198,00 | 401769 | 0 | 1 | 0 |  |  | BIOTECH_ULIS | DDPEQUIPEquipements dévelop. préclinique r & dCURA304658Climatisation dans le bureau 1247 bruyante10U
PLALAV03 | Autolaveuse | CURA304660 | Autolaveuse décongélation dégradé | MC |  | U410 | 15U | 587 200,00 | 401769 | 0 | 1 | 0 |  |  | BIOMED_ULIS | PLALAV03AutolaveuseCURA304660Autolaveuse décongélation dégradé15U
BAT01SS23 | Pièce bâtiment 1SS23 | CURA304661 | Problème d'interlocage des portes entre la 1SS23/1SS25 | MC |  | U235BATU | 13U | 587 201,00 | 401769 | 0 | 1 | 0 |  |  | BIOMED_ULIS | BAT01SS23Pièce bâtiment 1SS23CURA304661Problème d'interlocage des portes entre la 1SS23/1SS2513U
BAT04PTA13 | Porte n°1 Préparation Tampon P4RC419-1-A | CURA304662 | Réglage tempo porte auto BAT04PTA13 | MC |  | U200BATP | 13U | 587 202,00 | 401769 | 0 | 1 | 0 |  |  | BIOMED_ULIS | BAT04PTA13Porte n°1 Préparation Tampon P4RC419-1-ACURA304662Réglage tempo porte auto BAT04PTA1313U
GAMR010 | Réacteur n°10 fractionnement gamma | CURA304663 | Cache en plastique cassé de la vanne fond de cuve GAMR10 | MC |  | U441 | 11U | 587 203,00 | 401769 | 0 | 1 | 0 |  |  | BIOMED_ULIS | GAMR010Réacteur n°10 fractionnement gammaCURA304663Cache en plastique cassé de la vanne fond de cuve GAMR1011U
WE10R010 | Cuve de stockage 140 m3 surnageant éthan | CURA304664 | Défaut niveau haut | MC |  | U236PE | 11U | 587 204,00 | 401769 | 0 | 1 | 0 |  |  | BIOMED_ULIS | WE10R010Cuve de stockage 140 m3 surnageant éthanCURA304664Défaut niveau haut11U
BAT08RC103 | Atelier UF immunoglobuline | CURA304667 | Câbles électriques trainant en 8RC103 | MC |  | U200BATP | 11U | 587 208,00 | 401769 | 0 | 1 | 0 |  |  | BIOMED_ULIS | BAT08RC103Atelier UF immunoglobulineCURA304667Câbles électriques trainant en 8RC10311U
NACR01 | Cuve préparation NaCl UF2 | CURA304698 | RAZ pesons | MC |  | U440 | 11U | 587 237,00 | 401769 | 0 | 1 | 0 |  |  | BIOMED_ULIS | NACR01Cuve préparation NaCl UF2CURA304698RAZ pesons11U
EPL3ARM02 | Armoire électrique machine tri n°1 | CURA304701 | Branchement machine de tri | MC |  | 222ELE | 10U | 587 240,00 | 401769 | 0 | 1 | 0 |  |  | BIOMED_ULIS | EPL3ARM02Armoire électrique machine tri n°1CURA304701Branchement machine de tri10U
BAT01SS28 | Atelier découpe des poches plasma | CURA304702 | Ajout télévision rapport indus-op-84 - DECONG | MC |  | U200BATP | 12U | 587 241,00 | 401769 | 0 | 1 | 0 |  |  | BIOMED_ULIS | BAT01SS28Atelier découpe des poches plasmaCURA304702Ajout télévision rapport indus-op-84 - DECONG12U
ADEARM113_001 | Armoire électrique skid 113 | CURA304703 | Changement indus-op-42 | MC |  | U421DEAE | 12U | 587 243,00 | 401769 | 0 | 1 | 0 |  |  | BIOMED_ULIS | ADEARM113_001Armoire électrique skid 113CURA304703Changement indus-op-4212U
GAMR42 | Réacteur 15m3 n°42 | CURA304709 | Défaut débit intro éthanol | MC |  | U441 | 11U | 587 333,00 | 401769 | 0 | 1 | 0 |  |  | BIOMED_ULIS | GAMR42Réacteur 15m3 n°42CURA304709Défaut débit intro éthanol11U
PLAJDV06 | Vanne intro produit PLAT003 | CURA304710 | Investigation sur défaut CR position | MC |  | U410 | 11U | 587 335,00 | 401769 | 0 | 1 | 0 |  |  | BIOMED_ULIS | PLAJDV06Vanne intro produit PLAT003CURA304710Investigation sur défaut CR position11U
MGGCONG02 | Congélateur - 80°C | CURA304711 | Alarme GTC | MC |  | U168 | 11U | 587 336,00 | 401769 | 0 | 1 | 0 |  |  | BIOMED_ULIS | MGGCONG02Congélateur - 80°CCURA304711Alarme GTC11U
GAMCP23 | Pompe transfert du tableau GAMTA vers FP | CURA304712 | Défaut détection | MC |  | U441 | 11U | 587 338,00 | 401769 | 0 | 1 | 0 |  |  | BIOMED_ULIS | GAMCP23Pompe transfert du tableau GAMTA vers FPCURA304712Défaut détection11U
SGPAB01 | Presse à balles verticale | CURA304723 | CONTRAT VISITE REGLEMENTAIRE U130 | MC |  | U130 | 15U | 587 347,00 | 401769 | 0 | 1 | 0 |  |  | BIOMED_ULIS | SGPAB01Presse à balles verticaleCURA304723CONTRAT VISITE REGLEMENTAIRE U13015U
PLAPAL04 | Palan électrique articulée centri. plasma | CURA304725 | CONTRAT VISITES REGLEMENTAIRES U440LEV | MC |  | U440LEV | 15U | 587 349,00 | 401769 | 0 | 1 | 0 |  |  | BIOMED_ULIS | PLAPAL04Palan électrique articulée centri. plasmaCURA304725CONTRAT VISITES REGLEMENTAIRES U440LEV15U
TECHOUT36 | Table d'atelier élévatrice | CURA304726 | CONTRAT VISITE REGLEMENTAIRE U200 | MC |  | U200 | 15U | 587 350,00 | 401769 | 0 | 1 | 0 |  |  | BIOMED_ULIS | TECHOUT36Table d'atelier élévatriceCURA304726CONTRAT VISITE REGLEMENTAIRE U20015U
MGPTRP07 | Transpalette électrique | CURA304728 | CONTRAT VISITES REGLEMENTAIRE U406 | MC |  | U406 | 15U | 587 351,00 | 401769 | 0 | 1 | 0 |  |  | BIOMED_ULIS | MGPTRP07Transpalette électriqueCURA304728CONTRAT VISITES REGLEMENTAIRE U40615U
EX1MGGCEL01 | Chariot élévateur élec. n°1 tridirect. | CURA304729 | CONTRAT VISITES REGLEMENTAIRES U168 | MC |  | U168 | 15U |  | 2023-01-17 | 0 | 1 | 0 |  |  | BIOMED_ULIS | EX1MGGCEL01Chariot élévateur élec. n°1 tridirect.CURA304729CONTRAT VISITES REGLEMENTAIRES U16815U
BCHCMQ115 | Pipette picus 1000 uL | U_METR000026 | Vérification PERIODIQUE labo extérieur | MPS | METR | U624UAP | 22U | 628 554,00 | 2024-07-15 | 3 | 1 | 0 | 26 | 1 | BIOMED_ULIS | BCHCMQ115Pipette picus 1000 uLU_METR000026Vérification PERIODIQUE labo extérieur22U26
BCHCMQ115 | Pipette picus 1000 uL | U_METROLOGIE 26 | Vérification CURATIVE labo extérieur | MC | METR | U624UAP | 22U | 587 380,00 | 401769 | 0 | 1 | 0 |  |  | BIOMED_ULIS | BCHCMQ115Pipette picus 1000 uLU_METROLOGIE 26Vérification CURATIVE labo extérieur22U
BAT11 | Bâtiment 11 Magasin général et plasma | CURA304748 | Débranchement bungalow entreprise extérieur | MC |  | 222ELE | 10U | 587 375,00 | 401769 | 0 | 1 | 0 |  |  | BIOMED_ULIS | BAT11Bâtiment 11 Magasin général et plasmaCURA304748Débranchement bungalow entreprise extérieur10U
GAMR009 | Réacteur n°09 fractionnement gamma | CURA304754 | Démontage lèche parroie | MC |  | U441 | 11U | 587 425,00 | 401769 | 0 | 1 | 0 |  |  | BIOMED_ULIS | GAMR009Réacteur n°09 fractionnement gammaCURA304754Démontage lèche parroie11U
WFISBD203 | Sous boucle eau ppi filtre press T IV | CURA304755 | Défaut débit bas sur FPT4 | MC |  | U236WFI | 11U | 587 426,00 | 401769 | 0 | 1 | 0 |  |  | BIOMED_ULIS | WFISBD203Sous boucle eau ppi filtre press T IVCURA304755Défaut débit bas sur FPT411U
WFISBD313 | Sous boucle de distibut° prépa solutions | CURA304761 | Défaut temps de péremption état sanitaire | MC |  | U236WFI | 11U | 587 436,00 | 401769 | 0 | 1 | 0 |  |  | BIOMED_ULIS | WFISBD313Sous boucle de distibut° prépa solutionsCURA304761Défaut temps de péremption état sanitaire11U
GAMOUT03 | Chariot de démontage des bols de centri | CURA304763 | Vis embrayage roue dentée manquante et goupille volant gripée | MC |  | U441 | 11U | 587 438,00 | 401769 | 0 | 1 | 0 |  |  | BIOMED_ULIS | GAMOUT03Chariot de démontage des bols de centriCURA304763Vis embrayage roue dentée manquante et goupille volant gripée11U
FIBR1700 | Cuve de remise en suspension pâte T1 | CURA304765 | Forçage ouverture trou d'homme | MC |  | U411 | 11U | 587 440,00 | 401769 | 0 | 1 | 0 |  |  | BIOMED_ULIS | FIBR1700Cuve de remise en suspension pâte T1CURA304765Forçage ouverture trou d'homme11U
UDA1GHT10 | Générateur pour Electrophorèse EPS3501XL n°P6001483 | U_LABO000004 | Demande de devis pour prestation | MPS | DEF | U855 | 70U | 628 108,00 | 2025-01-30 | 3 | 1 | 0 | 365 | 0 | BIOTECH_ULIS | UDA1GHT10Générateur pour Electrophorèse EPS3501XL n°P6001483U_LABO000004Demande de devis pour prestation70U365
UDA1GHT10 | Générateur pour Electrophorèse EPS3501XL n°P6001483 | U_LABO000007 | Vérification périodique | MPS | DEF | U855 | 70U | 636 117,00 | 2025-03-30 | 3 | 1 | 0 | 365 | 0 | BIOTECH_ULIS | UDA1GHT10Générateur pour Electrophorèse EPS3501XL n°P6001483U_LABO000007Vérification périodique70U365
BAT04RC429 | Local cuves acides / soude | CURA304770 | Installation tableau de métrologie | AME |  | U236NEP | 13U | 587 445,00 | 401769 | 0 | 1 | 0 |  |  | BIOMED_ULIS | BAT04RC429Local cuves acides / soudeCURA304770Installation tableau de métrologie13U
PAC004 | Centrifugeuse Beckman-Coulter D.13 cm | CURA304774 | Ot curatif pour tracer intervention Beckman Coulter 2022 | MC |  | U880 | 70U | 587 449,00 | 401769 | 0 | 1 | 0 |  |  | BIOTECH_ULIS | PAC004Centrifugeuse Beckman-Coulter D.13 cmCURA304774Ot curatif pour tracer intervention Beckman Coulter 202270U
COMMAL01 | Machine à laver n° 6T090132 | CURA304783 | Défaut température basse | MC |  | U411 | 11U | 587 463,00 | 401769 | 0 | 1 | 0 |  |  | BIOMED_ULIS | COMMAL01Machine à laver n° 6T090132CURA304783Défaut température basse11U
PLAIHM02 | Poste Op de DECONGELATION n°2 | CURA304785 | Remplacement de l'écran tactile | MCU |  | U236DIV | 12U | 587 467,00 | 401769 | 0 | 1 | 0 |  |  | BIOMED_ULIS | PLAIHM02Poste Op de DECONGELATION n°2CURA304785Remplacement de l'écran tactile12U
NEP06PV14 | VVanne départ vers réac. et broy. Gamma - GAMTC | CURA304796 | Fuite | MC |  | U236NEP | 11U | 587 480,00 | 401769 | 0 | 1 | 0 |  |  | BIOMED_ULIS | NEP06PV14VVanne départ vers réac. et broy. Gamma - GAMTCCURA304796Fuite11U
BAT08RC100 | Salle tableaux pontage albumine | CURA304797 | Fuite | MC |  | U200BATP | 11U | 587 481,00 | 401769 | 0 | 1 | 0 |  |  | BIOMED_ULIS | BAT08RC100Salle tableaux pontage albumineCURA304797Fuite11U
AC406 | Centrale de traitement d'air zones techniques | CURA304799 | Défaut | MC |  | U222AC | 11U | 587 483,00 | 401769 | 0 | 1 | 0 |  |  | BIOMED_ULIS | AC406Centrale de traitement d'air zones techniquesCURA304799Défaut11U
BAT01 | Bâtiment 1 commun | CURA304800 | Fuite | MC |  | U235BATU | 11U | 587 484,00 | 401769 | 0 | 1 | 0 |  |  | BIOMED_ULIS | BAT01Bâtiment 1 communCURA304800Fuite11U
AC10 | Air climatisé couloirs production rdc b8 | CURA304802 | Modification des locaux 8RC130 et 8RC143 (Uliance) | AME |  | U222AC | 10U | 587 487,00 | 401769 | 0 | 1 | 0 |  |  | BIOMED_ULIS | AC10Air climatisé couloirs production rdc b8CURA304802Modification des locaux 8RC130 et 8RC143 (Uliance)10U
RF14EVA02 | Evaporateur couloir cf n°13 - 40°C | CURA304804 | Dégivrage du caisson | MC |  | U222RF | 10U | 587 489,00 | 401769 | 0 | 1 | 0 |  |  | BIOMED_ULIS | RF14EVA02Evaporateur couloir cf n°13 - 40°CCURA304804Dégivrage du caisson10U
BAT08 | Bâtiment 8 de production | CURA304811 | Nettoyage et peinture sur materiel rouillé 8ss18/8ss13/8ss15 | MC |  | U200BATP | 13U | 587 496,00 | 401769 | 0 | 1 | 0 |  |  | BIOMED_ULIS | BAT08Bâtiment 8 de productionCURA304811Nettoyage et peinture sur materiel rouillé 8ss18/8ss13/8ss1513U
BAT01 | Bâtiment 1 commun | CURA304814 | Remplacement écran et siliconage | MC |  | U235BATU | 13U | 587 498,00 | 401769 | 0 | 1 | 0 |  |  | BIOMED_ULIS | BAT01Bâtiment 1 communCURA304814Remplacement écran et siliconage13U
EPL2PTA09 | Porte auto. enroul. sortie sas 11RC61 | CURA304816 | Faux contacte sur la cellule de la CF salle tri plasma | MC |  | U406 | 11U | 587 499,00 | 401769 | 0 | 1 | 0 |  |  | BIOMED_ULIS | EPL2PTA09Porte auto. enroul. sortie sas 11RC61CURA304816Faux contacte sur la cellule de la CF salle tri plasma11U
MGGCEL05 | Chariot élévateur thermique n°5 | CURA304818 | Serrure + ventilation H.S Chariot Gaz Magasin Général | MC |  | U168 | 15U | 587 500,00 | 401769 | 0 | 1 | 0 |  |  | BIOMED_ULIS | MGGCEL05Chariot élévateur thermique n°5CURA304818Serrure + ventilation H.S Chariot Gaz Magasin Général15U
UAPEQUIP | Equipements labo Unité Analytique Projet | CURA304821 | Changement néon HS | MC |  | U624UAP | 10U | 587 501,00 | 401769 | 0 | 1 | 0 |  |  | BIOMED_ULIS | UAPEQUIPEquipements labo Unité Analytique ProjetCURA304821Changement néon HS10U
NEP07ST07 | Station NEP laverie Gamma | CURA304832 | Défaut de conductivité finale | MC |  | U236NEP | 11U | 587 692,00 | 401769 | 0 | 1 | 0 |  |  | BIOMED_ULIS | NEP07ST07Station NEP laverie GammaCURA304832Défaut de conductivité finale11U
GAMR41 | Réacteur de fractionnement 15 000 litres n°41 | CURA304835 | Repositionnement alimentation air vanne intro ethanol | MC |  | U441 | 11U | 587 697,00 | 401769 | 0 | 1 | 0 |  |  | BIOMED_ULIS | GAMR41Réacteur de fractionnement 15 000 litres n°41CURA304835Repositionnement alimentation air vanne intro ethanol11U
BAT08PTA18 | Porte auto coulis. PORTALP 8RC107/8RC103 | CURA304837 | Câble terre dénudé sur la porte de la 8RC103 | MC |  | U200BATP | 13U | 587 699,00 | 401769 | 0 | 1 | 0 |  |  | BIOMED_ULIS | BAT08PTA18Porte auto coulis. PORTALP 8RC107/8RC103CURA304837Câble terre dénudé sur la porte de la 8RC10313U
BAT01SS28 | Atelier découpe des poches plasma | CURA304839 | Ecaillement de la résine au niveau des poste de coupe 1SS28 | MC |  | U200BATP | 11U | 587 701,00 | 401769 | 0 | 1 | 0 |  |  | BIOMED_ULIS | BAT01SS28Atelier découpe des poches plasmaCURA304839Ecaillement de la résine au niveau des poste de coupe 1SS2811U
BAT08PTA48 | Porte auto coulis. Diva 1 V. 8RC141/8RC142 | CURA304856 | Porte bloqué ouverte | MC |  | U200BATP | 13U | 587 797,00 | 401769 | 0 | 1 | 0 |  |  | BIOMED_ULIS | BAT08PTA48Porte auto coulis. Diva 1 V. 8RC141/8RC142CURA304856Porte bloqué ouverte13U
MGPGER06 | Gerbeur électrique | CURA304872 | Direction HS | MC |  | U406 | 15U | 587 814,00 | 401769 | 0 | 1 | 0 |  |  | BIOMED_ULIS | MGPGER06Gerbeur électriqueCURA304872Direction HS15U
MGPTRP10 | Transpalette électrique | CURA304873 | Variateur HS | MC |  | U406 | 15U | 587 815,00 | 401769 | 0 | 1 | 0 |  |  | BIOMED_ULIS | MGPTRP10Transpalette électriqueCURA304873Variateur HS15U
GW1/2 | Production distri. eau glycolée -19°C | CURA304874 | REMPLACEMENT TUYAUTERIE HS APPOINT GLYCOL GW 1/2 | AME |  | U222GW | 10U | 587 816,00 | 401769 | 0 | 1 | 0 |  |  | BIOMED_ULIS | GW1/2Production distri. eau glycolée -19°CCURA304874REMPLACEMENT TUYAUTERIE HS APPOINT GLYCOL GW 1/210U
GW0 | Production distri. eau glycolée 0°C | CURA304878 | Remplacement clapets antiretour | MC |  | U222GW | 10U | 587 820,00 | 401769 | 0 | 1 | 0 |  |  | BIOMED_ULIS | GW0Production distri. eau glycolée 0°CCURA304878Remplacement clapets antiretour10U
GAMR009 | Réacteur n°09 fractionnement gamma | CURA304880 | Démontage canalisation évent | CON |  | U441 | 11U | 587 910,00 | 401769 | 0 | 1 | 0 |  |  | BIOMED_ULIS | GAMR009Réacteur n°09 fractionnement gammaCURA304880Démontage canalisation évent11U
ALBFP06 | Filtre-presse albumine T I+II+III | CURA304881 | Défaut vitesse de montée en pression entrée FP ALBCMP50 | MC |  | U440 | 11U | 587 911,00 | 401769 | 0 | 1 | 0 |  |  | BIOMED_ULIS | ALBFP06Filtre-presse albumine T I+II+IIICURA304881Défaut vitesse de montée en pression entrée FP ALBCMP5011U
PLACIRCUIT | Circuit produit atelier décongélation | CURA304882 | Vérification circuit produit | MC |  | U410 | 11U | 587 912,00 | 401769 | 0 | 1 | 0 |  |  | BIOMED_ULIS | PLACIRCUITCircuit produit atelier décongélationCURA304882Vérification circuit produit11U
WFIPV311_010 | Vanne à membrane auto vers TOCmètre | CURA304883 | Défaut vanne | MC |  | U236WFI | 11U | 587 913,00 | 401769 | 0 | 1 | 0 |  |  | BIOMED_ULIS | WFIPV311_010Vanne à membrane auto vers TOCmètreCURA304883Défaut vanne11U
GAMR010 | Réacteur n°10 fractionnement gamma | CURA304888 | Dépose canne évent suite IP | MC |  | U441 | 11U | 662 720,00 | 401769 | 0 | 1 | 0 |  |  | BIOMED_ULIS | GAMR010Réacteur n°10 fractionnement gammaCURA304888Dépose canne évent suite IP11U
PLASVM11 | Agitateur cuve PLAT001 | CURA304889 | Fuite | MC |  | U410 | 11U | 587 921,00 | 401769 | 0 | 1 | 0 |  |  | BIOMED_ULIS | PLASVM11Agitateur cuve PLAT001CURA304889Fuite11U
NEP05ST05 | Station NEP laverie Albumine | CURA304891 | Manque solution lavage carters UF | MC |  | U236NEP | 11U | 587 923,00 | 401769 | 0 | 1 | 0 |  |  | BIOMED_ULIS | NEP05ST05Station NEP laverie AlbumineCURA304891Manque solution lavage carters UF11U
ALBBS01 | Bac n°1 mise sous soude laverie albumine | CURA304892 | Évacuation du bac de rinçage en laverie difficile | MC |  | U440 | 13U | 587 924,00 | 401769 | 0 | 1 | 0 |  |  | BIOMED_ULIS | ALBBS01Bac n°1 mise sous soude laverie albumineCURA304892Évacuation du bac de rinçage en laverie difficile13U
OPLCONG50 | Congélateur FROILABO n° 503465 | CURA304895 | Demande de retour à l'état de fonctionnement normal pour l'enregistrement Monitoring de OPLCONG 50 | MC |  | U601OPL | 20U | 587 955,00 | 401769 | 0 | 1 | 0 |  |  | BIOMED_ULIS | OPLCONG50Congélateur FROILABO n° 503465CURA304895Demande de retour à l'état de fonctionnement normal pour l'enregistrement Monitoring de OPLCONG 5020U
DCGTNL101 | Tunnel décongelation, rinçage et séchage | U_PROC000210 | Maintenance 1er Niveau Tunnel | MPS | AUTR | U411 | 65U |  | 2023-02-15 | 3 | 1 | 0 | 30 | 0 | BIOMED_ULIS | DCGTNL101Tunnel décongelation, rinçage et séchageU_PROC000210Maintenance 1er Niveau Tunnel65U30
GAMR010 | Réacteur n°10 fractionnement gamma | CURA304923 | Fuite sur capteur de pression circuit caloporteur | MC |  | U441 | 11U | 588 005,00 | 401769 | 0 | 1 | 0 |  |  | BIOMED_ULIS | GAMR010Réacteur n°10 fractionnement gammaCURA304923Fuite sur capteur de pression circuit caloporteur11U
DCGPEL100 | Ligne de découpe | CURA304924 | Défaut robots | MC |  | U411 | 11U | 588 006,00 | 401769 | 0 | 1 | 0 |  |  | BIOMED_ULIS | DCGPEL100Ligne de découpeCURA304924Défaut robots11U
PLAR01 | Mélangeur fondoir plasma n°1 | CURA304925 | RAZ pesons | MC |  | U410 | 11U | 588 007,00 | 401769 | 0 | 1 | 0 |  |  | BIOMED_ULIS | PLAR01Mélangeur fondoir plasma n°1CURA304925RAZ pesons11U
WFISBD314 | Sous boucle de distibution Alfalastin1 | CURA304926 | Fonction bloquée | MC |  | U236WFI | 11U | 588 008,00 | 401769 | 0 | 1 | 0 |  |  | BIOMED_ULIS | WFISBD314Sous boucle de distibution Alfalastin1CURA304926Fonction bloquée11U
RF10 | Production fluide frig. +4°C c.froide B1 | CURA304932 | Défaut intempestif synthese | MC |  | U222RF | 10U | 588 019,00 | 401769 | 0 | 1 | 0 |  |  | BIOMED_ULIS | RF10Production fluide frig. +4°C c.froide B1CURA304932Défaut intempestif synthese10U
COMOUT17 | Chariot de COMMAL02 B2 | CURA304958 | Casse matériel | MC |  | U411 | 11U | 588 071,00 | 401769 | 0 | 1 | 0 |  |  | BIOMED_ULIS | COMOUT17Chariot de COMMAL02 B2CURA304958Casse matériel11U
ADER173_001 | Cuve mobile 400L | CURA304963 | Remplacement sectionneur cuve mobile | MC |  | U421DEAE | 11U | 588 076,00 | 401769 | 0 | 1 | 0 |  |  | BIOMED_ULIS | ADER173_001Cuve mobile 400LCURA304963Remplacement sectionneur cuve mobile11U
PEPV528 | Vanne pilotee intro ethanol FRACCUVERIE | CURA304966 | Remplacement corps de vanne | MC |  | U236PE | 11U | 588 080,00 | 401769 | 0 | 1 | 0 |  |  | BIOMED_ULIS | PEPV528Vanne pilotee intro ethanol FRACCUVERIECURA304966Remplacement corps de vanne11U
WFISBD202 | Sous boucle Eau PPI Réacteurs GAMMA | CURA304967 | Défaut de conductivité | MC |  | U236WFI | 11U | 588 081,00 | 401769 | 0 | 1 | 0 |  |  | BIOMED_ULIS | WFISBD202Sous boucle Eau PPI Réacteurs GAMMACURA304967Défaut de conductivité11U
PWUVL01 | Lampe UV Boucle BD02 | CURA304971 | Changement de l'armoire | CON |  | U236PW | 11U | 588 086,00 | 401769 | 0 | 1 | 0 |  |  | BIOMED_ULIS | PWUVL01Lampe UV Boucle BD02CURA304971Changement de l'armoire11U
BAT04 | Bâtiment 4 Centrale énergie | CURA304994 | OT de sortie pièces détachées UDECNEW | MC |  | U108 | 14U |  | 2023-01-20 | 0 | 1 | 0 |  |  | BIOMED_ULIS | BAT04Bâtiment 4 Centrale énergieCURA304994OT de sortie pièces détachées UDECNEW14U
BATEX | Extérieurs bâtiments | CURA305000 | 2023 Intervention Filet volatiles | MC |  | U235BATU | 13U | 588 116,00 | 401769 | 0 | 1 | 0 |  |  | BIOMED_ULIS | BATEXExtérieurs bâtimentsCURA3050002023 Intervention Filet volatiles13U
UNFGSPC02 | Spectrophotomètre UV Lambda 365 n°365k7101707 | CURA305013 | OT curatif pour tracer la mise en service en UDG (QIQOQP) | MC |  | U868 | 70U | 588 172,00 | 401769 | 0 | 1 | 0 |  |  | BIOTECH_ULIS | UNFGSPC02Spectrophotomètre UV Lambda 365 n°365k7101707CURA305013OT curatif pour tracer la mise en service en UDG (QIQOQP)70U
UNFGSPC02 | Spectrophotomètre UV Lambda 365 n°365k7101707 | U_LABO000006 | Qualification périodique | MPS | QUAL | U868 | 70U | 636 130,00 | 2025-03-31 | 3 | 1 | 0 | 365 | 0 | BIOTECH_ULIS | UNFGSPC02Spectrophotomètre UV Lambda 365 n°365k7101707U_LABO000006Qualification périodique70U365
UNFGLAB02 | Rhéomètre MARS III Thermo Scientific | CURA305023 | Intervention curative suite à panne prestataire extérieur | MC |  | U868 | 70U | 588 182,00 | 401769 | 0 | 1 | 0 |  |  | BIOTECH_ULIS | UNFGLAB02Rhéomètre MARS III Thermo ScientificCURA305023Intervention curative suite à panne prestataire extérieur70U
WFISBD204 | Sous boucle Eau PPI Ateliers GAMMA | CURA305027 | Réglage débit sous boucle | MC |  | U236WFI | 11U | 588 189,00 | 401769 | 0 | 1 | 0 |  |  | BIOMED_ULIS | WFISBD204Sous boucle Eau PPI Ateliers GAMMACURA305027Réglage débit sous boucle11U
PE10 | Stockage et distribution éthanol | CURA305029 | Consignation boucle distribution pour maintenance | MC |  | U236PE | 11U | 588 278,00 | 401769 | 0 | 1 | 0 |  |  | BIOMED_ULIS | PE10Stockage et distribution éthanolCURA305029Consignation boucle distribution pour maintenance11U
BAT08 | Bâtiment 8 de production | U_BATI000051 | Contrôle/Vérification clapet anti-retour | MPS | BATI | U200BATP | 13U | 649 570,00 | 2025-07-28 | 3 | 1 | 0 | 52 | 1 | BIOMED_ULIS | BAT08Bâtiment 8 de productionU_BATI000051Contrôle/Vérification clapet anti-retour13U52
PALAB08 | Thromboelastomètre ROTEM n° série 5722 | U_LABO000005 | Maintenance préventive | MPS | DEF | U880 | 70U | 628 092,00 | 2025-05-31 | 3 | 1 | 0 | 365 | 0 | BIOTECH_ULIS | PALAB08Thromboelastomètre ROTEM n° série 5722U_LABO000005Maintenance préventive70U365
PALAB09 | Thromboelastomètre ROTEM n° série 5719 | U_LABO000005 | Maintenance préventive | MPS | DEF | U880 | 70U | 647 579,00 | 2025-05-31 | 3 | 1 | 0 | 365 | 0 | BIOTECH_ULIS | PALAB09Thromboelastomètre ROTEM n° série 5719U_LABO000005Maintenance préventive70U365
COMMAL02 | Machine à laver n° 6T090131 | CURA305034 | Défaut température de séchage | MC |  | U411 | 11U | 588 290,00 | 401769 | 0 | 1 | 0 |  |  | BIOMED_ULIS | COMMAL02Machine à laver n° 6T090131CURA305034Défaut température de séchage11U
GAMCT22 | Réacteur uf gamma | CURA305035 | Réglage détécteur inductif présence manchette | MC |  | U441 | 11U | 588 291,00 | 401769 | 0 | 1 | 0 |  |  | BIOMED_ULIS | GAMCT22Réacteur uf gammaCURA305035Réglage détécteur inductif présence manchette11U
INDUSOP26 | Poste operateur cuverie tampons | CURA305036 | Pas d'affichage | MC |  | U236DIV | 11U | 588 292,00 | 401769 | 0 | 1 | 0 |  |  | BIOMED_ULIS | INDUSOP26Poste operateur cuverie tamponsCURA305036Pas d'affichage11U
ALBF02 | Carter de filtration lenticulaire | CURA305040 | Mise à disposition tige carter 2 hauteurs | MC |  | U440 | 11U | 588 297,00 | 401769 | 0 | 1 | 0 |  |  | BIOMED_ULIS | ALBF02Carter de filtration lenticulaireCURA305040Mise à disposition tige carter 2 hauteurs11U
GAMR42 | Réacteur 15m3 n°42 | CURA305041 | Défaut débit ethanol | MC |  | U441 | 11U | 588 298,00 | 401769 | 0 | 1 | 0 |  |  | BIOMED_ULIS | GAMR42Réacteur 15m3 n°42CURA305041Défaut débit ethanol11U
NEP06ST06 | Station NEP réacteurs Gamma | CURA305042 | Défaut manque solution de lavage | CON |  | U236NEP | 11U | 588 299,00 | 401769 | 0 | 1 | 0 |  |  | BIOMED_ULIS | NEP06ST06Station NEP réacteurs GammaCURA305042Défaut manque solution de lavage11U
PLAR02 | Mélangeur fondoir plasma n°2 | CURA305043 | Défaut de poids | MC |  | U410 | 11U | 588 300,00 | 401769 | 0 | 1 | 0 |  |  | BIOMED_ULIS | PLAR02Mélangeur fondoir plasma n°2CURA305043Défaut de poids11U
ADEUF123 | Skid UFAlbumine | CURA305044 | Disjonction skid | MC |  | U421DEAE | 11U | 588 301,00 | 401769 | 0 | 1 | 0 |  |  | BIOMED_ULIS | ADEUF123Skid UFAlbumineCURA305044Disjonction skid11U
WFISBD204 | Sous boucle Eau PPI Ateliers GAMMA | CURA305045 | Défaut température de distribution | MC |  | U236WFI | 11U | 588 302,00 | 401769 | 0 | 1 | 0 |  |  | BIOMED_ULIS | WFISBD204Sous boucle Eau PPI Ateliers GAMMACURA305045Défaut température de distribution11U
GAMBOL964 | Bol de centri BKA45 n°964 | CURA305046 | Double enveloppe | MC |  | U441 | 11U | 588 303,00 | 401769 | 0 | 1 | 0 |  |  | BIOMED_ULIS | GAMBOL964Bol de centri BKA45 n°964CURA305046Double enveloppe11U
GAMBOL267 | Bol de centri BKA45 n°267 | CURA305047 | Double enveloppe | MC |  | U441 | 11U | 588 304,00 | 401769 | 0 | 1 | 0 |  |  | BIOMED_ULIS | GAMBOL267Bol de centri BKA45 n°267CURA305047Double enveloppe11U
ADERS112_042 | Flexible sortie albumine cycle n | CURA305050 | Fexible hs | MC |  | U421DEAE | 11U | 588 308,00 | 401769 | 0 | 1 | 0 |  |  | BIOMED_ULIS | ADERS112_042Flexible sortie albumine cycle nCURA305050Fexible hs11U
WFISBD314 | Sous boucle de distibution Alfalastin1 | CURA305051 | Alarme gtc | MC |  | U236WFI | 11U | 588 309,00 | 401769 | 0 | 1 | 0 |  |  | BIOMED_ULIS | WFISBD314Sous boucle de distibution Alfalastin1CURA305051Alarme gtc11U
NEP01ST01 | Station NEP décongélation | CURA305053 | Défaut | MC |  | U236NEP | 11U | 588 311,00 | 401769 | 0 | 1 | 0 |  |  | BIOMED_ULIS | NEP01ST01Station NEP décongélationCURA305053Défaut11U
ALBFP05 | Filtre presse temps IV | CURA305055 | Défaut pression | MC |  | U440 | 11U | 588 313,00 | 401769 | 0 | 1 | 0 |  |  | BIOMED_ULIS | ALBFP05Filtre presse temps IVCURA305055Défaut pression11U
GAMC21 | Centrifugeuse n°1 gamma | CURA305058 | Présence liquide bleu sur bague en bronze | MC |  | U441 | 11U | 588 316,00 | 401769 | 0 | 1 | 0 |  |  | BIOMED_ULIS | GAMC21Centrifugeuse n°1 gammaCURA305058Présence liquide bleu sur bague en bronze11U
ADECONG03 | Congélateur -80°C | CURA305060 | Appel gtc | MC |  | U421DEAE | 11U | 588 318,00 | 401769 | 0 | 1 | 0 |  |  | BIOMED_ULIS | ADECONG03Congélateur -80°CCURA305060Appel gtc11U
RF22 | Production fluide frigorigène GW1/2 | CURA305061 | Appel gtc | MC |  | U222GW | 11U | 588 319,00 | 401769 | 0 | 1 | 0 |  |  | BIOMED_ULIS | RF22Production fluide frigorigène GW1/2CURA305061Appel gtc11U
IS1CHD01 | Chaudière vapeur PMS 12 bars 4,5 MWatts | CURA305064 | Défaut pompe alimentaire N°2 | MC |  | U222IS | 11U | 588 323,00 | 401769 | 0 | 1 | 0 |  |  | BIOMED_ULIS | IS1CHD01Chaudière vapeur PMS 12 bars 4,5 MWattsCURA305064Défaut pompe alimentaire N°211U
NEP07ST07 | Station NEP laverie Gamma | CURA305068 | Défaut autorisation puisage PW | MC |  | U236NEP | 11U | 588 327,00 | 401769 | 0 | 1 | 0 |  |  | BIOMED_ULIS | NEP07ST07Station NEP laverie GammaCURA305068Défaut autorisation puisage PW11U
CQBCMT30 | Enreg. température CQBETUV05/BAT01ARM06 | CURA305071 | Appel gtc | MC |  | U633 | 11U | 588 330,00 | 401769 | 0 | 1 | 0 |  |  | BIOTECH_ULIS | CQBCMT30Enreg. température CQBETUV05/BAT01ARM06CURA305071Appel gtc11U
GAMR008 | Réacteur n°08 fractionnement gamma | CURA305072 | Fuite sur vanne intro éthanol | MC |  | U441 | 11U | 588 331,00 | 401769 | 0 | 1 | 0 |  |  | BIOMED_ULIS | GAMR008Réacteur n°08 fractionnement gammaCURA305072Fuite sur vanne intro éthanol11U
GAMR007 | Réacteur n°07 fractionnement gamma | CURA305073 | Prise en glace | CON |  | U441 | 11U | 588 332,00 | 401769 | 0 | 1 | 0 |  |  | BIOMED_ULIS | GAMR007Réacteur n°07 fractionnement gammaCURA305073Prise en glace11U
PLACMW06 | Balance Mettler 60kg | CURA305074 | Réaliser la fin de vie de la Balance ALBCMW016 | MC |  | U440 |  | 588 333,00 | 401769 | 0 | 1 | 0 |  |  | BIOMED_ULIS | PLACMW06Balance Mettler 60kgCURA305074Réaliser la fin de vie de la Balance ALBCMW016
EPL2PTA11 | Porte auto. enroul. entrée sas tri 11RC50 | CURA305089 | 2023 Porte sortie de son rail | MC |  | U200BATP | 13U | 588 339,00 | 401769 | 0 | 1 | 0 |  |  | BIOMED_ULIS | EPL2PTA11Porte auto. enroul. entrée sas tri 11RC50CURA3050892023 Porte sortie de son rail13U
BAT04RC236 | Local 15k | CURA305090 | Étanchéité au niveau du panneau IS | MC |  | U200BATP | 13U | 588 340,00 | 401769 | 0 | 1 | 0 |  |  | BIOMED_ULIS | BAT04RC236Local 15kCURA305090Étanchéité au niveau du panneau IS13U
EPL2PTA11 | Porte auto. enroul. entrée sas tri 11RC50 | CURA305091 | Devis travaux : Remplacement travaux | MC |  | U200BATP | 13U | 588 341,00 | 401769 | 0 | 1 | 0 |  |  | BIOMED_ULIS | EPL2PTA11Porte auto. enroul. entrée sas tri 11RC50CURA305091Devis travaux : Remplacement travaux13U
BAT01SS31 | Atelier broyage plasma | CURA305095 | Pompe péristaltique instable sur son socle en 1SS31 | MC |  | U200BATP | 11U | 588 345,00 | 401769 | 0 | 1 | 0 |  |  | BIOMED_ULIS | BAT01SS31Atelier broyage plasmaCURA305095Pompe péristaltique instable sur son socle en 1SS3111U
LPLCONG45 | Congélateur -30°C FROILABO n°509509 | CURA305096 | Installation de la sonde LPLCMT90 dans le congélateur LPLCONG45 | MC |  | U602LPL | 11U | 588 346,00 | 401769 | 0 | 1 | 0 |  |  | BIOMED_ULIS | LPLCONG45Congélateur -30°C FROILABO n°509509CURA305096Installation de la sonde LPLCMT90 dans le congélateur LPLCONG4511U
CQBETUV05 | Enceinte à température ambiante +20°C n°218863 | CURA305104 | Problème de température | MC |  | U633 | 10U | 588 354,00 | 401769 | 0 | 1 | 0 |  |  | BIOTECH_ULIS | CQBETUV05Enceinte à température ambiante +20°C n°218863CURA305104Problème de température10U
BAT08 | Bâtiment 8 de production | CURA305141 | Projet ULIANCE phase 4 | PRO |  | U200BATP | 10U | 588 420,00 | 401769 | 0 | 1 | 0 |  |  | BIOMED_ULIS | BAT08Bâtiment 8 de productionCURA305141Projet ULIANCE phase 410U
MCBF03 | Osmoseur | CURA305142 | Décontamination de la cuve et Maintenance curative | MC |  | U640MCB | 21U | 588 421,00 | 401769 | 0 | 1 | 0 |  |  | BIOMED_ULIS | MCBF03OsmoseurCURA305142Décontamination de la cuve et Maintenance curative21U
NEP04ST04 | Station NEP réacteurs + UF Albumine | CURA305143 | Demande de RAZ | MC |  | U236NEP | 11U | 588 468,00 | 401769 | 0 | 1 | 0 |  |  | BIOMED_ULIS | NEP04ST04Station NEP réacteurs + UF AlbumineCURA305143Demande de RAZ11U
WFIPV310_050 | Vanne sur puisage diluteur 133 pt22 | CURA305144 | Réglage vanne intro wfi | CON |  | U236WFI | 11U | 588 469,00 | 401769 | 0 | 1 | 0 |  |  | BIOMED_ULIS | WFIPV310_050Vanne sur puisage diluteur 133 pt22CURA305144Réglage vanne intro wfi11U
BAT01SS23 | Pièce bâtiment 1SS23 | CURA305145 | Défaut porte | MC |  | U235BATU | 11U | 588 470,00 | 401769 | 0 | 1 | 0 |  |  | BIOMED_ULIS | BAT01SS23Pièce bâtiment 1SS23CURA305145Défaut porte11U
DCGTSK01 | Transstockeur | CURA305147 | Défaut cellule fourche | MC |  | U411 | 11U | 588 472,00 | 401769 | 0 | 1 | 0 |  |  | BIOMED_ULIS | DCGTSK01TransstockeurCURA305147Défaut cellule fourche11U
GW77 | Circuit de refroidissement cuves plasma | CURA305148 | Réglage pression | MC |  | U222GW | 11U | 588 473,00 | 401769 | 0 | 1 | 0 |  |  | BIOMED_ULIS | GW77Circuit de refroidissement cuves plasmaCURA305148Réglage pression11U
RF12 | Production n°2 fluide frigorigène -40°C | CURA305149 | Alarme RF12 et RF13 Batiment 11 | MC |  | U222RF | 11U | 588 474,00 | 401769 | 0 | 1 | 0 |  |  | BIOMED_ULIS | RF12Production n°2 fluide frigorigène -40°CCURA305149Alarme RF12 et RF13 Batiment 1111U
PLAR02 | Mélangeur fondoir plasma n°2 | CURA305152 | RAZ pesons | MC |  | U410 | 11U | 588 477,00 | 401769 | 0 | 1 | 0 |  |  | BIOMED_ULIS | PLAR02Mélangeur fondoir plasma n°2CURA305152RAZ pesons11U
GAMR008 | Réacteur n°08 fractionnement gamma | CURA305154 | Changement flexible | MC |  | U441 | 11U | 588 479,00 | 401769 | 0 | 1 | 0 |  |  | BIOMED_ULIS | GAMR008Réacteur n°08 fractionnement gammaCURA305154Changement flexible11U
GAMR010 | Réacteur n°10 fractionnement gamma | CURA305155 | Vanne de prélèvement bouché | MC |  | U441 | 11U | 588 480,00 | 401769 | 0 | 1 | 0 |  |  | BIOMED_ULIS | GAMR010Réacteur n°10 fractionnement gammaCURA305155Vanne de prélèvement bouché11U
GW6 | Boucle n°2 de distrib eau glycolée +20°c | CURA305156 | Défaut pression haute | MC |  | U222GW | 11U | 588 481,00 | 401769 | 0 | 1 | 0 |  |  | BIOMED_ULIS | GW6Boucle n°2 de distrib eau glycolée +20°cCURA305156Défaut pression haute11U
WFISBD203 | Sous boucle eau ppi filtre press T IV | CURA305157 | Forçage de la température a 40° | MC |  | U236WFI | 11U | 588 482,00 | 401769 | 0 | 1 | 0 |  |  | BIOMED_ULIS | WFISBD203Sous boucle eau ppi filtre press T IVCURA305157Forçage de la température a 40°11U
FIBR30 | Cuve mobile FIBR30 | CURA305158 | Joint trou d'homme HS | MC |  | U411 | 11U | 588 483,00 | 401769 | 0 | 1 | 0 |  |  | BIOMED_ULIS | FIBR30Cuve mobile FIBR30CURA305158Joint trou d'homme HS11U
FIBR30 | Cuve mobile FIBR30 | CURA305159 | Remplacement joint trou de poing non intègre | MC |  | U411 | 11U | 588 484,00 | 401769 | 0 | 1 | 0 |  |  | BIOMED_ULIS | FIBR30Cuve mobile FIBR30CURA305159Remplacement joint trou de poing non intègre11U
BAT08RC220 | Bureau ADEAE | CURA305170 | Support poubelle arraché | MC |  | U200BATP | 13U | 588 489,00 | 401769 | 0 | 1 | 0 |  |  | BIOMED_ULIS | BAT08RC220Bureau ADEAECURA305170Support poubelle arraché13U
BAT04PTA28 | Porte Déchets GRV 4RC417 | CURA305171 | Pose d'un seuil de porte automatique BAT04PTA28 | MC |  | U200BATP | 13U | 588 491,00 | 401769 | 0 | 1 | 0 |  |  | BIOMED_ULIS | BAT04PTA28Porte Déchets GRV 4RC417CURA305171Pose d'un seuil de porte automatique BAT04PTA2813U
BAT11123 | Local Découpe | CURA305172 | Finalisation 5S Atelier Découpe - Laverie | MC |  | U235BATL | 13U | 588 492,00 | 401769 | 0 | 1 | 0 |  |  | BIOMED_ULIS | BAT11123Local DécoupeCURA305172Finalisation 5S Atelier Découpe - Laverie13U
BAT11122 | SAS découpe | CURA305173 | Finalisation 5S Atelier Découpe - SAS | MC |  | U235BATL | 13U | 588 493,00 | 401769 | 0 | 1 | 0 |  |  | BIOMED_ULIS | BAT11122SAS découpeCURA305173Finalisation 5S Atelier Découpe - SAS13U
BAT11123 | Local Découpe | CURA305174 | Finalisation 5S Atelier Découpe - Labo | MC |  | U235BATL | 13U | 588 494,00 | 401769 | 0 | 1 | 0 |  |  | BIOMED_ULIS | BAT11123Local DécoupeCURA305174Finalisation 5S Atelier Découpe - Labo13U
BAT11MGG | Bâtiment 11 partie magasin général | CURA305175 | Prototype sur le chariot Big-Bag double étage | MC |  | U200BATP | 13U | 588 495,00 | 401769 | 0 | 1 | 0 |  |  | BIOMED_ULIS | BAT11MGGBâtiment 11 partie magasin généralCURA305175Prototype sur le chariot Big-Bag double étage13U
BAT03 | Bâtiment 3 | CURA305178 | Bruite de ventilation | MC |  | S244 | 10U | 588 501,00 | 401769 | 0 | 1 | 0 |  |  | BIOMED_ULIS | BAT03Bâtiment 3CURA305178Bruite de ventilation10U
COMOUT17 | Chariot de COMMAL02 B2 | CURA305182 | Traitement chimique | MC |  | U411 | 11U | 588 505,00 | 401769 | 0 | 1 | 0 |  |  | BIOMED_ULIS | COMOUT17Chariot de COMMAL02 B2CURA305182Traitement chimique11U
CQBETUV05 | Enceinte à température ambiante +20°C n°218863 | CURA305197 | Intervention CQBETUV05 pour dépassement température | MC |  | U633 | 11U | 588 521,00 | 401769 | 0 | 1 | 0 |  |  | BIOTECH_ULIS | CQBETUV05Enceinte à température ambiante +20°C n°218863CURA305197Intervention CQBETUV05 pour dépassement température11U
COMOUT12 | Chariot de COMMAL01-COMMAL02 A2 | CURA305198 | Perçage point de vidange | MC | AR | U411 | 11U | 588 520,00 | 401769 | 0 | 1 | 0 |  |  | BIOMED_ULIS | COMOUT12Chariot de COMMAL01-COMMAL02 A2CURA305198Perçage point de vidange11U
COMOUT15 | Chariot de COMMAL01-COMMAL02 A5 | CURA305199 | Perçage point de vidange | MC | AR | U411 | 11U | 588 522,00 | 401769 | 0 | 1 | 0 |  |  | BIOMED_ULIS | COMOUT15Chariot de COMMAL01-COMMAL02 A5CURA305199Perçage point de vidange11U
ADEUF121 | Skid UF ATIII/HEMOLEVEN | CURA305203 | Défaut communication ADER129 | MC |  | U421DEAE | 11U | 588 529,00 | 401769 | 0 | 1 | 0 |  |  | BIOMED_ULIS | ADEUF121Skid UF ATIII/HEMOLEVENCURA305203Défaut communication ADER12911U
BAT08RC53 | Laverie albumine 8RC53 | CURA305204 | Reprise suite impact au sol | MCU |  | U200BATP | 13U | 588 530,00 | 401769 | 0 | 1 | 0 |  |  | BIOMED_ULIS | BAT08RC53Laverie albumine 8RC53CURA305204Reprise suite impact au sol13U
BAT02 | Bâtiment 2 | CURA305206 | Fuite radiateur de chauffage | MC |  | U235BATU | 13U | 588 532,00 | 401769 | 0 | 1 | 0 |  |  | BIOMED_ULIS | BAT02Bâtiment 2CURA305206Fuite radiateur de chauffage13U
RF13RHC01 | Moto compresseur n°1 circuit n°3 -40°C | CURA305207 | Capteur de pression d'huile HS | MC |  | U222RF | 10U | 588 537,00 | 401769 | 0 | 1 | 0 |  |  | BIOMED_ULIS | RF13RHC01Moto compresseur n°1 circuit n°3 -40°CCURA305207Capteur de pression d'huile HS10U
NEP05ST05 | Station NEP laverie Albumine | CURA305214 | Manque solution lavage HNO | MC |  | U236NEP | 11U | 588 545,00 | 401769 | 0 | 1 | 0 |  |  | BIOMED_ULIS | NEP05ST05Station NEP laverie AlbumineCURA305214Manque solution lavage HNO11U
GAMOUT01 | Chariot de démontage des bols de centri. | CURA305216 | Remplacement du réducteur | MC |  | U441 | 11U | 588 547,00 | 401769 | 0 | 1 | 0 |  |  | BIOMED_ULIS | GAMOUT01Chariot de démontage des bols de centri.CURA305216Remplacement du réducteur11U
BAT08RC106 | Laverie centris gamma | CURA305222 | Porte bloqué ouverte | MC |  | U200BATP | 13U | 588 571,00 | 401769 | 0 | 1 | 0 |  |  | BIOMED_ULIS | BAT08RC106Laverie centris gammaCURA305222Porte bloqué ouverte13U
NEP04ST04 | Station NEP réacteurs + UF Albumine | CURA305227 | Demande de RAZ | MC |  | U236NEP | 11U | 588 673,00 | 401769 | 0 | 1 | 0 |  |  | BIOMED_ULIS | NEP04ST04Station NEP réacteurs + UF AlbumineCURA305227Demande de RAZ11U
NEP01ST01 | Station NEP décongélation | CURA305228 | Défaut débit des pompes PLAPP02 et 04 à l'étape eau de ville | MC |  | U236NEP | 11U | 588 674,00 | 401769 | 0 | 1 | 0 |  |  | BIOMED_ULIS | NEP01ST01Station NEP décongélationCURA305228Défaut débit des pompes PLAPP02 et 04 à l'étape eau de ville11U
NEP07ST07 | Station NEP laverie Gamma | CURA305229 | Fuite vanne NEP07PV03 | MC |  | U236NEP | 11U | 588 765,00 | 401769 | 0 | 1 | 0 |  |  | BIOMED_ULIS | NEP07ST07Station NEP laverie GammaCURA305229Fuite vanne NEP07PV0311U
GAMR43 | Réacteur 15m3 n°43 | CURA305231 | RAZ peson | MC |  | U441 | 11U | 588 767,00 | 401769 | 0 | 1 | 0 |  |  | BIOMED_ULIS | GAMR43Réacteur 15m3 n°43CURA305231RAZ peson11U
DCGTSK01 | Transstockeur | CURA305232 | Défaut intro caddie | MC |  | U411 | 11U | 588 768,00 | 401769 | 0 | 1 | 0 |  |  | BIOMED_ULIS | DCGTSK01TransstockeurCURA305232Défaut intro caddie11U
BAT01ASC04 | Ascenseur monte charges droit B1 | CURA305250 | 2023 Monte charge HS | MC |  | U235BATU | 13U | 588 771,00 | 401769 | 0 | 1 | 0 |  |  | BIOMED_ULIS | BAT01ASC04Ascenseur monte charges droit B1CURA3052502023 Monte charge HS13U
BAT08ASC01 | Monte-charge B8 Nord | CURA305262 | Appareil a l'arrêt | MC |  | U200BATP | 13U | 588 821,00 | 401769 | 0 | 1 | 0 |  |  | BIOMED_ULIS | BAT08ASC01Monte-charge B8 NordCURA305262Appareil a l'arrêt13U
RF10RHC03 | Compresseur n°3 +4°C c.froide B1 | CURA305265 | Boitier kriwan HS | MC |  | U222RF | 10U | 588 835,00 | 401769 | 0 | 1 | 0 |  |  | BIOMED_ULIS | RF10RHC03Compresseur n°3 +4°C c.froide B1CURA305265Boitier kriwan HS10U
EPL3ARM02 | Armoire électrique machine tri n°1 | CURA305276 | Etude et modification du flux de tri plasma (projet plasma B11) | MC |  | 222ELE | 10U | 588 846,00 | 401769 | 0 | 1 | 0 |  |  | BIOMED_ULIS | EPL3ARM02Armoire électrique machine tri n°1CURA305276Etude et modification du flux de tri plasma (projet plasma B11)10U
PLASURG02 | Surgélateur à Azote Silversas | CURA305286 | Joint surgélateur défectueux | MC |  | U410 | 11U | 588 876,00 | 401769 | 0 | 1 | 0 |  |  | BIOMED_ULIS | PLASURG02Surgélateur à Azote SilversasCURA305286Joint surgélateur défectueux11U
BAT10 | Bâtiment 10 Ateliers et bureaux Services Techniques | CURA305305 | Commande outillage | MC |  | U222ELE | 10U | 611 302,00 | 401769 | 0 | 1 | 0 |  |  | BIOMED_ULIS | BAT10Bâtiment 10 Ateliers et bureaux Services TechniquesCURA305305Commande outillage10U
PALAB10 | Automate d'Hémostase STA Compact MAX 3 | U_LABO000005 | Maintenance préventive | MPS | DEF | U880 | 70U | 628 077,00 | 2024-12-29 | 3 | 1 | 0 | 365 | 0 | BIOTECH_ULIS | PALAB10Automate d'Hémostase STA Compact MAX 3U_LABO000005Maintenance préventive70U365
NEP07R01 | Cuve 600 litres station n°7 NEP | CURA305311 | Changement manomètre air comprimé | MC |  | U236NEP | 11U | 588 922,00 | 401769 | 0 | 1 | 0 |  |  | BIOMED_ULIS | NEP07R01Cuve 600 litres station n°7 NEPCURA305311Changement manomètre air comprimé11U
NEP05ST05 | Station NEP laverie Albumine | CURA305314 | Manque solution de lavage | MC |  | U236NEP | 11U | 588 960,00 | 401769 | 0 | 1 | 0 |  |  | BIOMED_ULIS | NEP05ST05Station NEP laverie AlbumineCURA305314Manque solution de lavage11U
BAT08RC99 | Atelier broyage immunoglobuline | CURA305315 | Fuite derrière GAMTE | MC |  | U200BATP | 11U | 588 963,00 | 401769 | 0 | 1 | 0 |  |  | BIOMED_ULIS | BAT08RC99Atelier broyage immunoglobulineCURA305315Fuite derrière GAMTE11U
NEP01ST01 | Station NEP décongélation | CURA305317 | Defaut fonction general | MC |  | U236NEP | 11U | 588 965,00 | 401769 | 0 | 1 | 0 |  |  | BIOMED_ULIS | NEP01ST01Station NEP décongélationCURA305317Defaut fonction general11U
ALBHV04 | Vanne entree basse carter ALBF01 | CURA305318 | Défaut CR | MC |  | U440 | 11U | 588 966,00 | 401769 | 0 | 1 | 0 |  |  | BIOMED_ULIS | ALBHV04Vanne entree basse carter ALBF01CURA305318Défaut CR11U
NEP01ST01 | Station NEP décongélation | CURA305319 | défaut débit nep canal | MC |  | U236NEP | 11U | 588 967,00 | 401769 | 0 | 1 | 0 |  |  | BIOMED_ULIS | NEP01ST01Station NEP décongélationCURA305319 défaut débit nep canal11U
DEHEX02 | Echangeur refroidissement centri PLAC02 | CURA305320 | Démontage échangeur | MC |  | U410 | 11U | 588 969,00 | 401769 | 0 | 1 | 0 |  |  | BIOMED_ULIS | DEHEX02Echangeur refroidissement centri PLAC02CURA305320Démontage échangeur11U
UDA1UR02 | AKTA Purifier 10 n° série 18140000-1257143 | CURA305329 | Intervention DSI Transformation du PC sur le réseau devenu obsolète | MC |  | U855 | 70U | 588 975,00 | 401769 | 0 | 1 | 0 |  |  | BIOTECH_ULIS | UDA1UR02AKTA Purifier 10 n° série 18140000-1257143CURA305329Intervention DSI Transformation du PC sur le réseau devenu obsolète70U
UDA1LAB10 | Scanner gel protéomique | CURA305330 | Intervention DSI Transformation du PC sur le réseau devenu obsolète | MC |  | U855 | 70U | 588 976,00 | 401769 | 0 | 1 | 0 |  |  | BIOTECH_ULIS | UDA1LAB10Scanner gel protéomiqueCURA305330Intervention DSI Transformation du PC sur le réseau devenu obsolète70U
SSISDI41 | Système détection incendie BAT1/2/3/5 | U_CONT000018 | Contrôle réglementaire détection incendie | MPS | DEF | U130 | 80U |  | 2023-04-24 | 3 | 1 | 0 | 26 | 1 | BIOMED_ULIS | SSISDI41Système détection incendie BAT1/2/3/5U_CONT000018Contrôle réglementaire détection incendie80U26
SSISDI41 | Système détection incendie BAT1/2/3/5 | U_CONTROLES | Travaux remise en état suite vérification réglementaire | MC | DEF | U130 | 13U |  | 2049-01-26 | 0 | 1 | 0 |  |  | BIOMED_ULIS | SSISDI41Système détection incendie BAT1/2/3/5U_CONTROLESTravaux remise en état suite vérification réglementaire13U
SSISDI42 | Syst détec incendie BAT09/10/11/13/18 et axe Rue | U_CONT000018 | Contrôle réglementaire détection incendie | MPS | AR | U130 | 80U |  | 2023-04-24 | 3 | 1 | 0 | 26 | 1 | BIOMED_ULIS | SSISDI42Syst détec incendie BAT09/10/11/13/18 et axe RueU_CONT000018Contrôle réglementaire détection incendie80U26
SSISDI42 | Syst détec incendie BAT09/10/11/13/18 et axe Rue | U_CONTROLES | Travaux remise en état suite vérification réglementaire | MC | DEF | U130 | 13U |  | 2049-01-26 | 0 | 1 | 0 |  |  | BIOMED_ULIS | SSISDI42Syst détec incendie BAT09/10/11/13/18 et axe RueU_CONTROLESTravaux remise en état suite vérification réglementaire13U
APMAV01 | Armoire chimique acide acétique glaciale APM | U_CLIM000135 | Maintenance armoire ventilée | MPS | CLIM | U408PMML | 10U | 626 828,00 | 2025-02-24 | 3 | 1 | 0 | 52 | 1 | BIOMED_ULIS | APMAV01Armoire chimique acide acétique glaciale APMU_CLIM000135Maintenance armoire ventilée10U52
APMAV02 | Armoire chimique multi-compartiment APM | U_CLIM000135 | Maintenance armoire ventilée | MPS | CLIM | U408PMML | 10U | 626 829,00 | 2025-02-24 | 3 | 1 | 0 | 52 | 1 | BIOMED_ULIS | APMAV02Armoire chimique multi-compartiment APMU_CLIM000135Maintenance armoire ventilée10U52
APMAV03 | Armoire chimique acide chloridrique concentré APM | U_CLIM000135 | Maintenance armoire ventilée | MPS | CLIM | U408PMML | 10U | 626 830,00 | 2025-02-24 | 3 | 1 | 0 | 52 | 1 | BIOMED_ULIS | APMAV03Armoire chimique acide chloridrique concentré APMU_CLIM000135Maintenance armoire ventilée10U52
PLAPAL04 | Palan électrique articulée centri. plasma | CURA305344 | Sangle à remplacer | MC |  | U440LEV | 15U | 588 999,00 | 401769 | 0 | 1 | 0 |  |  | BIOMED_ULIS | PLAPAL04Palan électrique articulée centri. plasmaCURA305344Sangle à remplacer15U
GAMPAL06 | Palan sur monorail centri. gamma | CURA305345 | Remise en état boitier de commande | MC |  | U440LEV | 15U | 589 000,00 | 401769 | 0 | 1 | 0 |  |  | BIOMED_ULIS | GAMPAL06Palan sur monorail centri. gammaCURA305345Remise en état boitier de commande15U
HNOR400 | Cuve 6m3 acide nit. avec rétention | CURA305351 | Défaut évolution de poids | MC |  | U236NEP | 11U | 647 987,00 | 401769 | 0 | 1 | 0 |  |  | BIOMED_ULIS | HNOR400Cuve 6m3 acide nit. avec rétentionCURA305351Défaut évolution de poids11U
BAT08PTA35 | Porte auto coulis. FERMOD 8RC206/8RC210 | CURA305352 | 2023 Remplacement cellules de portes | MC |  | U200BATP | 13U | 589 007,00 | 401769 | 0 | 1 | 0 |  |  | BIOMED_ULIS | BAT08PTA35Porte auto coulis. FERMOD 8RC206/8RC210CURA3053522023 Remplacement cellules de portes13U
OPLETUV23 | Enceinte de stab. ERATIS n°D021143052 | CURA305355 | Remise en service dans le Monitoring des enceintes OPLETUV23 et OPLETUV24 | MC |  | U601OPL | 12U | 589 011,00 | 401769 | 0 | 1 | 0 |  |  | BIOMED_ULIS | OPLETUV23Enceinte de stab. ERATIS n°D021143052CURA305355Remise en service dans le Monitoring des enceintes OPLETUV23 et OPLETUV2412U
ADEUF129 | Skid UF HEMOLEVEN | CURA305357 | Sélecteur de vitesse cassé sur l'équipement ADEARM129 | MC |  | U421DEAE | 11U | 589 013,00 | 401769 | 0 | 1 | 0 |  |  | BIOMED_ULIS | ADEUF129Skid UF HEMOLEVENCURA305357Sélecteur de vitesse cassé sur l'équipement ADEARM12911U
GAMR41 | Réacteur de fractionnement 15 000 litres n°41 | CURA305358 | Résine sous GAMR41 et GAMR42 | MC |  | U441 | 13U | 589 014,00 | 401769 | 0 | 1 | 0 |  |  | BIOMED_ULIS | GAMR41Réacteur de fractionnement 15 000 litres n°41CURA305358Résine sous GAMR41 et GAMR4213U
BAT08RC207 | Local Alfalastin 1 | CURA305359 | ADERS WFIRS 123-128 à changer. | MC |  | U421DEAE | 11U | 589 015,00 | 401769 | 0 | 1 | 0 |  |  | BIOMED_ULIS | BAT08RC207Local Alfalastin 1CURA305359ADERS WFIRS 123-128 à changer.11U
BAT11 | Bâtiment 11 Magasin général et plasma | CURA305360 | Installation d'un portant (pour vestes) dans le bureau REP 11RC53 | MC |  | U235BATL | 13U | 589 016,00 | 401769 | 0 | 1 | 0 |  |  | BIOMED_ULIS | BAT11Bâtiment 11 Magasin général et plasmaCURA305360Installation d'un portant (pour vestes) dans le bureau REP 11RC5313U
BAT08PTA34 | Porte auto coulis. FERMOD 8RC206/8RC213 | CURA305362 | 2023 : Joint de porte arraché | MCU |  | U200BATP | 13U | 589 018,00 | 401769 | 0 | 1 | 0 |  |  | BIOMED_ULIS | BAT08PTA34Porte auto coulis. FERMOD 8RC206/8RC213CURA3053622023 : Joint de porte arraché13U
BAT01SS35 | Laverie plasma | CURA305365 | Impacte au sol +résine 1ss35 | MCU |  | U200BATP | 13U | 589 021,00 | 401769 | 0 | 1 | 0 |  |  | BIOMED_ULIS | BAT01SS35Laverie plasmaCURA305365Impacte au sol +résine 1ss3513U
WFISBD105 | Ss boucle FP T I+II+III et laverie 8RC71 | CURA305366 | Défaut température | MC |  | U236WFI | 11U | 589 022,00 | 401769 | 0 | 1 | 0 |  |  | BIOMED_ULIS | WFISBD105Ss boucle FP T I+II+III et laverie 8RC71CURA305366Défaut température11U
GAMR009 | Réacteur n°09 fractionnement gamma | CURA305388 | Demontage leche paroi | MC |  | U441 | 11U | 589 048,00 | 401769 | 0 | 1 | 0 |  |  | BIOMED_ULIS | GAMR009Réacteur n°09 fractionnement gammaCURA305388Demontage leche paroi11U
GAMR42 | Réacteur 15m3 n°42 | CURA305389 | Activation bit protéine | MC |  | U441 | 11U | 589 052,00 | 401769 | 0 | 1 | 0 |  |  | BIOMED_ULIS | GAMR42Réacteur 15m3 n°42CURA305389Activation bit protéine11U
NEP06ST06 | Station NEP réacteurs Gamma | CURA305393 | Défaut manque solution de lavage HNA | MC |  | U236NEP | 11U | 589 056,00 | 401769 | 0 | 1 | 0 |  |  | BIOMED_ULIS | NEP06ST06Station NEP réacteurs GammaCURA305393Défaut manque solution de lavage HNA11U
PLACONG08 | Congélateur -80° C | CURA305394 | Défaut seuil haut | MC |  | U410 | 11U | 589 057,00 | 401769 | 0 | 1 | 0 |  |  | BIOMED_ULIS | PLACONG08Congélateur -80° CCURA305394Défaut seuil haut11U
BAT08 | Bâtiment 8 de production | CURA305398 | Eau chaude dans le caniveau | MC |  | U200BATP | 11U | 589 062,00 | 401769 | 0 | 1 | 0 |  |  | BIOMED_ULIS | BAT08Bâtiment 8 de productionCURA305398Eau chaude dans le caniveau11U
ADEUF123 | Skid UFAlbumine | CURA305401 | écran noir | MC |  | U421DEAE | 11U | 589 065,00 | 401769 | 0 | 1 | 0 |  |  | BIOMED_ULIS | ADEUF123Skid UFAlbumineCURA305401 écran noir11U
GAMPRE05 | Prise échantillon septum " GAMCT21" | CURA305402 | Remplacement septum GAMCT21 | MC |  | U441 | 11U | 589 066,00 | 401769 | 0 | 1 | 0 |  |  | BIOMED_ULIS | GAMPRE05Prise échantillon septum " GAMCT21"CURA305402Remplacement septum GAMCT2111U
BAT08SS56 | SAS MAL D 01 | CURA305403 | Montant de porte décollée SAS BAT08SS56 | MC |  | U200BATP | 13U | 589 067,00 | 401769 | 0 | 1 | 0 |  |  | BIOMED_ULIS | BAT08SS56SAS MAL D 01CURA305403Montant de porte décollée SAS BAT08SS5613U
BAT11CMT535 | Enreg temp sonde ambiance n°535 11RC35 niveau 5m/BAT11ARM02 | CURA305412 | Déplacement de la sonde provisoirement le temps du remplacement du Rack | AME |  | U200BATP | 10U | 589 075,00 | 401769 | 0 | 1 | 0 |  |  | BIOMED_ULIS | BAT11CMT535Enreg temp sonde ambiance n°535 11RC35 niveau 5m/BAT11ARM02CURA305412Déplacement de la sonde provisoirement le temps du remplacement du Rack10U
GAMR41 | Réacteur de fractionnement 15 000 litres n°41 | CURA305422 | Défaut carte API | MC |  | U441 | 11U | 589 091,00 | 401769 | 0 | 1 | 0 |  |  | BIOMED_ULIS | GAMR41Réacteur de fractionnement 15 000 litres n°41CURA305422Défaut carte API11U
BAT04PTA28 | Porte Déchets GRV 4RC417 | CURA305437 | Le rideau extérieur ne s'ouvre pas | MC |  | U200BATP | 11U | 589 186,00 | 401769 | 0 | 1 | 0 |  |  | BIOMED_ULIS | BAT04PTA28Porte Déchets GRV 4RC417CURA305437Le rideau extérieur ne s'ouvre pas11U
GAMFP01 | Filtre presse gamma | CURA305439 | Delta pression entrée sortie FP en défaut | MC |  | U441 | 11U | 589 188,00 | 401769 | 0 | 1 | 0 |  |  | BIOMED_ULIS | GAMFP01Filtre presse gammaCURA305439Delta pression entrée sortie FP en défaut11U
PLAT001 | Cuve sortie fondoir | CURA305449 | Endoscopie | MC |  | U410 | 11U | 589 271,00 | 401769 | 0 | 1 | 0 |  |  | BIOMED_ULIS | PLAT001Cuve sortie fondoirCURA305449Endoscopie11U
COMOUT17 | Chariot de COMMAL02 B2 | CURA305452 | Endoscopie apres CIP | MC |  | U411 | 11U | 589 274,00 | 401769 | 0 | 1 | 0 |  |  | BIOMED_ULIS | COMOUT17Chariot de COMMAL02 B2CURA305452Endoscopie apres CIP11U
ADEUF125 | Skid UF2 Alfa 1 | CURA305456 | Défaut vitesse agitation | MC |  | U421DEAE | 11U | 589 278,00 | 401769 | 0 | 1 | 0 |  |  | BIOMED_ULIS | ADEUF125Skid UF2 Alfa 1CURA305456Défaut vitesse agitation11U
GAMR20 | Réacteur UF gamma | CURA305458 | Essai Nep | MC |  | U441 | 11U | 589 280,00 | 401769 | 0 | 1 | 0 |  |  | BIOMED_ULIS | GAMR20Réacteur UF gammaCURA305458Essai Nep11U
GAMCT21 | Réacteur uf gamma | CURA305459 | Remplacement septeum | MC |  | U441 | 11U | 589 281,00 | 401769 | 0 | 1 | 0 |  |  | BIOMED_ULIS | GAMCT21Réacteur uf gammaCURA305459Remplacement septeum11U
NEP01ST01 | Station NEP décongélation | CURA305460 | Défaut debit nep canal centris | MC |  | U236NEP | 11U | 589 282,00 | 401769 | 0 | 1 | 0 |  |  | BIOMED_ULIS | NEP01ST01Station NEP décongélationCURA305460Défaut debit nep canal centris11U
LPREQUIP | Equipements des Laboratoires in Process | CURA305462 | Fourniture flacon conductivité | MC |  | U440COM | 11U | 589 284,00 | 401769 | 0 | 1 | 0 |  |  | BIOMED_ULIS | LPREQUIPEquipements des Laboratoires in ProcessCURA305462Fourniture flacon conductivité11U
GAMR008 | Réacteur n°08 fractionnement gamma | CURA305463 | Vérification canalisation event | MC |  | U441 | 11U | 589 285,00 | 401769 | 0 | 1 | 0 |  |  | BIOMED_ULIS | GAMR008Réacteur n°08 fractionnement gammaCURA305463Vérification canalisation event11U
NEP01ST01 | Station NEP décongélation | CURA305464 | Défaut controle débit nep canal plasma B4 | MC |  | U236NEP | 11U | 589 286,00 | 401769 | 0 | 1 | 0 |  |  | BIOMED_ULIS | NEP01ST01Station NEP décongélationCURA305464Défaut controle débit nep canal plasma B411U
ADER141_070 | Cuve de réception du Surnageant I+II+III | CURA305465 | Défaut com api atelier UF | MC |  | U421DEAE | 11U | 589 287,00 | 401769 | 0 | 1 | 0 |  |  | BIOMED_ULIS | ADER141_070Cuve de réception du Surnageant I+II+IIICURA305465Défaut com api atelier UF11U
PLAPLC01 | Station automate centrifugation plasma | CURA305466 | Modification valeur tempo | MC |  | U410 | 11U | 589 288,00 | 401769 | 0 | 1 | 0 |  |  | BIOMED_ULIS | PLAPLC01Station automate centrifugation plasmaCURA305466Modification valeur tempo11U
EXNEP04PLC01 | Automate gestion station NEP04 | CURA305467 | Raz peson | MC |  | U236NEP | 11U | 589 290,00 | 401769 | 0 | 1 | 0 |  |  | BIOMED_ULIS | EXNEP04PLC01Automate gestion station NEP04CURA305467Raz peson11U
GAMPP21 | Pompe n°1 introduct° CENTRI GAMMA | CURA305469 | Changement du tube bioprene | MC |  | U441 | 11U | 589 292,00 | 401769 | 0 | 1 | 0 |  |  | BIOMED_ULIS | GAMPP21Pompe n°1 introduct° CENTRI GAMMACURA305469Changement du tube bioprene11U
GAMPP22 | Pompe n°2 introduct° CENTRI GAMMA | CURA305470 | Changement tube bioprene | MC |  | U441 | 11U | 589 293,00 | 401769 | 0 | 1 | 0 |  |  | BIOMED_ULIS | GAMPP22Pompe n°2 introduct° CENTRI GAMMACURA305470Changement tube bioprene11U
PLACONG09 | Congélateur -80° C | CURA305475 | Alarme gtc | MC |  | U410 | 11U | 589 300,00 | 401769 | 0 | 1 | 0 |  |  | BIOMED_ULIS | PLACONG09Congélateur -80° CCURA305475Alarme gtc11U
GAMR43 | Réacteur 15m3 n°43 | CURA305476 | Bit proteine | MC |  | U441 | 11U | 589 301,00 | 401769 | 0 | 1 | 0 |  |  | BIOMED_ULIS | GAMR43Réacteur 15m3 n°43CURA305476Bit proteine11U
WFIBD50 | Boucle distribution WFI chaude B4 | CURA305480 | Fuite vapeur | MC |  | U236WFI | 11U | 589 305,00 | 401769 | 0 | 1 | 0 |  |  | BIOMED_ULIS | WFIBD50Boucle distribution WFI chaude B4CURA305480Fuite vapeur11U
NEP05ST05 | Station NEP laverie Albumine | CURA305481 | Fuite | MC |  | U236NEP | 11U | 589 306,00 | 401769 | 0 | 1 | 0 |  |  | BIOMED_ULIS | NEP05ST05Station NEP laverie AlbumineCURA305481Fuite11U
BAT08SS16 | Local stations NEP | CURA305482 | Fuite tuyauterie percée | MC |  | U200BATP | 11U | 589 307,00 | 401769 | 0 | 1 | 0 |  |  | BIOMED_ULIS | BAT08SS16Local stations NEPCURA305482Fuite tuyauterie percée11U
WFISBD101 | S. boucle eau PPI décongélation plasma | CURA305483 | Micro fuite GW0 | MC |  | U236WFI | 11U | 589 308,00 | 401769 | 0 | 1 | 0 |  |  | BIOMED_ULIS | WFISBD101S. boucle eau PPI décongélation plasmaCURA305483Micro fuite GW011U
MGPCF13 | Chambre froide n°13 couloir -40°C | CURA305484 | Appels GTC/ Défaut température haute | MC |  | U406 | 11U | 589 309,00 | 401769 | 0 | 1 | 0 |  |  | BIOMED_ULIS | MGPCF13Chambre froide n°13 couloir -40°CCURA305484Appels GTC/ Défaut température haute11U
GAMBOL267 | Bol de centri BKA45 n°267 | CURA305485 | Nettoyage DE | MC |  | U441 | 11U | 589 310,00 | 401769 | 0 | 1 | 0 |  |  | BIOMED_ULIS | GAMBOL267Bol de centri BKA45 n°267CURA305485Nettoyage DE11U
GAMBOL964 | Bol de centri BKA45 n°964 | CURA305486 | Nettoyage DE | MC |  | U441 | 11U | 589 311,00 | 401769 | 0 | 1 | 0 |  |  | BIOMED_ULIS | GAMBOL964Bol de centri BKA45 n°964CURA305486Nettoyage DE11U
PLAELEV03 | Elévateur pneumatique plasma n°3 | CURA305487 | Défaut cycle | MC |  | U410 | 11U | 589 312,00 | 401769 | 0 | 1 | 0 |  |  | BIOMED_ULIS | PLAELEV03Elévateur pneumatique plasma n°3CURA305487Défaut cycle11U
GW21 | Circuit de refroidissement GAMCT21 (GW2) | CURA305488 | Problème de monter en température | MC |  | U441 | 11U | 589 313,00 | 401769 | 0 | 1 | 0 |  |  | BIOMED_ULIS | GW21Circuit de refroidissement GAMCT21 (GW2)CURA305488Problème de monter en température11U
GW15 | Production / distrib. eau glacée 15/20°C | U_EAUX000056 | Prélèvement d'eau pour analyse | MPS | FLDT | U222GW | 10U | 651 403,00 | 2024-12-23 | 3 | 1 | 0 | 13 | 1 | BIOMED_ULIS | GW15Production / distrib. eau glacée 15/20°CU_EAUX000056Prélèvement d'eau pour analyse10U13
GW1 | Boucle n°1 distri. eau glycolée -19° C | U_EAUX000056 | Prélèvement d'eau pour analyse | MPS | FLDT | U222GW | 10U | 651 399,00 | 2025-03-24 | 3 | 1 | 0 | 26 | 1 | BIOMED_ULIS | GW1Boucle n°1 distri. eau glycolée -19° CU_EAUX000056Prélèvement d'eau pour analyse10U26
SHW15 | Production d'eau chaude industrielle B15 | U_EAUX000056 | Prélèvement d'eau pour analyse | MPS | FLDT | U222SHW | 10U | 651 408,00 | 2024-12-23 | 3 | 1 | 0 | 13 | 1 | BIOMED_ULIS | SHW15Production d'eau chaude industrielle B15U_EAUX000056Prélèvement d'eau pour analyse10U13
BAT08RC32 | Vestiaires hommes production | CURA305499 | Casier vestiaire homme | MC |  | U200BATP | 13U | 589 322,00 | 401769 | 0 | 1 | 0 |  |  | BIOMED_ULIS | BAT08RC32Vestiaires hommes productionCURA305499Casier vestiaire homme13U
BAT08RC107 | Couloir atelier gamma | CURA305500 | Au niveau du seuil de porte d'entrée en 8RC107 la peinture est écaillée | MC |  | U200BATP | 13U | 589 323,00 | 401769 | 0 | 1 | 0 |  |  | BIOMED_ULIS | BAT08RC107Couloir atelier gammaCURA305500 Au niveau du seuil de porte d'entrée en 8RC107 la peinture est écaillée13U
BAT08RC65 | Pièce bâtiment 8RC65 | CURA305501 | Groom / vérin de porte 8RC65 vers 8RC54 H.S | MC |  | U200BATP | 13U | 589 324,00 | 401769 | 0 | 1 | 0 |  |  | BIOMED_ULIS | BAT08RC65Pièce bâtiment 8RC65CURA305501Groom / vérin de porte 8RC65 vers 8RC54 H.S13U
BAT01SS35 | Laverie plasma | CURA305502 | Syphon de la laverie décongelation encombré | MC |  | U200BATP | 13U | 589 325,00 | 401769 | 0 | 1 | 0 |  |  | BIOMED_ULIS | BAT01SS35Laverie plasmaCURA305502Syphon de la laverie décongelation encombré13U
EXAC24PLC01 | Automate AC24CT24 | CURA305509 | Revamping automate | PRO |  | U200 | 10U | 589 673,00 | 401769 | 0 | 1 | 0 |  |  | BIOMED_ULIS | EXAC24PLC01Automate AC24CT24CURA305509Revamping automate10U
ACA2ARM02 | Armoire automate ACA2 | CURA305511 | Revamping automate | PRO |  | U200 | 10U | 589 675,00 | 401769 | 0 | 1 | 0 |  |  | BIOMED_ULIS | ACA2ARM02Armoire automate ACA2CURA305511Revamping automate10U
ADEUF125 | Skid UF2 Alfa 1 | CURA305532 | Vérification du sens de rotation | MC |  | U421DEAE | 11U | 589 866,00 | 401769 | 0 | 1 | 0 |  |  | BIOMED_ULIS | ADEUF125Skid UF2 Alfa 1CURA305532Vérification du sens de rotation11U
WECP71 | Pompe renvoi filtrat UF albumine | CURA305534 | Pompe désamorçée. | MC |  | U440 | 11U | 589 868,00 | 401769 | 0 | 1 | 0 |  |  | BIOMED_ULIS | WECP71Pompe renvoi filtrat UF albumineCURA305534Pompe désamorçée.11U
PLAPV02 | Clamp prélèvement PLAT004 | CURA305554 | Raccord air verrin hs | MC |  | U410 | 11U | 589 885,00 | 401769 | 0 | 1 | 0 |  |  | BIOMED_ULIS | PLAPV02Clamp prélèvement PLAT004CURA305554Raccord air verrin hs11U
PLAPV01 | Clamp prélèvement PLAT003 | CURA305556 | Pas d'air | MC |  | U410 | 11U | 589 888,00 | 401769 | 0 | 1 | 0 |  |  | BIOMED_ULIS | PLAPV01Clamp prélèvement PLAT003CURA305556Pas d'air11U
PLAEQUIP | Equipements spécifiques plasma | U_GAMM000001 | Validation gamme de maintenance | SER | AUTR | U410 | 14U | 589 934,00 | 401769 | 0 | 1 | 0 |  |  | BIOMED_ULIS | PLAEQUIPEquipements spécifiques plasmaU_GAMM000001Validation gamme de maintenance14U
DCGCONV01 | Convoyeur SAS Déchets | CURA305604 | Moteur du rideau HS | MC |  | U411 | 11U | 589 936,00 | 401769 | 0 | 1 | 0 |  |  | BIOMED_ULIS | DCGCONV01Convoyeur SAS DéchetsCURA305604Moteur du rideau HS11U
BAT11 | Bâtiment 11 Magasin général et plasma | CURA305606 | Ordre rangement propreté salle des machines froid | MC |  | U222RF | 10U | 589 991,00 | 401769 | 0 | 1 | 0 |  |  | BIOMED_ULIS | BAT11Bâtiment 11 Magasin général et plasmaCURA305606Ordre rangement propreté salle des machines froid10U
MGGEQUIP | Equipements spécif. magasin général | CURA305621 | Installation portant mural | MC |  | U168 | 13U | 590 020,00 | 401769 | 0 | 1 | 0 |  |  | BIOMED_ULIS | MGGEQUIPEquipements spécif. magasin généralCURA305621Installation portant mural13U
BAT08RC105 | Pièce de stockage matériel | CURA305622 | Armoire incendie 8RC105 | MC |  | U200BATP | 13U | 590 021,00 | 401769 | 0 | 1 | 0 |  |  | BIOMED_ULIS | BAT08RC105Pièce de stockage matérielCURA305622Armoire incendie 8RC10513U
BAT08RC140 | Local Mise à disposition A | CURA305634 | Sécurité porte table élévatrice hors service | MC |  | U200BATP | 15U | 590 031,00 | 401769 | 0 | 1 | 0 |  |  | BIOMED_ULIS | BAT08RC140Local Mise à disposition ACURA305634Sécurité porte table élévatrice hors service15U
NEP | Centrale de nettoyage en place | CURA305657 | Conduite d'installation | MC |  | U236NEP | 11U | 590 052,00 | 401769 | 0 | 1 | 0 |  |  | BIOMED_ULIS | NEPCentrale de nettoyage en placeCURA305657Conduite d'installation11U
BAT08 | Bâtiment 8 de production | CURA305660 | 8rc100 fuite tremie | MC |  | U200BATP | 11U | 590 055,00 | 401769 | 0 | 1 | 0 |  |  | BIOMED_ULIS | BAT08Bâtiment 8 de productionCURA3056608rc100 fuite tremie11U
GAMR41 | Réacteur de fractionnement 15 000 litres n°41 | CURA305661 | Fuite sur trou d'homme | MC |  | U441 | 11U | 590 056,00 | 401769 | 0 | 1 | 0 |  |  | BIOMED_ULIS | GAMR41Réacteur de fractionnement 15 000 litres n°41CURA305661Fuite sur trou d'homme11U
BAT08 | Bâtiment 8 de production | CURA305662 | Refection soudure | MC |  | U200BATP | 11U | 590 057,00 | 401769 | 0 | 1 | 0 |  |  | BIOMED_ULIS | BAT08Bâtiment 8 de productionCURA305662Refection soudure11U
BAT08RC99 | Atelier broyage immunoglobuline | CURA305664 | Soudure à refaire sur les poignées de la table de remise en suspension | MC |  | U200BATP | 64U |  | 2023-01-23 | 0 | 1 | 0 |  |  | BIOMED_ULIS | BAT08RC99Atelier broyage immunoglobulineCURA305664Soudure à refaire sur les poignées de la table de remise en suspension64U
RF14EVA02 | Evaporateur couloir cf n°13 - 40°C | CURA305669 | Dégivrage du caisson | MC |  | U222RF | 10U | 590 062,00 | 401769 | 0 | 1 | 0 |  |  | BIOMED_ULIS | RF14EVA02Evaporateur couloir cf n°13 - 40°CCURA305669Dégivrage du caisson10U
GAMR41 | Réacteur de fractionnement 15 000 litres n°41 | CURA305670 | Vidange du réacteur | MC |  | U441 | 11U | 590 064,00 | 401769 | 0 | 1 | 0 |  |  | BIOMED_ULIS | GAMR41Réacteur de fractionnement 15 000 litres n°41CURA305670Vidange du réacteur11U
NEP09ST09 | Sous-station NEP ADEAE | CURA305689 | Défaut sur la conductivité | MC |  | U236NEP | 11U | 608 560,00 | 401769 | 0 | 1 | 0 |  |  | BIOMED_ULIS | NEP09ST09Sous-station NEP ADEAECURA305689Défaut sur la conductivité11U
PW31 | Prod. Eau purifiée ORION n°1 | CURA305695 | Défaut AIT 25.01 | MC |  | U236PW | 11U | 663 136,00 | 401769 | 0 | 1 | 0 |  |  | BIOMED_ULIS | PW31Prod. Eau purifiée ORION n°1CURA305695Défaut AIT 25.0111U
NEP06PV10 | Vanne retour du tableau pont. GAMTE | CURA305697 | vanne en défaut | MC |  | U236NEP | 11U | 590 118,00 | 401769 | 0 | 1 | 0 |  |  | BIOMED_ULIS | NEP06PV10Vanne retour du tableau pont. GAMTECURA305697 vanne en défaut11U
PLAT003 | Cuve envoi plasma après prélèvement | CURA305698 | Vérification des lèche | MC |  | U410 | 11U | 590 119,00 | 401769 | 0 | 1 | 0 |  |  | BIOMED_ULIS | PLAT003Cuve envoi plasma après prélèvementCURA305698Vérification des lèche11U
DCGPEL100 | Ligne de découpe | CURA305699 | Module de coupe reste a l'étape en activation"" | MC |  | U411 | 11U | 590 120,00 | 401769 | 0 | 1 | 0 |  |  | BIOMED_ULIS | DCGPEL100Ligne de découpeCURA305699Module de coupe reste a l'étape en activation""11U
WFISBD204 | Sous boucle Eau PPI Ateliers GAMMA | CURA305700 | Arrêt de la sous boucle | MC |  | U236WFI | 11U | 590 121,00 | 401769 | 0 | 1 | 0 |  |  | BIOMED_ULIS | WFISBD204Sous boucle Eau PPI Ateliers GAMMACURA305700Arrêt de la sous boucle11U
WFIHEX13 | Echangeur GW5 WFISBD108 | CURA305701 | Fuite de GW | MC |  | U236WFI | 11U | 590 122,00 | 401769 | 0 | 1 | 0 |  |  | BIOMED_ULIS | WFIHEX13Echangeur GW5 WFISBD108CURA305701Fuite de GW11U
DCGTSK01 | Transstockeur | CURA305702 | Caddie bloqué | MC |  | U411 | 11U | 590 125,00 | 401769 | 0 | 1 | 0 |  |  | BIOMED_ULIS | DCGTSK01TransstockeurCURA305702Caddie bloqué11U
DCGCONV01 | Convoyeur SAS Déchets | CURA305703 | Ouverture portes en ZAC impossible | MC |  | U411 | 11U | 590 126,00 | 401769 | 0 | 1 | 0 |  |  | BIOMED_ULIS | DCGCONV01Convoyeur SAS DéchetsCURA305703Ouverture portes en ZAC impossible11U
DCGR200 | Fondoir Décongélation | CURA305706 | Vidange manuelle fondoir | MC |  | U411 | 11U | 590 129,00 | 401769 | 0 | 1 | 0 |  |  | BIOMED_ULIS | DCGR200Fondoir DécongélationCURA305706Vidange manuelle fondoir11U
BAT11 | Bâtiment 11 Magasin général et plasma | CURA305709 | Affichages tente Plasma | MC |  | U235BATL | 13U | 590 135,00 | 401769 | 0 | 1 | 0 |  |  | BIOMED_ULIS | BAT11Bâtiment 11 Magasin général et plasmaCURA305709Affichages tente Plasma13U
MGPPLT23 | Palettier fixe ch. froide MGPCF12 | CURA305710 | Difficulté d'ouverture de la porte de la CF12 | MC |  | U406 | 13U | 590 136,00 | 401769 | 0 | 1 | 0 |  |  | BIOMED_ULIS | MGPPLT23Palettier fixe ch. froide MGPCF12CURA305710Difficulté d'ouverture de la porte de la CF1213U
MGPCF01 | Chambre froide n°1 stockage -40°C | CURA305711 | Arceau de sécurité déboité à l'entrée de la CF01 | MC |  | U406 | 13U | 590 137,00 | 401769 | 0 | 1 | 0 |  |  | BIOMED_ULIS | MGPCF01Chambre froide n°1 stockage -40°CCURA305711Arceau de sécurité déboité à l'entrée de la CF0113U
BAT04PTA10 | Porte n°1 Cryo-Précipité P4RC409-1-A | CURA305712 | Trace Marron au sol de la 4RC409 | MC |  | U200BATP | 13U | 590 138,00 | 401769 | 0 | 1 | 0 |  |  | BIOMED_ULIS | BAT04PTA10Porte n°1 Cryo-Précipité P4RC409-1-ACURA305712Trace Marron au sol de la 4RC40913U
BAT04PTA12 | Porte Cryo-Centrifugation P4RC413-2-A | CURA305713 | Trace Marron au sol de la 4RC413 | MC |  | U200BATP | 13U | 590 139,00 | 401769 | 0 | 1 | 0 |  |  | BIOMED_ULIS | BAT04PTA12Porte Cryo-Centrifugation P4RC413-2-ACURA305713Trace Marron au sol de la 4RC41313U
DCGR200 | Fondoir Décongélation | CURA305717 | Niveau très haut DCGR200 | MCU |  | U411 | 11U | 590 142,00 | 401769 | 0 | 1 | 0 |  |  | BIOMED_ULIS | DCGR200Fondoir DécongélationCURA305717Niveau très haut DCGR20011U
LSBCONG04 | Congélateur -80°C Panasonic | CURA305722 | Demande vérification du compresseur ou du niveau de gaz sur le LSBCONG04 descente en T° long | MC |  | U803 | 10U | 590 146,00 | 401769 | 0 | 1 | 0 |  |  | BIOTECH_ULIS | LSBCONG04Congélateur -80°C PanasonicCURA305722Demande vérification du compresseur ou du niveau de gaz sur le LSBCONG04 descente en T° long10U
ADEPLC114_001 | Automate skid 114 | CURA305724 | Modification suite à DCI TW350019 | AME |  | U421DEAE | 12U | 590 148,00 | 401769 | 0 | 1 | 0 |  |  | BIOMED_ULIS | ADEPLC114_001Automate skid 114CURA305724Modification suite à DCI TW35001912U
BAT08RC59 | Atelier UF albumine | CURA305727 | Grille de reprise AC06R04 cassée | MC |  | U200BATP | 10U | 590 149,00 | 401769 | 0 | 1 | 0 |  |  | BIOMED_ULIS | BAT08RC59Atelier UF albumineCURA305727Grille de reprise AC06R04 cassée10U
PNEUBD01 | Réseau de transport par tube pneumatique | CURA305730 | Cartouche bloqué | MC |  | U441 | 11U | 590 154,00 | 401769 | 0 | 1 | 0 |  |  | BIOMED_ULIS | PNEUBD01Réseau de transport par tube pneumatiqueCURA305730Cartouche bloqué11U
DCGR500 | Cuve de collecte fondoirs | CURA305731 | Bruite anormal | MC |  | U411 | 11U | 590 155,00 | 401769 | 0 | 1 | 0 |  |  | BIOMED_ULIS | DCGR500Cuve de collecte fondoirsCURA305731Bruite anormal11U
GAMR008 | Réacteur n°08 fractionnement gamma | CURA305732 | Vidange cuve | MC |  | U441 | 11U | 590 156,00 | 401769 | 0 | 1 | 0 |  |  | BIOMED_ULIS | GAMR008Réacteur n°08 fractionnement gammaCURA305732Vidange cuve11U
ALBTL | Tableau soutirage cuves produit | CURA305733 | Canalisation tableau de pontage bouchée | MC | METR | U440 | 11U | 590 157,00 | 401769 | 0 | 1 | 0 |  |  | BIOMED_ULIS | ALBTLTableau soutirage cuves produitCURA305733Canalisation tableau de pontage bouchée11U
PLABATI509 | Centrifugeuse plasma NS 509 | U_MECA000182 | Remplacement joints turbine | MPS | MECA | U410 | 11U | 648 252,00 | 2024-08-07 | 3 | 1 | 0 | 30 | 0 | BIOMED_ULIS | PLABATI509Centrifugeuse plasma NS 509U_MECA000182Remplacement joints turbine11U30
PLABATI814 | Centrifugeuse plasma NS 814 | U_MECA000182 | Remplacement joints turbine | MPS | MECA | U410 | 11U | 648 714,00 | 2024-08-07 | 3 | 1 | 0 | 30 | 0 | BIOMED_ULIS | PLABATI814Centrifugeuse plasma NS 814U_MECA000182Remplacement joints turbine11U30
PLABATI815 | Centrifugeuse plasma NS 815 | U_MECA000182 | Remplacement joints turbine | MPS | MECA | U410 | 11U | 648 715,00 | 2024-08-07 | 3 | 1 | 0 | 30 | 0 | BIOMED_ULIS | PLABATI815Centrifugeuse plasma NS 815U_MECA000182Remplacement joints turbine11U30
GAMCP23 | Pompe transfert du tableau GAMTA vers FP | CURA305777 | Fil connecteur blinder trop court | MC |  | U441 | 11U | 590 199,00 | 401769 | 0 | 1 | 0 |  |  | BIOMED_ULIS | GAMCP23Pompe transfert du tableau GAMTA vers FPCURA305777Fil connecteur blinder trop court11U
PLAPV311 | Van. canal intro PLAT001 (ex CIPJDV311) | CURA305780 | Vanne en défaut | MC |  | U410 | 11U | 590 368,00 | 401769 | 0 | 1 | 0 |  |  | BIOMED_ULIS | PLAPV311Van. canal intro PLAT001 (ex CIPJDV311)CURA305780Vanne en défaut11U
PLAPP05 | Pompe QUATTRO envoi plasma | CURA305781 | Contrôle des flexibles de pompe | MC |  | U410 | 11U | 590 369,00 | 401769 | 0 | 1 | 0 |  |  | BIOMED_ULIS | PLAPP05Pompe QUATTRO envoi plasmaCURA305781Contrôle des flexibles de pompe11U
PLAR02 | Mélangeur fondoir plasma n°2 | CURA305782 | Orientation des buses | MC |  | U410 | 11U | 590 370,00 | 401769 | 0 | 1 | 0 |  |  | BIOMED_ULIS | PLAR02Mélangeur fondoir plasma n°2CURA305782Orientation des buses11U
GAMR43 | Réacteur 15m3 n°43 | CURA305784 | RAZ peson | MC |  | U441 | 11U | 590 372,00 | 401769 | 0 | 1 | 0 |  |  | BIOMED_ULIS | GAMR43Réacteur 15m3 n°43CURA305784RAZ peson11U
DE5P1400 | Pompe skid refroidissement FIBC1400 | CURA305785 | Défaut pompe | MC |  | U411 | 11U | 590 373,00 | 401769 | 0 | 1 | 0 |  |  | BIOMED_ULIS | DE5P1400Pompe skid refroidissement FIBC1400CURA305785Défaut pompe11U
BAT01 | Bâtiment 1 commun | CURA305798 | ORT Ordre rangement propreté | MC |  | U235BATU | 10U | 590 375,00 | 401769 | 0 | 1 | 0 |  |  | BIOMED_ULIS | BAT01Bâtiment 1 communCURA305798ORT Ordre rangement propreté10U
GW5/6/7 | Production distri. eau glycolée +20°C | CURA305800 | Disconnecteur appoint d'eau automatique HS | MC |  | U222GW | 10U | 590 376,00 | 401769 | 0 | 1 | 0 |  |  | BIOMED_ULIS | GW5/6/7Production distri. eau glycolée +20°CCURA305800Disconnecteur appoint d'eau automatique HS10U
BAT08RC141 | Pièce bâtiment 8RC141 | CURA305804 | Salissure dans les lumières | MC |  | U200BATP | 10U | 590 387,00 | 401769 | 0 | 1 | 0 |  |  | BIOMED_ULIS | BAT08RC141Pièce bâtiment 8RC141CURA305804Salissure dans les lumières10U
IS1 | Production de vapeur industrielle B4 | CURA305805 | Défaut dérive chaudière 3 | MC |  | U222IS | 10U | 590 388,00 | 401769 | 0 | 1 | 0 |  |  | BIOMED_ULIS | IS1Production de vapeur industrielle B4CURA305805Défaut dérive chaudière 310U
MCBMS01 | Spectromètre de masse | CURA305807 | Maintenance curative | MC |  | U640MCB | 21U | 590 390,00 | 401769 | 0 | 1 | 0 |  |  | BIOMED_ULIS | MCBMS01Spectromètre de masseCURA305807Maintenance curative21U
BAT08RC143 | Sas de désinfection pour entrée/sortie matériel PMML | CURA305809 | Salissure dans les lumières | MC |  | U200BATP | 10U | 590 395,00 | 401769 | 0 | 1 | 0 |  |  | BIOMED_ULIS | BAT08RC143Sas de désinfection pour entrée/sortie matériel PMMLCURA305809Salissure dans les lumières10U
BAT08RC54 | Couloir de circulation central | CURA305810 | Salissure dans les lumières | MC |  | U200BATP | 10U | 590 396,00 | 401769 | 0 | 1 | 0 |  |  | BIOMED_ULIS | BAT08RC54Couloir de circulation centralCURA305810Salissure dans les lumières10U
BAT08RC97 | Pièce bâtiment 8RC97 | CURA305811 | Salissure dans les lumières | MC |  | U200BATP | 10U | 590 397,00 | 401769 | 0 | 1 | 0 |  |  | BIOMED_ULIS | BAT08RC97Pièce bâtiment 8RC97CURA305811Salissure dans les lumières10U
DDPCONG01 | Congélateur Froilabo -80°C n°214665 | CURA305812 | Refixer une porte d'un compartiment dans le DDPCONG01 | MC |  | U850 | 10U | 590 398,00 | 401769 | 0 | 1 | 0 |  |  | BIOTECH_ULIS | DDPCONG01Congélateur Froilabo -80°C n°214665CURA305812Refixer une porte d'un compartiment dans le DDPCONG0110U
BAT08RC97 | Pièce bâtiment 8RC97 | CURA305813 | Porte allant de la 8RC97 couloir vers la 8RC62 frotte sur le sol | MC |  | U200BATP | 13U | 590 399,00 | 401769 | 0 | 1 | 0 |  |  | BIOMED_ULIS | BAT08RC97Pièce bâtiment 8RC97CURA305813Porte allant de la 8RC97 couloir vers la 8RC62 frotte sur le sol13U
BAT08RC142 | Local préparation tampons | CURA305814 | Absence d'emplacement pour cartons d'identification | MC |  | U200BATP | 13U | 590 400,00 | 401769 | 0 | 1 | 0 |  |  | BIOMED_ULIS | BAT08RC142Local préparation tamponsCURA305814Absence d'emplacement pour cartons d'identification13U
BAT11CMT114 | Enreg Temp ambiance CF 10 /BAT11ARM01 | CURA305815 | Mise en place support bobine sur le grillage central salle de réception plasma | MC |  | U406 | 13U | 590 402,00 | 401769 | 0 | 1 | 0 |  |  | BIOMED_ULIS | BAT11CMT114Enreg Temp ambiance CF 10 /BAT11ARM01CURA305815Mise en place support bobine sur le grillage central salle de réception plasma13U
ADEARM129_002 | Armoire électrique cuve 129 | CURA305816 | Commutateur agitation cuve ADER129 cassé | MC |  | U421DEAE | 11U | 590 406,00 | 401769 | 0 | 1 | 0 |  |  | BIOMED_ULIS | ADEARM129_002Armoire électrique cuve 129CURA305816Commutateur agitation cuve ADER129 cassé11U
BAT08RC222 | Local support | CURA305817 | Poignée de la porte 8RC222 à refixer | MC |  | U200BATP | 13U | 590 408,00 | 401769 | 0 | 1 | 0 |  |  | BIOMED_ULIS | BAT08RC222Local supportCURA305817Poignée de la porte 8RC222 à refixer13U
BAT08RC226 | Couloir « flux propre » | CURA305818 | Prise réseau WIFI HS | MC |  | U200BATP | 10U | 590 413,00 | 401769 | 0 | 1 | 0 |  |  | BIOMED_ULIS | BAT08RC226Couloir « flux propre »CURA305818Prise réseau WIFI HS10U
SGGER01 | Gerbeur électrique déchets | CURA305827 | Contrat de maintenance 2023 section U130 | MC |  | U130 | 15U | 590 426,00 | 401769 | 0 | 1 | 0 |  |  | BIOMED_ULIS | SGGER01Gerbeur électrique déchetsCURA305827Contrat de maintenance 2023 section U13015U
EX1MGGCEL01 | Chariot élévateur élec. n°1 tridirect. | CURA305829 | Contrat de maintenance 2023 section U168 | MC |  | U168 | 15U |  | 2023-02-02 | 0 | 1 | 0 |  |  | BIOMED_ULIS | EX1MGGCEL01Chariot élévateur élec. n°1 tridirect.CURA305829Contrat de maintenance 2023 section U16815U
PW32 | Prod. Eau purifiée ORION n°2 | CURA305830 | Maintenance Orion 2 | MC |  | U236PW | 11U | 590 432,00 | 401769 | 0 | 1 | 0 |  |  | BIOMED_ULIS | PW32Prod. Eau purifiée ORION n°2CURA305830Maintenance Orion 211U
BAT11MGP | Bâtiment 11 partie chambres froides | CURA305841 | Modification accès local 11rc19 | MC |  | U200BATP | 13U | 590 447,00 | 401769 | 0 | 1 | 0 |  |  | BIOMED_ULIS | BAT11MGPBâtiment 11 partie chambres froidesCURA305841Modification accès local 11rc1913U
BAT04TEL01 | Quai Niveleur B4 | CURA305842 | Contrat de maintenance 2023 section U200 | MC |  | U200BATP | 15U | 590 448,00 | 401769 | 0 | 1 | 0 |  |  | BIOMED_ULIS | BAT04TEL01Quai Niveleur B4CURA305842Contrat de maintenance 2023 section U20015U
MGPCEL05 | Chariot élévateur R14 | CURA305843 | Contrat de maintenance 2023 section U406 | MC |  | U406 | 15U | 590 449,00 | 401769 | 0 | 1 | 0 |  |  | BIOMED_ULIS | MGPCEL05Chariot élévateur R14CURA305843Contrat de maintenance 2023 section U40615U
GAMR41 | Réacteur de fractionnement 15 000 litres n°41 | CURA305855 | Bit proteine | MC |  | U441 | 11U | 590 461,00 | 401769 | 0 | 1 | 0 |  |  | BIOMED_ULIS | GAMR41Réacteur de fractionnement 15 000 litres n°41CURA305855Bit proteine11U
BAT01ASC03 | Ascenseur monte charges gauche B1 | CURA305873 | Flash incendie | MC |  | U235BATU | 80U |  | 2023-02-02 | 0 | 1 | 0 |  |  | BIOMED_ULIS | BAT01ASC03Ascenseur monte charges gauche B1CURA305873Flash incendie80U
BAT01ASC01 | Ascenseur duplex gauche B1 | CURA305874 | Flash incendie | MC |  | U235BATU | 80U |  | 2023-02-02 | 0 | 1 | 0 |  |  | BIOMED_ULIS | BAT01ASC01Ascenseur duplex gauche B1CURA305874Flash incendie80U
CDPTRP01 | Transpalette électrique | CURA305884 | Contrat de maintenance 2023 section U408 | MC |  | U408PMML | 15U | 590 533,00 | 401769 | 0 | 1 | 0 |  |  | BIOMED_ULIS | CDPTRP01Transpalette électriqueCURA305884Contrat de maintenance 2023 section U40815U
PLATRP02 | Transpalette électrique T16 | CURA305885 | Contrat de maintenance 2023 section U410 | MC |  | U410 | 15U | 590 534,00 | 401769 | 0 | 1 | 0 |  |  | BIOMED_ULIS | PLATRP02Transpalette électrique T16CURA305885Contrat de maintenance 2023 section U41015U
DCGGER01 | Gerbeur n°W41160H00439 | CURA305886 | Contrat de maintenance 2023 section U411 | MC |  | U411 | 15U | 590 536,00 | 401769 | 0 | 1 | 0 |  |  | BIOMED_ULIS | DCGGER01Gerbeur n°W41160H00439CURA305886Contrat de maintenance 2023 section U41115U
ADEELEV01 | Elévateur cuves fixes tampon | CURA305887 | Contrat de maintenance 2023 section U421DEAE | MC |  | U421DEAE | 15U | 590 537,00 | 401769 | 0 | 1 | 0 |  |  | BIOMED_ULIS | ADEELEV01Elévateur cuves fixes tamponCURA305887Contrat de maintenance 2023 section U421DEAE15U
ALBGER01 | Gerbeur Fenwick T16L | CURA305888 | Contrat de maintenance 2023 section U440 | MC |  | U440LEV | 15U | 590 538,00 | 401769 | 0 | 1 | 0 |  |  | BIOMED_ULIS | ALBGER01Gerbeur Fenwick T16LCURA305888Contrat de maintenance 2023 section U44015U
GAMELEV01 | Elevateur terres reacteurs 8RC62 | CURA305889 | Contrat de maintenance 2023 section U441 | MC |  | U441 | 15U | 590 539,00 | 401769 | 0 | 1 | 0 |  |  | BIOMED_ULIS | GAMELEV01Elevateur terres reacteurs 8RC62CURA305889Contrat de maintenance 2023 section U44115U
DCGSURG01 | Surgélateur cryoprécipité 1 | CURA305891 | Inversion d'alarme entre le DCGSURG01 et DCGSURG02 | MC |  | U411 | 10U | 590 541,00 | 401769 | 0 | 1 | 0 |  |  | BIOMED_ULIS | DCGSURG01Surgélateur cryoprécipité 1CURA305891Inversion d'alarme entre le DCGSURG01 et DCGSURG0210U
FIBC1500 | Centrifugeuse Fibri n°2 | CURA305895 | Défaut température | MC |  | U411 | 11U | 590 542,00 | 401769 | 0 | 1 | 0 |  |  | BIOMED_ULIS | FIBC1500Centrifugeuse Fibri n°2CURA305895Défaut température11U
NEP01CP03 | Pompe retour PLAR01 et R02 | CURA305896 | Présence de poche dans la turbine | MC |  | U236NEP | 11U | 590 543,00 | 401769 | 0 | 1 | 0 |  |  | BIOMED_ULIS | NEP01CP03Pompe retour PLAR01 et R02CURA305896Présence de poche dans la turbine11U
DCGCONV01 | Convoyeur SAS Déchets | CURA305899 | Trappe RDC bloquée | MC |  | U411 | 11U | 590 546,00 | 401769 | 0 | 1 | 0 |  |  | BIOMED_ULIS | DCGCONV01Convoyeur SAS DéchetsCURA305899Trappe RDC bloquée11U
GAMR41 | Réacteur de fractionnement 15 000 litres n°41 | CURA305900 | Fermeture impossible | MC |  | U441 | 11U | 590 547,00 | 401769 | 0 | 1 | 0 |  |  | BIOMED_ULIS | GAMR41Réacteur de fractionnement 15 000 litres n°41CURA305900Fermeture impossible11U
FIBC1400 | Centrifugeuse Fibri n°1 | CURA305901 | Défaut solution | MC |  | U411 | 11U | 590 548,00 | 401769 | 0 | 1 | 0 |  |  | BIOMED_ULIS | FIBC1400Centrifugeuse Fibri n°1CURA305901Défaut solution11U
PLAR02 | Mélangeur fondoir plasma n°2 | CURA305902 | Fourniture joint crépine | MC |  | U410 | 11U | 590 549,00 | 401769 | 0 | 1 | 0 |  |  | BIOMED_ULIS | PLAR02Mélangeur fondoir plasma n°2CURA305902Fourniture joint crépine11U
FIBC1500 | Centrifugeuse Fibri n°2 | CURA305903 | Forçage état | MC |  | U411 | 11U | 590 550,00 | 401769 | 0 | 1 | 0 |  |  | BIOMED_ULIS | FIBC1500Centrifugeuse Fibri n°2CURA305903Forçage état11U
BAT11 | Bâtiment 11 Magasin général et plasma | CURA305909 | Groom à installer en 11RC15 (déja fait par Mr BOY) | MC |  | U235BATL | 13U | 590 556,00 | 401769 | 0 | 1 | 0 |  |  | BIOMED_ULIS | BAT11Bâtiment 11 Magasin général et plasmaCURA305909Groom à installer en 11RC15 (déja fait par Mr BOY)13U
PLAFL01 | Plafond soufflant décongélation | CURA305940 | Réglette lumineuse plafond soufflant PLAFL01 et PLAFL02 | MC |  | U410 | 10U | 590 578,00 | 401769 | 0 | 1 | 0 |  |  | BIOMED_ULIS | PLAFL01Plafond soufflant décongélationCURA305940Réglette lumineuse plafond soufflant PLAFL01 et PLAFL0210U
GAMCT12 | Cuve n°2 préparation tampon | CURA305962 | Changement de cable | MC |  | U441 | 11U | 590 614,00 | 401769 | 0 | 1 | 0 |  |  | BIOMED_ULIS | GAMCT12Cuve n°2 préparation tamponCURA305962Changement de cable11U
BAT11CMT212 | Enreg temp produit CF 12 / BAT11ARM01 | CURA305964 | Déplacement emplacement sonde pour faciliter son accès | AME |  | U406 | 10U | 590 616,00 | 401769 | 0 | 1 | 0 |  |  | BIOMED_ULIS | BAT11CMT212Enreg temp produit CF 12 / BAT11ARM01CURA305964Déplacement emplacement sonde pour faciliter son accès10U
NEP01CP03 | Pompe retour PLAR01 et R02 | CURA305967 | Contrôle de la pompe | MC |  | U236NEP | 11U | 590 619,00 | 401769 | 0 | 1 | 0 |  |  | BIOMED_ULIS | NEP01CP03Pompe retour PLAR01 et R02CURA305967Contrôle de la pompe11U
NEP01ST01 | Station NEP décongélation | CURA305968 | Contrôle de l'intérieur de la cuve | MC |  | U236NEP | 11U | 590 620,00 | 401769 | 0 | 1 | 0 |  |  | BIOMED_ULIS | NEP01ST01Station NEP décongélationCURA305968Contrôle de l'intérieur de la cuve11U
GAMCT12 | Cuve n°2 préparation tampon | CURA305969 | Câble coupé | MC |  | U441 | 11U | 590 621,00 | 401769 | 0 | 1 | 0 |  |  | BIOMED_ULIS | GAMCT12Cuve n°2 préparation tamponCURA305969Câble coupé11U
ALBR004 | Réacteur n°4 fractionnement albumine | CURA305971 | démontage vanne évent suite à IP2023-028 | CON |  | U440 | 11U | 591 352,00 | 401769 | 0 | 1 | 0 |  |  | BIOMED_ULIS | ALBR004Réacteur n°4 fractionnement albumineCURA305971 démontage vanne évent suite à IP2023-02811U
GAMR009 | Réacteur n°09 fractionnement gamma | CURA305972 | Démontage vanne canalisation évent suite à IP2023-028 | CON |  | U441 | 11U | 590 625,00 | 401769 | 0 | 1 | 0 |  |  | BIOMED_ULIS | GAMR009Réacteur n°09 fractionnement gammaCURA305972Démontage vanne canalisation évent suite à IP2023-02811U
DCGGER01 | Gerbeur n°W41160H00439 | CURA305973 | Trappe bloqué | MC |  | U411 | 11U | 590 626,00 | 401769 | 0 | 1 | 0 |  |  | BIOMED_ULIS | DCGGER01Gerbeur n°W41160H00439CURA305973Trappe bloqué11U
GAMBOL267 | Bol de centri BKA45 n°267 | CURA305976 | Remplacement du joint de la vis de fond de bol | MC |  | U441 | 11U | 590 629,00 | 401769 | 0 | 1 | 0 |  |  | BIOMED_ULIS | GAMBOL267Bol de centri BKA45 n°267CURA305976Remplacement du joint de la vis de fond de bol11U
ADEUF124 | Skid UF1 Alfa1&2 | CURA305978 | Intro WFI | MC |  | U421DEAE | 11U | 590 631,00 | 401769 | 0 | 1 | 0 |  |  | BIOMED_ULIS | ADEUF124Skid UF1 Alfa1&2CURA305978Intro WFI11U
EXGAMPLC08 | Automate extension B8 | CURA305980 | Raz peson | CON |  | U441 | 11U | 649 656,00 | 401769 | 0 | 1 | 0 |  |  | BIOMED_ULIS | EXGAMPLC08Automate extension B8CURA305980Raz peson11U
PLAT001 | Cuve sortie fondoir | CURA305981 | Le soutirage ne se fait pas | MC |  | U410 | 11U | 590 637,00 | 401769 | 0 | 1 | 0 |  |  | BIOMED_ULIS | PLAT001Cuve sortie fondoirCURA305981Le soutirage ne se fait pas11U
PLABOL509 | Bol de centri BKA28 N°509 | CURA305982 | Demontage double enveloppe | MC |  | U410 | 11U | 590 639,00 | 401769 | 0 | 1 | 0 |  |  | BIOMED_ULIS | PLABOL509Bol de centri BKA28 N°509CURA305982Demontage double enveloppe11U
ALBPP06 | Pompe filtre press albumine T I+II+III | CURA305985 | Défaut vitesse montée en pression | MC |  | U440 | 11U | 590 642,00 | 401769 | 0 | 1 | 0 |  |  | BIOMED_ULIS | ALBPP06Pompe filtre press albumine T I+II+IIICURA305985Défaut vitesse montée en pression11U
DCGPV106 | Vanne de rég. arrivée de vapeur HV06 | CURA305989 | Fuite de la vanne | MC |  | U411 | 11U | 590 646,00 | 401769 | 0 | 1 | 0 |  |  | BIOMED_ULIS | DCGPV106Vanne de rég. arrivée de vapeur HV06CURA305989Fuite de la vanne11U
ALBFP06 | Filtre-presse albumine T I+II+III | CURA305990 | Demande d'ouverture FP | MC |  | U440 | 11U | 590 647,00 | 401769 | 0 | 1 | 0 |  |  | BIOMED_ULIS | ALBFP06Filtre-presse albumine T I+II+IIICURA305990Demande d'ouverture FP11U
SFIGV02 | Générateur de vapeur pure | CURA305991 | Circuit vapeur pure (fuite du viseur au dessus de l'armoire WFIARM11) | MC |  | U236SFI | 11U | 590 648,00 | 401769 | 0 | 1 | 0 |  |  | BIOMED_ULIS | SFIGV02Générateur de vapeur pureCURA305991Circuit vapeur pure (fuite du viseur au dessus de l'armoire WFIARM11)11U
NEP04ST04 | Station NEP réacteurs + UF Albumine | CURA305994 | Demande de vidange cuve / RAZ | MC |  | U236NEP | 11U | 590 651,00 | 401769 | 0 | 1 | 0 |  |  | BIOMED_ULIS | NEP04ST04Station NEP réacteurs + UF AlbumineCURA305994Demande de vidange cuve / RAZ11U
ALBFP05 | Filtre presse temps IV | CURA305995 | Bouton sélecteur position ouvert/fermer décroché | MC |  | U440 | 11U | 590 652,00 | 401769 | 0 | 1 | 0 |  |  | BIOMED_ULIS | ALBFP05Filtre presse temps IVCURA305995Bouton sélecteur position ouvert/fermer décroché11U
PLAPLC01 | Station automate centrifugation plasma | CURA305997 | Raz peson | CON |  | U410 | 11U | 590 654,00 | 401769 | 0 | 1 | 0 |  |  | BIOMED_ULIS | PLAPLC01Station automate centrifugation plasmaCURA305997Raz peson11U
GAMC21 | Centrifugeuse n°1 gamma | CURA305998 | Fuite circuit calo sortie bâti GAMC21 | MC |  | U441 | 11U | 590 655,00 | 401769 | 0 | 1 | 0 |  |  | BIOMED_ULIS | GAMC21Centrifugeuse n°1 gammaCURA305998Fuite circuit calo sortie bâti GAMC2111U
SGTRA04 | Tracteur ramassage déchets | CURA306010 | Problème de frein | MC |  | U130 | 15U | 590 660,00 | 401769 | 0 | 1 | 0 |  |  | BIOMED_ULIS | SGTRA04Tracteur ramassage déchetsCURA306010Problème de frein15U
AC410DES05 | Déshumidificateur d'air | U_CLIM000123 | Maintenance déshumidificateurs | MPS | CLIM | U222AC | 10U | 651 359,00 | 2025-03-14 | 3 | 1 | 0 | 26 | 1 | BIOMED_ULIS | AC410DES05Déshumidificateur d'airU_CLIM000123Maintenance déshumidificateurs10U26
AC410DES05 | Déshumidificateur d'air | U_CLIM000213 | Remplacement des filtres | MPS | AR | U222AC | 10U | 644 753,00 | 2024-12-12 | 3 | 1 | 0 | 26 | 1 | BIOMED_ULIS | AC410DES05Déshumidificateur d'airU_CLIM000213Remplacement des filtres10U26
ADETA144_066 | Tableau de pontage | CURA306021 | Vidange du tableau de pontage bouché | MC |  | U421DEAE | 11U | 590 674,00 | 401769 | 0 | 1 | 0 |  |  | BIOMED_ULIS | ADETA144_066Tableau de pontageCURA306021Vidange du tableau de pontage bouché11U
MGPCF14 | Quai magasin plasma +15°C | CURA306022 | Remplacement Sonnette pour chauffeur quai plasma | MC |  | U406 | 10U | 590 675,00 | 401769 | 0 | 1 | 0 |  |  | BIOMED_ULIS | MGPCF14Quai magasin plasma +15°CCURA306022Remplacement Sonnette pour chauffeur quai plasma10U
CAHV51 | Vanne de barrage alim. GAMCP23 | CURA306023 | 8RC100: fixation tuyaux au niveau de la pompe murzan | MC |  | U222CA | 11U | 590 676,00 | 401769 | 0 | 1 | 0 |  |  | BIOMED_ULIS | CAHV51Vanne de barrage alim. GAMCP23CURA3060238RC100: fixation tuyaux au niveau de la pompe murzan11U
GAMPRE16 | Prise échantillon septum " GAMR20" | CURA306024 | Remplacement septum GAMR20 | MC |  | U441 | 11U | 590 677,00 | 401769 | 0 | 1 | 0 |  |  | BIOMED_ULIS | GAMPRE16Prise échantillon septum " GAMR20"CURA306024Remplacement septum GAMR2011U
DDPEQUIP | Equipements dévelop. préclinique r & d | CURA306025 | Fuites d eau sur des enrouleurs de la zone pilote | MC |  | U850 | 13U | 590 678,00 | 401769 | 0 | 1 | 0 |  |  | BIOTECH_ULIS | DDPEQUIPEquipements dévelop. préclinique r & dCURA306025Fuites d eau sur des enrouleurs de la zone pilote13U
BAT08PTA50 | Porte auto coulissante 8RC226/8RC227 | CURA306026 | Porte coulissante BAT08PTA50 ne fonctionne pas | MC |  | U200BATP | 13U | 590 679,00 | 401769 | 0 | 1 | 0 |  |  | BIOMED_ULIS | BAT08PTA50Porte auto coulissante 8RC226/8RC227CURA306026Porte coulissante BAT08PTA50 ne fonctionne pas13U
BAT08RC31 | Sas lave mains vestiaires hommes | CURA306027 | 08RC31 Joints en silicone et plafond abimé près de la grille du plafon | MC |  | U200BATP | 13U | 590 680,00 | 401769 | 0 | 1 | 0 |  |  | BIOMED_ULIS | BAT08RC31Sas lave mains vestiaires hommesCURA306027 08RC31 Joints en silicone et plafond abimé près de la grille du plafon13U
BAT11 | Bâtiment 11 Magasin général et plasma | CURA306028 | Remise en état des jonctions au sol au niveau des entrées Quai B11 et B13 | MC |  | U235BATL | 13U | 590 681,00 | 401769 | 0 | 1 | 0 |  |  | BIOMED_ULIS | BAT11Bâtiment 11 Magasin général et plasmaCURA306028Remise en état des jonctions au sol au niveau des entrées Quai B11 et B1313U
ADECR111 | Skid chromato HSFF | CURA306029 | Support de midinette à passiver | MC |  | U421DEAE | 11U | 590 682,00 | 401769 | 0 | 1 | 0 |  |  | BIOMED_ULIS | ADECR111Skid chromato HSFFCURA306029Support de midinette à passiver11U
GAMBOL267 | Bol de centri BKA45 n°267 | CURA306030 | Double enveloppe | MC |  | U441 | 11U | 590 684,00 | 401769 | 0 | 1 | 0 |  |  | BIOMED_ULIS | GAMBOL267Bol de centri BKA45 n°267CURA306030Double enveloppe11U
GAMBOL964 | Bol de centri BKA45 n°964 | CURA306031 | Double enveloppe | MC |  | U441 | 11U | 590 685,00 | 401769 | 0 | 1 | 0 |  |  | BIOMED_ULIS | GAMBOL964Bol de centri BKA45 n°964CURA306031Double enveloppe11U
ADER175_001 | Cuve mobile 700L | CURA306032 | Ferule clamp =>hs | MC |  | U421DEAE | 11U |  | 2023-02-06 | 0 | 1 | 0 |  |  | BIOMED_ULIS | ADER175_001Cuve mobile 700LCURA306032Ferule clamp =>hs11U
EPL2LAV02 | Nettoyer vapeur Caddies TECNOVAP | CURA306038 | Fuite vapeur | MC |  | U406 | 15U | 590 691,00 | 401769 | 0 | 1 | 0 |  |  | BIOMED_ULIS | EPL2LAV02Nettoyer vapeur Caddies TECNOVAPCURA306038Fuite vapeur15U
BAT10PT | Portes BAT10 | U_CONT000052 | Contrôle périodique porte 26S | MPS | REGL | U235BATU | 13U | 637 598,00 | 2024-10-28 | 3 | 1 | 0 | 26 | 1 | BIOMED_ULIS | BAT10PTPortes BAT10U_CONT000052Contrôle périodique porte 26S13U26
BAT08SS14 | Pièce bâtiment 8SS14 | CURA306087 | Dépose des portes | MC |  | U200BATP | 13U | 590 843,00 | 401769 | 0 | 1 | 0 |  |  | BIOMED_ULIS | BAT08SS14Pièce bâtiment 8SS14CURA306087Dépose des portes13U
BAT01PLC16 | Automate monitoring R&D BAT01157 | CURA306089 | Ajout sonde de temperature | MC |  | U235GTC | 31U |  | 2023-02-06 | 0 | 1 | 0 |  |  | BIOTECH_ULIS | BAT01PLC16Automate monitoring R&D BAT01157CURA306089Ajout sonde de temperature31U
CQBCMT09 | Enreg température CQBREF01 | CURA306091 | Modification salle | MC |  | U633 | 12U | 590 848,00 | 401769 | 0 | 1 | 0 |  |  | BIOTECH_ULIS | CQBCMT09Enreg température CQBREF01CURA306091Modification salle12U
RF14RHC01 | Moto compresseur n°1 circuit n°4 -40°C | CURA306094 | Moteur HS suite coupure élec du 06/02/2023 | MC |  | U222RF | 10U | 590 856,00 | 401769 | 0 | 1 | 0 |  |  | BIOMED_ULIS | RF14RHC01Moto compresseur n°1 circuit n°4 -40°CCURA306094Moteur HS suite coupure élec du 06/02/202310U
BATUSINE | Bâtiments communs | CURA306104 | Coupure electrique | MC |  | U200BATP | 11U | 590 870,00 | 401769 | 0 | 1 | 0 |  |  | BIOMED_ULIS | BATUSINEBâtiments communsCURA306104Coupure electrique11U
ALBFP05 | Filtre presse temps IV | CURA306105 | Numéro de lot eronée | MC |  | U440 | 11U | 590 871,00 | 401769 | 0 | 1 | 0 |  |  | BIOMED_ULIS | ALBFP05Filtre presse temps IVCURA306105Numéro de lot eronée11U
GAMOUT02 | Chariot de démontage des bols de centri. | CURA306107 | Basculeur HS | MC |  | U441 | 11U | 590 875,00 | 401769 | 0 | 1 | 0 |  |  | BIOMED_ULIS | GAMOUT02Chariot de démontage des bols de centri.CURA306107Basculeur HS11U
BAT08 | Bâtiment 8 de production | CURA306108 | Mise en tension du PC extension B8 | MC |  | U200BATP | 11U | 590 876,00 | 401769 | 0 | 1 | 0 |  |  | BIOMED_ULIS | BAT08Bâtiment 8 de productionCURA306108Mise en tension du PC extension B811U
BATUSINE | Bâtiments communs | CURA306109 | Coupure électrique sur le site | MC |  | U235BATU | 10U | 590 878,00 | 401769 | 0 | 1 | 0 |  |  | BIOMED_ULIS | BATUSINEBâtiments communsCURA306109Coupure électrique sur le site10U
FIBC1400 | Centrifugeuse Fibri n°1 | CURA306110 | Remplacement du vis sur FIBC1400 | MC |  | U411 | 11U | 590 879,00 | 401769 | 0 | 1 | 0 |  |  | BIOMED_ULIS | FIBC1400Centrifugeuse Fibri n°1CURA306110Remplacement du vis sur FIBC140011U
ADEBOA005 | Cable N°5 d'alimentation électrique cuve mobile | CURA306111 | Cache fil du câble d'alimentation n°5 arraché | MC |  | U421DEAE | 11U | 590 880,00 | 401769 | 0 | 1 | 0 |  |  | BIOMED_ULIS | ADEBOA005Cable N°5 d'alimentation électrique cuve mobileCURA306111Cache fil du câble d'alimentation n°5 arraché11U
ADEHV175_007 | Vanne à membrane manuelle | CURA306112 | Vanne à membrane manuelle défectueuse | MC |  | U421DEAE | 11U | 590 881,00 | 401769 | 0 | 1 | 0 |  |  | BIOMED_ULIS | ADEHV175_007Vanne à membrane manuelleCURA306112Vanne à membrane manuelle défectueuse11U
GAMLAV02 | Melangeur | CURA306119 | Fuite sur mélangeur AMPHOSEPT laverie 8RC106 | MC |  | U441 | 15U | 655 092,00 | 401769 | 0 | 1 | 0 |  |  | BIOMED_ULIS | GAMLAV02MelangeurCURA306119Fuite sur mélangeur AMPHOSEPT laverie 8RC10615U
BAT08RC102 | Atelier centrifugation immunoglobuline | CURA306124 | Fissure de la résine sur le sol de la 8rc102 | MC |  | U200BATP | 13U | 590 889,00 | 401769 | 0 | 1 | 0 |  |  | BIOMED_ULIS | BAT08RC102Atelier centrifugation immunoglobulineCURA306124Fissure de la résine sur le sol de la 8rc10213U
BAT08RC222 | Local support | CURA306125 | Création de support carton en inox | MC |  | U200BATP | 13U | 590 890,00 | 401769 | 0 | 1 | 0 |  |  | BIOMED_ULIS | BAT08RC222Local supportCURA306125Création de support carton en inox13U
BAT08SS66 | LOCAL DE PESEES | CURA306126 | Reprise de la résine en 8SS66 | MC |  | U200BATP | 13U | 590 891,00 | 401769 | 0 | 1 | 0 |  |  | BIOMED_ULIS | BAT08SS66LOCAL DE PESEESCURA306126Reprise de la résine en 8SS6613U
BAT08RC106 | Laverie centris gamma | CURA306127 | Impact au sol 8rc106 | MC |  | U200BATP | 13U | 590 892,00 | 401769 | 0 | 1 | 0 |  |  | BIOMED_ULIS | BAT08RC106Laverie centris gammaCURA306127Impact au sol 8rc10613U
LPLCMT90 | Enreg temp congélateur LPLCONG45 | CURA306128 | Modification Rapport et TREND Monitoring LPL pour LPLCMT90 | MC |  | U602LPL | 12U | 590 893,00 | 401769 | 0 | 1 | 0 |  |  | BIOMED_ULIS | LPLCMT90Enreg temp congélateur LPLCONG45CURA306128Modification Rapport et TREND Monitoring LPL pour LPLCMT9012U
BAT08CMP107 | Enregistrement pression en 8RC107 | CURA306129 | La verrine du delta de la 8rc107 est continuellement clignotante sans défaut | MC |  | U200BATP | 10U | 590 894,00 | 401769 | 0 | 1 | 0 |  |  | BIOMED_ULIS | BAT08CMP107Enregistrement pression en 8RC107CURA306129La verrine du delta de la 8rc107 est continuellement clignotante sans défaut10U
PLASKID01 | Chariot filtr. envoi plasma avant PLATH | CURA306132 | Capteur en defaut | MC |  | U410 | 11U | 590 898,00 | 401769 | 0 | 1 | 0 |  |  | BIOMED_ULIS | PLASKID01Chariot filtr. envoi plasma avant PLATHCURA306132Capteur en defaut11U
IS1CHD01 | Chaudière vapeur PMS 12 bars 4,5 MWatts | CURA306134 | OFFRE APAVE INSPECTION PERIODIQUE ET SEMESTRIEL | MC |  | U222IS | 15U |  | 2023-02-07 | 0 | 1 | 0 |  |  | BIOMED_ULIS | IS1CHD01Chaudière vapeur PMS 12 bars 4,5 MWattsCURA306134OFFRE APAVE INSPECTION PERIODIQUE ET SEMESTRIEL15U
GAMR008 | Réacteur n°08 fractionnement gamma | CURA306136 | Raz peson | MC |  | U441 | 11U | 590 905,00 | 401769 | 0 | 1 | 0 |  |  | BIOMED_ULIS | GAMR008Réacteur n°08 fractionnement gammaCURA306136Raz peson11U
NEP01ST01 | Station NEP décongélation | CURA306137 | Vidange sous station nep | MC |  | U236NEP | 11U | 590 906,00 | 401769 | 0 | 1 | 0 |  |  | BIOMED_ULIS | NEP01ST01Station NEP décongélationCURA306137Vidange sous station nep11U
BAT04 | Bâtiment 4 Centrale énergie | CURA306138 | Arret d 'urgence | MC |  | S244 | 11U | 590 907,00 | 401769 | 0 | 1 | 0 |  |  | BIOMED_ULIS | BAT04Bâtiment 4 Centrale énergieCURA306138Arret d 'urgence11U
ADEAU01 | Autoclave Production | CURA306142 | OFFRE APAVE INSPECTION PERIODIQUE | MC |  | U421DEAE | 15U | 590 911,00 | 401769 | 0 | 1 | 0 |  |  | BIOMED_ULIS | ADEAU01Autoclave ProductionCURA306142OFFRE APAVE INSPECTION PERIODIQUE15U
CRDAU01 | Autoclave BIOTECH | CURA306145 | OFFRE APAVE INSPECTION PERIODIQUE | MC |  | U850 | 15U | 590 916,00 | 401769 | 0 | 1 | 0 |  |  | BIOTECH_ULIS | CRDAU01Autoclave BIOTECHCURA306145OFFRE APAVE INSPECTION PERIODIQUE15U
SHW1HEX01 | Echangeur n°1 vapeur / fluide thermique (Nouvel Echangeur) | CURA306146 | OFFRE APAVE INSPECTION PERIODIQUE | MC |  | U222SHW | 15U | 590 917,00 | 401769 | 0 | 1 | 0 |  |  | BIOMED_ULIS | SHW1HEX01Echangeur n°1 vapeur / fluide thermique (Nouvel Echangeur)CURA306146OFFRE APAVE INSPECTION PERIODIQUE15U
CAT01 | Réservoir air comprimé supérieur 1 | CURA306147 | OFFRE APAVE INSPECTION PERIODIQUE | MC |  | U222CA | 15U | 590 918,00 | 401769 | 0 | 1 | 0 |  |  | BIOMED_ULIS | CAT01Réservoir air comprimé supérieur 1CURA306147OFFRE APAVE INSPECTION PERIODIQUE15U
RF02 | Prod. froid éthanol et R&D GW8 et GW11 | CURA306148 | OFFRE APAVE INSPECTION PERIODIQUE | MC |  | U222GW | 15U | 590 919,00 | 401769 | 0 | 1 | 0 |  |  | BIOMED_ULIS | RF02Prod. froid éthanol et R&D GW8 et GW11CURA306148OFFRE APAVE INSPECTION PERIODIQUE15U
DCGR500 | Cuve de collecte fondoirs | CURA306157 | Gravage des Crépines | MC |  | U411 | 11U | 590 928,00 | 401769 | 0 | 1 | 0 |  |  | BIOMED_ULIS | DCGR500Cuve de collecte fondoirsCURA306157Gravage des Crépines11U
BAT08PLC06 | Automate monitoring gamma | CURA306181 | Changement carte sortie | MC |  | U200BATP | 12U | 590 960,00 | 401769 | 0 | 1 | 0 |  |  | BIOMED_ULIS | BAT08PLC06Automate monitoring gammaCURA306181Changement carte sortie12U
MGPCF36 | Chambre froide -40° c n°36 Stockage Plasma | CURA306190 | Rack mobil en défaut | MC |  | U406 | 13U | 590 965,00 | 401769 | 0 | 1 | 0 |  |  | BIOMED_ULIS | MGPCF36Chambre froide -40° c n°36 Stockage PlasmaCURA306190Rack mobil en défaut13U
BAT08PTA24 | Porte auto coulis. FERMOD 8RC226/8RC207 | CURA306191 | Butée cassée | MC |  | U200BATP | 13U | 590 966,00 | 401769 | 0 | 1 | 0 |  |  | BIOMED_ULIS | BAT08PTA24Porte auto coulis. FERMOD 8RC226/8RC207CURA306191Butée cassée13U
DCGPEL100 | Ligne de découpe | CURA306194 | Défaut robots | MC |  | U411 | 11U | 590 969,00 | 401769 | 0 | 1 | 0 |  |  | BIOMED_ULIS | DCGPEL100Ligne de découpeCURA306194Défaut robots11U
NEP04ST04 | Station NEP réacteurs + UF Albumine | CURA306195 | Problème de poids | MC |  | U236NEP | 11U | 590 970,00 | 401769 | 0 | 1 | 0 |  |  | BIOMED_ULIS | NEP04ST04Station NEP réacteurs + UF AlbumineCURA306195Problème de poids11U
DCGTSK01 | Transstockeur | CURA306196 | Le caddie ne partait pas dans le transtockeur | MC |  | U411 | 11U | 590 973,00 | 401769 | 0 | 1 | 0 |  |  | BIOMED_ULIS | DCGTSK01TransstockeurCURA306196Le caddie ne partait pas dans le transtockeur11U
PWBD03 | Boucle de distribution PW | CURA306197 | Défaut TOCmètre retour boucle | MC |  | U236PW | 11U | 661 436,00 | 401769 | 0 | 1 | 0 |  |  | BIOMED_ULIS | PWBD03Boucle de distribution PWCURA306197Défaut TOCmètre retour boucle11U
BAT08 | Bâtiment 8 de production | CURA306201 | Fuite sur douche de securité | MC |  | U200BATP | 11U | 590 983,00 | 401769 | 0 | 1 | 0 |  |  | BIOMED_ULIS | BAT08Bâtiment 8 de productionCURA306201Fuite sur douche de securité11U
NEP09ST09 | Sous-station NEP ADEAE | CURA306202 | Défaut de conductivité NEP09CMC02 (Hors echelle) | MC |  | U236NEP | 11U | 590 984,00 | 401769 | 0 | 1 | 0 |  |  | BIOMED_ULIS | NEP09ST09Sous-station NEP ADEAECURA306202Défaut de conductivité NEP09CMC02 (Hors echelle)11U
ISSRV401 | Détendeur pour alimentation vapeur 3b B4 | CURA306226 | Contrôle du tuyau de prise de pression du détendeur | MC |  | U222IS | 10U | 591 006,00 | 401769 | 0 | 1 | 0 |  |  | BIOMED_ULIS | ISSRV401Détendeur pour alimentation vapeur 3b B4CURA306226Contrôle du tuyau de prise de pression du détendeur10U
ADEUF122 | Skid ultrafiltration Fac IX ou Kanokad | CURA306227 | Cable d'alimentation SKID 122 abimé | MC |  | U421DEAE | 11U | 591 007,00 | 401769 | 0 | 1 | 0 |  |  | BIOMED_ULIS | ADEUF122Skid ultrafiltration Fac IX ou KanokadCURA306227Cable d'alimentation SKID 122 abimé11U
ADEUF123 | Skid UFAlbumine | CURA306228 | Cable d'alimentation SKID 123 abimé. | MC |  | U421DEAE | 11U | 591 008,00 | 401769 | 0 | 1 | 0 |  |  | BIOMED_ULIS | ADEUF123Skid UFAlbumineCURA306228Cable d'alimentation SKID 123 abimé.11U
BAT08RC207 | Local Alfalastin 1 | CURA306229 | Résine à reprendre | MC |  | U421DEAE | 13U | 591 009,00 | 401769 | 0 | 1 | 0 |  |  | BIOMED_ULIS | BAT08RC207Local Alfalastin 1CURA306229Résine à reprendre13U
ADEBOA006 | Cable N°6 d'alimentation électrique cuve mobile | CURA306230 | Cache fil du câble d'alimentation n°6 arraché | MC |  | U421DEAE | 11U | 591 010,00 | 401769 | 0 | 1 | 0 |  |  | BIOMED_ULIS | ADEBOA006Cable N°6 d'alimentation électrique cuve mobileCURA306230Cache fil du câble d'alimentation n°6 arraché11U
ADECR114 | Skid chromatographie DEAE 114 | CURA306231 | Passivation du skid 114 | MC |  | U421DEAE | 11U | 591 011,00 | 401769 | 0 | 1 | 0 |  |  | BIOMED_ULIS | ADECR114Skid chromatographie DEAE 114CURA306231Passivation du skid 11411U
ADECR114 | Skid chromatographie DEAE 114 | CURA306232 | Câble d'alimentation du Skid 114 abîmé | MC |  | U421DEAE | 11U | 591 012,00 | 401769 | 0 | 1 | 0 |  |  | BIOMED_ULIS | ADECR114Skid chromatographie DEAE 114CURA306232Câble d'alimentation du Skid 114 abîmé11U
NEP05CP02 | Pompe retour laverie 8RC53 | CURA306238 | Problème conductivité rincage final => cunos | MC |  | U236NEP | 11U | 591 021,00 | 401769 | 0 | 1 | 0 |  |  | BIOMED_ULIS | NEP05CP02Pompe retour laverie 8RC53CURA306238Problème conductivité rincage final => cunos11U
BAT08PTA65 | Porte coulis. sas mal pesées/Mat à peser | CURA306250 | Porte bloquée ouverte | MC |  | U200BATP | 13U | 591 035,00 | 401769 | 0 | 1 | 0 |  |  | BIOMED_ULIS | BAT08PTA65Porte coulis. sas mal pesées/Mat à peserCURA306250Porte bloquée ouverte13U
NEP01ST01 | Station NEP décongélation | CURA306262 | Controle vanne plajdv01 et plajdv02 | MC |  | U236NEP | 11U | 591 048,00 | 401769 | 0 | 1 | 0 |  |  | BIOMED_ULIS | NEP01ST01Station NEP décongélationCURA306262Controle vanne plajdv01 et plajdv0211U
TAMR148_001 | Cuve préparatoire tampons 1000L | CURA306280 | Trou d'homme et couvercle TAMR148 oxydé | MC |  | U421DEAE | 11U | 591 055,00 | 401769 | 0 | 1 | 0 |  |  | BIOMED_ULIS | TAMR148_001Cuve préparatoire tampons 1000LCURA306280Trou d'homme et couvercle TAMR148 oxydé11U
GW1VV420 | Variateur pompe distribution GW1P420 | CURA306281 | Défaut variateur pompe GW1CP420 | MC |  | U222GW | 10U | 591 057,00 | 401769 | 0 | 1 | 0 |  |  | BIOMED_ULIS | GW1VV420Variateur pompe distribution GW1P420CURA306281Défaut variateur pompe GW1CP42010U
LPRDIL01 | Diluteur Hamilton n° ML600CA2905 | CURA306282 | Vérification métrologique après changement des seringues | MC |  | U440COM | 24U | 591 058,00 | 401769 | 0 | 1 | 0 |  |  | BIOMED_ULIS | LPRDIL01Diluteur Hamilton n° ML600CA2905CURA306282Vérification métrologique après changement des seringues24U
PLAPLC01 | Station automate centrifugation plasma | CURA306283 | Modification suite à DCI TW350414 | AME |  | U410 | 12U | 591 059,00 | 401769 | 0 | 1 | 0 |  |  | BIOMED_ULIS | PLAPLC01Station automate centrifugation plasmaCURA306283Modification suite à DCI TW35041412U
GAMBOL267 | Bol de centri BKA45 n°267 | CURA306285 | Démontage, nettoyage et remontage de la double enveloppe | MPS | DEF | U441 | 11U | 591 065,00 | 401769 | 0 | 1 | 0 |  |  | BIOMED_ULIS | GAMBOL267Bol de centri BKA45 n°267CURA306285Démontage, nettoyage et remontage de la double enveloppe11U
GAMBOL964 | Bol de centri BKA45 n°964 | CURA306286 | Démontage, nettoyage et remontage de la double enveloppe | MC |  | U441 | 11U | 591 066,00 | 401769 | 0 | 1 | 0 |  |  | BIOMED_ULIS | GAMBOL964Bol de centri BKA45 n°964CURA306286Démontage, nettoyage et remontage de la double enveloppe11U
ADECR111 | Skid chromato HSFF | CURA306288 | Remise en place du cable de la sonde de conductivité | MC |  | U421DEAE | 11U | 591 072,00 | 401769 | 0 | 1 | 0 |  |  | BIOMED_ULIS | ADECR111Skid chromato HSFFCURA306288Remise en place du cable de la sonde de conductivité11U
ADER143_070 | Cuve de Stockage | CURA306289 | Remplacement du câble + détécteur de position couvercle trou d'homme | MC |  | U421DEAE | 11U | 591 073,00 | 401769 | 0 | 1 | 0 |  |  | BIOMED_ULIS | ADER143_070Cuve de StockageCURA306289Remplacement du câble + détécteur de position couvercle trou d'homme11U
WFISBD203 | Sous boucle eau ppi filtre press T IV | CURA306291 | Forçage de la sous boucle pour lavage fpt4 | MC |  | U236WFI | 11U | 591 075,00 | 401769 | 0 | 1 | 0 |  |  | BIOMED_ULIS | WFISBD203Sous boucle eau ppi filtre press T IVCURA306291Forçage de la sous boucle pour lavage fpt411U
DCGPEL100 | Ligne de découpe | CURA306292 | Défaut d'embrayage convoyeur 2 | MC |  | U411 | 11U | 591 076,00 | 401769 | 0 | 1 | 0 |  |  | BIOMED_ULIS | DCGPEL100Ligne de découpeCURA306292Défaut d'embrayage convoyeur 211U
GAMR010 | Réacteur n°10 fractionnement gamma | CURA306293 | Canne event ip | MC |  | U441 | 11U | 591 078,00 | 401769 | 0 | 1 | 0 |  |  | BIOMED_ULIS | GAMR010Réacteur n°10 fractionnement gammaCURA306293Canne event ip11U
BAT08 | Bâtiment 8 de production | CURA306300 | Reprise sol 1SS31 ET 1SS35 | MC |  | U200BATP | 13U | 591 081,00 | 401769 | 0 | 1 | 0 |  |  | BIOMED_ULIS | BAT08Bâtiment 8 de productionCURA306300Reprise sol 1SS31 ET 1SS3513U
BAT13 | LOCAL PLOMBERIE | CURA306301 | Déplacement matériel | MC |  | U235BATU | 13U | 591 082,00 | 401769 | 0 | 1 | 0 |  |  | BIOMED_ULIS | BAT13LOCAL PLOMBERIECURA306301Déplacement matériel13U
MGPPTA16 | Porte auto. enroul. entrée sas -40°C | CURA306303 | Porte bloqué ouverte | MC |  | U406 | 13U | 591 084,00 | 401769 | 0 | 1 | 0 |  |  | BIOMED_ULIS | MGPPTA16Porte auto. enroul. entrée sas -40°CCURA306303Porte bloqué ouverte13U
APMAV01 | Armoire chimique acide acétique glaciale APM | CURA306309 | Placard a acide 8ss63 | MC | AR | U408PMML | 10U | 591 091,00 | 401769 | 0 | 1 | 0 |  |  | BIOMED_ULIS | APMAV01Armoire chimique acide acétique glaciale APMCURA306309Placard a acide 8ss6310U
APMF20 | Osmoseur APM | CURA306310 | APMF20 nettoyage de l' I.O. | MC |  | U408PMML | 11U | 591 092,00 | 401769 | 0 | 1 | 0 |  |  | BIOMED_ULIS | APMF20Osmoseur APMCURA306310APMF20 nettoyage de l' I.O.11U
EPL3PORT01 | Portique RFID | CURA306311 | Enlèvement des deux bandes métallique entre le portique RFID | MC |  | U406 | 13U | 591 093,00 | 401769 | 0 | 1 | 0 |  |  | BIOMED_ULIS | EPL3PORT01Portique RFIDCURA306311Enlèvement des deux bandes métallique entre le portique RFID13U
ADEUF123 | Skid UFAlbumine | CURA306312 | Pince crocodile anti arc électrique du boa sur le skid 123 recouverte de vert-de-gris. | MC |  | U421DEAE | 11U | 591 094,00 | 401769 | 0 | 1 | 0 |  |  | BIOMED_ULIS | ADEUF123Skid UFAlbumineCURA306312Pince crocodile anti arc électrique du boa sur le skid 123 recouverte de vert-de-gris.11U
BAT11 | Bâtiment 11 Magasin général et plasma | CURA306315 | Étiquetage sur vanne zone de dépotage acide soude | MC |  | U235BATL | 11U | 591 097,00 | 401769 | 0 | 1 | 0 |  |  | BIOMED_ULIS | BAT11Bâtiment 11 Magasin général et plasmaCURA306315Étiquetage sur vanne zone de dépotage acide soude11U
BAT11 | Bâtiment 11 Magasin général et plasma | CURA306316 | Protection pied de rack en zone 15° 25° | MC |  | U235BATL | 13U | 591 098,00 | 401769 | 0 | 1 | 0 |  |  | BIOMED_ULIS | BAT11Bâtiment 11 Magasin général et plasmaCURA306316Protection pied de rack en zone 15° 25°13U
DCGOUT01 | Table réfrigérée Décongélation | CURA306321 | Disjoncter | MC |  | U411 | 11U | 591 103,00 | 401769 | 0 | 1 | 0 |  |  | BIOMED_ULIS | DCGOUT01Table réfrigérée DécongélationCURA306321Disjoncter11U
GAMR20 | Réacteur UF gamma | CURA306323 | Raz peson | MC |  | U441 | 11U | 591 105,00 | 401769 | 0 | 1 | 0 |  |  | BIOMED_ULIS | GAMR20Réacteur UF gammaCURA306323Raz peson11U
COMLAV03 | Laveuse automatique Nilfisk N°3510173902760 | CURA306325 | Fixation HS de la brosse rotative autolaveuse COMLAV03 | MC |  | U411 | 15U | 591 107,00 | 401769 | 0 | 1 | 0 |  |  | BIOMED_ULIS | COMLAV03Laveuse automatique Nilfisk N°3510173902760CURA306325Fixation HS de la brosse rotative autolaveuse COMLAV0315U
BAT11 | Bâtiment 11 Magasin général et plasma | CURA306356 | Dépose des vieux afficheurs de température en 11RC14 et 11RC07 | SER |  | U235BATL | 10U | 591 136,00 | 401769 | 0 | 1 | 0 |  |  | BIOMED_ULIS | BAT11Bâtiment 11 Magasin général et plasmaCURA306356Dépose des vieux afficheurs de température en 11RC14 et 11RC0710U
MGGCEL09 | Chariot élévateur élec. CF -40°C | CURA306371 | Vérin de porte | MC |  | U168 | 15U | 591 147,00 | 401769 | 0 | 1 | 0 |  |  | BIOMED_ULIS | MGGCEL09Chariot élévateur élec. CF -40°CCURA306371Vérin de porte15U
BCHLAB12 | Concentrateur plus | U_CONT000026 | Vérif. réglementaire machines | MPS | DEF | U624UAP | 22U | 591 165,00 | 2025-02-18 | 3 | 1 | 0 | 365 | 0 | BIOMED_ULIS | BCHLAB12Concentrateur plusU_CONT000026Vérif. réglementaire machines22U365
MGPCF12 | Chambre froide n°12(2bis) stockage -40°C | CURA306395 | Mise en place sondes TESTO pour contrôler la CF suite travaux | SER |  | U406 | 10U | 591 173,00 | 401769 | 0 | 1 | 0 |  |  | BIOMED_ULIS | MGPCF12Chambre froide n°12(2bis) stockage -40°CCURA306395Mise en place sondes TESTO pour contrôler la CF suite travaux10U
BAT08SS50 | Pièce bâtiment 8SS50 | CURA306409 | Consignation du réseau SHW 8SS50 / 8SS14 | MC |  | U200BATP | 10U | 591 187,00 | 401769 | 0 | 1 | 0 |  |  | BIOMED_ULIS | BAT08SS50Pièce bâtiment 8SS50CURA306409Consignation du réseau SHW 8SS50 / 8SS1410U
WFISBD53 | Sous boucle de distribution WFI 20°C B4 | CURA306412 | Défaut de vanne | MC |  | U236WFI | 11U | 591 195,00 | 401769 | 0 | 1 | 0 |  |  | BIOMED_ULIS | WFISBD53Sous boucle de distribution WFI 20°C B4CURA306412Défaut de vanne11U
BAT04RC430 | Local Laverie zone sale | CURA306413 | AT 2023 : Décong/Fibri B4 - Etat visuel local non conforme laverie sale 4RC430 | MC |  | U200BATP | 13U | 591 196,00 | 401769 | 0 | 1 | 0 |  |  | BIOMED_ULIS | BAT04RC430Local Laverie zone saleCURA306413AT 2023 : Décong/Fibri B4 - Etat visuel local non conforme laverie sale 4RC43013U
BAT08 | Bâtiment 8 de production | CURA306423 | Mise en place d'étagères pour désinfecter les tenues | MC |  | U200BATP | 13U | 591 198,00 | 401769 | 0 | 1 | 0 |  |  | BIOMED_ULIS | BAT08Bâtiment 8 de productionCURA306423Mise en place d'étagères pour désinfecter les tenues13U
RF04RHC01 | Moto compresseur n°1 -40°C R&D | CURA306427 | Ventilateur compresseur HS | MC |  | U222RF | 10U | 591 203,00 | 401769 | 0 | 1 | 0 |  |  | BIOMED_ULIS | RF04RHC01Moto compresseur n°1 -40°C R&DCURA306427Ventilateur compresseur HS10U
GAMR20 | Réacteur UF gamma | CURA306428 | Projet UNETGAMR20 - Réalisation d'entretoises inox DN100 pour tests | MC |  | U441 | 13U | 591 204,00 | 401769 | 0 | 1 | 0 |  |  | BIOMED_ULIS | GAMR20Réacteur UF gammaCURA306428Projet UNETGAMR20 - Réalisation d'entretoises inox DN100 pour tests13U
UAPEQUIP | Equipements labo Unité Analytique Projet | CURA306429 | Changement néon HS | MC |  | U624UAP | 10U | 591 205,00 | 401769 | 0 | 1 | 0 |  |  | BIOMED_ULIS | UAPEQUIPEquipements labo Unité Analytique ProjetCURA306429Changement néon HS10U
BAT08RC201 | Atelier réacteurs de fractionnement | CURA306430 | Peinture à refaire sur une partie du mur en 8RC201 | MC |  | U200BATP | 13U | 591 206,00 | 401769 | 0 | 1 | 0 |  |  | BIOMED_ULIS | BAT08RC201Atelier réacteurs de fractionnementCURA306430Peinture à refaire sur une partie du mur en 8RC20113U
DWF501 | Carter de cartouche filtration 10 µm n°1 | CURA306432 | Changement cartouche filtration 10 µm n°1 | MC |  | U236PW | 11U | 622 838,00 | 401769 | 0 | 1 | 0 |  |  | BIOMED_ULIS | DWF501Carter de cartouche filtration 10 µm n°1CURA306432Changement cartouche filtration 10 µm n°111U
DWF502 | Carter de cartouche filtration 10 µm n°2 | CURA306433 | Changement cartouche filtration 10 µm n°2 | MC |  | U236PW | 11U | 622 839,00 | 401769 | 0 | 1 | 0 |  |  | BIOMED_ULIS | DWF502Carter de cartouche filtration 10 µm n°2CURA306433Changement cartouche filtration 10 µm n°211U
SW7F01 | Carter de cartouche filtration 5 µm | CURA306434 | Changement cartouche filtration 5 µm | MC |  | U236PW | 11U | 622 840,00 | 401769 | 0 | 1 | 0 |  |  | BIOMED_ULIS | SW7F01Carter de cartouche filtration 5 µmCURA306434Changement cartouche filtration 5 µm11U
RF14RHC02 | Moto compresseur n°2 circuit n°4 -40°C | CURA306435 | Appoint d'huile | MC |  | U222RF | 10U | 591 214,00 | 401769 | 0 | 1 | 0 |  |  | BIOMED_ULIS | RF14RHC02Moto compresseur n°2 circuit n°4 -40°CCURA306435Appoint d'huile10U
BCHSPC08 | Spectrophotomètre UV Cary 60 | U_RND000001 | Revue des étiquettes de conformité de métrologie | CON |  | U624UAP | 22U | 591 215,00 | 401769 | 0 | 1 | 0 |  |  | BIOMED_ULIS | BCHSPC08Spectrophotomètre UV Cary 60U_RND000001Revue des étiquettes de conformité de métrologie22U
DDPEQUIP | Equipements dévelop. préclinique r & d | CURA306436 | Retirer un tuyau dans le labo 1217 | MC |  | U850 | 13U | 591 216,00 | 401769 | 0 | 1 | 0 |  |  | BIOTECH_ULIS | DDPEQUIPEquipements dévelop. préclinique r & dCURA306436Retirer un tuyau dans le labo 121713U
BAT01148 | Labo LCQB pièces 1148 | CURA306437 | Raccourcissement bandeau sous paillasse sous hotte CQBSOR04 | MC |  | U633 | 13U | 591 217,00 | 401769 | 0 | 1 | 0 |  |  | BIOTECH_ULIS | BAT01148Labo LCQB pièces 1148CURA306437Raccourcissement bandeau sous paillasse sous hotte CQBSOR0413U
COMMAL02 | Machine à laver n° 6T090131 | CURA306442 | Défaut / Alarme | MC |  | U411 | 11U | 591 224,00 | 401769 | 0 | 1 | 0 |  |  | BIOMED_ULIS | COMMAL02Machine à laver n° 6T090131CURA306442Défaut / Alarme11U
GAMC21 | Centrifugeuse n°1 gamma | CURA306456 | Prise staubli turbine hs | MC |  | U441 | 11U | 591 238,00 | 401769 | 0 | 1 | 0 |  |  | BIOMED_ULIS | GAMC21Centrifugeuse n°1 gammaCURA306456Prise staubli turbine hs11U
GAMFP01 | Filtre presse gamma | CURA306470 | Defaut delta p | MC |  | U441 | 11U | 591 254,00 | 401769 | 0 | 1 | 0 |  |  | BIOMED_ULIS | GAMFP01Filtre presse gammaCURA306470Defaut delta p11U
PLAPLC01 | Station automate centrifugation plasma | CURA306474 | Forçage état sanitaire filtre | CON |  | U410 | 12U | 591 255,00 | 401769 | 0 | 1 | 0 |  |  | BIOMED_ULIS | PLAPLC01Station automate centrifugation plasmaCURA306474Forçage état sanitaire filtre12U
PLAT003 | Cuve envoi plasma après prélèvement | CURA306476 | Vidange cuve | MCU |  | U410 | 11U | 591 257,00 | 401769 | 0 | 1 | 0 |  |  | BIOMED_ULIS | PLAT003Cuve envoi plasma après prélèvementCURA306476Vidange cuve11U
BAT08SS15 | Local production eau PPI et CIP | CURA306481 | Mise en place renfort sur tuyauterie pour travaux calorifuge | SER |  | U200BATP | 10U | 591 270,00 | 401769 | 0 | 1 | 0 |  |  | BIOMED_ULIS | BAT08SS15Local production eau PPI et CIPCURA306481Mise en place renfort sur tuyauterie pour travaux calorifuge10U
DCGPLC600 | Automate DCGC600 | CURA306483 | Passage commande devis support automatisme GEA | PRO |  | U411 | 12U | 591 272,00 | 401769 | 0 | 1 | 0 |  |  | BIOMED_ULIS | DCGPLC600Automate DCGC600CURA306483Passage commande devis support automatisme GEA12U
NEP07RS301 | Flexible introduction produit GAMCT21 | U_PROC000200 | Remplacement flexible | MPS | AUTR | U441 | 11U |  | 2049-02-21 | 3 | 1 | 0 | 730 | 0 | BIOMED_ULIS | NEP07RS301Flexible introduction produit GAMCT21U_PROC000200Remplacement flexible11U730
NEP07RS303 | Flexible introduction produit GAMCT22 | U_PROC000200 | Remplacement flexible | MPS | AUTR | U441 | 11U |  | 2049-02-21 | 3 | 1 | 0 | 730 | 0 | BIOMED_ULIS | NEP07RS303Flexible introduction produit GAMCT22U_PROC000200Remplacement flexible11U730
NEP07RS305 | Flexible introduction produit GAMR20 | U_PROC000200 | Remplacement flexible | MPS | AUTR | U441 | 11U |  | 2049-02-21 | 3 | 1 | 0 | 730 | 0 | BIOMED_ULIS | NEP07RS305Flexible introduction produit GAMR20U_PROC000200Remplacement flexible11U730
ADECR112 | Skid chromato DEAEFF | CURA306500 | Essais | MC |  | U421DEAE | 11U | 591 320,00 | 401769 | 0 | 1 | 0 |  |  | BIOMED_ULIS | ADECR112Skid chromato DEAEFFCURA306500Essais11U
GAMR009 | Réacteur n°09 fractionnement gamma | CURA306501 | Dépose canne évent suite IP | MC |  | U441 | 11U | 662 719,00 | 401769 | 0 | 1 | 0 |  |  | BIOMED_ULIS | GAMR009Réacteur n°09 fractionnement gammaCURA306501Dépose canne évent suite IP11U
ALBHV05 | Vanne entrees basses carters ALBF02 & 12 | CURA306502 | Défaut de CRF | MC |  | U440 | 11U | 591 323,00 | 401769 | 0 | 1 | 0 |  |  | BIOMED_ULIS | ALBHV05Vanne entrees basses carters ALBF02 & 12CURA306502Défaut de CRF11U
EPL2REF02 | Réfrigérateur de laboratoire L290 standard | CURA306503 | Alarme GTC | MC |  | U406 | 11U | 591 324,00 | 401769 | 0 | 1 | 0 |  |  | BIOMED_ULIS | EPL2REF02Réfrigérateur de laboratoire L290 standardCURA306503Alarme GTC11U
IS | Production et distri. vapeur industriel. | CURA306504 | Défaut niveau bas CHD03 | MC |  | U222IS | 11U | 591 325,00 | 401769 | 0 | 1 | 0 |  |  | BIOMED_ULIS | ISProduction et distri. vapeur industriel.CURA306504Défaut niveau bas CHD0311U
PLATB | Tableau de pontage sortie fondoir n°1 | CURA306505 | Défaut pontage TB03 | MC |  | U410 | 11U | 591 326,00 | 401769 | 0 | 1 | 0 |  |  | BIOMED_ULIS | PLATBTableau de pontage sortie fondoir n°1CURA306505Défaut pontage TB0311U
WFISBD314 | Sous boucle de distibution Alfalastin1 | CURA306506 | Sous boucle bloqué en mise en froid | MC |  | U236WFI | 11U | 591 327,00 | 401769 | 0 | 1 | 0 |  |  | BIOMED_ULIS | WFISBD314Sous boucle de distibution Alfalastin1CURA306506Sous boucle bloqué en mise en froid11U
PLABOL509 | Bol de centri BKA28 N°509 | CURA306510 | double enveloppe | MC |  | U410 | 11U | 591 331,00 | 401769 | 0 | 1 | 0 |  |  | BIOMED_ULIS | PLABOL509Bol de centri BKA28 N°509CURA306510 double enveloppe11U
PLABOL487 | Bol de centri BKA28 N°487 | CURA306512 | Double enveloppe | MC |  | U410 | 11U | 591 333,00 | 401769 | 0 | 1 | 0 |  |  | BIOMED_ULIS | PLABOL487Bol de centri BKA28 N°487CURA306512Double enveloppe11U
ADEUF123 | Skid UFAlbumine | CURA306517 | Défaut pression haute sortie pompe tampon | MC |  | U421DEAE | 11U | 591 338,00 | 401769 | 0 | 1 | 0 |  |  | BIOMED_ULIS | ADEUF123Skid UFAlbumineCURA306517Défaut pression haute sortie pompe tampon11U
PLAELEV03 | Elévateur pneumatique plasma n°3 | CURA306518 | Pb bac de réception | MCU |  | U410 | 11U | 591 339,00 | 401769 | 0 | 1 | 0 |  |  | BIOMED_ULIS | PLAELEV03Elévateur pneumatique plasma n°3CURA306518Pb bac de réception11U
DECMF02 | Régulation débit caloporteur PLAC02 | CURA306519 | Défaut débit bas | MC |  | U410 | 11U | 591 340,00 | 401769 | 0 | 1 | 0 |  |  | BIOMED_ULIS | DECMF02Régulation débit caloporteur PLAC02CURA306519Défaut débit bas11U
ADEPV112_117 | Vanne à membrane auto type 5 | CURA306525 | Défaut compte rendu | MC |  | U421DEAE | 11U | 591 346,00 | 401769 | 0 | 1 | 0 |  |  | BIOMED_ULIS | ADEPV112_117Vanne à membrane auto type 5CURA306525Défaut compte rendu11U
EXOPLCONG37 | Congélateur -80°C | CURA306526 | Alarme température haute | MC |  | U601OPL | 11U | 591 347,00 | 401769 | 0 | 1 | 0 |  |  | BIOMED_ULIS | EXOPLCONG37Congélateur -80°CCURA306526Alarme température haute11U
NEP04ST04 | Station NEP réacteurs + UF Albumine | CURA306527 | Alarme temps de dosage soude trop long | MC |  | U236NEP | 11U | 591 348,00 | 401769 | 0 | 1 | 0 |  |  | BIOMED_ULIS | NEP04ST04Station NEP réacteurs + UF AlbumineCURA306527Alarme temps de dosage soude trop long11U
WEV01 | Cuve surnageant UF albumine | CURA306528 | Défaut niveau haut. | MC |  | U236WE | 11U | 591 349,00 | 401769 | 0 | 1 | 0 |  |  | BIOMED_ULIS | WEV01Cuve surnageant UF albumineCURA306528Défaut niveau haut.11U
BAT11TEL01 | Table élévatrice magasin plasma quai n°1 | CURA306535 | Fixation tampons quai n°1 | MC |  | U200BATP | 13U | 591 358,00 | 401769 | 0 | 1 | 0 |  |  | BIOMED_ULIS | BAT11TEL01Table élévatrice magasin plasma quai n°1CURA306535Fixation tampons quai n°113U
GAMC21 | Centrifugeuse n°1 gamma | CURA306536 | Fuite d'huile du moteur cf21 dans la 8rc102 | MC |  | U200BATP | 11U | 591 359,00 | 401769 | 0 | 1 | 0 |  |  | BIOMED_ULIS | GAMC21Centrifugeuse n°1 gammaCURA306536Fuite d'huile du moteur cf21 dans la 8rc10211U
BAT08RC215 | Laverie ADEAE | CURA306537 | Joint silicone des mur à refaire | MC |  | U200BATP | 13U | 591 360,00 | 401769 | 0 | 1 | 0 |  |  | BIOMED_ULIS | BAT08RC215Laverie ADEAECURA306537Joint silicone des mur à refaire13U
BAT08RC218 | Local Stockage matériel ADEAE | CURA306538 | Joint silicone à refaire | MC |  | U200BATP | 13U | 591 361,00 | 401769 | 0 | 1 | 0 |  |  | BIOMED_ULIS | BAT08RC218Local Stockage matériel ADEAECURA306538Joint silicone à refaire13U
BAT08RC218 | Local Stockage matériel ADEAE | CURA306539 | Résine abimée | MC |  | U200BATP | 13U | 591 362,00 | 401769 | 0 | 1 | 0 |  |  | BIOMED_ULIS | BAT08RC218Local Stockage matériel ADEAECURA306539Résine abimée13U
EXOPLETUV18 | Enceinte climatique SECASI n° *012570020 | CURA306540 | Panne ayant entrainé l'arret de l'étuve demande d'inhibition des alarmes pour les sondes OPLCMT109 et OPLCMM17 | MC |  | U601OPL | 20U | 591 363,00 | 401769 | 0 | 1 | 0 |  |  | BIOMED_ULIS | EXOPLETUV18Enceinte climatique SECASI n° *012570020CURA306540Panne ayant entrainé l'arret de l'étuve demande d'inhibition des alarmes pour les sondes OPLCMT109 et OPLCMM1720U
ADERS111_043 | Flexible sortie Fractionnement | CURA306541 | Volant ADERS 111-043 cassé | MC |  | U200BATP | 13U | 591 365,00 | 401769 | 0 | 1 | 0 |  |  | BIOMED_ULIS | ADERS111_043Flexible sortie FractionnementCURA306541Volant ADERS 111-043 cassé13U
BAT11PTA08 | Porte auto. enroulement rampe accès | CURA306543 | Reprise seuil de porte | MC |  | U235BATL | 13U | 591 372,00 | 401769 | 0 | 1 | 0 |  |  | BIOMED_ULIS | BAT11PTA08Porte auto. enroulement rampe accèsCURA306543Reprise seuil de porte13U
ACA2 | Air climatisé laboratoire galénique 1290 | CURA306544 | Réparation pour réactiver la badgeuse d'accès au B1, 2e étage, pièces 1262, 1283, 1291 et 1290 | MC |  | U222AC | 10U | 591 374,00 | 401769 | 0 | 1 | 0 |  |  | BIOTECH_ULIS | ACA2Air climatisé laboratoire galénique 1290CURA306544Réparation pour réactiver la badgeuse d'accès au B1, 2e étage, pièces 1262, 1283, 1291 et 129010U
GAMBOL964 | Bol de centri BKA45 n°964 | CURA306547 | Démontage, nettoyage et remontage de la double enveloppe | MC |  | U441 | 11U | 591 378,00 | 401769 | 0 | 1 | 0 |  |  | BIOMED_ULIS | GAMBOL964Bol de centri BKA45 n°964CURA306547Démontage, nettoyage et remontage de la double enveloppe11U
GAMBOL267 | Bol de centri BKA45 n°267 | CURA306548 | Démontage, nettoyage et remontage de la double enveloppe | MC |  | U441 | 11U | 591 379,00 | 401769 | 0 | 1 | 0 |  |  | BIOMED_ULIS | GAMBOL267Bol de centri BKA45 n°267CURA306548Démontage, nettoyage et remontage de la double enveloppe11U
NEP07ST07 | Station NEP laverie Gamma | CURA306551 | Défaut conductivité rinçage sur banc débimètrique | MC |  | U236NEP | 11U | 591 382,00 | 401769 | 0 | 1 | 0 |  |  | BIOMED_ULIS | NEP07ST07Station NEP laverie GammaCURA306551Défaut conductivité rinçage sur banc débimètrique11U
PLASURG02 | Surgélateur à Azote Silversas | CURA306574 | Problème de température sur le surgélateur | MC |  | U410 | 11U | 591 409,00 | 401769 | 0 | 1 | 0 |  |  | BIOMED_ULIS | PLASURG02Surgélateur à Azote SilversasCURA306574Problème de température sur le surgélateur11U
WFIHV101 | Vanne manu PE départ WFIBD01 | CURA306581 | Fuite sur vanne GEMU | MC |  | U236WFI | 11U | 591 413,00 | 401769 | 0 | 1 | 0 |  |  | BIOMED_ULIS | WFIHV101Vanne manu PE départ WFIBD01CURA306581Fuite sur vanne GEMU11U
CBPLC01 | BIACORE T100 (appar affinité molécules) utilisé comme T200 | CURA306582 | Intervention curative pour tracer le remplacement de l'aiguille de prélèvement | MC |  | U855 | 70U | 591 414,00 | 401769 | 0 | 1 | 0 |  |  | BIOTECH_ULIS | CBPLC01BIACORE T100 (appar affinité molécules) utilisé comme T200CURA306582Intervention curative pour tracer le remplacement de l'aiguille de prélèvement70U
CBPLC01 | BIACORE T100 (appar affinité molécules) utilisé comme T200 | CURA306583 | Intervention curative pour tracer le changement de version du logiciel | MC |  | U855 | 70U | 591 415,00 | 401769 | 0 | 1 | 0 |  |  | BIOTECH_ULIS | CBPLC01BIACORE T100 (appar affinité molécules) utilisé comme T200CURA306583Intervention curative pour tracer le changement de version du logiciel70U
CBPLC05 | BIACORE T200 n° 1843591 | CURA306584 | Intervention curative pour tracer le changement de version du logiciel | MC |  | U855 | 70U | 591 416,00 | 401769 | 0 | 1 | 0 |  |  | BIOTECH_ULIS | CBPLC05BIACORE T200 n° 1843591CURA306584Intervention curative pour tracer le changement de version du logiciel70U
GAMUR11 | Enregistreur fibrinogène TI | CURA306585 | Pas de lecture du capteur de pression GAMCMP56 | MC |  | U441 | 11U | 591 417,00 | 401769 | 0 | 1 | 0 |  |  | BIOMED_ULIS | GAMUR11Enregistreur fibrinogène TICURA306585Pas de lecture du capteur de pression GAMCMP5611U
UDA4UR03 | Chaine HPLC DIONEX | CURA306587 | Ot curatif pour tracer le remplacement du module collecteur de fraction sur la chaine UDA4UR03 | MC |  | U855 | 70U | 591 472,00 | 401769 | 0 | 1 | 0 |  |  | BIOTECH_ULIS | UDA4UR03Chaine HPLC DIONEXCURA306587Ot curatif pour tracer le remplacement du module collecteur de fraction sur la chaine UDA4UR0370U
NEP01CP02 | Pompe retour atelier plasma | CURA306595 | Remplacement pompe retour | MC |  | U236NEP | 11U | 591 594,00 | 401769 | 0 | 1 | 0 |  |  | BIOMED_ULIS | NEP01CP02Pompe retour atelier plasmaCURA306595Remplacement pompe retour11U
EPL2REF02 | Réfrigérateur de laboratoire L290 standard | CURA306599 | Alarme gtc | MC |  | U406 | 11U | 591 598,00 | 401769 | 0 | 1 | 0 |  |  | BIOMED_ULIS | EPL2REF02Réfrigérateur de laboratoire L290 standardCURA306599Alarme gtc11U
ADECR111 | Skid chromato HSFF | CURA306606 | Passivation sur le Skid 111 | MC |  | U421DEAE | 11U | 591 603,00 | 401769 | 0 | 1 | 0 |  |  | BIOMED_ULIS | ADECR111Skid chromato HSFFCURA306606Passivation sur le Skid 11111U
ADECR113 | Skid chromato S200 | CURA306607 | Passivation sur le skid 113 | MC |  | U421DEAE | 11U | 591 604,00 | 401769 | 0 | 1 | 0 |  |  | BIOMED_ULIS | ADECR113Skid chromato S200CURA306607Passivation sur le skid 11311U
BAT01SS52 | Pièce bâtiment 1SS52 | CURA306608 | Coffret horloge cassé en 1SS52 | MC |  | U235BATU | 13U | 591 605,00 | 401769 | 0 | 1 | 0 |  |  | BIOMED_ULIS | BAT01SS52Pièce bâtiment 1SS52CURA306608Coffret horloge cassé en 1SS5213U
GAMR20 | Réacteur UF gamma | CURA306609 | Projet UNETGAMR20 - Remplacement des boules de lavage | MC |  | U441 | 11U | 591 606,00 | 401769 | 0 | 1 | 0 |  |  | BIOMED_ULIS | GAMR20Réacteur UF gammaCURA306609Projet UNETGAMR20 - Remplacement des boules de lavage11U
BAT08RC53 | Laverie albumine 8RC53 | CURA306610 | RESINE deterioré au sol en 8RC53 | MC |  | U200BATP | 13U | 591 607,00 | 401769 | 0 | 1 | 0 |  |  | BIOMED_ULIS | BAT08RC53Laverie albumine 8RC53CURA306610RESINE deterioré au sol en 8RC5313U
CQBCF1163 | Chambre ambiante +15°C - 25°C | CURA306616 | Présence flaque d'eau en SCBCF1163 | MC |  | U850 | 10U | 591 629,00 | 401769 | 0 | 1 | 0 |  |  | BIOTECH_ULIS | CQBCF1163Chambre ambiante +15°C - 25°CCURA306616Présence flaque d'eau en SCBCF116310U
LSBPCR02 | Appareil PCR QuantStudio n°272320447 | CURA306618 | Intervention Curatif pour utilisation par le LDA1-LCB | MC |  | U803 | 70U | 591 631,00 | 401769 | 0 | 1 | 0 |  |  | BIOTECH_ULIS | LSBPCR02Appareil PCR QuantStudio n°272320447CURA306618Intervention Curatif pour utilisation par le LDA1-LCB70U
GAMPLC03 | Automate centrifugation gamma | CURA306643 | Recyclage cycle production et froid | MC |  | U441 | 12U | 591 671,00 | 401769 | 0 | 1 | 0 |  |  | BIOMED_ULIS | GAMPLC03Automate centrifugation gammaCURA306643Recyclage cycle production et froid12U
COMMAL01 | Machine à laver n° 6T090132 | CURA306646 | Disjonction Machine à laver | MC |  | U411 | 11U | 591 674,00 | 401769 | 0 | 1 | 0 |  |  | BIOMED_ULIS | COMMAL01Machine à laver n° 6T090132CURA306646Disjonction Machine à laver11U
GAMC21 | Centrifugeuse n°1 gamma | CURA306647 | Fuite d'huile sur le dique rotatif | MC |  | U441 | 11U | 591 675,00 | 401769 | 0 | 1 | 0 |  |  | BIOMED_ULIS | GAMC21Centrifugeuse n°1 gammaCURA306647Fuite d'huile sur le dique rotatif11U
EPL2REF02 | Réfrigérateur de laboratoire L290 standard | CURA306656 | Alarme température basse | MC |  | U406 | 10U | 591 684,00 | 401769 | 0 | 1 | 0 |  |  | BIOMED_ULIS | EPL2REF02Réfrigérateur de laboratoire L290 standardCURA306656Alarme température basse10U
AC04 | Air climatisé Atelier prépa. matières | CURA306672 | Suivi de la régulation de température et hygro (Uliance) | MC |  | U222AC | 10U | 591 699,00 | 401769 | 0 | 1 | 0 |  |  | BIOMED_ULIS | AC04Air climatisé Atelier prépa. matièresCURA306672Suivi de la régulation de température et hygro (Uliance)10U
NEP01CP03 | Pompe retour PLAR01 et R02 | CURA306675 | Ouverture tête de pompe | MC |  | U236NEP | 11U | 591 702,00 | 401769 | 0 | 1 | 0 |  |  | BIOMED_ULIS | NEP01CP03Pompe retour PLAR01 et R02CURA306675Ouverture tête de pompe11U
PWBD30 | Boucle distribution PW froide B4 | CURA306676 | Mise en place de limiteurs d'ouverture | MC |  | U236PW | 11U | 591 703,00 | 401769 | 0 | 1 | 0 |  |  | BIOMED_ULIS | PWBD30Boucle distribution PW froide B4CURA306676Mise en place de limiteurs d'ouverture11U
WFISBD53 | Sous boucle de distribution WFI 20°C B4 | CURA306680 | Mise en place de limiteurs d'ouverture | MC |  | U236WFI | 11U | 591 707,00 | 401769 | 0 | 1 | 0 |  |  | BIOMED_ULIS | WFISBD53Sous boucle de distribution WFI 20°C B4CURA306680Mise en place de limiteurs d'ouverture11U
PNEUBD01 | Réseau de transport par tube pneumatique | CURA306682 | La cartouche ne part pas du RDC vers le 3ème étage | MC |  | U441 | 11U | 591 709,00 | 401769 | 0 | 1 | 0 |  |  | BIOMED_ULIS | PNEUBD01Réseau de transport par tube pneumatiqueCURA306682La cartouche ne part pas du RDC vers le 3ème étage11U
WFISBD204 | Sous boucle Eau PPI Ateliers GAMMA | CURA306685 | Défaut température basse distribution point libre. | MC |  | U236WFI | 11U | 591 712,00 | 401769 | 0 | 1 | 0 |  |  | BIOMED_ULIS | WFISBD204Sous boucle Eau PPI Ateliers GAMMACURA306685Défaut température basse distribution point libre.11U
EPL2CMT23 | Enregistrement température EPL2REF02/BAT11ARM03 | CURA306690 | Inhibition alarme basse | MC |  | U406 | 12U | 591 717,00 | 401769 | 0 | 1 | 0 |  |  | BIOMED_ULIS | EPL2CMT23Enregistrement température EPL2REF02/BAT11ARM03CURA306690Inhibition alarme basse12U
RF10EVA18 | Evapo. salle +20°C 1163 | CURA306695 | Fuite d'eau dans le local | MC |  | U222RF | 10U | 591 723,00 | 401769 | 0 | 1 | 0 |  |  | BIOMED_ULIS | RF10EVA18Evapo. salle +20°C 1163CURA306695Fuite d'eau dans le local10U
PLACONG02 | Congélateur pâte Cryo | CURA306696 | Alarme gtc | MCU |  | U410 | 11U | 591 727,00 | 401769 | 0 | 1 | 0 |  |  | BIOMED_ULIS | PLACONG02Congélateur pâte CryoCURA306696Alarme gtc11U
NEP01PLC01 | Automate gestion station NEP01 | CURA306697 | TW 353488 | MC |  | U236NEP | 11U | 591 728,00 | 401769 | 0 | 1 | 0 |  |  | BIOMED_ULIS | NEP01PLC01Automate gestion station NEP01CURA306697TW 35348811U
WECP71 | Pompe renvoi filtrat UF albumine | CURA306698 | Pompe desamorcee | MC |  | U440 | 11U | 591 729,00 | 401769 | 0 | 1 | 0 |  |  | BIOMED_ULIS | WECP71Pompe renvoi filtrat UF albumineCURA306698Pompe desamorcee11U
TAMPP112_118 | Pompe envoi tampon (solution stock) | CURA306711 | Remplacement de la tête de pompe | MC |  | U421DEAE | 11U | 591 737,00 | 401769 | 0 | 1 | 0 |  |  | BIOMED_ULIS | TAMPP112_118Pompe envoi tampon (solution stock)CURA306711Remplacement de la tête de pompe11U
GAMC21 | Centrifugeuse n°1 gamma | CURA306717 | Nombre de tour minutes GAMC21-GAMC22 | MC |  | U441 | 11U | 591 742,00 | 401769 | 0 | 1 | 0 |  |  | BIOMED_ULIS | GAMC21Centrifugeuse n°1 gammaCURA306717Nombre de tour minutes GAMC21-GAMC2211U
BAT08RC104 | Atelier FP immunoglobuline | CURA306718 | Résine écaillée en 8RC104 | MC |  | U200BATP | 13U | 591 743,00 | 401769 | 0 | 1 | 0 |  |  | BIOMED_ULIS | BAT08RC104Atelier FP immunoglobulineCURA306718 Résine écaillée en 8RC10413U
BAT08RC105 | Pièce de stockage matériel | CURA306719 | Résine écaillée en 8RC105 | MC |  | U200BATP | 13U | 591 744,00 | 401769 | 0 | 1 | 0 |  |  | BIOMED_ULIS | BAT08RC105Pièce de stockage matérielCURA306719Résine écaillée en 8RC10513U
BAT08RC43 | Vestiaires femmes ville | CURA306736 | Modification vestiaire pour ajout de casier | MC |  | U200BATP | 13U | 591 764,00 | 401769 | 0 | 1 | 0 |  |  | BIOMED_ULIS | BAT08RC43Vestiaires femmes villeCURA306736Modification vestiaire pour ajout de casier13U
NEP04CP02 | Pompe retour tableau ALBTA | CURA306745 | Remplacement de la garniture | MC |  | U236NEP | 11U | 591 775,00 | 401769 | 0 | 1 | 0 |  |  | BIOMED_ULIS | NEP04CP02Pompe retour tableau ALBTACURA306745Remplacement de la garniture11U
APMTRP01 | Transpalette Inox EXT n°1 | U_LEVA000014 | Maintenance gerbeur transpalette | MPS | DEF | U408PMML | 15U | 600 389,00 | 2024-06-13 | 3 | 1 | 0 | 52 | 1 | BIOMED_ULIS | APMTRP01Transpalette Inox EXT n°1U_LEVA000014Maintenance gerbeur transpalette15U52
APMTRP02 | Transpalette Inox EXT n°2 | U_LEVA000014 | Maintenance gerbeur transpalette | MPS | DEF | U408PMML | 15U | 600 391,00 | 2024-06-13 | 3 | 1 | 0 | 52 | 1 | BIOMED_ULIS | APMTRP02Transpalette Inox EXT n°2U_LEVA000014Maintenance gerbeur transpalette15U52
APMTRP02 | Transpalette Inox EXT n°2 | U_CONT000032 | Visite réglementaire | MPS | DEF | U408PMML | 15U | 632 201,00 | 2025-06-12 | 3 | 1 | 0 | 52 | 1 | BIOMED_ULIS | APMTRP02Transpalette Inox EXT n°2U_CONT000032Visite réglementaire15U52
APMTRP01 | Transpalette Inox EXT n°1 | U_CONT000032 | Visite réglementaire | MPS | DEF | U408PMML | 15U | 632 199,00 | 2025-06-12 | 3 | 1 | 0 | 52 | 1 | BIOMED_ULIS | APMTRP01Transpalette Inox EXT n°1U_CONT000032Visite réglementaire15U52
APMTRP03 | Transpalette sous-sol APM magasin général | U_CONT000032 | Visite réglementaire | MPS | DEF | U408PMML | 15U | 632 203,00 | 2025-06-12 | 3 | 1 | 0 | 52 | 1 | BIOMED_ULIS | APMTRP03Transpalette sous-sol APM magasin généralU_CONT000032Visite réglementaire15U52
APMTRP03 | Transpalette sous-sol APM magasin général | U_LEVA000014 | Maintenance gerbeur transpalette | MPS | DEF | U408PMML | 15U | 632 204,00 | 2025-06-12 | 3 | 1 | 0 | 52 | 1 | BIOMED_ULIS | APMTRP03Transpalette sous-sol APM magasin généralU_LEVA000014Maintenance gerbeur transpalette15U52
APMTRP04 | Gerbeur Inox ESP10 | U_CONT000032 | Visite réglementaire | MPS | DEF | U408PMML | 15U | 632 205,00 | 2024-12-12 | 3 | 1 | 0 | 26 | 1 | BIOMED_ULIS | APMTRP04Gerbeur Inox ESP10U_CONT000032Visite réglementaire15U26
APMTRP04 | Gerbeur Inox ESP10 | U_LEVA000014 | Maintenance gerbeur transpalette | MPS | DEF | U408PMML | 15U |  | 2023-06-15 | 3 | 1 | 0 | 52 | 1 | BIOMED_ULIS | APMTRP04Gerbeur Inox ESP10U_LEVA000014Maintenance gerbeur transpalette15U52
ACCV012 | Caisson de soufflage local NEP 8ss15 | CURA306747 | Court circuit du moteur de soufflage | MC |  | U222AC | 10U | 591 780,00 | 401769 | 0 | 1 | 0 |  |  | BIOMED_ULIS | ACCV012Caisson de soufflage local NEP 8ss15CURA306747 Court circuit du moteur de soufflage10U
BAT04 | Bâtiment 4 Centrale énergie | CURA306749 | Rangement des locaux | MC |  | S244 | 10U | 591 784,00 | 401769 | 0 | 1 | 0 |  |  | BIOMED_ULIS | BAT04Bâtiment 4 Centrale énergieCURA306749Rangement des locaux10U
GAMR02 | Cuve n°2 remise en solution pâtes gamma | CURA306758 | Fin de soutirage | MC |  | U441 | 11U | 591 797,00 | 401769 | 0 | 1 | 0 |  |  | BIOMED_ULIS | GAMR02Cuve n°2 remise en solution pâtes gammaCURA306758Fin de soutirage11U
PNEUBD01 | Réseau de transport par tube pneumatique | CURA306759 | Impossibilité d'envoyer une cartouche | MC |  | U441 | 11U | 591 798,00 | 401769 | 0 | 1 | 0 |  |  | BIOMED_ULIS | PNEUBD01Réseau de transport par tube pneumatiqueCURA306759Impossibilité d'envoyer une cartouche11U
CIPPV1720 | Lave Paroi FIBR1700 | CURA306760 | Défaut CR en CIP | MC |  | U411 | 11U | 591 799,00 | 401769 | 0 | 1 | 0 |  |  | BIOMED_ULIS | CIPPV1720Lave Paroi FIBR1700CURA306760Défaut CR en CIP11U
GAMPLC03 | Automate centrifugation gamma | CURA306761 | Vérification programme | MC |  | U441 | 12U | 591 800,00 | 401769 | 0 | 1 | 0 |  |  | BIOMED_ULIS | GAMPLC03Automate centrifugation gammaCURA306761Vérification programme12U
ALBF14 | Carter de filtration lenticulaire | CURA306763 | Fourniture joint carter | MC |  | U440 | 11U | 591 802,00 | 401769 | 0 | 1 | 0 |  |  | BIOMED_ULIS | ALBF14Carter de filtration lenticulaireCURA306763Fourniture joint carter11U
ADECR112 | Skid chromato DEAEFF | CURA306765 | Mise en place étiquettes codes GMAO | MC |  | U421DEAE | 11U | 591 804,00 | 401769 | 0 | 1 | 0 |  |  | BIOMED_ULIS | ADECR112Skid chromato DEAEFFCURA306765Mise en place étiquettes codes GMAO11U
ADEUF123 | Skid UFAlbumine | CURA306803 | Mise à jour des étiquettes GMAO | MC |  | U421DEAE | 11U | 591 851,00 | 401769 | 0 | 1 | 0 |  |  | BIOMED_ULIS | ADEUF123Skid UFAlbumineCURA306803Mise à jour des étiquettes GMAO11U
ADER143_070 | Cuve de Stockage | CURA306805 | Mise à jour étiquettes GMAO | MC |  | U421DEAE | 11U | 591 900,00 | 401769 | 0 | 1 | 0 |  |  | BIOMED_ULIS | ADER143_070Cuve de StockageCURA306805Mise à jour étiquettes GMAO11U
ADER142_070 | Cuve de Stockage | CURA306806 | Mise à jour étiquettes GMAO | MC |  | U421DEAE | 11U | 591 901,00 | 401769 | 0 | 1 | 0 |  |  | BIOMED_ULIS | ADER142_070Cuve de StockageCURA306806Mise à jour étiquettes GMAO11U
DWCMCH001 | Analyseur taux de Chlore eau de ville | CURA306807 | Changement réactif chloromètre | MC |  | U236PW | 11U | 591 902,00 | 401769 | 0 | 1 | 0 |  |  | BIOMED_ULIS | DWCMCH001Analyseur taux de Chlore eau de villeCURA306807Changement réactif chloromètre11U
APMELEV01 | Table élévatrice Atelier Prépa. Mat. | CURA306809 | Problème ouverure porte | MCU |  | U408PMML | 11U | 591 906,00 | 401769 | 0 | 1 | 0 |  |  | ULIS | APMELEV01Table élévatrice Atelier Prépa. Mat.CURA306809Problème ouverure porte11U
GAMC21 | Centrifugeuse n°1 gamma | CURA306810 | Arrêt centri GAMC21 | CON |  | U441 | 11U | 591 908,00 | 401769 | 0 | 1 | 0 |  |  | BIOMED_ULIS | GAMC21Centrifugeuse n°1 gammaCURA306810Arrêt centri GAMC2111U
ALBF14 | Carter de filtration lenticulaire | CURA306811 | Collier de serrage albf14 H | MC |  | U440 | 11U | 591 910,00 | 401769 | 0 | 1 | 0 |  |  | BIOMED_ULIS | ALBF14Carter de filtration lenticulaireCURA306811Collier de serrage albf14 H11U
BAT11 | Bâtiment 11 Magasin général et plasma | CURA306818 | Porte verte se ferme mal au niveau des sas magasin-avancer | MC |  | U235BATL | 13U | 591 915,00 | 401769 | 0 | 1 | 0 |  |  | BIOMED_ULIS | BAT11Bâtiment 11 Magasin général et plasmaCURA306818Porte verte se ferme mal au niveau des sas magasin-avancer13U
BAT11 | Bâtiment 11 Magasin général et plasma | CURA306819 | Robinet d eau tuyau ( échangeur ) zone de dépotage acide soude | MC |  | U235BATL | 13U | 591 916,00 | 401769 | 0 | 1 | 0 |  |  | BIOMED_ULIS | BAT11Bâtiment 11 Magasin général et plasmaCURA306819Robinet d eau tuyau ( échangeur ) zone de dépotage acide soude13U
INTR01 | Conteneur poche 500 litres n° 70.25 0867 | CURA306820 | Roulette cassée sur cadre roulant pour container Albumine | MC |  | U440 | 13U | 591 917,00 | 401769 | 0 | 1 | 0 |  |  | BIOMED_ULIS | INTR01Conteneur poche 500 litres n° 70.25 0867CURA306820Roulette cassée sur cadre roulant pour container Albumine13U
BAT08RC217 | Pièce 8RC217 | CURA306821 | Porte document à resouder | MC |  | U200BATP | 13U | 591 918,00 | 401769 | 0 | 1 | 0 |  |  | BIOMED_ULIS | BAT08RC217Pièce 8RC217CURA306821Porte document à resouder13U
BAT08SS73 | ACCES SOUS-SOL ET TABLE ELEVATRICE | CURA306822 | Porte coulissante 8ss73 ne s'ouvre pas complètement | MC |  | U200BATP | 13U | 591 919,00 | 401769 | 0 | 1 | 0 |  |  | BIOMED_ULIS | BAT08SS73ACCES SOUS-SOL ET TABLE ELEVATRICECURA306822Porte coulissante 8ss73 ne s'ouvre pas complètement13U
BAT08RC65 | Pièce bâtiment 8RC65 | CURA306827 | Interrupteur cassé en 8rc65 | MC |  | U200BATP | 10U | 591 923,00 | 401769 | 0 | 1 | 0 |  |  | BIOMED_ULIS | BAT08RC65Pièce bâtiment 8RC65CURA306827Interrupteur cassé en 8rc6510U
BAT08RC44 | Atelier mise en poches UF2 | CURA306828 | Grille en 8rc44 cassé à deux endroits ( AC14R01) | MC |  | U200BATP | 10U | 591 924,00 | 401769 | 0 | 1 | 0 |  |  | BIOMED_ULIS | BAT08RC44Atelier mise en poches UF2CURA306828Grille en 8rc44 cassé à deux endroits ( AC14R01)10U
ADER142_070 | Cuve de Stockage | CURA306830 | Mise à jour des étiquettes GMAO | MC |  | U421DEAE | 11U | 591 929,00 | 401769 | 0 | 1 | 0 |  |  | BIOMED_ULIS | ADER142_070Cuve de StockageCURA306830Mise à jour des étiquettes GMAO11U
ADER141_070 | Cuve de réception du Surnageant I+II+III | CURA306831 | Mise à jour des étiquettes GMAO | MC |  | U421DEAE | 11U | 591 930,00 | 401769 | 0 | 1 | 0 |  |  | BIOMED_ULIS | ADER141_070Cuve de réception du Surnageant I+II+IIICURA306831Mise à jour des étiquettes GMAO11U
ADEUF124 | Skid UF1 Alfa1&2 | CURA306832 | Mise à jour des étiquettes GMAO | MC |  | U421DEAE | 11U | 591 931,00 | 401769 | 0 | 1 | 0 |  |  | BIOMED_ULIS | ADEUF124Skid UF1 Alfa1&2CURA306832Mise à jour des étiquettes GMAO11U
PLASURG02 | Surgélateur à Azote Silversas | CURA306847 | Remplacement électrovanne Azote suite au problème d'azote | MC |  | U410 | 11U | 591 947,00 | 401769 | 0 | 1 | 0 |  |  | BIOMED_ULIS | PLASURG02Surgélateur à Azote SilversasCURA306847Remplacement électrovanne Azote suite au problème d'azote11U
ALBFP06 | Filtre-presse albumine T I+II+III | CURA306848 | Foçage de l'ouverture du FP | MC |  | U440 | 11U | 591 948,00 | 401769 | 0 | 1 | 0 |  |  | BIOMED_ULIS | ALBFP06Filtre-presse albumine T I+II+IIICURA306848Foçage de l'ouverture du FP11U
APMELEV01 | Table élévatrice Atelier Prépa. Mat. | CURA306849 | La table élévatrice a chuté du haut | MC |  | U408PMML | 11U | 591 949,00 | 401769 | 0 | 1 | 0 |  |  | ULIS | APMELEV01Table élévatrice Atelier Prépa. Mat.CURA306849La table élévatrice a chuté du haut11U
GAMBOL964 | Bol de centri BKA45 n°964 | CURA306851 | Démontage, nettoyage et remontage de la double enveloppe | MC |  | U441 | 11U | 591 950,00 | 401769 | 0 | 1 | 0 |  |  | BIOMED_ULIS | GAMBOL964Bol de centri BKA45 n°964CURA306851Démontage, nettoyage et remontage de la double enveloppe11U
GAMBOL267 | Bol de centri BKA45 n°267 | CURA306852 | Démontage, nettoyage et remontage de la double enveloppe | MC |  | U441 | 11U | 591 951,00 | 401769 | 0 | 1 | 0 |  |  | BIOMED_ULIS | GAMBOL267Bol de centri BKA45 n°267CURA306852Démontage, nettoyage et remontage de la double enveloppe11U
BCHSPC08 | Spectrophotomètre UV Cary 60 | CURA306873 | METROLOGIE CURATIVE | MC |  | U624UAP | 22U | 591 969,00 | 401769 | 0 | 1 | 0 |  |  | BIOMED_ULIS | BCHSPC08Spectrophotomètre UV Cary 60CURA306873METROLOGIE CURATIVE22U
DCGTSK01 | Transstockeur | CURA306901 | Réglage des scrutateurs | MC |  | U411 | 11U | 592 010,00 | 401769 | 0 | 1 | 0 |  |  | BIOMED_ULIS | DCGTSK01TransstockeurCURA306901Réglage des scrutateurs11U
GAMC21 | Centrifugeuse n°1 gamma | CURA306902 | Fourniture joint boitier de raccordement turbine | CON |  | U441 | 11U | 592 013,00 | 401769 | 0 | 1 | 0 |  |  | BIOMED_ULIS | GAMC21Centrifugeuse n°1 gammaCURA306902Fourniture joint boitier de raccordement turbine11U
PEJDV007 | Vanne intro éthanol réacteur GAMR08 | CURA306903 | Fuite sur la vanne | MC |  | U236PE | 11U | 592 014,00 | 401769 | 0 | 1 | 0 |  |  | BIOMED_ULIS | PEJDV007Vanne intro éthanol réacteur GAMR08CURA306903Fuite sur la vanne11U
RF62 | Groupe froid GW34 Prod. / distrib. Eau glacée +7°C (2 circuits) | U_FROID000059 | Pré-inspection visite réglementaire groupe froid | MPS | FROI | U222RF | 10U | 626 773,00 | 2027-05-26 | 3 | 1 | 0 | 170 | 1 | BIOMED_ULIS | RF62Groupe froid GW34 Prod. / distrib. Eau glacée +7°C (2 circuits)U_FROID000059Pré-inspection visite réglementaire groupe froid10U170
FIBC1500 | Centrifugeuse Fibri n°2 | CURA306913 | Modification hystérésis | MC |  | U411 | 11U | 592 152,00 | 401769 | 0 | 1 | 0 |  |  | BIOMED_ULIS | FIBC1500Centrifugeuse Fibri n°2CURA306913Modification hystérésis11U
PLAPLC01 | Station automate centrifugation plasma | CURA306915 | Raz pmh | MC |  | U410 | 11U | 592 155,00 | 401769 | 0 | 1 | 0 |  |  | BIOMED_ULIS | PLAPLC01Station automate centrifugation plasmaCURA306915Raz pmh11U
GAMR010 | Réacteur n°10 fractionnement gamma | CURA306916 | Demontage/remontage event ip 2023-08 v2 | MC |  | U441 | 11U | 592 156,00 | 401769 | 0 | 1 | 0 |  |  | BIOMED_ULIS | GAMR010Réacteur n°10 fractionnement gammaCURA306916Demontage/remontage event ip 2023-08 v211U
BATEX | Extérieurs bâtiments | CURA306917 | 2023 / Fosse de relevage EST | MC |  | U235BATU | 13U | 592 157,00 | 401769 | 0 | 1 | 0 |  |  | BIOMED_ULIS | BATEXExtérieurs bâtimentsCURA3069172023 / Fosse de relevage EST13U
BAT10 | Bâtiment 10 Ateliers et bureaux Services Techniques | CURA306918 | Magasin technique | MC |  | U235BATU | 13U | 592 158,00 | 401769 | 0 | 1 | 0 |  |  | BIOMED_ULIS | BAT10Bâtiment 10 Ateliers et bureaux Services TechniquesCURA306918Magasin technique13U
RF61 | Groupe de condensation des VULCATHERMES | U_FROID000059 | Pré-inspection visite réglementaire groupe froid | MPS | FROI | U222GW | 10U | 592 165,00 | 2025-02-17 | 3 | 1 | 0 | 170 | 1 | BIOTECH_ULIS | RF61Groupe de condensation des VULCATHERMESU_FROID000059Pré-inspection visite réglementaire groupe froid10U170
NEP10PLC01 | Automate gestion station NEP10 | CURA306929 | Modification paramètres pour essais NEP GAMR41 selon IP2023054 | MC |  | U236NEP | 12U | 592 177,00 | 401769 | 0 | 1 | 0 |  |  | BIOMED_ULIS | NEP10PLC01Automate gestion station NEP10CURA306929Modification paramètres pour essais NEP GAMR41 selon IP202305412U
GAMR41 | Réacteur de fractionnement 15 000 litres n°41 | CURA306932 | Fuite sur piquage NEP | MC |  | U441 | 11U | 592 180,00 | 401769 | 0 | 1 | 0 |  |  | BIOMED_ULIS | GAMR41Réacteur de fractionnement 15 000 litres n°41CURA306932Fuite sur piquage NEP11U
MGPPTA16 | Porte auto. enroul. entrée sas -40°C | CURA306934 | Le rideau monte et descend sans arret | MC |  | U406 | 13U | 592 182,00 | 401769 | 0 | 1 | 0 |  |  | BIOMED_ULIS | MGPPTA16Porte auto. enroul. entrée sas -40°CCURA306934Le rideau monte et descend sans arret13U
BAT04 | Bâtiment 4 Centrale énergie | CURA306949 | Le pistolet DW dépotage acide/soude ne fonctionne pas | MCU |  | S244 | 11U | 592 202,00 | 401769 | 0 | 1 | 0 |  |  | BIOMED_ULIS | BAT04Bâtiment 4 Centrale énergieCURA306949Le pistolet DW dépotage acide/soude ne fonctionne pas11U
BAT01PLC02 | Automate monitoring dans BAT01ARM02 | CURA306952 | Suppression sondes | MC |  | U640MCB | 12U | 592 206,00 | 401769 | 0 | 1 | 0 |  |  | BIOMED_ULIS | BAT01PLC02Automate monitoring dans BAT01ARM02CURA306952Suppression sondes12U
BAT08SS57 | SAS MAL D 02 | CURA306954 | Control ouverture des portes du SAS | MC |  | U200BATP | 13U | 592 207,00 | 401769 | 0 | 1 | 0 |  |  | BIOMED_ULIS | BAT08SS57SAS MAL D 02CURA306954Control ouverture des portes du SAS13U
TAMR147_001 | Cuve préparatoire tampons 500L | CURA306961 | Défaut température | MC |  | U421DEAE | 11U | 592 278,00 | 401769 | 0 | 1 | 0 |  |  | BIOMED_ULIS | TAMR147_001Cuve préparatoire tampons 500LCURA306961Défaut température11U
GAMR009 | Réacteur n°09 fractionnement gamma | CURA306962 | Dépose canne évent | MC |  | U441 | 11U | 592 279,00 | 401769 | 0 | 1 | 0 |  |  | BIOMED_ULIS | GAMR009Réacteur n°09 fractionnement gammaCURA306962Dépose canne évent11U
GAMR42 | Réacteur 15m3 n°42 | CURA306964 | Forçage du bit protéique GAMR42 | MC |  | U441 | 11U | 592 281,00 | 401769 | 0 | 1 | 0 |  |  | BIOMED_ULIS | GAMR42Réacteur 15m3 n°42CURA306964Forçage du bit protéique GAMR4211U
ALBFP05 | Filtre presse temps IV | CURA306965 | Défaut pression haute pendant la poussée | MC |  | U440 | 11U | 592 282,00 | 401769 | 0 | 1 | 0 |  |  | BIOMED_ULIS | ALBFP05Filtre presse temps IVCURA306965Défaut pression haute pendant la poussée11U
DET0001 | Réservoir refroidissement centris plasma | CURA306972 | Remise hors fonction du grafcet | MC |  | U410 | 11U | 592 290,00 | 401769 | 0 | 1 | 0 |  |  | BIOMED_ULIS | DET0001Réservoir refroidissement centris plasmaCURA306972Remise hors fonction du grafcet11U
CG02PV004 | Vanne auto autorisation CO2 Fosse Ouest | CURA306973 | Défaut CG02PV004 | MC |  | U236 | 11U | 592 291,00 | 401769 | 0 | 1 | 0 |  |  | BIOMED_ULIS | CG02PV004Vanne auto autorisation CO2 Fosse OuestCURA306973Défaut CG02PV00411U
GAMR41 | Réacteur de fractionnement 15 000 litres n°41 | CURA306976 | Foraçage bit proteique | MC |  | U441 | 11U | 592 294,00 | 401769 | 0 | 1 | 0 |  |  | BIOMED_ULIS | GAMR41Réacteur de fractionnement 15 000 litres n°41CURA306976Foraçage bit proteique11U
NEP07ST07 | Station NEP laverie Gamma | CURA306977 | Défaut controle conductivité soude | MC |  | U236NEP | 11U | 592 295,00 | 401769 | 0 | 1 | 0 |  |  | BIOMED_ULIS | NEP07ST07Station NEP laverie GammaCURA306977Défaut controle conductivité soude11U
AC27 | Air climatisé couloirs production rdc b8 | CURA306978 | Défaut CTA | MC |  | U222AC | 11U | 592 297,00 | 401769 | 0 | 1 | 0 |  |  | BIOMED_ULIS | AC27Air climatisé couloirs production rdc b8CURA306978Défaut CTA11U
WECP71 | Pompe renvoi filtrat UF albumine | CURA306979 | Niveau haut cuve rejet éthanolique | MC |  | U440 | 11U | 592 298,00 | 401769 | 0 | 1 | 0 |  |  | BIOMED_ULIS | WECP71Pompe renvoi filtrat UF albumineCURA306979Niveau haut cuve rejet éthanolique11U
WFISBD204 | Sous boucle Eau PPI Ateliers GAMMA | CURA306980 | Forçage de la distribution | MC |  | U236WFI | 11U | 592 299,00 | 401769 | 0 | 1 | 0 |  |  | BIOMED_ULIS | WFISBD204Sous boucle Eau PPI Ateliers GAMMACURA306980Forçage de la distribution11U
GAMR007 | Réacteur n°07 fractionnement gamma | CURA306981 | Vidange | MC |  | U441 | 11U | 592 300,00 | 401769 | 0 | 1 | 0 |  |  | BIOMED_ULIS | GAMR007Réacteur n°07 fractionnement gammaCURA306981Vidange11U
BAT08PTA24 | Porte auto coulis. FERMOD 8RC226/8RC207 | CURA306987 | Bouton d'ouverture de la porte en 8RC224 | MC |  | U200BATP | 13U | 592 307,00 | 401769 | 0 | 1 | 0 |  |  | BIOMED_ULIS | BAT08PTA24Porte auto coulis. FERMOD 8RC226/8RC207CURA306987Bouton d'ouverture de la porte en 8RC22413U
BAT08RC65 | Pièce bâtiment 8RC65 | CURA306989 | Groom de la porte entre la 8RC65 et le couloir 8RC54 cassé | MC |  | U200BATP | 13U | 592 309,00 | 401769 | 0 | 1 | 0 |  |  | BIOMED_ULIS | BAT08RC65Pièce bâtiment 8RC65CURA306989Groom de la porte entre la 8RC65 et le couloir 8RC54 cassé13U
BAT01SS27 | Pièce bâtiment 1SS27 | CURA306991 | Impact sol près de la porte du surgélateur | MC |  | U235BATU | 13U | 592 311,00 | 401769 | 0 | 1 | 0 |  |  | BIOMED_ULIS | BAT01SS27Pièce bâtiment 1SS27CURA306991Impact sol près de la porte du surgélateur13U
BAT11 | Bâtiment 11 Magasin général et plasma | CURA306992 | Fuite sur la canalisation du radiateur qui se trouve sur la passerelle B11 sous la badgeuse à l'entrée des vestiaires | MC |  | U235BATL | 13U | 592 327,00 | 401769 | 0 | 1 | 0 |  |  | BIOMED_ULIS | BAT11Bâtiment 11 Magasin général et plasmaCURA306992Fuite sur la canalisation du radiateur qui se trouve sur la passerelle B11 sous la badgeuse à l'entrée des vestiaires13U
BAT04 | Bâtiment 4 Centrale énergie | CURA306993 | Pose d'une tablette pour PC Fixe en 4RC411 | MC |  | S244 | 13U | 592 328,00 | 401769 | 0 | 1 | 0 |  |  | BIOMED_ULIS | BAT04Bâtiment 4 Centrale énergieCURA306993Pose d'une tablette pour PC Fixe en 4RC41113U
WFISBD204 | Sous boucle Eau PPI Ateliers GAMMA | CURA307000 | Pb température haute SBD204 | MC |  | U236WFI | 11U | 592 335,00 | 401769 | 0 | 1 | 0 |  |  | BIOMED_ULIS | WFISBD204Sous boucle Eau PPI Ateliers GAMMACURA307000Pb température haute SBD20411U
CQBEQUIP | Equipements communs CQB | CURA307001 | Retirer Piège à insecte pièce 1163 | MC |  | U633 | 10U | 592 336,00 | 401769 | 0 | 1 | 0 |  |  | BIOTECH_ULIS | CQBEQUIPEquipements communs CQBCURA307001Retirer Piège à insecte pièce 116310U
PLASURG02 | Surgélateur à Azote Silversas | CURA307004 | Câble sonde PLACMT42 | MC |  | U410 | 11U | 592 339,00 | 401769 | 0 | 1 | 0 |  |  | BIOMED_ULIS | PLASURG02Surgélateur à Azote SilversasCURA307004Câble sonde PLACMT4211U
WFIPV310_057 | Vanne sur puisage diluteur 131 (pt12) | CURA307008 | Fuite au niveau d'Electrovanne en 8RC211 | MC |  | U236WFI | 11U | 592 343,00 | 401769 | 0 | 1 | 0 |  |  | BIOMED_ULIS | WFIPV310_057Vanne sur puisage diluteur 131 (pt12)CURA307008Fuite au niveau d'Electrovanne en 8RC21111U
GAMOUT02 | Chariot de démontage des bols de centri. | CURA307010 | Vérification du basculement des chariots de démontage bol des centrifugeuses IG | MC |  | U441 | 11U | 592 345,00 | 401769 | 0 | 1 | 0 |  |  | BIOMED_ULIS | GAMOUT02Chariot de démontage des bols de centri.CURA307010Vérification du basculement des chariots de démontage bol des centrifugeuses IG11U
ADER171_001 | Cuve mobile 400L | CURA307011 | Connexions de la prise harting de la cuve ADER171 abîmées | MC |  | U421DEAE | 11U | 592 346,00 | 401769 | 0 | 1 | 0 |  |  | BIOMED_ULIS | ADER171_001Cuve mobile 400LCURA307011Connexions de la prise harting de la cuve ADER171 abîmées11U
GW0BRS113_002 | Flexible GWOb | CURA307015 | 8RC208 - Bouchons flexibles GW absents ou HS | MC |  | U421DEAE | 11U | 592 350,00 | 401769 | 0 | 1 | 0 |  |  | BIOMED_ULIS | GW0BRS113_002Flexible GWObCURA3070158RC208 - Bouchons flexibles GW absents ou HS11U
BAT08RC45 | Atelier cuverie sortie produit UF2 | CURA307017 | 8RC45 tableau de pontage ALBTK bouché | MC |  | U200BATP | 11U | 592 352,00 | 401769 | 0 | 1 | 0 |  |  | BIOMED_ULIS | BAT08RC45Atelier cuverie sortie produit UF2CURA3070178RC45 tableau de pontage ALBTK bouché11U
NEP06RS004 | Flexible introduction produit GAMR01 | U_PROC000200 | Remplacement flexible | MPS | AUTR | U441 | 11U |  | 2049-02-21 | 3 | 1 | 0 | 730 | 0 | BIOMED_ULIS | NEP06RS004Flexible introduction produit GAMR01U_PROC000200Remplacement flexible11U730
NEP06RS005 | Flexible introduction produit GAMR02 | U_PROC000200 | Remplacement flexible | MPS | AUTR | U441 | 11U |  | 2049-02-21 | 3 | 1 | 0 | 730 | 0 | BIOMED_ULIS | NEP06RS005Flexible introduction produit GAMR02U_PROC000200Remplacement flexible11U730
NEP06RS118 | Flexible NEP06 | U_PROC000200 | Remplacement flexible | MPS | AUTR | U441 | 11U |  | 2049-02-21 | 3 | 1 | 0 | 730 | 0 | BIOMED_ULIS | NEP06RS118Flexible NEP06U_PROC000200Remplacement flexible11U730
DWRS006 | Flexible d'introduction DW NEP05 | U_PROC000200 | Remplacement flexible | MPS | AUTR | U441 | 11U |  | 2049-02-21 | 3 | 1 | 0 | 730 | 0 | BIOMED_ULIS | DWRS006Flexible d'introduction DW NEP05U_PROC000200Remplacement flexible11U730
NEP02RS221 | Flexible aspiration pompe NEP02CP210 | U_PROC000200 | Remplacement flexible | MPS | AUTR | U441 | 11U |  | 2049-02-21 | 3 | 1 | 0 | 730 | 0 | BIOMED_ULIS | NEP02RS221Flexible aspiration pompe NEP02CP210U_PROC000200Remplacement flexible11U730
NEP02RS218 | Flexible refoulement pompe NEP02CP210 | U_PROC000200 | Remplacement flexible | MPS | AUTR | U441 | 11U |  | 2049-02-21 | 3 | 1 | 0 | 730 | 0 | BIOMED_ULIS | NEP02RS218Flexible refoulement pompe NEP02CP210U_PROC000200Remplacement flexible11U730
NEP02RS117 | Flexible aspiration pompe NEP02CP102 | U_PROC000200 | Remplacement flexible | MPS | AUTR | U441 | 11U |  | 2049-02-21 | 3 | 1 | 0 | 730 | 0 | BIOMED_ULIS | NEP02RS117Flexible aspiration pompe NEP02CP102U_PROC000200Remplacement flexible11U730
NEP02RS118 | Flexible refoulement pompe NEP02CP102 | U_PROC000200 | Remplacement flexible | MPS | AUTR | U441 | 11U |  | 2049-02-21 | 3 | 1 | 0 | 730 | 0 | BIOMED_ULIS | NEP02RS118Flexible refoulement pompe NEP02CP102U_PROC000200Remplacement flexible11U730
NEP02RS317 | Flexible aspiration pompe NEP02CP302 | U_PROC000200 | Remplacement flexible | MPS | AUTR | U441 | 11U |  | 2049-02-21 | 3 | 1 | 0 | 730 | 0 | BIOMED_ULIS | NEP02RS317Flexible aspiration pompe NEP02CP302U_PROC000200Remplacement flexible11U730
NEP02RS318 | Flexible refoulement pompe NEP02CP302 | U_PROC000200 | Remplacement flexible | MPS | AUTR | U441 | 11U |  | 2049-02-21 | 3 | 1 | 0 | 730 | 0 | BIOMED_ULIS | NEP02RS318Flexible refoulement pompe NEP02CP302U_PROC000200Remplacement flexible11U730
NEP09RS03 | Flexible retour NEP09 | U_PROC000200 | Remplacement flexible | MPS | AUTR | U441 | 11U |  | 2049-02-21 | 3 | 1 | 0 | 730 | 0 | BIOMED_ULIS | NEP09RS03Flexible retour NEP09U_PROC000200Remplacement flexible11U730
NEP09RS221 | Flexible aspiration pompe NEP09CP210 | U_PROC000200 | Remplacement flexible | MPS | AUTR | U441 | 11U |  | 2049-02-21 | 3 | 1 | 0 | 730 | 0 | BIOMED_ULIS | NEP09RS221Flexible aspiration pompe NEP09CP210U_PROC000200Remplacement flexible11U730
NEP09RS218 | Flexible refoulement pompe NEP09CP210 | U_PROC000200 | Remplacement flexible | MPS | AUTR | U441 | 11U |  | 2049-02-21 | 3 | 1 | 0 | 730 | 0 | BIOMED_ULIS | NEP09RS218Flexible refoulement pompe NEP09CP210U_PROC000200Remplacement flexible11U730
NEP09RS117 | Flexible aspiration pompe NEP09CP102 | U_PROC000200 | Remplacement flexible | MPS | AUTR | U441 | 11U |  | 2049-02-21 | 3 | 1 | 0 | 730 | 0 | BIOMED_ULIS | NEP09RS117Flexible aspiration pompe NEP09CP102U_PROC000200Remplacement flexible11U730
NEP09RS118 | Flexible refoulement pompe NEP09CP102 | U_PROC000200 | Remplacement flexible | MPS | AUTR | U441 | 11U |  | 2049-02-21 | 3 | 1 | 0 | 730 | 0 | BIOMED_ULIS | NEP09RS118Flexible refoulement pompe NEP09CP102U_PROC000200Remplacement flexible11U730
NEP09RS04 | Flexible refoulement pompe NEP09CP01 | U_PROC000200 | Remplacement flexible | MPS | AUTR | U441 | 11U |  | 2049-02-21 | 3 | 1 | 0 | 730 | 0 | BIOMED_ULIS | NEP09RS04Flexible refoulement pompe NEP09CP01U_PROC000200Remplacement flexible11U730
DWRS09 | Flexible d'introduction DW NEP01 | U_PROC000200 | Remplacement flexible | MPS | AUTR | U441 | 11U |  | 2049-02-21 | 3 | 1 | 0 | 730 | 0 | BIOMED_ULIS | DWRS09Flexible d'introduction DW NEP01U_PROC000200Remplacement flexible11U730
NEP01RS08 | Flexible aspiration pompe NEP01CP03 | U_PROC000200 | Remplacement flexible | MPS | AUTR | U441 | 11U |  | 2049-02-21 | 3 | 1 | 0 | 730 | 0 | BIOMED_ULIS | NEP01RS08Flexible aspiration pompe NEP01CP03U_PROC000200Remplacement flexible11U730
NEP06RS02 | Flexible reprise NEP06 | U_PROC000200 | Remplacement flexible | MPS | AUTR | U441 | 11U |  | 2049-02-21 | 3 | 1 | 0 | 730 | 0 | BIOMED_ULIS | NEP06RS02Flexible reprise NEP06U_PROC000200Remplacement flexible11U730
NEP06RS03 | Flexible retour NEP06 | U_PROC000200 | Remplacement flexible | MPS | AUTR | U441 | 11U |  | 2049-02-21 | 3 | 1 | 0 | 730 | 0 | BIOMED_ULIS | NEP06RS03Flexible retour NEP06U_PROC000200Remplacement flexible11U730
NEP06RS01 | Flexible aspiration pompe NEP06CP01 | U_PROC000200 | Remplacement flexible | MPS | AUTR | U441 | 11U |  | 2049-02-21 | 3 | 1 | 0 | 730 | 0 | BIOMED_ULIS | NEP06RS01Flexible aspiration pompe NEP06CP01U_PROC000200Remplacement flexible11U730
NEP06RS310 | Flexible NEP06 | U_PROC000200 | Remplacement flexible | MPS | AUTR | U441 | 11U |  | 2049-02-21 | 3 | 1 | 0 | 730 | 0 | BIOMED_ULIS | NEP06RS310Flexible NEP06U_PROC000200Remplacement flexible11U730
NEP06RS308 | Flexible nettoyage introduction produit GAMR008 | U_PROC000200 | Remplacement flexible | MPS | AUTR | U441 | 11U |  | 2049-02-21 | 3 | 1 | 0 | 730 | 0 | BIOMED_ULIS | NEP06RS308Flexible nettoyage introduction produit GAMR008U_PROC000200Remplacement flexible11U730
NEP06RS309 | Flexible nettoyage intro produit GAMR009 | U_PROC000200 | Remplacement flexible | MPS | AUTR | U441 | 11U |  | 2049-02-21 | 3 | 1 | 0 | 730 | 0 | BIOMED_ULIS | NEP06RS309Flexible nettoyage intro produit GAMR009U_PROC000200Remplacement flexible11U730
NEP06RS307 | Flexible introduction produit GAMR007 | U_PROC000200 | Remplacement flexible | MPS | AUTR | U441 | 11U |  | 2049-02-21 | 3 | 1 | 0 | 730 | 0 | BIOMED_ULIS | NEP06RS307Flexible introduction produit GAMR007U_PROC000200Remplacement flexible11U730
NEP07RS02 | Flexible reprise NEP07 | U_PROC000200 | Remplacement flexible | MPS | AUTR | U441 | 11U |  | 2049-02-21 | 3 | 1 | 0 | 730 | 0 | BIOMED_ULIS | NEP07RS02Flexible reprise NEP07U_PROC000200Remplacement flexible11U730
DWRS007 | Flexible d'introduction DW NEP07 | U_PROC000200 | Remplacement flexible | MPS | AUTR | U441 | 11U |  | 2049-02-21 | 3 | 1 | 0 | 730 | 0 | BIOMED_ULIS | DWRS007Flexible d'introduction DW NEP07U_PROC000200Remplacement flexible11U730
HNORS09 | Flexible d'introduction HNO NEP07 | U_PROC000200 | Remplacement flexible | MPS | AUTR | U441 | 11U |  | 2049-02-21 | 3 | 1 | 0 | 730 | 0 | BIOMED_ULIS | HNORS09Flexible d'introduction HNO NEP07U_PROC000200Remplacement flexible11U730
HNARS09 | Flexible d'introduction HNA NEP07 | U_PROC000200 | Remplacement flexible | MPS | AUTR | U441 | 11U |  | 2049-02-21 | 3 | 1 | 0 | 730 | 0 | BIOMED_ULIS | HNARS09Flexible d'introduction HNA NEP07U_PROC000200Remplacement flexible11U730
PWRS07 | Flexible d'introduction PW NEP07 | U_PROC000200 | Remplacement flexible | MPS | AUTR | U441 | 11U |  | 2049-02-21 | 3 | 1 | 0 | 730 | 0 | BIOMED_ULIS | PWRS07Flexible d'introduction PW NEP07U_PROC000200Remplacement flexible11U730
WFIRS007 | Flexible d'introduction WFI NEP07 | U_PROC000200 | Remplacement flexible | MPS | AUTR | U441 | 11U |  | 2049-02-21 | 3 | 1 | 0 | 730 | 0 | BIOMED_ULIS | WFIRS007Flexible d'introduction WFI NEP07U_PROC000200Remplacement flexible11U730
NEP05RS03 | Flexible reprise NEP05 | U_PROC000200 | Remplacement flexible | MPS | AUTR | U441 | 11U |  | 2049-02-21 | 3 | 1 | 0 | 730 | 0 | BIOMED_ULIS | NEP05RS03Flexible reprise NEP05U_PROC000200Remplacement flexible11U730
HNORS007 | Flexible d'introduction HNO NEP05 | U_PROC000200 | Remplacement flexible | MPS | AUTR | U441 | 11U |  | 2049-02-21 | 3 | 1 | 0 | 730 | 0 | BIOMED_ULIS | HNORS007Flexible d'introduction HNO NEP05U_PROC000200Remplacement flexible11U730
HNARS007 | Flexible d'introduction HNA NEP05 | U_PROC000200 | Remplacement flexible | MPS | AUTR | U441 | 11U |  | 2049-02-21 | 3 | 1 | 0 | 730 | 0 | BIOMED_ULIS | HNARS007Flexible d'introduction HNA NEP05U_PROC000200Remplacement flexible11U730
PWRS005 | Flexible d'introduction PW NEP05 | U_PROC000200 | Remplacement flexible | MPS | AUTR | U441 | 11U |  | 2049-02-21 | 3 | 1 | 0 | 730 | 0 | BIOMED_ULIS | PWRS005Flexible d'introduction PW NEP05U_PROC000200Remplacement flexible11U730
WFIRS005 | Flexible d'introduction WFI NEP05 | U_PROC000200 | Remplacement flexible | MPS | AUTR | U441 | 11U |  | 2049-02-21 | 3 | 1 | 0 | 730 | 0 | BIOMED_ULIS | WFIRS005Flexible d'introduction WFI NEP05U_PROC000200Remplacement flexible11U730
NEP04RS210 | Flexible nettoyage intro produit ALBR006 | U_PROC000200 | Remplacement flexible | MPS | AUTR | U441 | 11U |  | 2049-02-21 | 3 | 1 | 0 | 730 | 0 | BIOMED_ULIS | NEP04RS210Flexible nettoyage intro produit ALBR006U_PROC000200Remplacement flexible11U730
NEP04RS208 | Flexible nettoyage intro produit ALBR005 | U_PROC000200 | Remplacement flexible | MPS | AUTR | U441 | 11U |  | 2049-02-21 | 3 | 1 | 0 | 730 | 0 | BIOMED_ULIS | NEP04RS208Flexible nettoyage intro produit ALBR005U_PROC000200Remplacement flexible11U730
NEP04RS206 | Flexible nettoyage intro produit ALBR004 | U_PROC000200 | Remplacement flexible | MPS | AUTR | U441 | 11U |  | 2049-02-21 | 3 | 1 | 0 | 730 | 0 | BIOMED_ULIS | NEP04RS206Flexible nettoyage intro produit ALBR004U_PROC000200Remplacement flexible11U730
NEP04RS204 | Flexible nettoyage intro produit ALBR003 | U_PROC000200 | Remplacement flexible | MPS | AUTR | U441 | 11U |  | 2049-02-21 | 3 | 1 | 0 | 730 | 0 | BIOMED_ULIS | NEP04RS204Flexible nettoyage intro produit ALBR003U_PROC000200Remplacement flexible11U730
HNORS003 | Flexible d'introduction HNO NEP01 | U_PROC000200 | Remplacement flexible | MPS | AUTR | U441 | 11U |  | 2049-02-21 | 3 | 1 | 0 | 730 | 0 | BIOMED_ULIS | HNORS003Flexible d'introduction HNO NEP01U_PROC000200Remplacement flexible11U730
HNARS003 | Flexible d'introduction HNA NEP01 | U_PROC000200 | Remplacement flexible | MPS | AUTR | U441 | 11U |  | 2049-02-21 | 3 | 1 | 0 | 730 | 0 | BIOMED_ULIS | HNARS003Flexible d'introduction HNA NEP01U_PROC000200Remplacement flexible11U730
PWRS001 | Flexible d'introduction PW NEP01 | U_PROC000200 | Remplacement flexible | MPS | AUTR | U441 | 11U |  | 2049-02-21 | 3 | 1 | 0 | 730 | 0 | BIOMED_ULIS | PWRS001Flexible d'introduction PW NEP01U_PROC000200Remplacement flexible11U730
WFIRS001 | Flexible d'introduction WFI NEP01 | U_PROC000200 | Remplacement flexible | MPS | AUTR | U441 | 11U |  | 2049-02-21 | 3 | 1 | 0 | 730 | 0 | BIOMED_ULIS | WFIRS001Flexible d'introduction WFI NEP01U_PROC000200Remplacement flexible11U730
NEP01RS06 | Flexible reprise NEP01 | U_PROC000200 | Remplacement flexible | MPS | AUTR | U441 | 11U |  | 2049-02-21 | 3 | 1 | 0 | 730 | 0 | BIOMED_ULIS | NEP01RS06Flexible reprise NEP01U_PROC000200Remplacement flexible11U730
NEP01RS07 | Flexible retour NEP01 | U_PROC000200 | Remplacement flexible | MPS | AUTR | U441 | 11U |  | 2049-02-21 | 3 | 1 | 0 | 730 | 0 | BIOMED_ULIS | NEP01RS07Flexible retour NEP01U_PROC000200Remplacement flexible11U730
NEP01RS05 | Flexible refoulement NEP01 | U_PROC000200 | Remplacement flexible | MPS | AUTR | U441 | 11U |  | 2049-02-21 | 3 | 1 | 0 | 730 | 0 | BIOMED_ULIS | NEP01RS05Flexible refoulement NEP01U_PROC000200Remplacement flexible11U730
ALBPV63 | Vanne de mise à l'égoût réseau Filtrat ( Bâti 4 ) | CURA307036 | Défaut CR | MC |  | U440 | 11U | 592 380,00 | 401769 | 0 | 1 | 0 |  |  | BIOMED_ULIS | ALBPV63Vanne de mise à l'égoût réseau Filtrat ( Bâti 4 )CURA307036Défaut CR11U
GAMBOL964 | Bol de centri BKA45 n°964 | CURA307066 | Double enveloppe | MC |  | U441 | 11U | 592 462,00 | 401769 | 0 | 1 | 0 |  |  | BIOMED_ULIS | GAMBOL964Bol de centri BKA45 n°964CURA307066Double enveloppe11U
GAMBOL267 | Bol de centri BKA45 n°267 | CURA307067 | Demontage double enveloppe | MC |  | U441 | 11U | 592 463,00 | 401769 | 0 | 1 | 0 |  |  | BIOMED_ULIS | GAMBOL267Bol de centri BKA45 n°267CURA307067Demontage double enveloppe11U
ADER141_070 | Cuve de réception du Surnageant I+II+III | CURA307068 | Vérification cuve (Agitation & Contrôle Rouging")" | MC |  | U421DEAE | 11U | 592 464,00 | 401769 | 0 | 1 | 0 |  |  | BIOMED_ULIS | ADER141_070Cuve de réception du Surnageant I+II+IIICURA307068Vérification cuve (Agitation & Contrôle Rouging")"11U
ADER142_070 | Cuve de Stockage | CURA307069 | Vérification cuve (Agitation & Contrôle Rouging")" | MC |  | U421DEAE | 11U | 592 465,00 | 401769 | 0 | 1 | 0 |  |  | BIOMED_ULIS | ADER142_070Cuve de StockageCURA307069Vérification cuve (Agitation & Contrôle Rouging")"11U
ADER143_070 | Cuve de Stockage | CURA307070 | Vérification cuve (Agitation & Contrôle Rouging")" | MC |  | U421DEAE | 11U | 592 466,00 | 401769 | 0 | 1 | 0 |  |  | BIOMED_ULIS | ADER143_070Cuve de StockageCURA307070Vérification cuve (Agitation & Contrôle Rouging")"11U
GAMR007 | Réacteur n°07 fractionnement gamma | CURA307071 | Test thermo régulation et peson | MC |  | U441 | 11U | 592 467,00 | 401769 | 0 | 1 | 0 |  |  | BIOMED_ULIS | GAMR007Réacteur n°07 fractionnement gammaCURA307071Test thermo régulation et peson11U
DCGARM01 | Armoire DCGMAL01 | CURA307073 | Défaut pression pompe refoulement | MC |  | U411 | 11U | 592 469,00 | 401769 | 0 | 1 | 0 |  |  | BIOMED_ULIS | DCGARM01Armoire DCGMAL01CURA307073Défaut pression pompe refoulement11U
ADECR112 | Skid chromato DEAEFF | CURA307075 | Vérification circuit tampon | MC |  | U421DEAE | 11U | 592 471,00 | 401769 | 0 | 1 | 0 |  |  | BIOMED_ULIS | ADECR112Skid chromato DEAEFFCURA307075Vérification circuit tampon11U
WFISBD203 | Sous boucle eau ppi filtre press T IV | CURA307078 | Forçage température pour rinçage FP | MC |  | U236WFI | 11U | 592 474,00 | 401769 | 0 | 1 | 0 |  |  | BIOMED_ULIS | WFISBD203Sous boucle eau ppi filtre press T IVCURA307078Forçage température pour rinçage FP11U
GAMR42 | Réacteur 15m3 n°42 | CURA307079 | Forçage bit protéique | MC |  | U441 | 11U | 592 475,00 | 401769 | 0 | 1 | 0 |  |  | BIOMED_ULIS | GAMR42Réacteur 15m3 n°42CURA307079Forçage bit protéique11U
BAT08RC107 | Couloir atelier gamma | CURA307084 | Résine détériorée 8RC107 | MC |  | U200BATP | 13U | 592 477,00 | 401769 | 0 | 1 | 0 |  |  | BIOMED_ULIS | BAT08RC107Couloir atelier gammaCURA307084Résine détériorée 8RC10713U
ALBTF | Tableau pontage filtre press T I+II+III | CURA307085 | Aide au serrage cassé sur une machette sur le tableau de pontage ALBTF | MC | AR | U440 | 11U | 592 478,00 | 401769 | 0 | 1 | 0 |  |  | BIOMED_ULIS | ALBTFTableau pontage filtre press T I+II+IIICURA307085Aide au serrage cassé sur une machette sur le tableau de pontage ALBTF11U
BAT08RC201 | Atelier réacteurs de fractionnement | CURA307086 | Changement joint du siphon en 8RC201 | MC |  | U200BATP | 13U | 592 479,00 | 401769 | 0 | 1 | 0 |  |  | BIOMED_ULIS | BAT08RC201Atelier réacteurs de fractionnementCURA307086Changement joint du siphon en 8RC20113U
COMLAV05 | Aspirateur Nilfisk N°3520200903078 | CURA307089 | Changer le filtre à air de l'aspirateur à eaux COMLAV05 | MC |  | U411 | 15U | 592 483,00 | 401769 | 0 | 1 | 0 |  |  | BIOMED_ULIS | COMLAV05Aspirateur Nilfisk N°3520200903078CURA307089Changer le filtre à air de l'aspirateur à eaux COMLAV0515U
BAT01ASC02 | Ascenseur duplex droit B1 | CURA307091 | KONE : Travaux suite a contrôle technique quinquennal 2022 équipement 10540087 | MC |  | U235BATU | 13U |  | 2023-02-21 | 0 | 1 | 0 |  |  | BIOMED_ULIS | BAT01ASC02Ascenseur duplex droit B1CURA307091KONE : Travaux suite a contrôle technique quinquennal 2022 équipement 1054008713U
BAT01ASC01 | Ascenseur duplex gauche B1 | CURA307092 | KONE : Travaux suite a contrôle technique quinquennal 2022 équipement 10540086 | MC |  | U235BATU | 13U |  | 2023-02-21 | 0 | 1 | 0 |  |  | BIOMED_ULIS | BAT01ASC01Ascenseur duplex gauche B1CURA307092KONE : Travaux suite a contrôle technique quinquennal 2022 équipement 1054008613U
BAT11 | Bâtiment 11 Magasin général et plasma | CURA307093 | Fabrication d'un châssis pour chargeur batterie | MC |  | U235BATL | 13U | 592 493,00 | 401769 | 0 | 1 | 0 |  |  | BIOMED_ULIS | BAT11Bâtiment 11 Magasin général et plasmaCURA307093Fabrication d'un châssis pour chargeur batterie13U
ALBTRP03 | Transpalette peseur UF albumine | CURA307094 | Transpalette ALBTRP03 HS | MC |  | U440LEV | 15U | 592 494,00 | 401769 | 0 | 1 | 0 |  |  | BIOMED_ULIS | ALBTRP03Transpalette peseur UF albumineCURA307094Transpalette ALBTRP03 HS15U
ADETRP01 | Transpalette peseur 2000 kg / 0.5kg | CURA307095 | Transpalette ADETRP01 HS | MC |  | U421DEAE | 15U | 592 495,00 | 401769 | 0 | 1 | 0 |  |  | BIOMED_ULIS | ADETRP01Transpalette peseur 2000 kg / 0.5kgCURA307095Transpalette ADETRP01 HS15U
BAT03ASC05 | Ascenseur B3 | CURA307096 | KONE : Travaux suite a contrôle technique quinquennal 2022 équipement 10540088 | MC |  | U235BATU | 13U | 592 496,00 | 401769 | 0 | 1 | 0 |  |  | BIOMED_ULIS | BAT03ASC05Ascenseur B3CURA307096KONE : Travaux suite a contrôle technique quinquennal 2022 équipement 1054008813U
COMOUT20 | Chariot de DCGMAL01 E1 | CURA307097 | Changement de 5 joints PTFE chariots E machine à laver | MC |  | U411 | 11U | 592 497,00 | 401769 | 0 | 1 | 0 |  |  | BIOMED_ULIS | COMOUT20Chariot de DCGMAL01 E1CURA307097Changement de 5 joints PTFE chariots E machine à laver11U
ADER166_001 | Cuve mobile 70L, double enveloppe | CURA307098 | Vérification cuve (Agitation & Contrôle Rouging")" | CON |  | U421DEAE | 11U | 592 498,00 | 401769 | 0 | 1 | 0 |  |  | BIOMED_ULIS | ADER166_001Cuve mobile 70L, double enveloppeCURA307098Vérification cuve (Agitation & Contrôle Rouging")"11U
ADER176_001 | Cuve mobile 700L pendulaire | CURA307099 | Vérification cuve (Agitation & Contrôle Rouging")" | CON |  | U421DEAE | 11U | 592 499,00 | 401769 | 0 | 1 | 0 |  |  | BIOMED_ULIS | ADER176_001Cuve mobile 700L pendulaireCURA307099Vérification cuve (Agitation & Contrôle Rouging")"11U
ADER177_001 | Cuve mobile 643L avec double enveloppe | CURA307100 | Vérification cuve (Agitation & Contrôle Rouging")" | MC |  | U421DEAE | 11U | 592 500,00 | 401769 | 0 | 1 | 0 |  |  | BIOMED_ULIS | ADER177_001Cuve mobile 643L avec double enveloppeCURA307100Vérification cuve (Agitation & Contrôle Rouging")"11U
GAMR010 | Réacteur n°10 fractionnement gamma | CURA307101 | Remplacement filtres évent. | MC |  | U441 | 11U | 592 501,00 | 401769 | 0 | 1 | 0 |  |  | BIOMED_ULIS | GAMR010Réacteur n°10 fractionnement gammaCURA307101Remplacement filtres évent.11U
ADER161_001 | Cuve mobile 7L | CURA307102 | Vérification cuve (Agitation & Contrôle Rouging")" | CON |  | U421DEAE | 11U | 592 502,00 | 401769 | 0 | 1 | 0 |  |  | BIOMED_ULIS | ADER161_001Cuve mobile 7LCURA307102Vérification cuve (Agitation & Contrôle Rouging")"11U
ADER174_001 | Cuve mobile 643L avec double enveloppe | CURA307103 | Vérification cuve (Agitation & Contrôle Rouging")" | MC |  | U421DEAE | 11U | 592 503,00 | 401769 | 0 | 1 | 0 |  |  | BIOMED_ULIS | ADER174_001Cuve mobile 643L avec double enveloppeCURA307103Vérification cuve (Agitation & Contrôle Rouging")"11U
ADER175_001 | Cuve mobile 700L | CURA307104 | Vérification cuve (Agitation & Contrôle Rouging")" | CON |  | U421DEAE | 11U | 592 504,00 | 401769 | 0 | 1 | 0 |  |  | BIOMED_ULIS | ADER175_001Cuve mobile 700LCURA307104Vérification cuve (Agitation & Contrôle Rouging")"11U
NEP07ST07 | Station NEP laverie Gamma | CURA307110 | Pas de débit d'envoi lors du rinçage DW | MC |  | U236NEP | 11U | 592 509,00 | 401769 | 0 | 1 | 0 |  |  | BIOMED_ULIS | NEP07ST07Station NEP laverie GammaCURA307110Pas de débit d'envoi lors du rinçage DW11U
NEP04ST04 | Station NEP réacteurs + UF Albumine | CURA307112 | Vidange sous station | MC |  | U236NEP | 11U | 592 511,00 | 401769 | 0 | 1 | 0 |  |  | BIOMED_ULIS | NEP04ST04Station NEP réacteurs + UF AlbumineCURA307112Vidange sous station11U
WFIBD02 | Boucle distribution eau ppi n°2 | CURA307114 | Défaut débit bas | MC |  | U236WFI | 11U | 592 513,00 | 401769 | 0 | 1 | 0 |  |  | BIOMED_ULIS | WFIBD02Boucle distribution eau ppi n°2CURA307114Défaut débit bas11U
WFISBD313 | Sous boucle de distibut° prépa solutions | CURA307121 | Intro WFI dans cuve mobile | MC |  | U236WFI | 11U | 592 519,00 | 401769 | 0 | 1 | 0 |  |  | BIOMED_ULIS | WFISBD313Sous boucle de distibut° prépa solutionsCURA307121Intro WFI dans cuve mobile11U
AC01 | Air climatisé zone de fabrication b8 : Atelier Albumine | CURA307143 | Viste des gaines de la salle des cuves | MC |  | U222AC | 10U | 592 546,00 | 401769 | 0 | 1 | 0 |  |  | BIOMED_ULIS | AC01Air climatisé zone de fabrication b8 : Atelier AlbumineCURA307143Viste des gaines de la salle des cuves10U
BAT08RC224 | Local Cuves fixes Tampons | CURA307145 | Chariot pour raccord bioconnect et support filtre abîmé | MC |  | U200BATP | 13U | 592 549,00 | 401769 | 0 | 1 | 0 |  |  | BIOMED_ULIS | BAT08RC224Local Cuves fixes TamponsCURA307145Chariot pour raccord bioconnect et support filtre abîmé13U
BAT16 | Bâtiment compacteur déchets | CURA307147 | Fuite eau de ville | MC |  | U235BATU | 13U | 592 558,00 | 401769 | 0 | 1 | 0 |  |  | BIOMED_ULIS | BAT16Bâtiment compacteur déchetsCURA307147Fuite eau de ville13U
GAMR43 | Réacteur 15m3 n°43 | CURA307163 | Raz peson | MC |  | U441 | 11U | 592 714,00 | 401769 | 0 | 1 | 0 |  |  | BIOMED_ULIS | GAMR43Réacteur 15m3 n°43CURA307163Raz peson11U
ADEPP125_071 | Pompe péristaltique intro tampon/produit | CURA307164 | Flexible HS | MC |  | U421DEAE | 11U | 592 715,00 | 401769 | 0 | 1 | 0 |  |  | BIOMED_ULIS | ADEPP125_071Pompe péristaltique intro tampon/produitCURA307164Flexible HS11U
WFIT02 | Cuve Eau PPI | CURA307165 | Fuite | MC |  | U236WFI | 11U | 592 716,00 | 401769 | 0 | 1 | 0 |  |  | BIOMED_ULIS | WFIT02Cuve Eau PPICURA307165Fuite11U
NEP07ST07 | Station NEP laverie Gamma | CURA307167 | Défaut niveau haut gamr24 | MC |  | U236NEP | 11U | 592 718,00 | 401769 | 0 | 1 | 0 |  |  | BIOMED_ULIS | NEP07ST07Station NEP laverie GammaCURA307167Défaut niveau haut gamr2411U
GAMR007 | Réacteur n°07 fractionnement gamma | CURA307168 | Prise en glace | MC |  | U441 | 11U | 601 496,00 | 401769 | 0 | 1 | 0 |  |  | BIOMED_ULIS | GAMR007Réacteur n°07 fractionnement gammaCURA307168Prise en glace11U
NEP01ST01 | Station NEP décongélation | CURA307170 | Défaut contrôle débit | MC |  | U236NEP | 11U | 592 721,00 | 401769 | 0 | 1 | 0 |  |  | BIOMED_ULIS | NEP01ST01Station NEP décongélationCURA307170Défaut contrôle débit11U
PLABATI814 | Centrifugeuse plasma NS 814 | CURA307171 | Défaut moteur | MC |  | U410 | 11U | 592 722,00 | 401769 | 0 | 1 | 0 |  |  | BIOMED_ULIS | PLABATI814Centrifugeuse plasma NS 814CURA307171Défaut moteur11U
PLAPLC01 | Station automate centrifugation plasma | CURA307172 | Impossible d'effectué la fin de transfert 1ss23 | MC |  | U410 | 11U | 592 723,00 | 401769 | 0 | 1 | 0 |  |  | BIOMED_ULIS | PLAPLC01Station automate centrifugation plasmaCURA307172Impossible d'effectué la fin de transfert 1ss2311U
EXOPLCONG37 | Congélateur -80°C | CURA307180 | Panne ayant entrainé l'arrêt du congélateur, demande d'inhibition des alarmes pour la sonde OPLCMT99 | MC |  | U601OPL | 12U | 592 728,00 | 401769 | 0 | 1 | 0 |  |  | BIOMED_ULIS | EXOPLCONG37Congélateur -80°CCURA307180Panne ayant entrainé l'arrêt du congélateur, demande d'inhibition des alarmes pour la sonde OPLCMT9912U
BAT08RC215 | Laverie ADEAE | CURA307181 | Verrine du NEP02 en 8RC215 laverie ADEAE défaillante | MC |  | U200BATP | 11U | 592 731,00 | 401769 | 0 | 1 | 0 |  |  | BIOMED_ULIS | BAT08RC215Laverie ADEAECURA307181Verrine du NEP02 en 8RC215 laverie ADEAE défaillante11U
COMOUT20 | Chariot de DCGMAL01 E1 | CURA307191 | Controler l'état des roulements pivots des roues du chariot MAL E1 COMOUT20 | MC |  | U411 | 11U | 592 740,00 | 401769 | 0 | 1 | 0 |  |  | BIOMED_ULIS | COMOUT20Chariot de DCGMAL01 E1CURA307191Controler l'état des roulements pivots des roues du chariot MAL E1 COMOUT2011U
ADECR111 | Skid chromato HSFF | CURA307209 | Remise en place d'un câble neuf sonde conductivité diluteur | MC |  | U421DEAE | 11U | 592 761,00 | 401769 | 0 | 1 | 0 |  |  | BIOMED_ULIS | ADECR111Skid chromato HSFFCURA307209Remise en place d'un câble neuf sonde conductivité diluteur11U
ALBTK | Tableau entree cuves produit | CURA307210 | Evacuation bouchée | MC |  | U440 | 11U | 592 762,00 | 401769 | 0 | 1 | 0 |  |  | BIOMED_ULIS | ALBTKTableau entree cuves produitCURA307210Evacuation bouchée11U
GAMR43 | Réacteur 15m3 n°43 | CURA307211 | Bruit agitation | MC |  | U441 | 11U | 592 763,00 | 401769 | 0 | 1 | 0 |  |  | BIOMED_ULIS | GAMR43Réacteur 15m3 n°43CURA307211Bruit agitation11U
DET0001 | Réservoir refroidissement centris plasma | CURA307212 | Vidange | MC |  | U410 | 11U | 592 764,00 | 401769 | 0 | 1 | 0 |  |  | BIOMED_ULIS | DET0001Réservoir refroidissement centris plasmaCURA307212Vidange11U
NEP07F02 | Carter filtre event cuve NEP07R07 | CURA307230 | Remplacement filtre évent | MC |  | U236NEP | 11U | 592 851,00 | 401769 | 0 | 1 | 0 |  |  | BIOMED_ULIS | NEP07F02Carter filtre event cuve NEP07R07CURA307230Remplacement filtre évent11U
OPLETUV20 | Enceinte climatique SECASI n° *016350020 | CURA307231 | Appel gtc | MC |  | U601OPL | 11U | 592 852,00 | 401769 | 0 | 1 | 0 |  |  | BIOMED_ULIS | OPLETUV20Enceinte climatique SECASI n° *016350020CURA307231Appel gtc11U
GAMBOL267 | Bol de centri BKA45 n°267 | CURA307232 | Double enveloppe | MC |  | U441 | 11U | 592 854,00 | 401769 | 0 | 1 | 0 |  |  | BIOMED_ULIS | GAMBOL267Bol de centri BKA45 n°267CURA307232Double enveloppe11U
GAMBOL964 | Bol de centri BKA45 n°964 | CURA307233 | Double enveloppe | MC |  | U441 | 11U | 592 855,00 | 401769 | 0 | 1 | 0 |  |  | BIOMED_ULIS | GAMBOL964Bol de centri BKA45 n°964CURA307233Double enveloppe11U
GAMR010 | Réacteur n°10 fractionnement gamma | CURA307234 | Démontage canne évent | MC |  | U441 | 11U | 592 856,00 | 401769 | 0 | 1 | 0 |  |  | BIOMED_ULIS | GAMR010Réacteur n°10 fractionnement gammaCURA307234Démontage canne évent11U
BAT08RC224 | Local Cuves fixes Tampons | CURA307240 | Siliconne mur | MC |  | U200BATP | 13U | 592 863,00 | 401769 | 0 | 1 | 0 |  |  | BIOMED_ULIS | BAT08RC224Local Cuves fixes TamponsCURA307240Siliconne mur13U
BAT08RC224 | Local Cuves fixes Tampons | CURA307241 | Cuve TAMR | MC |  | U200BATP | 13U | 592 864,00 | 401769 | 0 | 1 | 0 |  |  | BIOMED_ULIS | BAT08RC224Local Cuves fixes TamponsCURA307241Cuve TAMR13U
BAT08RC223 | Local Stockage Tampons | CURA307243 | CADRE DU TABLEAU EN 8RC223 | MC |  | U200BATP | 13U | 592 865,00 | 401769 | 0 | 1 | 0 |  |  | BIOMED_ULIS | BAT08RC223Local Stockage TamponsCURA307243CADRE DU TABLEAU EN 8RC22313U
BAT08RC62 | Atelier cuverie albumine/immunoglobuline | CURA307244 | Aimant double porte 8RC62 (du couloir vers la salle des cuves) tombé | MC |  | U200BATP | 13U | 592 866,00 | 401769 | 0 | 1 | 0 |  |  | BIOMED_ULIS | BAT08RC62Atelier cuverie albumine/immunoglobulineCURA307244Aimant double porte 8RC62 (du couloir vers la salle des cuves) tombé13U
BAT08SS68 | SAS SORTIE MATIERES PESEES | CURA307245 | Repositionnement des caches trous" + siliconage sur les barrettes au sol du local 8SS68" | MC |  | U200BATP | 13U | 592 867,00 | 401769 | 0 | 1 | 0 |  |  | BIOMED_ULIS | BAT08SS68SAS SORTIE MATIERES PESEESCURA307245Repositionnement des caches trous" + siliconage sur les barrettes au sol du local 8SS68"13U
CIPPV1720 | Lave Paroi FIBR1700 | CURA307246 | Controler le CR de la vanne FIBPV1710 | MC |  | U411 | 11U | 592 868,00 | 401769 | 0 | 1 | 0 |  |  | BIOMED_ULIS | CIPPV1720Lave Paroi FIBR1700CURA307246Controler le CR de la vanne FIBPV171011U
DCGPEL100 | Ligne de découpe | CURA307251 | Modification cycle CIP | MC |  | U411 | 11U | 592 870,00 | 401769 | 0 | 1 | 0 |  |  | BIOMED_ULIS | DCGPEL100Ligne de découpeCURA307251Modification cycle CIP11U
PLAT001 | Cuve sortie fondoir | CURA307283 | Défaut volume remplissage incorrect | MC |  | U410 | 11U | 592 904,00 | 401769 | 0 | 1 | 0 |  |  | BIOMED_ULIS | PLAT001Cuve sortie fondoirCURA307283Défaut volume remplissage incorrect11U
BAT08RC215 | Laverie ADEAE | CURA307284 | Compteur d'eau de ville HS | MC |  | U200BATP | 11U | 592 905,00 | 401769 | 0 | 1 | 0 |  |  | BIOMED_ULIS | BAT08RC215Laverie ADEAECURA307284Compteur d'eau de ville HS11U
GAMFP01 | Filtre presse gamma | CURA307285 | Défaut niveau haut bac | MC |  | U441 | 11U | 592 906,00 | 401769 | 0 | 1 | 0 |  |  | BIOMED_ULIS | GAMFP01Filtre presse gammaCURA307285Défaut niveau haut bac11U
BAT08RC102 | Atelier centrifugation immunoglobuline | CURA307291 | Soudure spatule materiel de débourrage centri IG | MC |  | U200BATP | 11U | 593 015,00 | 401769 | 0 | 1 | 0 |  |  | BIOMED_ULIS | BAT08RC102Atelier centrifugation immunoglobulineCURA307291Soudure spatule materiel de débourrage centri IG11U
RF14RHC02 | Moto compresseur n°2 circuit n°4 -40°C | CURA307292 | Appoint d'huile | MC |  | U222RF | 10U | 593 016,00 | 401769 | 0 | 1 | 0 |  |  | BIOMED_ULIS | RF14RHC02Moto compresseur n°2 circuit n°4 -40°CCURA307292Appoint d'huile10U
RF14EVA02 | Evaporateur couloir cf n°13 - 40°C | CURA307294 | Dégivrage du caisson | MC |  | U222RF | 10U | 593 017,00 | 401769 | 0 | 1 | 0 |  |  | BIOMED_ULIS | RF14EVA02Evaporateur couloir cf n°13 - 40°CCURA307294Dégivrage du caisson10U
PLAPEL02 | Machine à peler les poches plasma | CURA307323 | Disjonction durant la coupe | MC |  | U410 | 11U | 593 049,00 | 401769 | 0 | 1 | 0 |  |  | BIOMED_ULIS | PLAPEL02Machine à peler les poches plasmaCURA307323Disjonction durant la coupe11U
PLACONG02 | Congélateur pâte Cryo | CURA307324 | Défaut température | MC |  | U410 | 11U | 593 053,00 | 401769 | 0 | 1 | 0 |  |  | BIOMED_ULIS | PLACONG02Congélateur pâte CryoCURA307324Défaut température11U
NEP01ST01 | Station NEP décongélation | CURA307326 | Défaut de capteur | MC |  | U236NEP | 11U | 593 055,00 | 401769 | 0 | 1 | 0 |  |  | BIOMED_ULIS | NEP01ST01Station NEP décongélationCURA307326Défaut de capteur11U
PE10R010 | Cuve n°1 de stockage 32 m3 éthanol | CURA307327 | Impossible de selectioner la cuve | MC |  | U236PE | 11U | 593 056,00 | 401769 | 0 | 1 | 0 |  |  | BIOMED_ULIS | PE10R010Cuve n°1 de stockage 32 m3 éthanolCURA307327Impossible de selectioner la cuve11U
RF04RHC03 | Moto compresseur n°3 -40°C R&D | CURA307328 | Disjonction compresseur RF04RHC03 | MC |  | U222RF | 10U | 593 057,00 | 401769 | 0 | 1 | 0 |  |  | BIOMED_ULIS | RF04RHC03Moto compresseur n°3 -40°C R&DCURA307328Disjonction compresseur RF04RHC0310U
INDUSTSE2 | Serveur appli. terminal service secours | CURA307339 | Redémarrage serveur | MPC |  | U236DIV | 12U | 593 062,00 | 401769 | 0 | 1 | 0 |  |  | BIOMED_ULIS | INDUSTSE2Serveur appli. terminal service secoursCURA307339Redémarrage serveur12U
BAT08RC119 | Pièce stockage matériel PMML | CURA307340 | Demande coupe avec visqueuse sur plaques | MC |  | U200BATP | 13U | 593 063,00 | 401769 | 0 | 1 | 0 |  |  | BIOMED_ULIS | BAT08RC119Pièce stockage matériel PMMLCURA307340Demande coupe avec visqueuse sur plaques13U
BAT04 | Bâtiment 4 Centrale énergie | CURA307341 | Vérifier absence de frottement des grooms portes auto B4 et nettoyer les glissières | MC |  | S244 | 13U | 593 064,00 | 401769 | 0 | 1 | 0 |  |  | BIOMED_ULIS | BAT04Bâtiment 4 Centrale énergieCURA307341Vérifier absence de frottement des grooms portes auto B4 et nettoyer les glissières13U
BAT04COMMUN | Bâtiment 4 communs | CURA307342 | Changement de la poignée de porte | MC |  | U200BATP | 13U | 593 065,00 | 401769 | 0 | 1 | 0 |  |  | BIOMED_ULIS | BAT04COMMUNBâtiment 4 communsCURA307342Changement de la poignée de porte13U
BAT04COMMUN | Bâtiment 4 communs | CURA307343 | Fermeture de porte | MC |  | U200BATP | 13U | 593 066,00 | 401769 | 0 | 1 | 0 |  |  | BIOMED_ULIS | BAT04COMMUNBâtiment 4 communsCURA307343Fermeture de porte13U
BAT08PTA26 | Porte auto coulis. FERMOD 8RC223/8RC224 | CURA307345 | Porte entre la 8RC224 et 8RC223 bloquée en position ouverte | MC |  | U200BATP | 13U | 593 067,00 | 401769 | 0 | 1 | 0 |  |  | BIOMED_ULIS | BAT08PTA26Porte auto coulis. FERMOD 8RC223/8RC224CURA307345Porte entre la 8RC224 et 8RC223 bloquée en position ouverte13U
BAT08PTA57 | Porte coulis. Prepa zone C/ sas mal D 02 | CURA307346 | Porte sas ULLIANCE fissurée | MC |  | U200BATP | 13U | 593 068,00 | 401769 | 0 | 1 | 0 |  |  | BIOMED_ULIS | BAT08PTA57Porte coulis. Prepa zone C/ sas mal D 02CURA307346Porte sas ULLIANCE fissurée13U
ECI | Production/distrib. eau chaude indus. B4 | CURA307355 | Consignation réseau ECI B4 | MC |  | U222SHW | 10U | 593 072,00 | 401769 | 0 | 1 | 0 |  |  | BIOMED_ULIS | ECIProduction/distrib. eau chaude indus. B4CURA307355Consignation réseau ECI B410U
BAT0103 | Bâtiment 1 laboratoires de contrôle | CURA307357 | Demande d'un réducteur pour circuit d'eau sur une nouvelle enceinte | MC |  | S244 | 11U | 593 078,00 | 401769 | 0 | 1 | 0 |  |  | BIOMED_ULIS | BAT0103Bâtiment 1 laboratoires de contrôleCURA307357Demande d'un réducteur pour circuit d'eau sur une nouvelle enceinte11U
BAT13 | LOCAL PLOMBERIE | CURA307358 | Mise en place d'un bouchon | MC |  | U235BATU | 11U | 593 144,00 | 401769 | 0 | 1 | 0 |  |  | BIOMED_ULIS | BAT13LOCAL PLOMBERIECURA307358Mise en place d'un bouchon11U
ADER144_070 | Cuve de reception Cryosurnageant 1600L | CURA307359 | Vérification cuve (Agitation & Contrôle Rouging")" | MC |  | U421DEAE | 11U | 593 145,00 | 401769 | 0 | 1 | 0 |  |  | BIOMED_ULIS | ADER144_070Cuve de reception Cryosurnageant 1600LCURA307359Vérification cuve (Agitation & Contrôle Rouging")"11U
ADER145_070 | Cuve de reception 1000L | CURA307362 | Vérification cuve (Agitation & Contrôle Rouging")" | MC |  | U421DEAE | 11U | 593 148,00 | 401769 | 0 | 1 | 0 |  |  | BIOMED_ULIS | ADER145_070Cuve de reception 1000LCURA307362Vérification cuve (Agitation & Contrôle Rouging")"11U
WFIPDV73 | Vanne soutirage SBD204 / 8RC103 | CURA307364 | Réglage débit vanne manu point libre | MC |  | U236WFI | 11U | 593 150,00 | 401769 | 0 | 1 | 0 |  |  | BIOMED_ULIS | WFIPDV73Vanne soutirage SBD204 / 8RC103CURA307364Réglage débit vanne manu point libre11U
BAT08RC102 | Atelier centrifugation immunoglobuline | CURA307386 | Anse du seau de débourrage TII désoudée | MC |  | U200BATP | 11U | 593 188,00 | 401769 | 0 | 1 | 0 |  |  | BIOMED_ULIS | BAT08RC102Atelier centrifugation immunoglobulineCURA307386Anse du seau de débourrage TII désoudée11U
BAT01 | Bâtiment 1 commun | CURA307394 | Reprise zone orion | MC |  | U235BATU | 13U | 593 239,00 | 401769 | 0 | 1 | 0 |  |  | BIOMED_ULIS | BAT01Bâtiment 1 communCURA307394Reprise zone orion13U
BAT08 | Bâtiment 8 de production | CURA307395 | Mise en place protection monte charge 8RC113 QUAI b8 | MC |  | U235BATU | 13U | 593 240,00 | 401769 | 0 | 1 | 0 |  |  | BIOMED_ULIS | BAT08Bâtiment 8 de productionCURA307395Mise en place protection monte charge 8RC113 QUAI b813U
ISSRV401 | Détendeur pour alimentation vapeur 3b B4 | CURA307403 | Fluctuation de la pression d'envoi | MC |  | U222IS | 11U | 593 251,00 | 401769 | 0 | 1 | 0 |  |  | BIOMED_ULIS | ISSRV401Détendeur pour alimentation vapeur 3b B4CURA307403Fluctuation de la pression d'envoi11U
ULISGTCHIST2 | Serveur d'historisation GTC Monitoring | CURA307406 | Redémarrage serveur | MC |  | U236DIV | 12U | 593 254,00 | 401769 | 0 | 1 | 0 |  |  | BIOMED_ULIS | ULISGTCHIST2Serveur d'historisation GTC MonitoringCURA307406Redémarrage serveur12U
PLAR01 | Mélangeur fondoir plasma n°1 | CURA307407 | Raz peson | MC |  | U410 | 11U | 593 255,00 | 401769 | 0 | 1 | 0 |  |  | BIOMED_ULIS | PLAR01Mélangeur fondoir plasma n°1CURA307407Raz peson11U
PLAR02 | Mélangeur fondoir plasma n°2 | CURA307408 | Raz peson | MC |  | U410 | 11U | 593 256,00 | 401769 | 0 | 1 | 0 |  |  | BIOMED_ULIS | PLAR02Mélangeur fondoir plasma n°2CURA307408Raz peson11U
GAMR009 | Réacteur n°09 fractionnement gamma | CURA307409 | Leche paroi | MC |  | U441 | 11U | 593 257,00 | 401769 | 0 | 1 | 0 |  |  | BIOMED_ULIS | GAMR009Réacteur n°09 fractionnement gammaCURA307409Leche paroi11U
AC02 | Air climatisé centrale de pesée | CURA307410 | Défaut extraction AC02CE01/CE02/CE03 | MC |  | U222AC | 10U | 593 258,00 | 401769 | 0 | 1 | 0 |  |  | BIOMED_ULIS | AC02Air climatisé centrale de peséeCURA307410Défaut extraction AC02CE01/CE02/CE0310U
ADEUF123 | Skid UFAlbumine | CURA307412 | Disjonction | MC |  | U421DEAE | 11U | 593 260,00 | 401769 | 0 | 1 | 0 |  |  | BIOMED_ULIS | ADEUF123Skid UFAlbumineCURA307412Disjonction11U
PLAPV01 | Clamp prélèvement PLAT003 | CURA307416 | Probleme pmh | MC |  | U410 | 11U | 593 265,00 | 401769 | 0 | 1 | 0 |  |  | BIOMED_ULIS | PLAPV01Clamp prélèvement PLAT003CURA307416Probleme pmh11U
ADER171_001 | Cuve mobile 400L | CURA307421 | Le skid ne reconnait pas la cuve | MC |  | U421DEAE | 11U | 593 271,00 | 401769 | 0 | 1 | 0 |  |  | BIOMED_ULIS | ADER171_001Cuve mobile 400LCURA307421Le skid ne reconnait pas la cuve11U
OPLETUV24 | Enceinte climatique SECASI | CURA307423 | Defaut hygrométrie | MC |  | U601OPL | 11U | 593 273,00 | 401769 | 0 | 1 | 0 |  |  | BIOMED_ULIS | OPLETUV24Enceinte climatique SECASICURA307423Defaut hygrométrie11U
GAMBOL267 | Bol de centri BKA45 n°267 | CURA307424 | Demontage double enveloppe | MC |  | U441 | 11U | 593 274,00 | 401769 | 0 | 1 | 0 |  |  | BIOMED_ULIS | GAMBOL267Bol de centri BKA45 n°267CURA307424Demontage double enveloppe11U
GAMBOL964 | Bol de centri BKA45 n°964 | CURA307425 | Demontage double enveloppe | MC |  | U441 | 11U | 593 275,00 | 401769 | 0 | 1 | 0 |  |  | BIOMED_ULIS | GAMBOL964Bol de centri BKA45 n°964CURA307425Demontage double enveloppe11U
NEP10PLC01 | Automate gestion station NEP10 | CURA307431 | Modification API Débit envoi NEP GAMR43 TW356789 | PRO |  | U236NEP | 12U | 593 278,00 | 401769 | 0 | 1 | 0 |  |  | BIOMED_ULIS | NEP10PLC01Automate gestion station NEP10CURA307431Modification API Débit envoi NEP GAMR43 TW35678912U
MCBCMT79 | Enreg temp réfrig MCBREF18/BAT01ARM04 | U_METR000012 | Vérification PERIODIQUE température | MPS | AR | U640MCB | 21U | 628 770,00 | 2025-02-25 | 3 | 1 | 0 | 52 | 1 | BIOMED_ULIS | MCBCMT79Enreg temp réfrig MCBREF18/BAT01ARM04U_METR000012Vérification PERIODIQUE température21U52
MCBCMT79 | Enreg temp réfrig MCBREF18/BAT01ARM04 | U_METROLOGIE 12 | Vérification CURATIVE température | MC | METR | U640MCB | 21U | 593 292,00 | 401769 | 0 | 1 | 0 |  |  | BIOMED_ULIS | MCBCMT79Enreg temp réfrig MCBREF18/BAT01ARM04U_METROLOGIE 12Vérification CURATIVE température21U
CBPLC01 | BIACORE T100 (appar affinité molécules) utilisé comme T200 | CURA307457 | OT curatif pour tracer le changement du pelletier + cooling unit | MC |  | U855 | 70U | 593 307,00 | 401769 | 0 | 1 | 0 |  |  | BIOTECH_ULIS | CBPLC01BIACORE T100 (appar affinité molécules) utilisé comme T200CURA307457OT curatif pour tracer le changement du pelletier + cooling unit70U
ALBCT02 | Cuve n°3 préparation tampon | CURA307461 | Mesure vitesse d'agitation | AME |  | U440 | 11U | 593 311,00 | 401769 | 0 | 1 | 0 |  |  | BIOMED_ULIS | ALBCT02Cuve n°3 préparation tamponCURA307461Mesure vitesse d'agitation11U
RF04RHC03 | Moto compresseur n°3 -40°C R&D | CURA307468 | Compresseur HS | MC |  | U222RF | 10U | 593 319,00 | 401769 | 0 | 1 | 0 |  |  | BIOMED_ULIS | RF04RHC03Moto compresseur n°3 -40°C R&DCURA307468Compresseur HS10U
FIBR1700 | Cuve de remise en suspension pâte T1 | CURA307479 | Défaut vanne | MC |  | U411 | 11U | 593 328,00 | 401769 | 0 | 1 | 0 |  |  | BIOMED_ULIS | FIBR1700Cuve de remise en suspension pâte T1CURA307479Défaut vanne11U
GAMR43 | Réacteur 15m3 n°43 | CURA307483 | Suivi de VN | MC |  | U441 | 11U | 593 334,00 | 401769 | 0 | 1 | 0 |  |  | BIOMED_ULIS | GAMR43Réacteur 15m3 n°43CURA307483Suivi de VN11U
RF14RHC01 | Moto compresseur n°1 circuit n°4 -40°C | CURA307484 | Bruit mécanique en fonctionnement | MC |  | U222RF | 10U | 593 335,00 | 401769 | 0 | 1 | 0 |  |  | BIOMED_ULIS | RF14RHC01Moto compresseur n°1 circuit n°4 -40°CCURA307484Bruit mécanique en fonctionnement10U
AC08F14 | Filtration terminal n°14 clim. 1ss29 | CURA307494 | Remplacement de la grille pour essai aéraulique | MC |  | U222AC | 10U | 593 345,00 | 401769 | 0 | 1 | 0 |  |  | BIOMED_ULIS | AC08F14Filtration terminal n°14 clim. 1ss29CURA307494Remplacement de la grille pour essai aéraulique10U
BAT01 | Bâtiment 1 commun | CURA307497 | ESSAI OT | MC |  | U235BATR | 13U | 593 348,00 | 401769 | 0 | 1 | 0 |  |  | BIOMED_ULIS | BAT01Bâtiment 1 communCURA307497ESSAI OT13U
WFIBD01 | Boucle n°1 distribution d'eau ppi | CURA307503 | Défaut de compte rendu de vanne | MC |  | U236WFI | 11U | 593 351,00 | 401769 | 0 | 1 | 0 |  |  | BIOMED_ULIS | WFIBD01Boucle n°1 distribution d'eau ppiCURA307503Défaut de compte rendu de vanne11U
NEP01ST01 | Station NEP décongélation | CURA307504 | Débit nep canal centri | MC |  | U236NEP | 11U | 593 353,00 | 401769 | 0 | 1 | 0 |  |  | BIOMED_ULIS | NEP01ST01Station NEP décongélationCURA307504Débit nep canal centri11U
PLACIRCUIT | Circuit produit atelier décongélation | CURA307506 | Vérification membranes suite à défaut débit NEP canal centri | MC |  | U410 | 11U | 593 362,00 | 401769 | 0 | 1 | 0 |  |  | BIOMED_ULIS | PLACIRCUITCircuit produit atelier décongélationCURA307506Vérification membranes suite à défaut débit NEP canal centri11U
GAMR43 | Réacteur 15m3 n°43 | CURA307510 | Déconsignation et reconsignation du réacteur | MC |  | U441 | 11U | 593 367,00 | 401769 | 0 | 1 | 0 |  |  | BIOMED_ULIS | GAMR43Réacteur 15m3 n°43CURA307510Déconsignation et reconsignation du réacteur11U
DCGCONV11 | Convoyeur du haut transstockeur | CURA307511 | Caddie bloqué sas étage | MC |  | U411 | 11U | 593 368,00 | 401769 | 0 | 1 | 0 |  |  | BIOMED_ULIS | DCGCONV11Convoyeur du haut transstockeurCURA307511Caddie bloqué sas étage11U
WE10R010 | Cuve de stockage 140 m3 surnageant éthan | CURA307512 | Niveau haut sur cuve surnageant | MC |  | U236PE | 11U | 593 369,00 | 401769 | 0 | 1 | 0 |  |  | BIOMED_ULIS | WE10R010Cuve de stockage 140 m3 surnageant éthanCURA307512Niveau haut sur cuve surnageant11U
GAMRS115 | Flexible tête de lavage n°1 GAMR008 | U_PROC000200 | Remplacement flexible | MPS | AUTR | U441 | 11U |  | 2025-01-01 | 3 | 1 | 0 | 730 | 0 | BIOMED_ULIS | GAMRS115Flexible tête de lavage n°1 GAMR008U_PROC000200Remplacement flexible11U730
GAMRS116 | Flexible tête de lavage n°2 GAMR008 | U_PROC000200 | Remplacement flexible | MPS | AUTR | U441 | 11U |  | 2025-01-01 | 3 | 1 | 0 | 730 | 0 | BIOMED_ULIS | GAMRS116Flexible tête de lavage n°2 GAMR008U_PROC000200Remplacement flexible11U730
GAMRS117 | Flexible tête de lavage n°3 GAMR008 | U_PROC000200 | Remplacement flexible | MPS | AUTR | U441 | 11U |  | 2025-01-01 | 3 | 1 | 0 | 730 | 0 | BIOMED_ULIS | GAMRS117Flexible tête de lavage n°3 GAMR008U_PROC000200Remplacement flexible11U730
GAMRS118 | Flexible tête de lavage n°4 GAMR008 | U_PROC000200 | Remplacement flexible | MPS | AUTR | U441 | 11U |  | 2025-01-01 | 3 | 1 | 0 | 730 | 0 | BIOMED_ULIS | GAMRS118Flexible tête de lavage n°4 GAMR008U_PROC000200Remplacement flexible11U730
BAT08PTA52 | Porte auto battante PORTALP 8RC215/8RC218 | CURA307518 | Dysfonctionnement de la porte battante BAT08PTA52 | MC |  | U200BATP | 13U | 593 373,00 | 401769 | 0 | 1 | 0 |  |  | BIOMED_ULIS | BAT08PTA52Porte auto battante PORTALP 8RC215/8RC218CURA307518Dysfonctionnement de la porte battante BAT08PTA5213U
MCBCMT79 | Enreg temp réfrig MCBREF18/BAT01ARM04 | CURA307519 | Monitoring MCB : remplacement MCBREF12/MCBCMT46 par MCBREF18/MCBCMT79 | MC |  | U640MCB | 12U | 593 374,00 | 401769 | 0 | 1 | 0 |  |  | BIOMED_ULIS | MCBCMT79Enreg temp réfrig MCBREF18/BAT01ARM04CURA307519Monitoring MCB : remplacement MCBREF12/MCBCMT46 par MCBREF18/MCBCMT7912U
TAMR148_001 | Cuve préparatoire tampons 1000L | CURA307522 | Dysfonctionnement lors de la fermeture du trou d'homme TAM_R148 | MC |  | U421DEAE | 11U | 593 376,00 | 401769 | 0 | 1 | 0 |  |  | BIOMED_ULIS | TAMR148_001Cuve préparatoire tampons 1000LCURA307522Dysfonctionnement lors de la fermeture du trou d'homme TAM_R14811U
TAMR147_001 | Cuve préparatoire tampons 500L | CURA307523 | Dysfonctionnement lors de la fermeture du trou d'homme TAM_R147 | MC |  | U421DEAE | 11U | 593 377,00 | 401769 | 0 | 1 | 0 |  |  | BIOMED_ULIS | TAMR147_001Cuve préparatoire tampons 500LCURA307523Dysfonctionnement lors de la fermeture du trou d'homme TAM_R14711U
CQBCONG09 | Cong -20°C n° 129017 stockage échantillons | CURA307525 | Vérification étanchéité du Congélateur -20°C au niveau de la sonde (présence de glace dans le congélateur) | MC |  | U633 | 10U | 593 379,00 | 401769 | 0 | 1 | 0 |  |  | BIOTECH_ULIS | CQBCONG09Cong -20°C n° 129017 stockage échantillonsCURA307525Vérification étanchéité du Congélateur -20°C au niveau de la sonde (présence de glace dans le congélateur)10U
BAT01 | Bâtiment 1 commun | CURA307595 | Impact au sol 1ss28/1ss31/1ss35 | MC |  | U235BATU | 13U | 593 618,00 | 401769 | 0 | 1 | 0 |  |  | BIOMED_ULIS | BAT01Bâtiment 1 communCURA307595Impact au sol 1ss28/1ss31/1ss3513U
ADEUF123 | Skid UFAlbumine | CURA307599 | Disjonction | MC |  | U421DEAE | 11U | 593 619,00 | 401769 | 0 | 1 | 0 |  |  | BIOMED_ULIS | ADEUF123Skid UFAlbumineCURA307599Disjonction11U
DCGCONV01 | Convoyeur SAS Déchets | CURA307600 | Problème déchargement | MC |  | U411 | 11U | 593 620,00 | 401769 | 0 | 1 | 0 |  |  | BIOMED_ULIS | DCGCONV01Convoyeur SAS DéchetsCURA307600Problème déchargement11U
TAMPP112_118 | Pompe envoi tampon (solution stock) | CURA307603 | Remplacement tete de pompe | MC |  | U421DEAE | 11U | 593 660,00 | 401769 | 0 | 1 | 0 |  |  | BIOMED_ULIS | TAMPP112_118Pompe envoi tampon (solution stock)CURA307603Remplacement tete de pompe11U
DCGR500 | Cuve de collecte fondoirs | CURA307604 | Joint trou d'homme HS | MC |  | U411 | 11U | 593 662,00 | 401769 | 0 | 1 | 0 |  |  | BIOMED_ULIS | DCGR500Cuve de collecte fondoirsCURA307604Joint trou d'homme HS11U
PLABOL509 | Bol de centri BKA28 N°509 | CURA307606 | Démontage et vérification de la double enveloppe. | MC |  | U410 | 11U | 593 664,00 | 401769 | 0 | 1 | 0 |  |  | BIOMED_ULIS | PLABOL509Bol de centri BKA28 N°509CURA307606Démontage et vérification de la double enveloppe.11U
PLABOL487 | Bol de centri BKA28 N°487 | CURA307607 | Démontage et vérification de la double enveloppe. | MC |  | U410 | 11U | 593 665,00 | 401769 | 0 | 1 | 0 |  |  | BIOMED_ULIS | PLABOL487Bol de centri BKA28 N°487CURA307607Démontage et vérification de la double enveloppe.11U
DE5R1500 | Cuve refroidissement FIBC1500 | CURA307608 | Défaut de pompe | MC |  | U411 | 11U | 593 666,00 | 401769 | 0 | 1 | 0 |  |  | BIOMED_ULIS | DE5R1500Cuve refroidissement FIBC1500CURA307608Défaut de pompe11U
PLAR01 | Mélangeur fondoir plasma n°1 | CURA307609 | Ouverture du couvercle NEP | MC |  | U410 | 11U | 593 667,00 | 401769 | 0 | 1 | 0 |  |  | BIOMED_ULIS | PLAR01Mélangeur fondoir plasma n°1CURA307609Ouverture du couvercle NEP11U
PLAR02 | Mélangeur fondoir plasma n°2 | CURA307610 | Ouverture du couvercle NEP | MC |  | U410 | 11U | 593 668,00 | 401769 | 0 | 1 | 0 |  |  | BIOMED_ULIS | PLAR02Mélangeur fondoir plasma n°2CURA307610Ouverture du couvercle NEP11U
PLACENTRI | Equipements centrifugation plasma | CURA307611 | Outil de démontage des doubles enveloppes HS | MC |  | U410 | 11U | 593 669,00 | 401769 | 0 | 1 | 0 |  |  | BIOMED_ULIS | PLACENTRIEquipements centrifugation plasmaCURA307611Outil de démontage des doubles enveloppes HS11U
APMTRP01 | Transpalette Inox EXT n°1 | CURA307613 | FUITE TRANSPAL | MC |  | U408PMML | 15U | 593 677,00 | 401769 | 0 | 1 | 0 |  |  | BIOMED_ULIS | APMTRP01Transpalette Inox EXT n°1CURA307613FUITE TRANSPAL15U
INDUSAPPLI23 | Gestion rapports de production | CURA307614 | Rapport centrifugation Fibri T1 mal généré | MC |  | U236DIV | 12U | 593 678,00 | 401769 | 0 | 1 | 0 |  |  | BIOMED_ULIS | INDUSAPPLI23Gestion rapports de productionCURA307614Rapport centrifugation Fibri T1 mal généré12U
BAT08RC139 | Local Mise à disposition B | CURA307616 | Cloisons abimées / piece 8RC139 | MC |  | U200BATP | 13U | 593 690,00 | 401769 | 0 | 1 | 0 |  |  | BIOMED_ULIS | BAT08RC139Local Mise à disposition BCURA307616Cloisons abimées / piece 8RC13913U
ALBR005 | Réacteur n°5 fractionnement albumine | CURA307620 | Demande de RAZ | MC |  | U440 | 11U | 593 701,00 | 401769 | 0 | 1 | 0 |  |  | BIOMED_ULIS | ALBR005Réacteur n°5 fractionnement albumineCURA307620Demande de RAZ11U
CAF61 | Carter filtre AC | U_PROC000194 | Test intégrité après utilisation + Remplacement cartouche | MPS | FLPR | U222CA | 11U | 603 890,00 | 2049-12-01 | 3 | 1 | 0 | 2 | 3 | BIOMED_ULIS | CAF61Carter filtre ACU_PROC000194Test intégrité après utilisation + Remplacement cartouche11U2
ALBF06 | Carter de filtre CW03 | CURA307633 | Suspicion fuite | MC |  | U440 | 11U | 593 794,00 | 401769 | 0 | 1 | 0 |  |  | BIOMED_ULIS | ALBF06Carter de filtre CW03CURA307633Suspicion fuite11U
ADECMW002 | Balance mettler 1500kg/0,2kg n°3168957 | CURA307654 | 2 VERRINS DU PLATEAU DE BALANCE HS | MC |  | U421DEAE | 50U | 593 817,00 | 401769 | 0 | 1 | 0 |  |  | BIOMED_ULIS | ADECMW002Balance mettler 1500kg/0,2kg n°3168957CURA3076542 VERRINS DU PLATEAU DE BALANCE HS50U
ADEF141_018 | Filtre ligne évent cuve | U_PROC000194 | Test intégrité après utilisation + Remplacement cartouche | MPS | FLPR | U421DEAE | 11U | 639 809,00 | 2025-03-31 | 3 | 1 | 0 | 52 | 1 | BIOMED_ULIS | ADEF141_018Filtre ligne évent cuveU_PROC000194Test intégrité après utilisation + Remplacement cartouche11U52
ADEF144_018 | Filtre 5 sur ligne évent cuve" | U_PROC000194 | Test intégrité après utilisation + Remplacement cartouche | MPS | FLPR | U421DEAE | 11U | 648 683,00 | 2025-09-12 | 3 | 1 | 0 | 52 | 1 | BIOMED_ULIS | ADEF144_018Filtre 5 sur ligne évent cuve"U_PROC000194Test intégrité après utilisation + Remplacement cartouche11U52
ADEF145_018 | Filtre 5 sur ligne évent cuve" | U_PROC000194 | Test intégrité après utilisation + Remplacement cartouche | MPS | FLPR | U421DEAE | 10U | 650 745,00 | 2025-07-24 | 3 | 1 | 0 | 52 | 1 | BIOMED_ULIS | ADEF145_018Filtre 5 sur ligne évent cuve"U_PROC000194Test intégrité après utilisation + Remplacement cartouche10U52
ADEF146_018 | Filtre 5 sur ligne évent cuve" | U_PROC000194 | Test intégrité après utilisation + Remplacement cartouche | MPS | FLPR | U421DEAE | 11U | 648 357,00 | 2025-07-24 | 3 | 1 | 0 | 52 | 1 | BIOMED_ULIS | ADEF146_018Filtre 5 sur ligne évent cuve"U_PROC000194Test intégrité après utilisation + Remplacement cartouche11U52
BAT01SS02 | Couloir approvisionnement plasma | CURA307657 | Création couloir technique en 1SS02 | MC |  | U235BATU | 13U | 593 821,00 | 401769 | 0 | 1 | 0 |  |  | BIOMED_ULIS | BAT01SS02Couloir approvisionnement plasmaCURA307657Création couloir technique en 1SS0213U
ALBF21 | Filtre air comprimé ALBR21 | U_PROC000194 | Test intégrité après utilisation + Remplacement cartouche | MPS | FLPR | U440 | 11U | 648 367,00 | 2025-01-25 | 3 | 1 | 0 | 26 | 1 | BIOMED_ULIS | ALBF21Filtre air comprimé ALBR21U_PROC000194Test intégrité après utilisation + Remplacement cartouche11U26
GAMR41 | Réacteur de fractionnement 15 000 litres n°41 | CURA307658 | Bit protéique | MC |  | U441 | 11U | 593 822,00 | 401769 | 0 | 1 | 0 |  |  | BIOMED_ULIS | GAMR41Réacteur de fractionnement 15 000 litres n°41CURA307658Bit protéique11U
GAMF32 | Filtre évent de cuve GAMR02 | U_PROC000194 | Test intégrité après utilisation + Remplacement cartouche | MPS | FLPR | U441 | 11U | 648 370,00 | 2025-01-25 | 3 | 1 | 0 | 26 | 1 | ULIS | GAMF32Filtre évent de cuve GAMR02U_PROC000194Test intégrité après utilisation + Remplacement cartouche11U26
GAMF31 | Filtre évent de cuve GAMR01 | U_PROC000194 | Test intégrité après utilisation + Remplacement cartouche | MPS | FLPR | U441 | 11U | 648 369,00 | 2025-01-25 | 3 | 1 | 0 | 26 | 1 | ULIS | GAMF31Filtre évent de cuve GAMR01U_PROC000194Test intégrité après utilisation + Remplacement cartouche11U26
GAMR24 | Cuve sortie filtre press | U_MECA000240 | Remplacement boule de lavage | MPS | MAINT | U441 | 11U |  | 2026-11-08 | 3 | 1 | 0 | 260 | 1 | BIOMED_ULIS | GAMR24Cuve sortie filtre pressU_MECA000240Remplacement boule de lavage11U260
GAMR15 | Cuve mobile de transfert Fibri T1 | U_MECA000240 | Remplacement boule de lavage | MPS | MAINT | U441 | 11U |  | 2028-01-01 | 3 | 1 | 0 | 260 | 1 | BIOMED_ULIS | GAMR15Cuve mobile de transfert Fibri T1U_MECA000240Remplacement boule de lavage11U260
DET0001 | Réservoir refroidissement centris plasma | CURA307663 | vidangé caloporteur | MC |  | U410 | 11U | 593 946,00 | 401769 | 0 | 1 | 0 |  |  | BIOMED_ULIS | DET0001Réservoir refroidissement centris plasmaCURA307663 vidangé caloporteur11U
GAMR02 | Cuve n°2 remise en solution pâtes gamma | U_MECA000240 | Remplacement boule de lavage | MPS | MAINT | U441 | 11U |  | 2028-01-01 | 3 | 1 | 0 | 260 | 1 | BIOMED_ULIS | GAMR02Cuve n°2 remise en solution pâtes gammaU_MECA000240Remplacement boule de lavage11U260
WFISBD314 | Sous boucle de distibution Alfalastin1 | CURA307664 | Pas de distribution a 10° | MC |  | U236WFI | 11U | 593 947,00 | 401769 | 0 | 1 | 0 |  |  | BIOMED_ULIS | WFISBD314Sous boucle de distibution Alfalastin1CURA307664Pas de distribution a 10°11U
GW1PV1400 | Vanne alimentation GW1 | CURA307668 | Fuite d'air sur la vanne | MC |  | U222GW | 11U | 593 952,00 | 401769 | 0 | 1 | 0 |  |  | BIOMED_ULIS | GW1PV1400Vanne alimentation GW1CURA307668Fuite d'air sur la vanne11U
DCGCONV01 | Convoyeur SAS Déchets | CURA307669 | Sac bloqué sur la trappe de fermeture du sas | MC |  | U411 | 11U | 593 953,00 | 401769 | 0 | 1 | 0 |  |  | BIOMED_ULIS | DCGCONV01Convoyeur SAS DéchetsCURA307669Sac bloqué sur la trappe de fermeture du sas11U
NEP09ST09 | Sous-station NEP ADEAE | CURA307672 | Défaut vanne | MC |  | U236NEP | 11U | 593 956,00 | 401769 | 0 | 1 | 0 |  |  | BIOMED_ULIS | NEP09ST09Sous-station NEP ADEAECURA307672Défaut vanne11U
ALBFP06 | Filtre-presse albumine T I+II+III | CURA307676 | Modification numéro lot et code article | MC |  | U440 | 12U | 593 961,00 | 401769 | 0 | 1 | 0 |  |  | BIOMED_ULIS | ALBFP06Filtre-presse albumine T I+II+IIICURA307676Modification numéro lot et code article12U
BAT11 | Bâtiment 11 Magasin général et plasma | CURA307678 | Ouverture/fermeture intempestif du 1er rideau chambre froide à la réception | MC |  | U235BATL | 13U | 593 963,00 | 401769 | 0 | 1 | 0 |  |  | BIOMED_ULIS | BAT11Bâtiment 11 Magasin général et plasmaCURA307678Ouverture/fermeture intempestif du 1er rideau chambre froide à la réception13U
BAT08SS66 | LOCAL DE PESEES | CURA307679 | Impact important au sol | MC |  | U200BATP | 13U | 593 964,00 | 401769 | 0 | 1 | 0 |  |  | BIOMED_ULIS | BAT08SS66LOCAL DE PESEESCURA307679Impact important au sol13U
BAT08PTA58 | Porte coulis. Prepa zone C/ sas mal D 02 | CURA307680 | Vitre porte coulissante BAT08PTA58 fissurée. | MC |  | U200BATP | 13U | 593 965,00 | 401769 | 0 | 1 | 0 |  |  | BIOMED_ULIS | BAT08PTA58Porte coulis. Prepa zone C/ sas mal D 02CURA307680Vitre porte coulissante BAT08PTA58 fissurée.13U
ALBFPTI+II+III | Atelier filtre-press albumine T I+II+III | CURA307681 | Chariot sac FPT123 Dessoudé | MC |  | U440 | 13U | 593 966,00 | 401769 | 0 | 1 | 0 |  |  | BIOMED_ULIS | ALBFPTI+II+IIIAtelier filtre-press albumine T I+II+IIICURA307681Chariot sac FPT123 Dessoudé13U
BAT08 | Bâtiment 8 de production | CURA307682 | Fixation plaque de charge passerelle CTA17 terrasse extension B8 | MC |  | U200BATP | 13U | 593 967,00 | 401769 | 0 | 1 | 0 |  |  | BIOMED_ULIS | BAT08Bâtiment 8 de productionCURA307682Fixation plaque de charge passerelle CTA17 terrasse extension B813U
ULISGTCHIST2 | Serveur d'historisation GTC Monitoring | CURA307694 | Redémarrage serveur | MC |  | U236DIV | 12U | 593 975,00 | 401769 | 0 | 1 | 0 |  |  | BIOMED_ULIS | ULISGTCHIST2Serveur d'historisation GTC MonitoringCURA307694Redémarrage serveur12U
BAT01RC26 | Vestiaires hommes ville | CURA307695 | Remplacement éclairage HS | MC |  | 222ELE | 10U | 593 978,00 | 401769 | 0 | 1 | 0 |  |  | BIOMED_ULIS | BAT01RC26Vestiaires hommes villeCURA307695Remplacement éclairage HS10U
CBREF17 | Réfrigérateur DOMETIC n°0201034 | CURA307712 | Panne sur un réfrigérateur BAT 1 2 ème étage pièce 1211 | MC |  | U880 | 10U | 593 998,00 | 401769 | 0 | 1 | 0 |  |  | BIOTECH_ULIS | CBREF17Réfrigérateur DOMETIC n°0201034CURA307712Panne sur un réfrigérateur BAT 1 2 ème étage pièce 121110U
AC10F01 | Filtration terminale clim pièce 8RC217 | CURA307718 | Point de rouille sur la grille AC10F01 | MC |  | U222AC | 10U | 594 004,00 | 401769 | 0 | 1 | 0 |  |  | BIOMED_ULIS | AC10F01Filtration terminale clim pièce 8RC217CURA307718Point de rouille sur la grille AC10F0110U
AC10F02 | Filtration terminale clim pièce 8RC217 | CURA307720 | Présence de point de rouille sur la grille de l'AC10F02 | MC |  | U222AC | 10U | 594 006,00 | 401769 | 0 | 1 | 0 |  |  | BIOMED_ULIS | AC10F02Filtration terminale clim pièce 8RC217CURA307720Présence de point de rouille sur la grille de l'AC10F0210U
PLAR02 | Mélangeur fondoir plasma n°2 | CURA307721 | Détection couvercle NEP | MC |  | U410 | 11U | 594 021,00 | 401769 | 0 | 1 | 0 |  |  | BIOMED_ULIS | PLAR02Mélangeur fondoir plasma n°2CURA307721Détection couvercle NEP11U
BATEX | Extérieurs bâtiments | CURA307725 | Remplacements de deux portes doubles en 8RC51 et 8RC69 | MC |  | U400 | 13U | 594 029,00 | 401769 | 0 | 1 | 0 |  |  | BIOMED_ULIS | BATEXExtérieurs bâtimentsCURA307725Remplacements de deux portes doubles en 8RC51 et 8RC6913U
PLAT003 | Cuve envoi plasma après prélèvement | CURA307727 | Investigation niveau PLAT003 | MC |  | U410 | 11U | 594 032,00 | 401769 | 0 | 1 | 0 |  |  | BIOMED_ULIS | PLAT003Cuve envoi plasma après prélèvementCURA307727Investigation niveau PLAT00311U
GAMSVM10 | Agitateur réacteur n°10 gamma | CURA307728 | Nettoyage ventilateur moteur d'agitateur GAMR10 | MC |  | U441 | 11U | 594 033,00 | 401769 | 0 | 1 | 0 |  |  | BIOMED_ULIS | GAMSVM10Agitateur réacteur n°10 gammaCURA307728Nettoyage ventilateur moteur d'agitateur GAMR1011U
DCGCONV01 | Convoyeur SAS Déchets | CURA307731 | Changement de GRV | MC |  | U411 | 11U | 594 417,00 | 401769 | 0 | 1 | 0 |  |  | BIOMED_ULIS | DCGCONV01Convoyeur SAS DéchetsCURA307731Changement de GRV11U
HNO | Stockage et distribution acide nitrique | CURA307740 | défaut trop long dosage | MC |  | U236NEP | 11U | 594 428,00 | 401769 | 0 | 1 | 0 |  |  | BIOMED_ULIS | HNOStockage et distribution acide nitriqueCURA307740 défaut trop long dosage11U
PLAR02 | Mélangeur fondoir plasma n°2 | CURA307746 | fermeture fondoir | MC |  | U410 | 11U | 594 434,00 | 401769 | 0 | 1 | 0 |  |  | BIOMED_ULIS | PLAR02Mélangeur fondoir plasma n°2CURA307746 fermeture fondoir11U
DET0001 | Réservoir refroidissement centris plasma | CURA307748 | Dégivrage d'échangeur | MC |  | U410 | 11U | 594 436,00 | 401769 | 0 | 1 | 0 |  |  | BIOMED_ULIS | DET0001Réservoir refroidissement centris plasmaCURA307748Dégivrage d'échangeur11U
BAT04 | Bâtiment 4 Centrale énergie | CURA307749 | Griffe de couronne tordu | MC |  | S244 | 11U | 594 437,00 | 401769 | 0 | 1 | 0 |  |  | BIOMED_ULIS | BAT04Bâtiment 4 Centrale énergieCURA307749Griffe de couronne tordu11U
PLAELEV04 | Elévateur pneumatique plasma n°4 | CURA307750 | Sortie de l'élévateur pour test | MC |  | U410 | 11U | 594 438,00 | 401769 | 0 | 1 | 0 |  |  | BIOMED_ULIS | PLAELEV04Elévateur pneumatique plasma n°4CURA307750Sortie de l'élévateur pour test11U
LPLREF15 | REFRIGERATEUR | CURA307751 | Défaut t°c haute sur réfrégirateur | MC |  | U602LPL | 11U | 640 592,00 | 401769 | 0 | 1 | 0 |  |  | BIOMED_ULIS | LPLREF15REFRIGERATEURCURA307751Défaut t°c haute sur réfrégirateur11U
CRDCF1250 | Chambre froide -35°C pièce 1250 | CURA307752 | Température haute CF | MC |  | U851 | 11U | 594 444,00 | 401769 | 0 | 1 | 0 |  |  | BIOTECH_ULIS | CRDCF1250Chambre froide -35°C pièce 1250CURA307752Température haute CF11U
ALBFP06 | Filtre-presse albumine T I+II+III | CURA307753 | Pion fourni à la production | MC |  | U440 | 11U | 594 445,00 | 401769 | 0 | 1 | 0 |  |  | BIOMED_ULIS | ALBFP06Filtre-presse albumine T I+II+IIICURA307753Pion fourni à la production11U
ADEUF124 | Skid UF1 Alfa1&2 | CURA307754 | Disjonction | MC |  | U421DEAE | 11U | 594 446,00 | 401769 | 0 | 1 | 0 |  |  | BIOMED_ULIS | ADEUF124Skid UF1 Alfa1&2CURA307754Disjonction11U
OPLETUV20 | Enceinte climatique SECASI n° *016350020 | CURA307755 | Température haute étuve | MC |  | U601OPL | 11U | 594 447,00 | 401769 | 0 | 1 | 0 |  |  | BIOMED_ULIS | OPLETUV20Enceinte climatique SECASI n° *016350020CURA307755Température haute étuve11U
BAT08RC123 | Salle pontage albumine | CURA307756 | Vérification absence de fuite | MC |  | U200BATP | 11U | 594 448,00 | 401769 | 0 | 1 | 0 |  |  | BIOMED_ULIS | BAT08RC123Salle pontage albumineCURA307756Vérification absence de fuite11U
FIBPLC01 | Automate Fibrinogène local 41421 | CURA307757 | Repositionnement cycle Osmo | MC |  | U411 | 12U | 594 761,00 | 401769 | 0 | 1 | 0 |  |  | BIOMED_ULIS | FIBPLC01Automate Fibrinogène local 41421CURA307757Repositionnement cycle Osmo12U
NEP10PLC01 | Automate gestion station NEP10 | CURA307761 | Modification API Débit envoi NEP GAMR43 TW357238 | PRO |  | U236NEP | 12U | 594 765,00 | 401769 | 0 | 1 | 0 |  |  | BIOMED_ULIS | NEP10PLC01Automate gestion station NEP10CURA307761Modification API Débit envoi NEP GAMR43 TW35723812U
AC04ARM01 | Armoire de pilotage CTA4 | U_ELEC000035 | Vérification Armoires | MPS | ELEC | U200 | 10U | 641 448,00 | 2026-05-01 | 3 | 1 | 0 | 104 | 1 | BIOMED_ULIS | AC04ARM01Armoire de pilotage CTA4U_ELEC000035Vérification Armoires10U104
AC02ARM01 | Coffret pression CTA 02 | U_ELEC000035 | Vérification Armoires | MPS | ELEC | U200 | 10U | 651 367,00 | 2026-09-13 | 3 | 1 | 0 | 104 | 1 | BIOMED_ULIS | AC02ARM01Coffret pression CTA 02U_ELEC000035Vérification Armoires10U104
AC04ARM02 | Coffret pression CTA4 | U_ELEC000035 | Vérification Armoires | MPS | ELEC | U200 | 10U | 641 449,00 | 2026-05-01 | 3 | 1 | 0 | 104 | 1 | BIOMED_ULIS | AC04ARM02Coffret pression CTA4U_ELEC000035Vérification Armoires10U104
ADECR112 | Skid chromato DEAEFF | CURA307810 | Investigation sur skid | MC |  | U421DEAE | 11U | 595 162,00 | 401769 | 0 | 1 | 0 |  |  | BIOMED_ULIS | ADECR112Skid chromato DEAEFFCURA307810Investigation sur skid11U
NEP07ST07 | Station NEP laverie Gamma | CURA307811 | Vidange sous station | MC |  | U236NEP | 11U | 595 163,00 | 401769 | 0 | 1 | 0 |  |  | BIOMED_ULIS | NEP07ST07Station NEP laverie GammaCURA307811Vidange sous station11U
FIBR1800 | Cuve de dissolution Pâte TI lavée | CURA307812 | Forçage vérin trou d'homme | MC |  | U411 | 11U | 609 017,00 | 401769 | 0 | 1 | 0 |  |  | BIOMED_ULIS | FIBR1800Cuve de dissolution Pâte TI lavéeCURA307812Forçage vérin trou d'homme11U
PLAR02 | Mélangeur fondoir plasma n°2 | CURA307813 | Capteur securité couvercle hs | MC |  | U410 | 11U | 595 165,00 | 401769 | 0 | 1 | 0 |  |  | BIOMED_ULIS | PLAR02Mélangeur fondoir plasma n°2CURA307813Capteur securité couvercle hs11U
GAMR008 | Réacteur n°08 fractionnement gamma | CURA307817 | Raz pesons | MC |  | U441 | 11U | 595 169,00 | 401769 | 0 | 1 | 0 |  |  | BIOMED_ULIS | GAMR008Réacteur n°08 fractionnement gammaCURA307817Raz pesons11U
PW33 | Prod. Eau purifiée ORION n°3 | CURA307818 | Alarme gtc | MC |  | U236PW | 11U | 595 170,00 | 401769 | 0 | 1 | 0 |  |  | BIOMED_ULIS | PW33Prod. Eau purifiée ORION n°3CURA307818Alarme gtc11U
ADEUF124 | Skid UF1 Alfa1&2 | CURA307819 | Disjonction | MC |  | U421DEAE | 11U | 595 171,00 | 401769 | 0 | 1 | 0 |  |  | BIOMED_ULIS | ADEUF124Skid UF1 Alfa1&2CURA307819Disjonction11U
BAT11PTA37 | Porte auto enroul. Nergeco MGPCF37 | CURA307820 | Porte bloqué en position haute | MC |  | U406 | 11U | 595 172,00 | 401769 | 0 | 1 | 0 |  |  | BIOMED_ULIS | BAT11PTA37Porte auto enroul. Nergeco MGPCF37CURA307820Porte bloqué en position haute11U
NEP09ST09 | Sous-station NEP ADEAE | CURA307822 | Défaut pendant la préparation soude | CON |  | U236NEP | 11U | 595 174,00 | 401769 | 0 | 1 | 0 |  |  | BIOMED_ULIS | NEP09ST09Sous-station NEP ADEAECURA307822Défaut pendant la préparation soude11U
CRDCF1250 | Chambre froide -35°C pièce 1250 | CURA307825 | Alarme gtc | MC |  | U851 | 11U | 595 177,00 | 401769 | 0 | 1 | 0 |  |  | BIOTECH_ULIS | CRDCF1250Chambre froide -35°C pièce 1250CURA307825Alarme gtc11U
GAMR42 | Réacteur 15m3 n°42 | CURA307826 | Raz peson | MC |  | U441 | 11U | 595 178,00 | 401769 | 0 | 1 | 0 |  |  | BIOMED_ULIS | GAMR42Réacteur 15m3 n°42CURA307826Raz peson11U
ADEUF124 | Skid UF1 Alfa1&2 | CURA307828 | Defaut temps depasse en rege dep | MC |  | U421DEAE | 11U | 595 180,00 | 401769 | 0 | 1 | 0 |  |  | BIOMED_ULIS | ADEUF124Skid UF1 Alfa1&2CURA307828Defaut temps depasse en rege dep11U
DET0001 | Réservoir refroidissement centris plasma | CURA307832 | Debit bas decmf01 & decmf02 | MC |  | U410 | 11U | 595 184,00 | 401769 | 0 | 1 | 0 |  |  | BIOMED_ULIS | DET0001Réservoir refroidissement centris plasmaCURA307832Debit bas decmf01 & decmf0211U
TAMPV123_059 | Vanne manchette de nettoyage 2 | CURA307837 | Défaut de vanne | MC |  | U421DEAE | 11U | 595 189,00 | 401769 | 0 | 1 | 0 |  |  | BIOMED_ULIS | TAMPV123_059Vanne manchette de nettoyage 2CURA307837Défaut de vanne11U
PW31 | Prod. Eau purifiée ORION n°1 | CURA307838 | Alarme gtc | MC |  | U236PW | 11U | 595 190,00 | 401769 | 0 | 1 | 0 |  |  | BIOMED_ULIS | PW31Prod. Eau purifiée ORION n°1CURA307838Alarme gtc11U
TAMPP147_068 | Pompe péristaltique mono tête | CURA307839 | Défaut de pompe | MC |  | U421DEAE | 11U | 595 191,00 | 401769 | 0 | 1 | 0 |  |  | BIOMED_ULIS | TAMPP147_068Pompe péristaltique mono têteCURA307839Défaut de pompe11U
NEP06ST06 | Station NEP réacteurs Gamma | CURA307841 | Défaut manque solution de lavage | MC |  | U236NEP | 11U | 595 193,00 | 401769 | 0 | 1 | 0 |  |  | BIOMED_ULIS | NEP06ST06Station NEP réacteurs GammaCURA307841Défaut manque solution de lavage11U
NEP07ST07 | Station NEP laverie Gamma | CURA307842 | Défaut conductivuté rinçage final | MC |  | U236NEP | 11U | 595 194,00 | 401769 | 0 | 1 | 0 |  |  | BIOMED_ULIS | NEP07ST07Station NEP laverie GammaCURA307842Défaut conductivuté rinçage final11U
TAMPP112_118 | Pompe envoi tampon (solution stock) | CURA307843 | Bruit anormal | MC |  | U421DEAE | 11U | 595 195,00 | 401769 | 0 | 1 | 0 |  |  | BIOMED_ULIS | TAMPP112_118Pompe envoi tampon (solution stock)CURA307843Bruit anormal11U
BAT08RC103 | Atelier UF immunoglobuline | CURA307844 | Peinture écaillée en 8rc103 | MC |  | U200BATP | 13U | 595 196,00 | 401769 | 0 | 1 | 0 |  |  | BIOMED_ULIS | BAT08RC103Atelier UF immunoglobulineCURA307844Peinture écaillée en 8rc10313U
DCGTSK01 | Transstockeur | CURA307873 | Passage en manuel du Transstockeur | MC |  | U411 | 11U | 595 210,00 | 401769 | 0 | 1 | 0 |  |  | BIOMED_ULIS | DCGTSK01TransstockeurCURA307873Passage en manuel du Transstockeur11U
PWR06 | Cuve de stockage eau purifiée NEP | CURA307874 | Défaut de vannes | MC |  | U236NEP | 11U | 595 211,00 | 401769 | 0 | 1 | 0 |  |  | BIOMED_ULIS | PWR06Cuve de stockage eau purifiée NEPCURA307874Défaut de vannes11U
GAMBOL964 | Bol de centri BKA45 n°964 | CURA307877 | Demontage double enveloppe | MC |  | U441 | 11U | 595 218,00 | 401769 | 0 | 1 | 0 |  |  | BIOMED_ULIS | GAMBOL964Bol de centri BKA45 n°964CURA307877Demontage double enveloppe11U
GAMBOL267 | Bol de centri BKA45 n°267 | CURA307878 | Demontage double enveloppe | MC |  | U441 | 11U | 595 219,00 | 401769 | 0 | 1 | 0 |  |  | BIOMED_ULIS | GAMBOL267Bol de centri BKA45 n°267CURA307878Demontage double enveloppe11U
BAT08RC123 | Salle pontage albumine | CURA307879 | Sol abimé en 8RC123 | MC |  | U200BATP | 13U | 595 220,00 | 401769 | 0 | 1 | 0 |  |  | BIOMED_ULIS | BAT08RC123Salle pontage albumineCURA307879Sol abimé en 8RC12313U
NEP02ST02 | Sous-station NEP ADEAE | CURA307880 | Défaut contrôle débit | MC |  | U236NEP | 11U | 595 221,00 | 401769 | 0 | 1 | 0 |  |  | BIOMED_ULIS | NEP02ST02Sous-station NEP ADEAECURA307880Défaut contrôle débit11U
EPL2CF07 | Chambre froide enreg. plasma +5°C | CURA307881 | Actions issue de la préparation à l'inspection readiness | MC |  | U406 | 13U | 595 222,00 | 401769 | 0 | 1 | 0 |  |  | BIOMED_ULIS | EPL2CF07Chambre froide enreg. plasma +5°CCURA307881Actions issue de la préparation à l'inspection readiness13U
MGPPTA10 | Porte auto. enrou. entrée cf n°10 | CURA307882 | Actions issue de la préparation à l'inspection readiness Réception | MC |  | U406 | 13U | 595 223,00 | 401769 | 0 | 1 | 0 |  |  | BIOMED_ULIS | MGPPTA10Porte auto. enrou. entrée cf n°10CURA307882Actions issue de la préparation à l'inspection readiness Réception13U
EXSCBCF1161 | Chambre froide 1161 +5°C | CURA307883 | Déplacer et retirer des étagères dans la pièce 1161 | MC |  | U633 | 13U | 595 224,00 | 401769 | 0 | 1 | 0 |  |  | BIOTECH_ULIS | EXSCBCF1161Chambre froide 1161 +5°CCURA307883Déplacer et retirer des étagères dans la pièce 116113U
EPL3CONV08 | Convoyeur sortie tri plasma n°1 | CURA307884 | Raccourcir d'un mettre le convoyeur de sortie de la ligne carton | MC |  | U406 | 13U | 595 225,00 | 401769 | 0 | 1 | 0 |  |  | BIOMED_ULIS | EPL3CONV08Convoyeur sortie tri plasma n°1CURA307884Raccourcir d'un mettre le convoyeur de sortie de la ligne carton13U
BAT11CMT141 | Temp enreg. Monitoring 11RC14 | CURA307885 | Actions issue de la préparation à l'inspection readiness quai | MC |  | U406 | 13U | 595 226,00 | 401769 | 0 | 1 | 0 |  |  | BIOMED_ULIS | BAT11CMT141Temp enreg. Monitoring 11RC14CURA307885Actions issue de la préparation à l'inspection readiness quai13U
BAT11RC55 | Pièce 11RC55 préparations/expéditions | CURA307886 | Actions issue de la préparation à l'inspection readiness entrée B11 | MC |  | U200BATP | 13U | 595 227,00 | 401769 | 0 | 1 | 0 |  |  | BIOMED_ULIS | BAT11RC55Pièce 11RC55 préparations/expéditionsCURA307886Actions issue de la préparation à l'inspection readiness entrée B1113U
BAT11CMT307 | Affichage température ambiance EPL2CF07 | CURA307887 | Remise au propre des traces de rouille sur le mur dans la salle de tri | MC |  | U406 | 13U | 595 228,00 | 401769 | 0 | 1 | 0 |  |  | BIOMED_ULIS | BAT11CMT307Affichage température ambiance EPL2CF07CURA307887Remise au propre des traces de rouille sur le mur dans la salle de tri13U
MGPPLT30 | Palettier fixe ch. froide MGPCF36 | CURA307888 | Présence d'un trou et peinture effacée à l'entrée de la CF36 | MC |  | U406 | 13U | 595 229,00 | 401769 | 0 | 1 | 0 |  |  | BIOMED_ULIS | MGPPLT30Palettier fixe ch. froide MGPCF36CURA307888Présence d'un trou et peinture effacée à l'entrée de la CF3613U
BAT11MGG | Bâtiment 11 partie magasin général | CURA307889 | Changer le carrelage cassée Bureau 11RC25 | MC |  | U200BATP | 13U | 595 230,00 | 401769 | 0 | 1 | 0 |  |  | BIOMED_ULIS | BAT11MGGBâtiment 11 partie magasin généralCURA307889Changer le carrelage cassée Bureau 11RC2513U
BAT11MGG | Bâtiment 11 partie magasin général | CURA307890 | Réparation d'un chariot bleu de livraison | MC |  | U200BATP | 13U | 595 231,00 | 401769 | 0 | 1 | 0 |  |  | BIOMED_ULIS | BAT11MGGBâtiment 11 partie magasin généralCURA307890Réparation d'un chariot bleu de livraison13U
BAT08RC211 | Local DEAE / HSFF : colonne DEAE / Filtre FIX | CURA307891 | Réparation Impact dans le coin du mur | MC |  | U200BATP | 13U | 595 232,00 | 401769 | 0 | 1 | 0 |  |  | BIOMED_ULIS | BAT08RC211Local DEAE / HSFF : colonne DEAE / Filtre FIXCURA307891Réparation Impact dans le coin du mur13U
EPL3CONV05 | Convoyeur principal tri plasma n°1 | CURA307892 | Raccourcir le support de fixation de la protection plexiglass du couloir lecture RFID ligne carton | MC |  | U406 | 13U | 595 233,00 | 401769 | 0 | 1 | 0 |  |  | BIOMED_ULIS | EPL3CONV05Convoyeur principal tri plasma n°1CURA307892Raccourcir le support de fixation de la protection plexiglass du couloir lecture RFID ligne carton13U
ADECR111 | Skid chromato HSFF | CURA307893 | Présence Rouille sur skid 111 | MC |  | U421DEAE | 11U | 595 234,00 | 401769 | 0 | 1 | 0 |  |  | BIOMED_ULIS | ADECR111Skid chromato HSFFCURA307893Présence Rouille sur skid 11111U
GW0BRS145_034 | Flexible ligne aller GW0b | CURA307894 | Suppression Scotch sur le cache tuyau derrière la cuve ADER145 au niveau du circuit GW0BRS145_034 | MC |  | U421DEAE | 11U | 595 235,00 | 401769 | 0 | 1 | 0 |  |  | BIOMED_ULIS | GW0BRS145_034Flexible ligne aller GW0bCURA307894Suppression Scotch sur le cache tuyau derrière la cuve ADER145 au niveau du circuit GW0BRS145_03411U
ADER144_070 | Cuve de reception Cryosurnageant 1600L | CURA307895 | Pied ADER144 rouillé | MC |  | U421DEAE | 11U | 595 236,00 | 401769 | 0 | 1 | 0 |  |  | BIOMED_ULIS | ADER144_070Cuve de reception Cryosurnageant 1600LCURA307895Pied ADER144 rouillé11U
ADECR114 | Skid chromatographie DEAE 114 | CURA307896 | Rouille sur skid 114 | MC |  | U421DEAE | 11U | 595 237,00 | 401769 | 0 | 1 | 0 |  |  | BIOMED_ULIS | ADECR114Skid chromatographie DEAE 114CURA307896Rouille sur skid 11411U
ADEUF121 | Skid UF ATIII/HEMOLEVEN | CURA307897 | Rouille sur skid 121 | MC |  | U421DEAE | 11U | 595 238,00 | 401769 | 0 | 1 | 0 |  |  | BIOMED_ULIS | ADEUF121Skid UF ATIII/HEMOLEVENCURA307897Rouille sur skid 12111U
BAT08RC210 | Local Purification 2 | CURA307898 | Résine abîmée derrière skid 121 local 8RC210 | MC |  | U200BATP | 13U | 595 239,00 | 401769 | 0 | 1 | 0 |  |  | BIOMED_ULIS | BAT08RC210Local Purification 2CURA307898Résine abîmée derrière skid 121 local 8RC21013U
ADEUF122 | Skid ultrafiltration Fac IX ou Kanokad | CURA307900 | Rouille sur UF122 | MC |  | U421DEAE | 11U | 595 241,00 | 401769 | 0 | 1 | 0 |  |  | BIOMED_ULIS | ADEUF122Skid ultrafiltration Fac IX ou KanokadCURA307900Rouille sur UF12211U
BAT08RC209 | Local Purification 1 | CURA307901 | Défaut résine proximité de la balance 8RC209 | MC |  | U200BATP | 13U | 595 242,00 | 401769 | 0 | 1 | 0 |  |  | BIOMED_ULIS | BAT08RC209Local Purification 1CURA307901Défaut résine proximité de la balance 8RC20913U
BAT08RC33 | Sas lave mains femmes | CURA307903 | Distributeur de savon supplémentaire | MC |  | U200BATP | 13U | 595 244,00 | 401769 | 0 | 1 | 0 |  |  | BIOMED_ULIS | BAT08RC33Sas lave mains femmesCURA307903Distributeur de savon supplémentaire13U
BAT08RC103 | Atelier UF immunoglobuline | CURA307904 | Pose cloison 8RC103 | MC |  | U200BATP | 13U | 595 245,00 | 401769 | 0 | 1 | 0 |  |  | BIOMED_ULIS | BAT08RC103Atelier UF immunoglobulineCURA307904Pose cloison 8RC10313U
ALBTA | Tableau de pontage sortie réacteurs alb | CURA307905 | Présence de trou sur ALBTA | MC |  | U440 | 11U | 595 246,00 | 401769 | 0 | 1 | 0 |  |  | BIOMED_ULIS | ALBTATableau de pontage sortie réacteurs albCURA307905Présence de trou sur ALBTA11U
INDUSAPPLI38 | Application supervision fibrinogéne B4 | CURA307919 | TW351688 : Séparation des messages PROCESS & NEP pour gestion de la sécurité | MC |  | U236DIV | 12U | 595 258,00 | 401769 | 0 | 1 | 0 |  |  | BIOMED_ULIS | INDUSAPPLI38Application supervision fibrinogéne B4CURA307919 TW351688 : Séparation des messages PROCESS & NEP pour gestion de la sécurité12U
INDUSAPPLI39 | Application supervision utilités B4 | CURA307920 | TW351688 : Séparation des messages PROCESS & NEP pour gestion de la sécurité | MC |  | U236DIV | 12U | 595 259,00 | 401769 | 0 | 1 | 0 |  |  | BIOMED_ULIS | INDUSAPPLI39Application supervision utilités B4CURA307920TW351688 : Séparation des messages PROCESS & NEP pour gestion de la sécurité12U
INDUSAPPLI40 | Application supervision décongélation B4 | CURA307922 | TW351688 : Séparation des messages PROCESS & NEP pour gestion de la sécurité | MC |  | U236DIV | 12U | 595 260,00 | 401769 | 0 | 1 | 0 |  |  | BIOMED_ULIS | INDUSAPPLI40Application supervision décongélation B4CURA307922TW351688 : Séparation des messages PROCESS & NEP pour gestion de la sécurité12U
BAT11CMT07 | Enreg temp sonde ambiance n°7 11RC35 niveau 1m/BAT11ARM02 | CURA307948 | Modification description dans Monitoring | MC |  | U200BATP | 12U | 595 287,00 | 401769 | 0 | 1 | 0 |  |  | BIOMED_ULIS | BAT11CMT07Enreg temp sonde ambiance n°7 11RC35 niveau 1m/BAT11ARM02CURA307948Modification description dans Monitoring12U
BAT11CMT335 | Enreg temp sonde ambiance n°335 11RC35 niveau 9m/BAT11ARM02 | CURA307949 | Modification description dans Monitoring | MC |  | U200BATP | 12U | 595 288,00 | 401769 | 0 | 1 | 0 |  |  | BIOMED_ULIS | BAT11CMT335Enreg temp sonde ambiance n°335 11RC35 niveau 9m/BAT11ARM02CURA307949Modification description dans Monitoring12U
DCGPEL100 | Ligne de découpe | CURA307950 | Vérins de porte HS | MC |  | U411 | 11U | 595 289,00 | 401769 | 0 | 1 | 0 |  |  | BIOMED_ULIS | DCGPEL100Ligne de découpeCURA307950Vérins de porte HS11U
ADEZS144_101 | Aiguillage aller canal plasma PLATH-DEAE | CURA307951 | Détection manchette impossible | MC |  | U421DEAE | 11U | 595 290,00 | 401769 | 0 | 1 | 0 |  |  | BIOMED_ULIS | ADEZS144_101Aiguillage aller canal plasma PLATH-DEAECURA307951Détection manchette impossible11U
NEP09ST09 | Sous-station NEP ADEAE | CURA307953 | Défaut controle débit canal cryo B8 | MC |  | U236NEP | 11U | 595 292,00 | 401769 | 0 | 1 | 0 |  |  | BIOMED_ULIS | NEP09ST09Sous-station NEP ADEAECURA307953Défaut controle débit canal cryo B811U
ADEUF121 | Skid UF ATIII/HEMOLEVEN | CURA307954 | Fermeture armoire | CON |  | U421DEAE | 11U | 595 293,00 | 401769 | 0 | 1 | 0 |  |  | BIOMED_ULIS | ADEUF121Skid UF ATIII/HEMOLEVENCURA307954Fermeture armoire11U
ALBHV04 | Vanne entree basse carter ALBF01 | CURA307955 | Défaut vanne | MC |  | U440 | 11U | 595 294,00 | 401769 | 0 | 1 | 0 |  |  | BIOMED_ULIS | ALBHV04Vanne entree basse carter ALBF01CURA307955Défaut vanne11U
GAMR010 | Réacteur n°10 fractionnement gamma | CURA307956 | Démontage canalisation évent | CON |  | U441 | 11U | 653 897,00 | 401769 | 0 | 1 | 0 |  |  | BIOMED_ULIS | GAMR010Réacteur n°10 fractionnement gammaCURA307956Démontage canalisation évent11U
ADECMT124_066 | Aff. enreg. temp cuve mobile ADEUF124 | CURA307958 | Valeur incohérente | MC |  | U421DEAE | 11U | 595 297,00 | 401769 | 0 | 1 | 0 |  |  | BIOMED_ULIS | ADECMT124_066Aff. enreg. temp cuve mobile ADEUF124CURA307958Valeur incohérente11U
BAT08PTA34 | Porte auto coulis. FERMOD 8RC206/8RC213 | CURA307959 | Dysfonctionnement de la porte en 8RC213/206 | MC |  | U200BATP | 13U | 595 298,00 | 401769 | 0 | 1 | 0 |  |  | BIOMED_ULIS | BAT08PTA34Porte auto coulis. FERMOD 8RC206/8RC213CURA307959Dysfonctionnement de la porte en 8RC213/20613U
BAT08PTA44 | Porte auto ouv. PORTALP 8RC215/8RC206 | CURA307960 | Dysfonctionnement de la porte automatique 8RC215/206 | MC |  | U200BATP | 13U | 595 299,00 | 401769 | 0 | 1 | 0 |  |  | BIOMED_ULIS | BAT08PTA44Porte auto ouv. PORTALP 8RC215/8RC206CURA307960Dysfonctionnement de la porte automatique 8RC215/20613U
BAT01SS35 | Laverie plasma | CURA307961 | Syphon 1SS35 bouché. | MC |  | U200BATP | 13U | 595 300,00 | 401769 | 0 | 1 | 0 |  |  | BIOMED_ULIS | BAT01SS35Laverie plasmaCURA307961Syphon 1SS35 bouché.13U
BAT08RC33 | Sas lave mains femmes | CURA307962 | Installation de tablettes pour la désinfection dans le local 8RC33 | MC |  | U200BATP | 13U | 595 301,00 | 401769 | 0 | 1 | 0 |  |  | BIOMED_ULIS | BAT08RC33Sas lave mains femmesCURA307962Installation de tablettes pour la désinfection dans le local 8RC3313U
BAT08RC34 | Vestiaires femmes production | CURA307963 | Installation des supports de tenues en 8RC34 | MC |  | U200BATP | 13U | 595 302,00 | 401769 | 0 | 1 | 0 |  |  | BIOMED_ULIS | BAT08RC34Vestiaires femmes productionCURA307963Installation des supports de tenues en 8RC3413U
BAT08RC31 | Sas lave mains vestiaires hommes | CURA307964 | Installation de tablettes pour la désinfection dans le local 8RC31 | MC |  | U200BATP | 13U | 595 303,00 | 401769 | 0 | 1 | 0 |  |  | BIOMED_ULIS | BAT08RC31Sas lave mains vestiaires hommesCURA307964Installation de tablettes pour la désinfection dans le local 8RC3113U
BAT11 | Bâtiment 11 Magasin général et plasma | CURA307965 | Radiateur rouge B11 a réarmer | MC |  | U235BATL | 13U | 595 304,00 | 401769 | 0 | 1 | 0 |  |  | BIOMED_ULIS | BAT11Bâtiment 11 Magasin général et plasmaCURA307965Radiateur rouge B11 a réarmer13U
BAT08RC32 | Vestiaires hommes production | CURA307966 | Installation des supports des tenues de production en 8RC32 | MC |  | U200BATP | 13U | 595 305,00 | 401769 | 0 | 1 | 0 |  |  | BIOMED_ULIS | BAT08RC32Vestiaires hommes productionCURA307966Installation des supports des tenues de production en 8RC3213U
PLAELEV04 | Elévateur pneumatique plasma n°4 | CURA307969 | Bac de réception du PLAELEV04 | MC |  | U410 | 11U | 595 308,00 | 401769 | 0 | 1 | 0 |  |  | BIOMED_ULIS | PLAELEV04Elévateur pneumatique plasma n°4CURA307969Bac de réception du PLAELEV0411U
GW5/6/7 | Production distri. eau glycolée +20°C | CURA307971 | Contrôle réglage du remplissage automatique GW5/6 | MC |  | U222GW | 10U | 595 309,00 | 401769 | 0 | 1 | 0 |  |  | BIOMED_ULIS | GW5/6/7Production distri. eau glycolée +20°CCURA307971Contrôle réglage du remplissage automatique GW5/610U
INDUSAD1 | Serveur AD | CURA307973 | Revue Périodique des comptes administrateurs domaine | MC |  | U236DIV | 12U | 595 313,00 | 401769 | 0 | 1 | 0 |  |  | BIOMED_ULIS | INDUSAD1Serveur ADCURA307973Revue Périodique des comptes administrateurs domaine12U
CIPPV1720 | Lave Paroi FIBR1700 | CURA307984 | Défaut de vanne | MC |  | U411 | 11U | 595 329,00 | 401769 | 0 | 1 | 0 |  |  | BIOMED_ULIS | CIPPV1720Lave Paroi FIBR1700CURA307984Défaut de vanne11U
DCGR700 | Cuve de stockage DCGR700 | CURA307987 | Agitation en défaut | MC |  | U411 | 11U | 595 332,00 | 401769 | 0 | 1 | 0 |  |  | BIOMED_ULIS | DCGR700Cuve de stockage DCGR700CURA307987Agitation en défaut11U
UDA4UR03 | Chaine HPLC DIONEX | CURA307997 | OT curatif pour tracer le changement de version du logiciel Chroméléon en 01-2022 | MC |  | U855 | 70U | 595 358,00 | 401769 | 0 | 1 | 0 |  |  | BIOTECH_ULIS | UDA4UR03Chaine HPLC DIONEXCURA307997OT curatif pour tracer le changement de version du logiciel Chroméléon en 01-202270U
FIBPLC01 | Automate Fibrinogène local 41421 | CURA308002 | Forçage libération module équipement suite à anticipation de la phase centrifugation | MC |  | U411 | 12U | 595 375,00 | 401769 | 0 | 1 | 0 |  |  | BIOMED_ULIS | FIBPLC01Automate Fibrinogène local 41421CURA308002Forçage libération module équipement suite à anticipation de la phase centrifugation12U
PNEUBD01 | Réseau de transport par tube pneumatique | CURA308003 | Défaut hors service | MC |  | U441 | 11U | 595 376,00 | 401769 | 0 | 1 | 0 |  |  | BIOMED_ULIS | PNEUBD01Réseau de transport par tube pneumatiqueCURA308003Défaut hors service11U
WFISBD314 | Sous boucle de distibution Alfalastin1 | CURA308004 | Défaut t° | MC |  | U236WFI | 11U | 595 377,00 | 401769 | 0 | 1 | 0 |  |  | BIOMED_ULIS | WFISBD314Sous boucle de distibution Alfalastin1CURA308004Défaut t°11U
BAT13RC05 | Laverie caddies | CURA308006 | Coffret démarrage hotte d'aspiration HS | MC |  | U222ELE | 10U | 595 386,00 | 401769 | 0 | 1 | 0 |  |  | BIOMED_ULIS | BAT13RC05Laverie caddiesCURA308006Coffret démarrage hotte d'aspiration HS10U
PW32 | Prod. Eau purifiée ORION n°2 | CURA308007 | Défaut AIT 25.01 | MC |  | U236PW | 11U | 603 568,00 | 401769 | 0 | 1 | 0 |  |  | BIOMED_ULIS | PW32Prod. Eau purifiée ORION n°2CURA308007Défaut AIT 25.0111U
BAT01SS28 | Atelier découpe des poches plasma | CURA308008 | Evacuation bouchée | MC |  | U200BATP | 13U | 595 396,00 | 401769 | 0 | 1 | 0 |  |  | BIOMED_ULIS | BAT01SS28Atelier découpe des poches plasmaCURA308008Evacuation bouchée13U
BAT08RC31 | Sas lave mains vestiaires hommes | CURA308009 | Lavabo du milieu bouché | MC |  | U200BATP | 13U | 595 401,00 | 401769 | 0 | 1 | 0 |  |  | BIOMED_ULIS | BAT08RC31Sas lave mains vestiaires hommesCURA308009Lavabo du milieu bouché13U
IS1CHD03 | Chaudière n°3 | CURA308012 | Remplacement du câble d'alimentation 400V | MC |  | U222IS | 10U | 595 426,00 | 401769 | 0 | 1 | 0 |  |  | BIOMED_ULIS | IS1CHD03Chaudière n°3CURA308012Remplacement du câble d'alimentation 400V10U
NEP01ST01 | Station NEP décongélation | CURA308029 | Fuites | MC |  | U236NEP | 11U | 595 489,00 | 401769 | 0 | 1 | 0 |  |  | BIOMED_ULIS | NEP01ST01Station NEP décongélationCURA308029Fuites11U
WFISBD106 | Ss boucle PPI uf albumine 8RC45/46/70/76 | CURA308031 | Défaut de pression GW0 | MC |  | U236WFI | 11U | 595 491,00 | 401769 | 0 | 1 | 0 |  |  | BIOMED_ULIS | WFISBD106Ss boucle PPI uf albumine 8RC45/46/70/76CURA308031Défaut de pression GW011U
PLAPLC01 | Station automate centrifugation plasma | CURA308033 | Fondoir 01 à l'étape X5: Fin de cycle"" | MCU |  | U410 | 11U | 595 494,00 | 401769 | 0 | 1 | 0 |  |  | BIOMED_ULIS | PLAPLC01Station automate centrifugation plasmaCURA308033Fondoir 01 à l'étape X5: Fin de cycle""11U
EPL3ECT05 | Machine de tri plasma n°3 | CURA308035 | Balance pas alimentée | MC |  | U406 | 11U | 595 497,00 | 401769 | 0 | 1 | 0 |  |  | BIOMED_ULIS | EPL3ECT05Machine de tri plasma n°3CURA308035Balance pas alimentée11U
MGPCF60 | Sas chambres froide MGPCF10/MGPCF13 | CURA308039 | Mise du thermostat/afficheur sous boitier plexo | SER |  | U406 | 10U | 595 570,00 | 401769 | 0 | 1 | 0 |  |  | BIOMED_ULIS | MGPCF60Sas chambres froide MGPCF10/MGPCF13CURA308039Mise du thermostat/afficheur sous boitier plexo10U
ADER174_001 | Cuve mobile 643L avec double enveloppe | CURA308069 | Étiquette GMAO | MC |  | U421DEAE | 11U | 595 590,00 | 401769 | 0 | 1 | 0 |  |  | BIOMED_ULIS | ADER174_001Cuve mobile 643L avec double enveloppeCURA308069Étiquette GMAO11U
ADEUF123 | Skid UFAlbumine | CURA308070 | Gaine du câble d'alimentation | MC |  | U421DEAE | 11U | 595 591,00 | 401769 | 0 | 1 | 0 |  |  | BIOMED_ULIS | ADEUF123Skid UFAlbumineCURA308070Gaine du câble d'alimentation11U
GAMOUT03 | Chariot de démontage des bols de centri | CURA308071 | L'étiquette GMAO abimé | MC |  | U441 | 11U | 595 592,00 | 401769 | 0 | 1 | 0 |  |  | BIOMED_ULIS | GAMOUT03Chariot de démontage des bols de centriCURA308071L'étiquette GMAO abimé11U
RF14EVA02 | Evaporateur couloir cf n°13 - 40°C | CURA308072 | Dégivrage du caisson | MC |  | U222RF | 10U | 595 593,00 | 401769 | 0 | 1 | 0 |  |  | BIOMED_ULIS | RF14EVA02Evaporateur couloir cf n°13 - 40°CCURA308072Dégivrage du caisson10U
ALBFPTI+II+III | Atelier filtre-press albumine T I+II+III | CURA308073 | Reprise de résine | MC |  | U440 | 13U | 595 594,00 | 401769 | 0 | 1 | 0 |  |  | BIOMED_ULIS | ALBFPTI+II+IIIAtelier filtre-press albumine T I+II+IIICURA308073Reprise de résine13U
BAT01147 | Labo LCQB pièces 1147 | CURA308074 | Renfort planche armoire produits chimiques | MC |  | U633 | 13U | 595 595,00 | 401769 | 0 | 1 | 0 |  |  | BIOTECH_ULIS | BAT01147Labo LCQB pièces 1147CURA308074Renfort planche armoire produits chimiques13U
RIMREF12 | Réf / congélateur DOMETIC n° 8411100 | CURA308075 | Problème batterie | MC |  | U624UAP | 10U | 595 596,00 | 401769 | 0 | 1 | 0 |  |  | BIOMED_ULIS | RIMREF12Réf / congélateur DOMETIC n° 8411100CURA308075Problème batterie10U
BAT08RC215 | Laverie ADEAE | CURA308076 | LUMINAIRE HS | MC |  | U200BATP | 10U | 595 597,00 | 401769 | 0 | 1 | 0 |  |  | BIOMED_ULIS | BAT08RC215Laverie ADEAECURA308076LUMINAIRE HS10U
BAT08RC106 | Laverie centris gamma | CURA308077 | Contrôle du flexible mélangeur aniosurf et eau | MC |  | U200BATP | 11U | 595 598,00 | 401769 | 0 | 1 | 0 |  |  | BIOMED_ULIS | BAT08RC106Laverie centris gammaCURA308077Contrôle du flexible mélangeur aniosurf et eau11U
ALBPP09 | Pompe péristaltique ajustement albumine | CURA308078 | Passivation du chariot | MC |  | U440 | 11U | 595 599,00 | 401769 | 0 | 1 | 0 |  |  | BIOMED_ULIS | ALBPP09Pompe péristaltique ajustement albumineCURA308078Passivation du chariot11U
ALBPP09 | Pompe péristaltique ajustement albumine | CURA308079 | Poignée de chariot nettoyé | MC |  | U440 | 11U | 595 600,00 | 401769 | 0 | 1 | 0 |  |  | BIOMED_ULIS | ALBPP09Pompe péristaltique ajustement albumineCURA308079Poignée de chariot nettoyé11U
BAT08SS28 | Stockage zhv | CURA308082 | Contrôle du palan | MC |  | U200BATP | 11U | 595 602,00 | 401769 | 0 | 1 | 0 |  |  | BIOMED_ULIS | BAT08SS28Stockage zhvCURA308082Contrôle du palan11U
BAT08SS31 | Pièce de stockage matériel | CURA308083 | Le sectionneur du palan a changé | MC |  | U200BATP | 11U | 595 603,00 | 401769 | 0 | 1 | 0 |  |  | BIOMED_ULIS | BAT08SS31Pièce de stockage matérielCURA308083Le sectionneur du palan a changé11U
PLAOUT01 | Chariot de démontage des bols de centri. | CURA308084 | Contrôle du fonctionnement | MC |  | U410 | 11U | 595 604,00 | 401769 | 0 | 1 | 0 |  |  | BIOMED_ULIS | PLAOUT01Chariot de démontage des bols de centri.CURA308084Contrôle du fonctionnement11U
BAT08SS66 | LOCAL DE PESEES | CURA308085 | Trace de rouille sur la poubelle | MC |  | U200BATP | 11U | 595 605,00 | 401769 | 0 | 1 | 0 |  |  | BIOMED_ULIS | BAT08SS66LOCAL DE PESEESCURA308085Trace de rouille sur la poubelle11U
MGPGER06 | Gerbeur électrique | CURA308091 | Gerbeur n'avance plus | MC |  | U406 | 15U | 595 611,00 | 401769 | 0 | 1 | 0 |  |  | BIOMED_ULIS | MGPGER06Gerbeur électriqueCURA308091Gerbeur n'avance plus15U
ADECR111 | Skid chromato HSFF | CURA308122 | passivation | MC |  | U421DEAE | 11U | 595 661,00 | 401769 | 0 | 1 | 0 |  |  | BIOMED_ULIS | ADECR111Skid chromato HSFFCURA308122 passivation11U
BAT08RC62 | Atelier cuverie albumine/immunoglobuline | CURA308123 | DIT 0105524 | MC |  | U200BATP | 11U | 595 662,00 | 401769 | 0 | 1 | 0 |  |  | BIOMED_ULIS | BAT08RC62Atelier cuverie albumine/immunoglobulineCURA308123DIT 010552411U
BAT01PTA19 | Porte auto enroul. entrée BAT01SS19 | CURA308124 | PORTE HS | MC |  | U235BATU | 13U | 595 663,00 | 401769 | 0 | 1 | 0 |  |  | BIOMED_ULIS | BAT01PTA19Porte auto enroul. entrée BAT01SS19CURA308124PORTE HS13U
BAT01SS43 | Pièce bâtiment 1SS43 | CURA308130 | Gaine technique N°3 : Réfection de la gaine technique | MC |  | U235BATU | 13U | 595 708,00 | 401769 | 0 | 1 | 0 |  |  | BIOMED_ULIS | BAT01SS43Pièce bâtiment 1SS43CURA308130Gaine technique N°3 : Réfection de la gaine technique13U
MGPTRP08 | Transpalette électrique | CURA308132 | Actions issue de la préparation à l'inspection readiness transpalette/chariot | MC |  | U406 | 15U |  | 2023-03-03 | 0 | 1 | 0 |  |  | BIOMED_ULIS | MGPTRP08Transpalette électriqueCURA308132Actions issue de la préparation à l'inspection readiness transpalette/chariot15U
ELEPTLIV | Poste de livraison EDF | CURA308134 | Essai à vide groupe électrogène de location | MC |  | U222ELE | 10U | 595 719,00 | 401769 | 0 | 1 | 0 |  |  | BIOMED_ULIS | ELEPTLIVPoste de livraison EDFCURA308134Essai à vide groupe électrogène de location10U
WFISBD105 | Ss boucle FP T I+II+III et laverie 8RC71 | CURA308135 | Pas de modulation GW0 | MC |  | U236WFI | 11U | 595 723,00 | 401769 | 0 | 1 | 0 |  |  | BIOMED_ULIS | WFISBD105Ss boucle FP T I+II+III et laverie 8RC71CURA308135Pas de modulation GW011U
ADEPV112_005 | Vanne à membrane auto (bloc) type 3 | CURA308141 | Défaut compte rendu | MC |  | U421DEAE | 11U | 595 740,00 | 401769 | 0 | 1 | 0 |  |  | BIOMED_ULIS | ADEPV112_005Vanne à membrane auto (bloc) type 3CURA308141Défaut compte rendu11U
NEP01ST01 | Station NEP décongélation | CURA308142 | Défaut objet non prêt | MC |  | U236NEP | 11U | 595 741,00 | 401769 | 0 | 1 | 0 |  |  | BIOMED_ULIS | NEP01ST01Station NEP décongélationCURA308142Défaut objet non prêt11U
RF04ARM01 | Armoire électrique automatisme -40°C R&D | CURA308145 | Appel GTC | MC |  | U222RF | 10U | 595 745,00 | 401769 | 0 | 1 | 0 |  |  | BIOMED_ULIS | RF04ARM01Armoire électrique automatisme -40°C R&DCURA308145Appel GTC10U
ADEUF123 | Skid UFAlbumine | CURA308147 | Faux contact verinne skid 123 | MC |  | U421DEAE | 11U | 595 748,00 | 401769 | 0 | 1 | 0 |  |  | BIOMED_ULIS | ADEUF123Skid UFAlbumineCURA308147Faux contact verinne skid 12311U
ALBFP05 | Filtre presse temps IV | CURA308148 | Défaut rack 01 module 03 sur ALBFP05 (FPTIV) | MC |  | U440 | 11U | 595 749,00 | 401769 | 0 | 1 | 0 |  |  | BIOMED_ULIS | ALBFP05Filtre presse temps IVCURA308148Défaut rack 01 module 03 sur ALBFP05 (FPTIV)11U
CRDCF1250 | Chambre froide -35°C pièce 1250 | CURA308161 | Dégivrage manuel de l'évapo | MC |  | U851 | 10U | 595 767,00 | 401769 | 0 | 1 | 0 |  |  | BIOTECH_ULIS | CRDCF1250Chambre froide -35°C pièce 1250CURA308161Dégivrage manuel de l'évapo10U
DCGSURG02 | Surgélateur cryoprécipité 2 | CURA308163 | Redressage tablette étagère surgélateur B4 | MC |  | U411 | 13U | 595 772,00 | 401769 | 0 | 1 | 0 |  |  | BIOMED_ULIS | DCGSURG02Surgélateur cryoprécipité 2CURA308163Redressage tablette étagère surgélateur B413U
CQBVP01 | Pompe à vide | CURA308164 | Remplacement membrane et plaques soupapes/joints de la pompe KNF N816.1.2KN.45.18 | MC |  | U633 | 11U | 595 773,00 | 401769 | 0 | 1 | 0 |  |  | BIOTECH_ULIS | CQBVP01Pompe à videCURA308164Remplacement membrane et plaques soupapes/joints de la pompe KNF N816.1.2KN.45.1811U
BAT11ARM23 | Coffret passe plat | CURA308165 | Ouverture difficile du passe-plat côté extérieur | MC |  | U222ELE | 13U | 595 774,00 | 401769 | 0 | 1 | 0 |  |  | BIOMED_ULIS | BAT11ARM23Coffret passe platCURA308165Ouverture difficile du passe-plat côté extérieur13U
BAT08PTA40 | Porte auto coulis. FERMOD 8RC226/8RC209 | CURA308166 | Porte coulissante accès 8RC209 H.S | MC |  | U200BATP | 13U | 595 775,00 | 401769 | 0 | 1 | 0 |  |  | BIOMED_ULIS | BAT08PTA40Porte auto coulis. FERMOD 8RC226/8RC209CURA308166Porte coulissante accès 8RC209 H.S13U
PLABOL509 | Bol de centri BKA28 N°509 | CURA308167 | Filetage de la pièce pour soulever la cloche de la centris HS | MC |  | U410 | 15U | 595 776,00 | 401769 | 0 | 1 | 0 |  |  | BIOMED_ULIS | PLABOL509Bol de centri BKA28 N°509CURA308167Filetage de la pièce pour soulever la cloche de la centris HS15U
FIBZS2001 | Détecteur de position sortie FIBR2000 | CURA308168 | Défaut de pontage | MC |  | U411 | 11U | 595 777,00 | 401769 | 0 | 1 | 0 |  |  | BIOMED_ULIS | FIBZS2001Détecteur de position sortie FIBR2000CURA308168Défaut de pontage11U
ALBPV32 | Vanne de barrage | CURA308222 | Fuite | MC |  | U440 | 11U | 596 280,00 | 401769 | 0 | 1 | 0 |  |  | BIOMED_ULIS | ALBPV32Vanne de barrageCURA308222Fuite11U
PWR06 | Cuve de stockage eau purifiée NEP | CURA308223 | Défaut boucle | MC |  | U236NEP | 11U | 596 281,00 | 401769 | 0 | 1 | 0 |  |  | BIOMED_ULIS | PWR06Cuve de stockage eau purifiée NEPCURA308223Défaut boucle11U
TAMPP112_118 | Pompe envoi tampon (solution stock) | CURA308224 | Remplacement tête de pompe | MC |  | U421DEAE | 11U | 596 282,00 | 401769 | 0 | 1 | 0 |  |  | BIOMED_ULIS | TAMPP112_118Pompe envoi tampon (solution stock)CURA308224Remplacement tête de pompe11U
GAMTA | Tableau de pontage A sortie réacteurs | CURA308225 | Capteur HS GAMTA10 | MC | AR | U441 | 11U | 596 283,00 | 401769 | 0 | 1 | 0 |  |  | BIOMED_ULIS | GAMTATableau de pontage A sortie réacteursCURA308225Capteur HS GAMTA1011U
PLAPLC01 | Station automate centrifugation plasma | CURA308227 | Défaut fondoir 02 | MCU |  | U410 | 11U | 596 286,00 | 401769 | 0 | 1 | 0 |  |  | BIOMED_ULIS | PLAPLC01Station automate centrifugation plasmaCURA308227Défaut fondoir 0211U
DDPCONG02 | Congélateur Froilabo -80°C n°215142 | CURA308233 | Problème charnière de porte | MC |  | U850 | 10U | 596 287,00 | 401769 | 0 | 1 | 0 |  |  | BIOTECH_ULIS | DDPCONG02Congélateur Froilabo -80°C n°215142CURA308233Problème charnière de porte10U
BAT11MGG | Bâtiment 11 partie magasin général | CURA308234 | Fabrication de 15 intercalaires | MC |  | U200BATP | 13U | 596 288,00 | 401769 | 0 | 1 | 0 |  |  | BIOMED_ULIS | BAT11MGGBâtiment 11 partie magasin généralCURA308234Fabrication de 15 intercalaires13U
BAT11MGP | Bâtiment 11 partie chambres froides | CURA308235 | Plaque de protection caniveau de câbles | MC |  | U200BATP | 13U | 596 289,00 | 401769 | 0 | 1 | 0 |  |  | BIOMED_ULIS | BAT11MGPBâtiment 11 partie chambres froidesCURA308235Plaque de protection caniveau de câbles13U
EXOPLCONG37 | Congélateur -80°C | CURA308240 | Panne ayant entrainé l'arrêt du congélateur, demande d'inhibition des alarmes pour la sonde OPLCMT99 | MC |  | U601OPL | 12U | 596 293,00 | 401769 | 0 | 1 | 0 |  |  | BIOMED_ULIS | EXOPLCONG37Congélateur -80°CCURA308240Panne ayant entrainé l'arrêt du congélateur, demande d'inhibition des alarmes pour la sonde OPLCMT9912U
ADESURG01 | Surgélateur azote liquide | CURA308247 | Sonde température à vérifier | MC |  | U421DEAE | 12U | 596 301,00 | 401769 | 0 | 1 | 0 |  |  | BIOMED_ULIS | ADESURG01Surgélateur azote liquideCURA308247Sonde température à vérifier12U
BAT02 | Bâtiment 2 | CURA308250 | ACHAT TACHYMETRE | CON |  | S244 | 50U | 596 304,00 | 401769 | 0 | 1 | 0 |  |  | BIOMED_ULIS | BAT02Bâtiment 2CURA308250ACHAT TACHYMETRE50U
PLABATI509 | Centrifugeuse plasma NS 509 | CURA308260 | Joint E/S produit HS | MC |  | U410 | 11U | 596 315,00 | 401769 | 0 | 1 | 0 |  |  | BIOMED_ULIS | PLABATI509Centrifugeuse plasma NS 509CURA308260Joint E/S produit HS11U
PLAELEV04 | Elévateur pneumatique plasma n°4 | CURA308269 | Bac de réception HS | MC |  | U410 | 11U | 646 970,00 | 401769 | 0 | 1 | 0 |  |  | BIOMED_ULIS | PLAELEV04Elévateur pneumatique plasma n°4CURA308269Bac de réception HS11U
PLAOUT01 | Chariot de démontage des bols de centri. | CURA308276 | Contrôle fonctionnement | MC |  | U410 | 11U | 596 337,00 | 401769 | 0 | 1 | 0 |  |  | BIOMED_ULIS | PLAOUT01Chariot de démontage des bols de centri.CURA308276Contrôle fonctionnement11U
PLAOUT02 | Chariot de démontage des bols de centri. | CURA308277 | Contrôle fonctionnement | MC |  | U410 | 11U | 596 338,00 | 401769 | 0 | 1 | 0 |  |  | BIOMED_ULIS | PLAOUT02Chariot de démontage des bols de centri.CURA308277Contrôle fonctionnement11U
PW33 | Prod. Eau purifiée ORION n°3 | CURA308285 | Défaut AIT25-01 | MC |  | U236PW | 11U | 598 525,00 | 401769 | 0 | 1 | 0 |  |  | BIOMED_ULIS | PW33Prod. Eau purifiée ORION n°3CURA308285Défaut AIT25-0111U
BAT08SS18 | Pièce 8SS18 | CURA308287 | Amélioration zone technique 8SS18 | PRO |  | U400 | 13U | 596 351,00 | 401769 | 0 | 1 | 0 |  |  | BIOMED_ULIS | BAT08SS18Pièce 8SS18CURA308287Amélioration zone technique 8SS1813U
BAT04PTA20 | Porte Laverie Zone Propre P4RC431-A | CURA308308 | Remplacement bras de fermes portes | MC |  | U200BATP | 13U | 596 367,00 | 401769 | 0 | 1 | 0 |  |  | BIOMED_ULIS | BAT04PTA20Porte Laverie Zone Propre P4RC431-ACURA308308Remplacement bras de fermes portes13U
NACR01 | Cuve préparation NaCl UF2 | CURA308314 | Raz peson | MC |  | U440 | 11U | 596 397,00 | 401769 | 0 | 1 | 0 |  |  | BIOMED_ULIS | NACR01Cuve préparation NaCl UF2CURA308314Raz peson11U
NEP07ST07 | Station NEP laverie Gamma | CURA308316 | RAZ pesons | MC |  | U236NEP | 11U | 596 399,00 | 401769 | 0 | 1 | 0 |  |  | BIOMED_ULIS | NEP07ST07Station NEP laverie GammaCURA308316RAZ pesons11U
NEP01ST01 | Station NEP décongélation | CURA308317 | Défaut controle débit | MC |  | U236NEP | 11U | 596 400,00 | 401769 | 0 | 1 | 0 |  |  | BIOMED_ULIS | NEP01ST01Station NEP décongélationCURA308317Défaut controle débit11U
ALBFP06 | Filtre-presse albumine T I+II+III | CURA308318 | Forçage du FP pour nettoyage | MC |  | U440 | 11U | 596 401,00 | 401769 | 0 | 1 | 0 |  |  | BIOMED_ULIS | ALBFP06Filtre-presse albumine T I+II+IIICURA308318Forçage du FP pour nettoyage11U
IS1CHD01 | Chaudière vapeur PMS 12 bars 4,5 MWatts | CURA308319 | Défaut niveau d'eau très bas | MC |  | U222IS | 11U | 596 402,00 | 401769 | 0 | 1 | 0 |  |  | BIOMED_ULIS | IS1CHD01Chaudière vapeur PMS 12 bars 4,5 MWattsCURA308319Défaut niveau d'eau très bas11U
OPLETUV20 | Enceinte climatique SECASI n° *016350020 | CURA308323 | Défaut température | MC |  | U601OPL | 11U | 596 406,00 | 401769 | 0 | 1 | 0 |  |  | BIOMED_ULIS | OPLETUV20Enceinte climatique SECASI n° *016350020CURA308323Défaut température11U
ADEPV123_117 | Vanne alimentation cuve UF | CURA308324 | Défaut de compte rendu | MC |  | U421DEAE | 11U | 596 407,00 | 401769 | 0 | 1 | 0 |  |  | BIOMED_ULIS | ADEPV123_117Vanne alimentation cuve UFCURA308324Défaut de compte rendu11U
NEP06ST06 | Station NEP réacteurs Gamma | CURA308325 | Fuite au dessus du debimètre aller | MC |  | U236NEP | 11U | 596 408,00 | 401769 | 0 | 1 | 0 |  |  | BIOMED_ULIS | NEP06ST06Station NEP réacteurs GammaCURA308325Fuite au dessus du debimètre aller11U
WECP71 | Pompe renvoi filtrat UF albumine | CURA308326 | Défaut niveau haut cuve | MC |  | U440 | 11U | 596 409,00 | 401769 | 0 | 1 | 0 |  |  | BIOMED_ULIS | WECP71Pompe renvoi filtrat UF albumineCURA308326Défaut niveau haut cuve11U
PLABOL509 | Bol de centri BKA28 N°509 | CURA308327 | Bol bloqué dans le bati 815 | MC |  | U410 | 11U | 615 353,00 | 401769 | 0 | 1 | 0 |  |  | BIOMED_ULIS | PLABOL509Bol de centri BKA28 N°509CURA308327Bol bloqué dans le bati 81511U
NEP05ST05 | Station NEP laverie Albumine | CURA308331 | Pas de detection flexible | MC |  | U236NEP | 11U | 596 415,00 | 401769 | 0 | 1 | 0 |  |  | BIOMED_ULIS | NEP05ST05Station NEP laverie AlbumineCURA308331Pas de detection flexible11U
PW32 | Prod. Eau purifiée ORION n°2 | CURA308332 | AIT11 | MC |  | U236PW | 11U | 596 416,00 | 401769 | 0 | 1 | 0 |  |  | BIOMED_ULIS | PW32Prod. Eau purifiée ORION n°2CURA308332AIT1111U
PW33 | Prod. Eau purifiée ORION n°3 | CURA308333 | Défaut niveau bas cuve | MC |  | U236PW | 11U | 596 417,00 | 401769 | 0 | 1 | 0 |  |  | BIOMED_ULIS | PW33Prod. Eau purifiée ORION n°3CURA308333Défaut niveau bas cuve11U
CRDCF1250 | Chambre froide -35°C pièce 1250 | CURA308334 | Défaut température ambiante et produit | MC |  | U851 | 11U | 596 418,00 | 401769 | 0 | 1 | 0 |  |  | BIOTECH_ULIS | CRDCF1250Chambre froide -35°C pièce 1250CURA308334Défaut température ambiante et produit11U
GW1/2 | Production distri. eau glycolée -19°C | CURA308337 | Appel gtc | MC |  | U222GW | 11U | 596 422,00 | 401769 | 0 | 1 | 0 |  |  | BIOMED_ULIS | GW1/2Production distri. eau glycolée -19°CCURA308337Appel gtc11U
TAMPV124_059 | Vanne manchette de nettoyage 2 | CURA308339 | Défaut de vanne | MC |  | U421DEAE | 11U | 596 424,00 | 401769 | 0 | 1 | 0 |  |  | BIOMED_ULIS | TAMPV124_059Vanne manchette de nettoyage 2CURA308339Défaut de vanne11U
NEP01RS03 | Flexible NEP agitateur PLAR01 (NEP01FX03) | CURA308340 | Flexible HS | MC |  | U410 | 11U | 596 425,00 | 401769 | 0 | 1 | 0 |  |  | BIOMED_ULIS | NEP01RS03Flexible NEP agitateur PLAR01 (NEP01FX03)CURA308340Flexible HS11U
TAMPV123_107 | Vanne entrée tampon 2 | CURA308341 | Défaut de vanne | MC |  | U421DEAE | 11U | 596 426,00 | 401769 | 0 | 1 | 0 |  |  | BIOMED_ULIS | TAMPV123_107Vanne entrée tampon 2CURA308341Défaut de vanne11U
GW8 | Produc. distri. eau glycolée -15°C R&D | CURA308353 | Mise en route du réseau pour manip R&D | SER |  | U222GW | 10U | 596 431,00 | 401769 | 0 | 1 | 0 |  |  | BIOTECH_ULIS | GW8Produc. distri. eau glycolée -15°C R&DCURA308353Mise en route du réseau pour manip R&D10U
BAT11MGP | Bâtiment 11 partie chambres froides | CURA308354 | SAS 11RC37 | MC |  | U200BATP | 13U | 596 432,00 | 401769 | 0 | 1 | 0 |  |  | BIOMED_ULIS | BAT11MGPBâtiment 11 partie chambres froidesCURA308354SAS 11RC3713U
PLABOL815 | Bol de centri BKA28 N°815 | CURA308356 | Clips volant chariot centri PLAC01 ne se maintien plus | MC |  | U410 | 11U | 596 435,00 | 401769 | 0 | 1 | 0 |  |  | BIOMED_ULIS | PLABOL815Bol de centri BKA28 N°815CURA308356Clips volant chariot centri PLAC01 ne se maintien plus11U
PLABOL509 | Bol de centri BKA28 N°509 | CURA308357 | Manque volant sur chariot centris PLAC02 | MC |  | U410 | 11U | 596 436,00 | 401769 | 0 | 1 | 0 |  |  | BIOMED_ULIS | PLABOL509Bol de centri BKA28 N°509CURA308357Manque volant sur chariot centris PLAC0211U
PLAR02 | Mélangeur fondoir plasma n°2 | CURA308358 | Variation peson fondoir PLAR02 | MC |  | U410 | 11U | 596 438,00 | 401769 | 0 | 1 | 0 |  |  | BIOMED_ULIS | PLAR02Mélangeur fondoir plasma n°2CURA308358Variation peson fondoir PLAR0211U
BAT11MGG | Bâtiment 11 partie magasin général | CURA308359 | Peinture des tuyau d'évacuations | MC |  | U200BATP | 13U | 596 439,00 | 401769 | 0 | 1 | 0 |  |  | BIOMED_ULIS | BAT11MGGBâtiment 11 partie magasin généralCURA308359Peinture des tuyau d'évacuations13U
PLABATI814 | Centrifugeuse plasma NS 814 | CURA308361 | Assistance montage centri | CON |  | U410 | 11U | 596 442,00 | 401769 | 0 | 1 | 0 |  |  | BIOMED_ULIS | PLABATI814Centrifugeuse plasma NS 814CURA308361Assistance montage centri11U
PLABATI815 | Centrifugeuse plasma NS 815 | CURA308362 | Assistance montage centri | CON |  | U410 | 11U | 596 443,00 | 401769 | 0 | 1 | 0 |  |  | BIOMED_ULIS | PLABATI815Centrifugeuse plasma NS 815CURA308362Assistance montage centri11U
PE10 | Stockage et distribution éthanol | CURA308363 | Défaut pompe GW11 | MC |  | U236PE | 11U | 596 445,00 | 401769 | 0 | 1 | 0 |  |  | BIOMED_ULIS | PE10Stockage et distribution éthanolCURA308363Défaut pompe GW1111U
PLACENTRI | Equipements centrifugation plasma | CURA308375 | Réparation outil de bol (soudures cassées) | MC |  | U410 | 11U | 596 459,00 | 401769 | 0 | 1 | 0 |  |  | BIOMED_ULIS | PLACENTRIEquipements centrifugation plasmaCURA308375Réparation outil de bol (soudures cassées)11U
APMBOX01 | Box de pesée atelier prépa. MAT | CURA308383 | Relevé des vitesses du flux laminaire | MC |  | U222AC | 10U | 596 466,00 | 401769 | 0 | 1 | 0 |  |  | BIOMED_ULIS | APMBOX01Box de pesée atelier prépa. MATCURA308383Relevé des vitesses du flux laminaire10U
PLALAV06 | Autolaveuse | U_MECA000081 | Maintenance materiel de nettoyage | MPS | DEF | U410 | 11U | 604 314,00 | 2024-07-29 | 3 | 1 | 0 | 365 | 0 | BIOMED_ULIS | PLALAV06AutolaveuseU_MECA000081Maintenance materiel de nettoyage11U365
CAPPV114_062 | Vanne à membrane évent colonne DEAE | CURA308397 | défaut vanne | MC |  | U421DEAE | 11U | 596 483,00 | 401769 | 0 | 1 | 0 |  |  | BIOMED_ULIS | CAPPV114_062Vanne à membrane évent colonne DEAECURA308397 défaut vanne11U
BAT04ARM080.1 | Coffret E/S Déportées-API DCG-Pl. ETAGE | CURA308410 | Projet UDECNEW - Installation et câblage d'une lampe flash au-dessus tunnel de coupe (local 41412 - zone CNC) | MC |  | U411 | 10U | 596 886,00 | 401769 | 0 | 1 | 0 |  |  | BIOMED_ULIS | BAT04ARM080.1Coffret E/S Déportées-API DCG-Pl. ETAGECURA308410Projet UDECNEW - Installation et câblage d'une lampe flash au-dessus tunnel de coupe (local 41412 - zone CNC)10U
ELETGBTEST | TGBT Est | CURA308412 | Modification de la grille d'aspiration aéraulique pour accueillir un filtre G6 | MC |  | U222ELE | 10U | 596 889,00 | 401769 | 0 | 1 | 0 |  |  | BIOMED_ULIS | ELETGBTESTTGBT EstCURA308412Modification de la grille d'aspiration aéraulique pour accueillir un filtre G610U
TAMR147_001 | Cuve préparatoire tampons 500L | CURA308416 | Défaut de comptage | MC |  | U421DEAE | 11U | 596 894,00 | 401769 | 0 | 1 | 0 |  |  | BIOMED_ULIS | TAMR147_001Cuve préparatoire tampons 500LCURA308416Défaut de comptage11U
PLAR02 | Mélangeur fondoir plasma n°2 | CURA308417 | Mise en hors fonction grafcet PLAR02 | MC |  | U410 | 11U | 596 895,00 | 401769 | 0 | 1 | 0 |  |  | BIOMED_ULIS | PLAR02Mélangeur fondoir plasma n°2CURA308417Mise en hors fonction grafcet PLAR0211U
ADEUF121 | Skid UF ATIII/HEMOLEVEN | CURA308420 | Vérification cuve (Contrôle Rouging")" | MC |  | U421DEAE | 11U | 596 898,00 | 401769 | 0 | 1 | 0 |  |  | BIOMED_ULIS | ADEUF121Skid UF ATIII/HEMOLEVENCURA308420Vérification cuve (Contrôle Rouging")"11U
ADEUF122 | Skid ultrafiltration Fac IX ou Kanokad | CURA308421 | Vérification cuve (Contrôle Rouging")" | MC |  | U421DEAE | 11U | 596 899,00 | 401769 | 0 | 1 | 0 |  |  | BIOMED_ULIS | ADEUF122Skid ultrafiltration Fac IX ou KanokadCURA308421Vérification cuve (Contrôle Rouging")"11U
BAT13RC05 | Laverie caddies | CURA308437 | Déplacement support métal et support bâche B13 | MC |  | U235BATU | 13U | 596 914,00 | 401769 | 0 | 1 | 0 |  |  | BIOMED_ULIS | BAT13RC05Laverie caddiesCURA308437Déplacement support métal et support bâche B1313U
MGPPTA16 | Porte auto. enroul. entrée sas -40°C | CURA308438 | Cadre de porte à remplacer | MC |  | U406 | 13U | 596 915,00 | 401769 | 0 | 1 | 0 |  |  | BIOMED_ULIS | MGPPTA16Porte auto. enroul. entrée sas -40°CCURA308438Cadre de porte à remplacer13U
BAT11 | Bâtiment 11 Magasin général et plasma | CURA308439 | Fixer le au mur le chargeur du tri directionnel | MC |  | U235BATL | 13U | 596 916,00 | 401769 | 0 | 1 | 0 |  |  | BIOMED_ULIS | BAT11Bâtiment 11 Magasin général et plasmaCURA308439Fixer le au mur le chargeur du tri directionnel13U
BAT01SS28 | Atelier découpe des poches plasma | CURA308440 | Résine très dégradée en 1SS28 | MC |  | U200BATP | 13U | 596 917,00 | 401769 | 0 | 1 | 0 |  |  | BIOMED_ULIS | BAT01SS28Atelier découpe des poches plasmaCURA308440Résine très dégradée en 1SS2813U
EXRIMREF09 | Réfrigérateur / Congélateur | U_LABO000005 | Maintenance préventive | MPS |  | U624UAP | 22U | 596 924,00 | 401769 | 0 | 1 | 0 |  |  | BIOMED_ULIS | EXRIMREF09Réfrigérateur / CongélateurU_LABO000005Maintenance préventive22U
EXRIMCMT36 | Enreg temp partie cong. RIMREF09/BAT01ARM02 | U_LABO000005 | Maintenance préventive | MPS |  | U624UAP | 22U | 596 925,00 | 401769 | 0 | 1 | 0 |  |  | BIOMED_ULIS | EXRIMCMT36Enreg temp partie cong. RIMREF09/BAT01ARM02U_LABO000005Maintenance préventive22U
EXRIMCMT35 | Enreg temp partie réf. RIMREF09/BAT01ARM02 | U_LABO000005 | Maintenance préventive | MPS |  | U624UAP | 22U | 596 926,00 | 401769 | 0 | 1 | 0 |  |  | BIOMED_ULIS | EXRIMCMT35Enreg temp partie réf. RIMREF09/BAT01ARM02U_LABO000005Maintenance préventive22U
RIMREF12 | Réf / congélateur DOMETIC n° 8411100 | U_LABO000005 | Maintenance préventive | MPS |  | U624UAP | 22U | 596 927,00 | 401769 | 0 | 1 | 0 |  |  | BIOMED_ULIS | RIMREF12Réf / congélateur DOMETIC n° 8411100U_LABO000005Maintenance préventive22U
RIMCMT43 | Enreg temp partie réf. RIMREF12/BAT01ARM02 | U_LABO000005 | Maintenance préventive | MPS |  | U624UAP | 22U | 596 928,00 | 401769 | 0 | 1 | 0 |  |  | BIOMED_ULIS | RIMCMT43Enreg temp partie réf. RIMREF12/BAT01ARM02U_LABO000005Maintenance préventive22U
RIMCMT44 | Enreg temp partie cong. RIMREF12/BAT01ARM02 | U_LABO000005 | Maintenance préventive | MPS |  | U624UAP | 22U | 596 929,00 | 401769 | 0 | 1 | 0 |  |  | BIOMED_ULIS | RIMCMT44Enreg temp partie cong. RIMREF12/BAT01ARM02U_LABO000005Maintenance préventive22U
BCHSPC08 | Spectrophotomètre UV Cary 60 | U_METR0LOGIE_37 | METROLOGIE CURATIVE | MC |  | U624UAP | 22U | 598 911,00 | 401769 | 0 | 1 | 0 |  |  | BIOMED_ULIS | BCHSPC08Spectrophotomètre UV Cary 60U_METR0LOGIE_37METROLOGIE CURATIVE22U
BATUSINE | Bâtiments communs | CURA308463 | Commande nettoyage locaux technique et sol extérieur | MC |  | U222AC | 10U | 596 975,00 | 401769 | 0 | 1 | 0 |  |  | BIOMED_ULIS | BATUSINEBâtiments communsCURA308463Commande nettoyage locaux technique et sol extérieur10U
PLAFL01 | Plafond soufflant décongélation | CURA308487 | Mise à l'arrêt du flux | MC |  | U410 | 10U | 596 994,00 | 401769 | 0 | 1 | 0 |  |  | BIOMED_ULIS | PLAFL01Plafond soufflant décongélationCURA308487Mise à l'arrêt du flux10U
MGPCF36 | Chambre froide -40° c n°36 Stockage Plasma | CURA308496 | Glissière arraché | MC |  | U406 | 13U | 596 999,00 | 401769 | 0 | 1 | 0 |  |  | BIOMED_ULIS | MGPCF36Chambre froide -40° c n°36 Stockage PlasmaCURA308496Glissière arraché13U
BAT01SS41 | Sas sortie déchets décongélation | CURA308498 | Appareil d'éclairage HS | MC |  | U222ELE | 10U | 597 001,00 | 401769 | 0 | 1 | 0 |  |  | BIOMED_ULIS | BAT01SS41Sas sortie déchets décongélationCURA308498Appareil d'éclairage HS10U
BATUSINE | Bâtiments communs | CURA308503 | Commande Invest Audit indicateur de performance énergie | MC |  | U200 | 10U | 597 007,00 | 401769 | 0 | 1 | 0 |  |  | BIOMED_ULIS | BATUSINEBâtiments communsCURA308503Commande Invest Audit indicateur de performance énergie10U
TAMR147_001 | Cuve préparatoire tampons 500L | U_GAMM000001 | Validation gamme de maintenance | SER |  | U421DEAE | 11U | 597 011,00 | 401769 | 0 | 1 | 0 |  |  | BIOMED_ULIS | TAMR147_001Cuve préparatoire tampons 500LU_GAMM000001Validation gamme de maintenance11U
TAMR148_001 | Cuve préparatoire tampons 1000L | U_GAMM000001 | Validation gamme de maintenance | SER |  | U421DEAE | 11U | 597 012,00 | 401769 | 0 | 1 | 0 |  |  | BIOMED_ULIS | TAMR148_001Cuve préparatoire tampons 1000LU_GAMM000001Validation gamme de maintenance11U
TAMR149_001 | Cuve préparatoire tampons 2000L | U_GAMM000001 | Validation gamme de maintenance | SER |  | U421DEAE | 11U | 597 014,00 | 401769 | 0 | 1 | 0 |  |  | BIOMED_ULIS | TAMR149_001Cuve préparatoire tampons 2000LU_GAMM000001Validation gamme de maintenance11U
PLAF01 | Filtre plasma entrée PLATH 5 postes 1µm | CURA308510 | Prise en compte alarme | MC |  | U410 | 11U | 597 020,00 | 401769 | 0 | 1 | 0 |  |  | BIOMED_ULIS | PLAF01Filtre plasma entrée PLATH 5 postes 1µmCURA308510Prise en compte alarme11U
GAMBOL964 | Bol de centri BKA45 n°964 | CURA308511 | Démontage et nettoyage des doubles enveloppes | MC |  | U441 | 11U | 597 022,00 | 401769 | 0 | 1 | 0 |  |  | BIOMED_ULIS | GAMBOL964Bol de centri BKA45 n°964CURA308511Démontage et nettoyage des doubles enveloppes11U
GAMBOL267 | Bol de centri BKA45 n°267 | CURA308512 | Démontage et nettoyage des doubles enveloppes | MC |  | U441 | 11U | 597 023,00 | 401769 | 0 | 1 | 0 |  |  | BIOMED_ULIS | GAMBOL267Bol de centri BKA45 n°267CURA308512Démontage et nettoyage des doubles enveloppes11U
GAMR010 | Réacteur n°10 fractionnement gamma | CURA308513 | Démontage de la canalisation event | MC |  | U441 | 11U | 597 024,00 | 401769 | 0 | 1 | 0 |  |  | BIOMED_ULIS | GAMR010Réacteur n°10 fractionnement gammaCURA308513Démontage de la canalisation event11U
ADECMW001 | Balance mettler 1500kg/0,2kg n°3168958 | CURA308515 | Défaut de communication balance | MC |  | U421DEAE | 11U | 597 026,00 | 401769 | 0 | 1 | 0 |  |  | BIOMED_ULIS | ADECMW001Balance mettler 1500kg/0,2kg n°3168958CURA308515Défaut de communication balance11U
PLAR02 | Mélangeur fondoir plasma n°2 | CURA308517 | Raz du peson | MC |  | U410 | 11U | 597 028,00 | 401769 | 0 | 1 | 0 |  |  | BIOMED_ULIS | PLAR02Mélangeur fondoir plasma n°2CURA308517Raz du peson11U
BAT11 | Bâtiment 11 Magasin général et plasma | CURA308522 | Station de dépotage acide - soude la douche fonctionne trés mal | MC |  | U235BATL | 11U | 597 032,00 | 401769 | 0 | 1 | 0 |  |  | BIOMED_ULIS | BAT11Bâtiment 11 Magasin général et plasmaCURA308522Station de dépotage acide - soude la douche fonctionne trés mal11U
SFI | Production et distri. vapeur prope B8 | CURA308534 | Maintenance réseau vapeur pure | MPC |  | U236SFI | 11U | 597 037,00 | 401769 | 0 | 1 | 0 |  |  | BIOMED_ULIS | SFIProduction et distri. vapeur prope B8CURA308534Maintenance réseau vapeur pure11U
GAMR24 | Cuve sortie filtre press | CURA308537 | Fuite | MC |  | U441 | 11U | 597 041,00 | 401769 | 0 | 1 | 0 |  |  | BIOMED_ULIS | GAMR24Cuve sortie filtre pressCURA308537Fuite11U
BAT01SS41 | Sas sortie déchets décongélation | CURA308538 | Installation portants en 1SS41 | MC |  | U200BATP | 13U | 597 042,00 | 401769 | 0 | 1 | 0 |  |  | BIOMED_ULIS | BAT01SS41Sas sortie déchets décongélationCURA308538Installation portants en 1SS4113U
EPL2IMP03 | Imprimante étiquettes CAB poste C | CURA308539 | Mise en place de deux goupilles sur la poubelle plastique | MC |  | U406 | 13U | 597 043,00 | 401769 | 0 | 1 | 0 |  |  | BIOMED_ULIS | EPL2IMP03Imprimante étiquettes CAB poste CCURA308539Mise en place de deux goupilles sur la poubelle plastique13U
RIMREF12 | Réf / congélateur DOMETIC n° 8411100 | CURA304298 | Demande de modification du monitoring | MC |  | U624UAP | 12U | 597 047,00 | 401769 | 0 | 1 | 0 |  |  | BIOMED_ULIS | RIMREF12Réf / congélateur DOMETIC n° 8411100CURA304298Demande de modification du monitoring12U
EXRIMREF09 | Réfrigérateur / Congélateur | CURA304298 | Demande de modification du monitoring | MC | AR | U624UAP | 12U | 597 048,00 | 401769 | 0 | 1 | 0 |  |  | BIOMED_ULIS | EXRIMREF09Réfrigérateur / CongélateurCURA304298Demande de modification du monitoring12U
GAMR41 | Réacteur de fractionnement 15 000 litres n°41 | CURA308544 | Bit protéine | CON |  | U441 | 11U | 597 053,00 | 401769 | 0 | 1 | 0 |  |  | BIOMED_ULIS | GAMR41Réacteur de fractionnement 15 000 litres n°41CURA308544Bit protéine11U
GAMC22 | Centrifugeuse n°2 gamma | CURA308545 | Vis boitier serrage turbine HS"" | MC |  | U441 | 11U | 597 054,00 | 401769 | 0 | 1 | 0 |  |  | BIOMED_ULIS | GAMC22Centrifugeuse n°2 gammaCURA308545Vis boitier serrage turbine HS""11U
BAT01 | Bâtiment 1 commun | CURA308549 | Visite sécurisation en hauteur pour ST HSE | MC |  | U235BATU | 10U | 597 060,00 | 401769 | 0 | 1 | 0 |  |  | BIOMED_ULIS | BAT01Bâtiment 1 communCURA308549Visite sécurisation en hauteur pour ST HSE10U
ACCL74 | Climatisation local 1315 | CURA308555 | Nettoyage des luminaire dans les pièces 1315/1317/1318 | MC |  | U222AC | 10U | 597 069,00 | 401769 | 0 | 1 | 0 |  |  | BIOMED_ULIS | ACCL74Climatisation local 1315CURA308555Nettoyage des luminaire dans les pièces 1315/1317/131810U
BAT08SS66 | LOCAL DE PESEES | CURA308556 | Filtre Centrale de pesée en mauvais état | MC |  | U200BATP | 10U | 597 070,00 | 401769 | 0 | 1 | 0 |  |  | BIOMED_ULIS | BAT08SS66LOCAL DE PESEESCURA308556Filtre Centrale de pesée en mauvais état10U
ALBFPTIV | Atelier FP temps IV | CURA308571 | Incohérence plaque FP | MC |  | U440 | 11U | 597 100,00 | 401769 | 0 | 1 | 0 |  |  | BIOMED_ULIS | ALBFPTIVAtelier FP temps IVCURA308571Incohérence plaque FP11U
NEP07ST07 | Station NEP laverie Gamma | CURA308580 | Defaut controle debit | MC |  | U236NEP | 11U | 597 109,00 | 401769 | 0 | 1 | 0 |  |  | BIOMED_ULIS | NEP07ST07Station NEP laverie GammaCURA308580Defaut controle debit11U
RF14EVA02 | Evaporateur couloir cf n°13 - 40°C | CURA308582 | Dégivrage du caisson | MC |  | U222RF | 10U | 597 111,00 | 401769 | 0 | 1 | 0 |  |  | BIOMED_ULIS | RF14EVA02Evaporateur couloir cf n°13 - 40°CCURA308582Dégivrage du caisson10U
GAMF02 | Filtre Pall N°2 FP Gamma | CURA308630 | Vanne fuyard | MC |  | U441 | 11U | 597 226,00 | 401769 | 0 | 1 | 0 |  |  | BIOMED_ULIS | GAMF02Filtre Pall N°2 FP GammaCURA308630Vanne fuyard11U
FIBR1700 | Cuve de remise en suspension pâte T1 | CURA308631 | Etat sanitaire | MC |  | U411 | 11U | 597 227,00 | 401769 | 0 | 1 | 0 |  |  | BIOMED_ULIS | FIBR1700Cuve de remise en suspension pâte T1CURA308631Etat sanitaire11U
NEP04ST04 | Station NEP réacteurs + UF Albumine | CURA308633 | Défaut controle conductivité soude | MC |  | U236NEP | 11U | 597 231,00 | 401769 | 0 | 1 | 0 |  |  | BIOMED_ULIS | NEP04ST04Station NEP réacteurs + UF AlbumineCURA308633Défaut controle conductivité soude11U
ADEUF122 | Skid ultrafiltration Fac IX ou Kanokad | CURA308634 | Disjonction 400V | MC |  | U421DEAE | 11U | 597 232,00 | 401769 | 0 | 1 | 0 |  |  | BIOMED_ULIS | ADEUF122Skid ultrafiltration Fac IX ou KanokadCURA308634Disjonction 400V11U
BAT11 | Bâtiment 11 Magasin général et plasma | CURA308638 | Passage des racks en mode manu | MC |  | U235BATL | 11U | 597 241,00 | 401769 | 0 | 1 | 0 |  |  | BIOMED_ULIS | BAT11Bâtiment 11 Magasin général et plasmaCURA308638Passage des racks en mode manu11U
ETALCMT102 | Etalon de température Dostmann | CURA308639 | HS | MC |  | U205 | 11U | 597 242,00 | 401769 | 0 | 1 | 0 |  |  | BIOMED_ULIS | ETALCMT102Etalon de température DostmannCURA308639HS11U
GAMR43 | Réacteur 15m3 n°43 | CURA308648 | Sortie de stock pour test de joints TC 3/4 Gylon" | MC |  | U441 | 64U |  | 2023-03-15 | 0 | 1 | 0 |  |  | BIOMED_ULIS | GAMR43Réacteur 15m3 n°43CURA308648Sortie de stock pour test de joints TC 3/4 Gylon"64U
WFIDIST05 | Distillateur Eau PPI n°5 STERIS | CURA308652 | Fuite de vapeur (Visite Zone Technique) | MC |  | U236WFI | 11U | 597 259,00 | 401769 | 0 | 1 | 0 |  |  | BIOMED_ULIS | WFIDIST05Distillateur Eau PPI n°5 STERISCURA308652Fuite de vapeur (Visite Zone Technique)11U
BAT08SS15 | Local production eau PPI et CIP | CURA308658 | Fuite de vapeur (Visite Zone Technique) | MC |  | U200BATP | 11U | 597 305,00 | 401769 | 0 | 1 | 0 |  |  | BIOMED_ULIS | BAT08SS15Local production eau PPI et CIPCURA308658Fuite de vapeur (Visite Zone Technique)11U
WFIHEX03 | Echan. GW0 de WFISBD103 centrale pesée | CURA308665 | Nettoyage et identification de la fuite (Visite Zone Technique) | MC |  | U236WFI | 11U | 597 310,00 | 401769 | 0 | 1 | 0 |  |  | BIOMED_ULIS | WFIHEX03Echan. GW0 de WFISBD103 centrale peséeCURA308665Nettoyage et identification de la fuite (Visite Zone Technique)11U
BAT08SS50 | Pièce bâtiment 8SS50 | CURA308666 | Suppression sangle/mousqueton (Visite Zone Technique) | MC |  | U200BATP | 11U | 597 312,00 | 401769 | 0 | 1 | 0 |  |  | BIOMED_ULIS | BAT08SS50Pièce bâtiment 8SS50CURA308666Suppression sangle/mousqueton (Visite Zone Technique)11U
BAT08SS24 | Atelier cuverie FC ZNHV | CURA308667 | 5S sur les flexibles (Visite Zone Technique) | MC |  | U200BATP | 11U | 597 313,00 | 401769 | 0 | 1 | 0 |  |  | BIOMED_ULIS | BAT08SS24Atelier cuverie FC ZNHVCURA3086675S sur les flexibles (Visite Zone Technique)11U
PWCP60 | Pompe n°1 distribution boucle BD02 | CURA308668 | Fuite (Visite Zone Technique) | MC |  | U236PW | 11U | 597 314,00 | 401769 | 0 | 1 | 0 |  |  | BIOMED_ULIS | PWCP60Pompe n°1 distribution boucle BD02CURA308668Fuite (Visite Zone Technique)11U
PWR10 | Cuve de stockage PW 20m3 | CURA308670 | Evacuation des accessoires (Visite Zone Technique) | MC |  | U236PW | 11U | 597 316,00 | 401769 | 0 | 1 | 0 |  |  | BIOMED_ULIS | PWR10Cuve de stockage PW 20m3CURA308670Evacuation des accessoires (Visite Zone Technique)11U
BAT08 | Bâtiment 8 de production | CURA308672 | 5S du local 8SS40 (Visite Zone Technique) | MC |  | U200BATP | 11U | 597 318,00 | 401769 | 0 | 1 | 0 |  |  | BIOMED_ULIS | BAT08Bâtiment 8 de productionCURA3086725S du local 8SS40 (Visite Zone Technique)11U
BAT09ASC11 | Ascenseur zone prope restaurant | CURA308673 | Travaux suite a visite Quinquennale KONE/APAVE | MC |  | U235BATU | 13U | 597 319,00 | 401769 | 0 | 1 | 0 |  |  | BIOMED_ULIS | BAT09ASC11Ascenseur zone prope restaurantCURA308673Travaux suite a visite Quinquennale KONE/APAVE13U
INDUSOP03 | Poste opérateur laverie décongélation | CURA308685 | Erreur de paramétrage de la durée de prédécongélation | MC |  | U236DIV | 12U | 597 340,00 | 401769 | 0 | 1 | 0 |  |  | BIOMED_ULIS | INDUSOP03Poste opérateur laverie décongélationCURA308685Erreur de paramétrage de la durée de prédécongélation12U
WFIDIST05 | Distillateur Eau PPI n°5 STERIS | CURA308691 | Remontée de vapeur (Visite Zone Technique) | MC |  | U236WFI | 11U | 597 361,00 | 401769 | 0 | 1 | 0 |  |  | BIOMED_ULIS | WFIDIST05Distillateur Eau PPI n°5 STERISCURA308691Remontée de vapeur (Visite Zone Technique)11U
WFIDIST05 | Distillateur Eau PPI n°5 STERIS | CURA308692 | Remontée de vapeur (Visite Zone Technique) | MC |  | U236WFI | 11U | 597 365,00 | 401769 | 0 | 1 | 0 |  |  | BIOMED_ULIS | WFIDIST05Distillateur Eau PPI n°5 STERISCURA308692Remontée de vapeur (Visite Zone Technique)11U
GAMT21 | Tableau de pontage centri 21 | CURA308701 | Plats + colliers sur les tableaux de pontages GAMT21 et GAMT22 | MC |  | U441 | 14U |  | 2023-02-14 | 0 | 1 | 0 |  |  | BIOMED_ULIS | GAMT21Tableau de pontage centri 21CURA308701Plats + colliers sur les tableaux de pontages GAMT21 et GAMT2214U
ALBSCEL10 | Thermosoudeuse ( boitier de controle + pince chauffante) | CURA308713 | Défaillance thermoscelleuse ALBSCEL10 RISQUE Sécurité | MC |  | U440 | 40U | 597 390,00 | 401769 | 0 | 1 | 0 |  |  | BIOMED_ULIS | ALBSCEL10Thermosoudeuse ( boitier de controle + pince chauffante)CURA308713Défaillance thermoscelleuse ALBSCEL10 RISQUE Sécurité40U
ALBTRP03 | Transpalette peseur UF albumine | CURA308717 | Problème avec l'imprimante du transpalette | MC |  | U440LEV | 11U | 597 395,00 | 401769 | 0 | 1 | 0 |  |  | BIOMED_ULIS | ALBTRP03Transpalette peseur UF albumineCURA308717Problème avec l'imprimante du transpalette11U
GAMR43 | Réacteur 15m3 n°43 | CURA308720 | RAZ PESON | MC |  | U441 | 11U | 597 396,00 | 401769 | 0 | 1 | 0 |  |  | BIOMED_ULIS | GAMR43Réacteur 15m3 n°43CURA308720RAZ PESON11U
PW3 | Production Eau Purifiée 3 | CURA308721 | Alarme gtc | MC |  | U236PW | 11U | 597 397,00 | 401769 | 0 | 1 | 0 |  |  | BIOMED_ULIS | PW3Production Eau Purifiée 3CURA308721Alarme gtc11U
GW1 | Boucle n°1 distri. eau glycolée -19° C | CURA308723 | Défaut sécu INT 389R RF20RHC01 | MC |  | U222GW | 10U | 597 399,00 | 401769 | 0 | 1 | 0 |  |  | BIOMED_ULIS | GW1Boucle n°1 distri. eau glycolée -19° CCURA308723Défaut sécu INT 389R RF20RHC0110U
BAT08 | Bâtiment 8 de production | CURA308726 | Suppression des étiquettes à l'étage de la 8RC202 (Visite Zone Technique) | MC |  | U200BATP | 11U | 597 416,00 | 401769 | 0 | 1 | 0 |  |  | BIOMED_ULIS | BAT08Bâtiment 8 de productionCURA308726Suppression des étiquettes à l'étage de la 8RC202 (Visite Zone Technique)11U
GAMTM | Tableau de pontage alimentation réacteurs | CURA308727 | Etanchéifier le passe-cloison du tableau de pontage (Visite Zone Technique) | MC | AR | U200BATP | 11U | 597 417,00 | 401769 | 0 | 1 | 0 |  |  | BIOMED_ULIS | GAMTMTableau de pontage alimentation réacteursCURA308727Etanchéifier le passe-cloison du tableau de pontage (Visite Zone Technique)11U
ADEPP112_120 | Pompe envoi WFI | CURA308750 | Maintenance tête de pompe | MC |  | U421DEAE | 11U | 597 441,00 | 401769 | 0 | 1 | 0 |  |  | BIOMED_ULIS | ADEPP112_120Pompe envoi WFICURA308750Maintenance tête de pompe11U
GW9T01 | Cuve de stockage eau glycolée GW9 | CURA308756 | ORP Bâche de récupération glycol GW9 | SER |  | U222GW | 10U | 597 449,00 | 401769 | 0 | 1 | 0 |  |  | BIOMED_ULIS | GW9T01Cuve de stockage eau glycolée GW9CURA308756ORP Bâche de récupération glycol GW910U
BAT08 | Bâtiment 8 de production | CURA308761 | ORP. Detecteur présence éclairage cassé | SER |  | 222ELE | 10U | 597 453,00 | 401769 | 0 | 1 | 0 |  |  | BIOMED_ULIS | BAT08Bâtiment 8 de productionCURA308761ORP. Detecteur présence éclairage cassé10U
BAT08 | Bâtiment 8 de production | CURA308767 | ORP. Disconnecteur remplissage auto GW5/6/7 8SS39 | SER |  | U222GW | 10U | 597 458,00 | 401769 | 0 | 1 | 0 |  |  | BIOMED_ULIS | BAT08Bâtiment 8 de productionCURA308767ORP. Disconnecteur remplissage auto GW5/6/7 8SS3910U
BAT08 | Bâtiment 8 de production | CURA308769 | Egout bouché | MC |  | U200BATP | 11U | 597 460,00 | 401769 | 0 | 1 | 0 |  |  | BIOMED_ULIS | BAT08Bâtiment 8 de productionCURA308769Egout bouché11U
BAT08 | Bâtiment 8 de production | CURA308773 | ORP. Gaine ex CTA04 en 8SS50 a deposer | SER |  | U222AC | 10U |  | 2023-03-17 | 0 | 1 | 0 |  |  | BIOMED_ULIS | BAT08Bâtiment 8 de productionCURA308773ORP. Gaine ex CTA04 en 8SS50 a deposer10U
GAMR20 | Réacteur UF gamma | CURA308783 | Maintenance agitation | MC |  | U441 | 11U | 597 482,00 | 401769 | 0 | 1 | 0 |  |  | BIOMED_ULIS | GAMR20Réacteur UF gammaCURA308783Maintenance agitation11U
BAT08RC67 | Supervision albumine/immunoglobulines | CURA308796 | Installation Ecran | MC |  | 222ELE | 10U | 597 497,00 | 401769 | 0 | 1 | 0 |  |  | BIOMED_ULIS | BAT08RC67Supervision albumine/immunoglobulinesCURA308796Installation Ecran10U
GAMR43 | Réacteur 15m3 n°43 | CURA308798 | Fuite | MC |  | U441 | 11U | 597 505,00 | 401769 | 0 | 1 | 0 |  |  | BIOMED_ULIS | GAMR43Réacteur 15m3 n°43CURA308798Fuite11U
ADECR112 | Skid chromato DEAEFF | CURA308799 | Forçage | MC |  | U421DEAE | 11U | 597 508,00 | 401769 | 0 | 1 | 0 |  |  | BIOMED_ULIS | ADECR112Skid chromato DEAEFFCURA308799Forçage11U
FIBR10 | Cuve mobile FIBR10 | CURA308800 | Etat sanitaire | MC |  | U236NEP | 11U | 597 509,00 | 401769 | 0 | 1 | 0 |  |  | BIOMED_ULIS | FIBR10Cuve mobile FIBR10CURA308800Etat sanitaire11U
OPLCONG45 | Congélateur Froilabo | CURA308802 | Appels GTC/ Défaut température haute | MC |  | U601OPL | 11U | 597 629,00 | 401769 | 0 | 1 | 0 |  |  | BIOMED_ULIS | OPLCONG45Congélateur FroilaboCURA308802Appels GTC/ Défaut température haute11U
PLAT001 | Cuve sortie fondoir | CURA308803 | Vidange | MC |  | U410 | 11U | 597 630,00 | 401769 | 0 | 1 | 0 |  |  | BIOMED_ULIS | PLAT001Cuve sortie fondoirCURA308803Vidange11U
NEP04ST04 | Station NEP réacteurs + UF Albumine | CURA308805 | Objet non prêt | MC |  | U236NEP | 11U | 597 632,00 | 401769 | 0 | 1 | 0 |  |  | BIOMED_ULIS | NEP04ST04Station NEP réacteurs + UF AlbumineCURA308805Objet non prêt11U
NEP05ST05 | Station NEP laverie Albumine | CURA308806 | Défaut contrôle débit GAMCT12 | MC |  | U236NEP | 11U | 597 633,00 | 401769 | 0 | 1 | 0 |  |  | BIOMED_ULIS | NEP05ST05Station NEP laverie AlbumineCURA308806Défaut contrôle débit GAMCT1211U
ADEUF123 | Skid UFAlbumine | CURA308810 | Ecran PC figé | MC |  | U421DEAE | 11U | 597 637,00 | 401769 | 0 | 1 | 0 |  |  | BIOMED_ULIS | ADEUF123Skid UFAlbumineCURA308810Ecran PC figé11U
BAT11PTA37 | Porte auto enroul. Nergeco MGPCF37 | CURA308819 | POrte qui ne se referme pas | MC |  | U406 | 11U | 597 647,00 | 401769 | 0 | 1 | 0 |  |  | BIOMED_ULIS | BAT11PTA37Porte auto enroul. Nergeco MGPCF37CURA308819POrte qui ne se referme pas11U
GAMR008 | Réacteur n°08 fractionnement gamma | CURA308820 | Vérification leche paroi | MC |  | U441 | 11U | 597 648,00 | 401769 | 0 | 1 | 0 |  |  | BIOMED_ULIS | GAMR008Réacteur n°08 fractionnement gammaCURA308820Vérification leche paroi11U
GAMR010 | Réacteur n°10 fractionnement gamma | CURA308821 | Disjonction epingle chauffante | MC |  | U441 | 11U | 597 649,00 | 401769 | 0 | 1 | 0 |  |  | BIOMED_ULIS | GAMR010Réacteur n°10 fractionnement gammaCURA308821Disjonction epingle chauffante11U
BAT08RC71 | Atelier laverie FP albumine | CURA308828 | Résine à faire suite à dégradation en 8RC71 | MC |  | U200BATP | 13U | 597 674,00 | 401769 | 0 | 1 | 0 |  |  | BIOMED_ULIS | BAT08RC71Atelier laverie FP albumineCURA308828Résine à faire suite à dégradation en 8RC7113U
BAT11 | Bâtiment 11 Magasin général et plasma | CURA308829 | Voyant clignotant ne fonctionne plus lors de la descente du rideau bleu | MC |  | U235BATL | 13U | 597 675,00 | 401769 | 0 | 1 | 0 |  |  | BIOMED_ULIS | BAT11Bâtiment 11 Magasin général et plasmaCURA308829Voyant clignotant ne fonctionne plus lors de la descente du rideau bleu13U
BAT08SS59 | Sas de désinfection et transfert | CURA308830 | Porte coulissante entre 8ss59 et 8ss60 | MC |  | U200BATP | 13U | 597 676,00 | 401769 | 0 | 1 | 0 |  |  | BIOMED_ULIS | BAT08SS59Sas de désinfection et transfertCURA308830Porte coulissante entre 8ss59 et 8ss6013U
BAT08PTA43 | Porte auto coulis. FERMOD 8RC206/8RC207 | CURA308831 | POIGNEE DE PORTE | MC |  | U200BATP | 13U | 597 677,00 | 401769 | 0 | 1 | 0 |  |  | BIOMED_ULIS | BAT08PTA43Porte auto coulis. FERMOD 8RC206/8RC207CURA308831POIGNEE DE PORTE13U
BAT11 | Bâtiment 11 Magasin général et plasma | CURA308832 | • Impact de Rolls sur les murs | MC |  | U235BATL | 13U | 597 678,00 | 401769 | 0 | 1 | 0 |  |  | BIOMED_ULIS | BAT11Bâtiment 11 Magasin général et plasmaCURA308832 • Impact de Rolls sur les murs13U
MGGEQUIP | Equipements spécif. magasin général | CURA308833 | Roues bloquées sur rolls | MC |  | U168 | 13U | 597 679,00 | 401769 | 0 | 1 | 0 |  |  | BIOMED_ULIS | MGGEQUIPEquipements spécif. magasin généralCURA308833Roues bloquées sur rolls13U
ADEUF124 | Skid UF1 Alfa1&2 | CURA308847 | Vérification cuve (Contrôle Rouging")" | MC |  | U421DEAE | 11U | 597 695,00 | 401769 | 0 | 1 | 0 |  |  | BIOMED_ULIS | ADEUF124Skid UF1 Alfa1&2CURA308847Vérification cuve (Contrôle Rouging")"11U
ADEUF123 | Skid UFAlbumine | CURA308848 | Vérification cuve (Contrôle Rouging")" | MC |  | U421DEAE | 11U | 597 696,00 | 401769 | 0 | 1 | 0 |  |  | BIOMED_ULIS | ADEUF123Skid UFAlbumineCURA308848Vérification cuve (Contrôle Rouging")"11U
ADESVM124_006 | Agitateur cuve UF 150L | CURA308849 | Contrôle agitation | MC |  | U421DEAE | 11U | 597 697,00 | 401769 | 0 | 1 | 0 |  |  | BIOMED_ULIS | ADESVM124_006Agitateur cuve UF 150LCURA308849Contrôle agitation11U
ADESVM123_006 | Agitateur cuve UF 500L | CURA308850 | Contrôle agitation | MC |  | U421DEAE | 11U | 597 698,00 | 401769 | 0 | 1 | 0 |  |  | BIOMED_ULIS | ADESVM123_006Agitateur cuve UF 500LCURA308850Contrôle agitation11U
ALBSCEL09 | Soudeuse de poches | CURA308851 | Temps de scellage important | MC |  | U440 | 11U | 597 700,00 | 401769 | 0 | 1 | 0 |  |  | BIOMED_ULIS | ALBSCEL09Soudeuse de pochesCURA308851Temps de scellage important11U
RF20 | Production fluide frigorigène GW1/2 | CURA308858 | Défaut débit d'eau glacée | MC |  | U222GW | 10U | 597 707,00 | 401769 | 0 | 1 | 0 |  |  | BIOMED_ULIS | RF20Production fluide frigorigène GW1/2CURA308858Défaut débit d'eau glacée10U
GAMTC | Tableau de pontage broyeur | CURA308859 | Ecrou de serrage des pontets sur GAMTC rouillées | MC |  | U441 | 11U | 597 708,00 | 401769 | 0 | 1 | 0 |  |  | BIOMED_ULIS | GAMTCTableau de pontage broyeurCURA308859Ecrou de serrage des pontets sur GAMTC rouillées11U
UDA2LMP03 | Lecteur de microplaques Biotek n° 190123E | CURA308885 | Remise en service de l'équipement | MC |  | U880 | 70U | 597 738,00 | 401769 | 0 | 1 | 0 |  |  | BIOTECH_ULIS | UDA2LMP03Lecteur de microplaques Biotek n° 190123ECURA308885Remise en service de l'équipement70U
NEP01ST01 | Station NEP décongélation | CURA308889 | Changement pompe | MC |  | U236NEP | 11U | 597 743,00 | 401769 | 0 | 1 | 0 |  |  | BIOMED_ULIS | NEP01ST01Station NEP décongélationCURA308889Changement pompe11U
PW33 | Prod. Eau purifiée ORION n°3 | CURA308895 | Orion3 | MC |  | U236PW | 11U | 597 768,00 | 401769 | 0 | 1 | 0 |  |  | BIOMED_ULIS | PW33Prod. Eau purifiée ORION n°3CURA308895Orion311U
GAMC21 | Centrifugeuse n°1 gamma | CURA308898 | Fuite d'huile. | MC |  | U441 | 11U | 597 771,00 | 401769 | 0 | 1 | 0 |  |  | BIOMED_ULIS | GAMC21Centrifugeuse n°1 gammaCURA308898Fuite d'huile.11U
GAMR41 | Réacteur de fractionnement 15 000 litres n°41 | CURA308900 | Bit proteine | MC |  | U441 | 11U | 597 774,00 | 401769 | 0 | 1 | 0 |  |  | BIOMED_ULIS | GAMR41Réacteur de fractionnement 15 000 litres n°41CURA308900Bit proteine11U
WFI51HV0300 | Vanne prélèvement puisage vers DCGR800 | CURA308905 | Changer l'actionneur de la vanne manuelle WFI51HV0300 | MC |  | U236WFI | 11U | 597 779,00 | 401769 | 0 | 1 | 0 |  |  | BIOMED_ULIS | WFI51HV0300Vanne prélèvement puisage vers DCGR800CURA308905Changer l'actionneur de la vanne manuelle WFI51HV030011U
FIBARM1500 | Armoire FIBC1500 | CURA308906 | Modification heurtoir | MC |  | U411 | 11U | 597 780,00 | 401769 | 0 | 1 | 0 |  |  | BIOMED_ULIS | FIBARM1500Armoire FIBC1500CURA308906Modification heurtoir11U
GAMOUT02 | Chariot de démontage des bols de centri. | CURA308907 | Demande support seau sur chariot débourrage centris ig | MC |  | U441 | 11U |  | 2022-12-09 | 0 | 1 | 0 |  |  | BIOMED_ULIS | GAMOUT02Chariot de démontage des bols de centri.CURA308907Demande support seau sur chariot débourrage centris ig11U
BAT08RC123 | Salle pontage albumine | CURA308908 | Sol abimé en 8RC123 | MC |  | U200BATP | 11U | 597 782,00 | 401769 | 0 | 1 | 0 |  |  | BIOMED_ULIS | BAT08RC123Salle pontage albumineCURA308908Sol abimé en 8RC12311U
BAT08RC141 | Pièce bâtiment 8RC141 | CURA308909 | Trou au sol devant la 8RC142 | MC |  | U200BATP | 13U | 597 783,00 | 401769 | 0 | 1 | 0 |  |  | BIOMED_ULIS | BAT08RC141Pièce bâtiment 8RC141CURA308909Trou au sol devant la 8RC14213U
BAT01 | Bâtiment 1 commun | CURA308910 | Guide rampe manuel mobile échelle crinoline | MC |  | U235BATU | 13U | 597 784,00 | 401769 | 0 | 1 | 0 |  |  | BIOMED_ULIS | BAT01Bâtiment 1 communCURA308910Guide rampe manuel mobile échelle crinoline13U
GAMR007 | Réacteur n°07 fractionnement gamma | CURA308911 | Remettre en place le cache de la protection de devant du canal calorifuge du GAMR07 | MC |  | U441 | 11U | 597 785,00 | 401769 | 0 | 1 | 0 |  |  | BIOMED_ULIS | GAMR007Réacteur n°07 fractionnement gammaCURA308911Remettre en place le cache de la protection de devant du canal calorifuge du GAMR0711U
BAT01325 | Laboratoire de biochimie 1325 | CURA308913 | Remise ne service témoin lumineux pneumatique 3 étage B1 | MC |  | U235BATC | 11U | 597 787,00 | 401769 | 0 | 1 | 0 |  |  | BIOMED_ULIS | BAT01325Laboratoire de biochimie 1325CURA308913Remise ne service témoin lumineux pneumatique 3 étage B111U
PLABOL815 | Bol de centri BKA28 N°815 | CURA308914 | Vérification de la bague en bronze de la centris C02 | MC |  | U410 | 11U | 597 788,00 | 401769 | 0 | 1 | 0 |  |  | BIOMED_ULIS | PLABOL815Bol de centri BKA28 N°815CURA308914Vérification de la bague en bronze de la centris C0211U
BAT08RC227 | Local Transit des tampons extemporanés | CURA308915 | TROU DANS LE MUR | MC |  | U200BATP | 13U | 597 789,00 | 401769 | 0 | 1 | 0 |  |  | BIOMED_ULIS | BAT08RC227Local Transit des tampons extemporanésCURA308915TROU DANS LE MUR13U
BAT01325 | Laboratoire de biochimie 1325 | CURA308922 | Installation de nouvelles prises réseau au LIP en pièce 1323-1324 | MC |  | U235BATC | 10U | 597 795,00 | 401769 | 0 | 1 | 0 |  |  | BIOMED_ULIS | BAT01325Laboratoire de biochimie 1325CURA308922Installation de nouvelles prises réseau au LIP en pièce 1323-132410U
BAT08RC71 | Atelier laverie FP albumine | CURA308923 | Présence de rouille grille sol laverie 8RC71 | MC |  | U200BATP | 10U | 597 796,00 | 401769 | 0 | 1 | 0 |  |  | BIOMED_ULIS | BAT08RC71Atelier laverie FP albumineCURA308923Présence de rouille grille sol laverie 8RC7110U
ALBTRP03 | Transpalette peseur UF albumine | CURA308924 | TRANSPAL | MC |  | U440LEV | 15U | 597 797,00 | 401769 | 0 | 1 | 0 |  |  | BIOMED_ULIS | ALBTRP03Transpalette peseur UF albumineCURA308924TRANSPAL15U
APMTRP02 | Transpalette Inox EXT n°2 | CURA308925 | Fuite d' huile transpalette CDP | MC |  | U408PMML | 15U | 597 798,00 | 401769 | 0 | 1 | 0 |  |  | BIOMED_ULIS | APMTRP02Transpalette Inox EXT n°2CURA308925Fuite d' huile transpalette CDP15U
DDPEQUIP | Equipements dévelop. préclinique r & d | CURA308926 | Fuite d'eau de la douche de sécurité labo 1232 | MC |  | U850 | 13U | 597 799,00 | 401769 | 0 | 1 | 0 |  |  | BIOTECH_ULIS | DDPEQUIPEquipements dévelop. préclinique r & dCURA308926Fuite d'eau de la douche de sécurité labo 123213U
PWBD40 | Boucle distribution PW chaude B4 | CURA308927 | Mise en stock manomètre à contact | CON |  | U236PW | 11U | 597 800,00 | 401769 | 0 | 1 | 0 |  |  | BIOMED_ULIS | PWBD40Boucle distribution PW chaude B4CURA308927Mise en stock manomètre à contact11U
GAMR010 | Réacteur n°10 fractionnement gamma | CURA308978 | Canne évent | MC |  | U441 | 11U | 597 851,00 | 401769 | 0 | 1 | 0 |  |  | BIOMED_ULIS | GAMR010Réacteur n°10 fractionnement gammaCURA308978Canne évent11U
UPILARM01 | Armoire régul UPILCMT13-14-15 et UDP1CMT28-29 | CURA308979 | Pas de monté en température | MC |  | U222ELE | 11U | 597 852,00 | 401769 | 0 | 1 | 0 |  |  | BIOMED_ULIS | UPILARM01Armoire régul UPILCMT13-14-15 et UDP1CMT28-29CURA308979Pas de monté en température11U
NEP04ST04 | Station NEP réacteurs + UF Albumine | CURA308980 | Raz peson | MC |  | U236NEP | 11U | 597 853,00 | 401769 | 0 | 1 | 0 |  |  | BIOMED_ULIS | NEP04ST04Station NEP réacteurs + UF AlbumineCURA308980Raz peson11U
DCGR200 | Fondoir Décongélation | CURA308981 | Capteur securité couvercle hs | MC |  | U411 | 11U | 649 179,00 | 401769 | 0 | 1 | 0 |  |  | BIOMED_ULIS | DCGR200Fondoir DécongélationCURA308981Capteur securité couvercle hs11U
NEP04ST04 | Station NEP réacteurs + UF Albumine | CURA309000 | Raz sous station | MC |  | U236NEP | 11U | 597 872,00 | 401769 | 0 | 1 | 0 |  |  | BIOMED_ULIS | NEP04ST04Station NEP réacteurs + UF AlbumineCURA309000Raz sous station11U
EX1MGGCEL01 | Chariot élévateur élec. n°1 tridirect. | CURA309032 | Équipements nouveau tridirectionnel | MC |  | U168 | 15U | 597 904,00 | 401769 | 0 | 1 | 0 |  |  | BIOMED_ULIS | EX1MGGCEL01Chariot élévateur élec. n°1 tridirect.CURA309032Équipements nouveau tridirectionnel15U
GW1/2 | Production distri. eau glycolée -19°C | CURA309095 | Defaut pression basse | MC |  | U222GW | 11U | 597 969,00 | 401769 | 0 | 1 | 0 |  |  | BIOMED_ULIS | GW1/2Production distri. eau glycolée -19°CCURA309095Defaut pression basse11U
BAT04 | Bâtiment 4 Centrale énergie | CURA309096 | Support prod conduite installation | CON |  | S244 | 11U | 597 970,00 | 401769 | 0 | 1 | 0 |  |  | BIOMED_ULIS | BAT04Bâtiment 4 Centrale énergieCURA309096Support prod conduite installation11U
PLAR02 | Mélangeur fondoir plasma n°2 | CURA309099 | Problème soutirage fondoir | MC |  | U410 | 11U | 597 975,00 | 401769 | 0 | 1 | 0 |  |  | BIOMED_ULIS | PLAR02Mélangeur fondoir plasma n°2CURA309099Problème soutirage fondoir11U
PLABOL509 | Bol de centri BKA28 N°509 | CURA309100 | Problème de turbine | MC |  | U410 | 11U | 597 976,00 | 401769 | 0 | 1 | 0 |  |  | BIOMED_ULIS | PLABOL509Bol de centri BKA28 N°509CURA309100Problème de turbine11U
BAT01SS02 | Couloir approvisionnement plasma | CURA309106 | Porte et cloison enfoncées | MCU |  | U235BATU | 13U | 597 980,00 | 401769 | 0 | 1 | 0 |  |  | BIOMED_ULIS | BAT01SS02Couloir approvisionnement plasmaCURA309106Porte et cloison enfoncées13U
BAT11 | Bâtiment 11 Magasin général et plasma | CURA309108 | Habillage en inox des 2 tables bleu du magasin-général plus réparation frein des roues | MC |  | U235BATL | 13U | 597 982,00 | 401769 | 0 | 1 | 0 |  |  | BIOMED_ULIS | BAT11Bâtiment 11 Magasin général et plasmaCURA309108Habillage en inox des 2 tables bleu du magasin-général plus réparation frein des roues13U
BAT11 | Bâtiment 11 Magasin général et plasma | CURA309110 | Protection sol mur ( zone de préparation ) cote chambre froide | MC |  | U235BATL | 13U | 597 983,00 | 401769 | 0 | 1 | 0 |  |  | BIOMED_ULIS | BAT11Bâtiment 11 Magasin général et plasmaCURA309110Protection sol mur ( zone de préparation ) cote chambre froide13U
BAT08 | Bâtiment 8 de production | CURA309112 | Trou au sol de la 8rc59 | MCU |  | U200BATP | 13U | 597 987,00 | 401769 | 0 | 1 | 0 |  |  | BIOMED_ULIS | BAT08Bâtiment 8 de productionCURA309112Trou au sol de la 8rc5913U
GAMOUT03 | Chariot de démontage des bols de centri | CURA309128 | Sécurité roue crantée de la GAMC22 cassée | MC |  | U441 | 11U | 598 002,00 | 401769 | 0 | 1 | 0 |  |  | BIOMED_ULIS | GAMOUT03Chariot de démontage des bols de centriCURA309128Sécurité roue crantée de la GAMC22 cassée11U
ADEF127 | Skid Filtration ATIII | CURA309151 | Grincement important des roues du FP127 lors des déplacements | MC |  | U421DEAE | 13U | 598 034,00 | 401769 | 0 | 1 | 0 |  |  | BIOMED_ULIS | ADEF127Skid Filtration ATIIICURA309151Grincement important des roues du FP127 lors des déplacements13U
PLAPLC01 | Station automate centrifugation plasma | CURA309162 | Passage en mode rincé | MC |  | U410 | 11U | 598 040,00 | 401769 | 0 | 1 | 0 |  |  | BIOMED_ULIS | PLAPLC01Station automate centrifugation plasmaCURA309162Passage en mode rincé11U
GW1/2 | Production distri. eau glycolée -19°C | CURA309194 | GW1/2 Disjonction protection carte de sorties automate | MC |  | U222GW | 10U | 598 075,00 | 401769 | 0 | 1 | 0 |  |  | BIOMED_ULIS | GW1/2Production distri. eau glycolée -19°CCURA309194GW1/2 Disjonction protection carte de sorties automate10U
GAMR007 | Réacteur n°07 fractionnement gamma | CURA309204 | Vidange | MC |  | U441 | 11U | 598 081,00 | 401769 | 0 | 1 | 0 |  |  | BIOMED_ULIS | GAMR007Réacteur n°07 fractionnement gammaCURA309204Vidange11U
NEP04ST04 | Station NEP réacteurs + UF Albumine | CURA309205 | Raz sous station | MC |  | U236NEP | 11U | 598 082,00 | 401769 | 0 | 1 | 0 |  |  | BIOMED_ULIS | NEP04ST04Station NEP réacteurs + UF AlbumineCURA309205Raz sous station11U
GAMR007 | Réacteur n°07 fractionnement gamma | CURA309206 | RAZ pesons | MC |  | U441 | 11U | 598 088,00 | 401769 | 0 | 1 | 0 |  |  | BIOMED_ULIS | GAMR007Réacteur n°07 fractionnement gammaCURA309206RAZ pesons11U
ADEUF123 | Skid UFAlbumine | CURA309209 | Disjonction | MC |  | U421DEAE | 11U | 598 094,00 | 401769 | 0 | 1 | 0 |  |  | BIOMED_ULIS | ADEUF123Skid UFAlbumineCURA309209Disjonction11U
GAMTE | Tableau sortie broyeurs | CURA309210 | Défaut capteur | MC |  | U441 | 11U | 598 095,00 | 401769 | 0 | 1 | 0 |  |  | BIOMED_ULIS | GAMTETableau sortie broyeursCURA309210Défaut capteur11U
NEP04ST04 | Station NEP réacteurs + UF Albumine | CURA309213 | Vidange + RAZ pesons | MC |  | U236NEP | 11U | 598 098,00 | 401769 | 0 | 1 | 0 |  |  | BIOMED_ULIS | NEP04ST04Station NEP réacteurs + UF AlbumineCURA309213Vidange + RAZ pesons11U
GAMC21 | Centrifugeuse n°1 gamma | CURA309214 | Tige de maintien des injecteur de la turbine GAMC21 fissurée et tordue | MC |  | U441 | 11U | 598 099,00 | 401769 | 0 | 1 | 0 |  |  | BIOMED_ULIS | GAMC21Centrifugeuse n°1 gammaCURA309214Tige de maintien des injecteur de la turbine GAMC21 fissurée et tordue11U
DW | Réseau de distribution eau de ville | CURA309218 | Test suivie chlore | DIAG |  | U222DW | 11U | 598 100,00 | 401769 | 0 | 1 | 0 |  |  | BIOMED_ULIS | DWRéseau de distribution eau de villeCURA309218Test suivie chlore11U
GAMF01 | Filtre Pall N°1 FP Gamma | CURA309220 | Vis carter coinsé | MC |  | U441 | 11U | 598 102,00 | 401769 | 0 | 1 | 0 |  |  | BIOMED_ULIS | GAMF01Filtre Pall N°1 FP GammaCURA309220Vis carter coinsé11U
PWHV127 | Vanne manu. PE PWPV126 | CURA309221 | Modification tuyauterie | MC |  | U236PW | 11U | 598 103,00 | 401769 | 0 | 1 | 0 |  |  | BIOMED_ULIS | PWHV127Vanne manu. PE PWPV126CURA309221Modification tuyauterie11U
BAT11 | Bâtiment 11 Magasin général et plasma | CURA309222 | Demande de mise en place d'un garde de corps au niveau de la porte d'entrée/acceuil du quai n°06 des chauffeurs afin d'éviter qu'ils ne se déplacent plus loin que la zone déterminer sans EPI afin de garantir leurs sécurité ainsi que notre responsabilité. | MC |  | U235BATL | 13U | 598 104,00 | 401769 | 0 | 1 | 0 |  |  | BIOMED_ULIS | BAT11Bâtiment 11 Magasin général et plasmaCURA309222Demande de mise en place d'un garde de corps au niveau de la porte d'entrée/acceuil du quai n°06 des chauffeurs afin d'éviter qu'ils ne se déplacent plus loin que la zone déterminer sans EPI afin de garantir leurs sécurité ainsi que notre responsabilité.13U
BAT08RC65 | Pièce bâtiment 8RC65 | CURA309223 | Table sacs déchets abimé | MC |  | U200BATP | 13U | 598 105,00 | 401769 | 0 | 1 | 0 |  |  | BIOMED_ULIS | BAT08RC65Pièce bâtiment 8RC65CURA309223Table sacs déchets abimé13U
BAT0103 | Bâtiment 1 laboratoires de contrôle | CURA309224 | Aménagements et réparations aux laboratoires de contrôles | MC |  | S244 | 13U | 598 106,00 | 401769 | 0 | 1 | 0 |  |  | BIOMED_ULIS | BAT0103Bâtiment 1 laboratoires de contrôleCURA309224Aménagements et réparations aux laboratoires de contrôles13U
BAT08P01 | Bureaux responsable production | CURA309225 | Une plinthe se décolle en 8P01 (bureau en haut dans la salle des cuves 8RC62) | MC |  | U200BATP | 13U | 598 107,00 | 401769 | 0 | 1 | 0 |  |  | BIOMED_ULIS | BAT08P01Bureaux responsable productionCURA309225Une plinthe se décolle en 8P01 (bureau en haut dans la salle des cuves 8RC62)13U
BAT08PLASMA | Bâtiment 8 atelier décongélation | CURA309226 | Aide à la conduite | CON |  | U200BATP | 12U | 598 108,00 | 401769 | 0 | 1 | 0 |  |  | BIOMED_ULIS | BAT08PLASMABâtiment 8 atelier décongélationCURA309226Aide à la conduite12U
DWCMCH001 | Analyseur taux de Chlore eau de ville | CURA309229 | Changement réactif chloromètre | MC |  | U236PW | 11U | 631 851,00 | 401769 | 0 | 1 | 0 |  |  | BIOMED_ULIS | DWCMCH001Analyseur taux de Chlore eau de villeCURA309229Changement réactif chloromètre11U
ALBCMW28 | Indication poids transpalette ALBTRP04 | CURA309230 | Transpalette | MC |  | U440 | 15U | 598 340,00 | 401769 | 0 | 1 | 0 |  |  | BIOMED_ULIS | ALBCMW28Indication poids transpalette ALBTRP04CURA309230Transpalette15U
MGGTRP12 | Transpalette électrique | CURA309231 | Le boitier à code du transpalette électrique est cassé et ne tient plus. | MC |  | U168 | 15U | 598 341,00 | 401769 | 0 | 1 | 0 |  |  | BIOMED_ULIS | MGGTRP12Transpalette électriqueCURA309231Le boitier à code du transpalette électrique est cassé et ne tient plus.15U
NEP01ST01 | Station NEP décongélation | CURA309244 | Vidange sous station | MC |  | U236NEP | 11U | 598 462,00 | 401769 | 0 | 1 | 0 |  |  | BIOMED_ULIS | NEP01ST01Station NEP décongélationCURA309244Vidange sous station11U
PLABOL487 | Bol de centri BKA28 N°487 | CURA309245 | Démontage double enveloppe | MC |  | U410 | 11U | 598 463,00 | 401769 | 0 | 1 | 0 |  |  | BIOMED_ULIS | PLABOL487Bol de centri BKA28 N°487CURA309245Démontage double enveloppe11U
PLABOL509 | Bol de centri BKA28 N°509 | CURA309246 | Démontage double enveloppe | MC |  | U410 | 11U | 598 464,00 | 401769 | 0 | 1 | 0 |  |  | BIOMED_ULIS | PLABOL509Bol de centri BKA28 N°509CURA309246Démontage double enveloppe11U
NEP01CP01 | Pompe aller station n°1 NEP | CURA309266 | Remise en état pompe pour stock | MC |  | U236NEP |  | 598 482,00 | 401769 | 0 | 1 | 0 |  |  | BIOMED_ULIS | NEP01CP01Pompe aller station n°1 NEPCURA309266Remise en état pompe pour stock
DWF17 | Filtre 10um amont échangeur DWHEX501 n°1 | CURA309273 | Changement Filtre 10um amont échangeur DWHEX501 n°1 | CON |  | U222DW | 11U | 653 806,00 | 401769 | 0 | 1 | 0 |  |  | BIOMED_ULIS | DWF17Filtre 10um amont échangeur DWHEX501 n°1CURA309273Changement Filtre 10um amont échangeur DWHEX501 n°111U
DWF18 | Filtre 10um amont échangeur DWHEX501 n°2 | CURA309275 | Changement Filtre 10um amont échangeur DWHEX501 n°2 | CON |  | U222DW | 11U | 653 807,00 | 401769 | 0 | 1 | 0 |  |  | BIOMED_ULIS | DWF18Filtre 10um amont échangeur DWHEX501 n°2CURA309275Changement Filtre 10um amont échangeur DWHEX501 n°211U
GAMR43 | Réacteur 15m3 n°43 | CURA309279 | Assistance essaie GAMR43 | MC |  | U441 | 11U | 598 494,00 | 401769 | 0 | 1 | 0 |  |  | BIOMED_ULIS | GAMR43Réacteur 15m3 n°43CURA309279Assistance essaie GAMR4311U
HNOR400 | Cuve 6m3 acide nit. avec rétention | CURA309281 | Vérification niveaumétrie | MC |  | U236NEP | 11U | 598 496,00 | 401769 | 0 | 1 | 0 |  |  | BIOMED_ULIS | HNOR400Cuve 6m3 acide nit. avec rétentionCURA309281Vérification niveaumétrie11U
COMELEV01 | Colonne élévatrice Ateliers DECONG-FIBRI | CURA309300 | Réglage hauteur nacelle | MC |  | U411 | 15U | 598 515,00 | 401769 | 0 | 1 | 0 |  |  | BIOMED_ULIS | COMELEV01Colonne élévatrice Ateliers DECONG-FIBRICURA309300Réglage hauteur nacelle15U
BAT11 | Bâtiment 11 Magasin général et plasma | CURA309313 | Divers travaux | MC |  | U235BATL | 13U | 598 531,00 | 401769 | 0 | 1 | 0 |  |  | BIOMED_ULIS | BAT11Bâtiment 11 Magasin général et plasmaCURA309313Divers travaux13U
GAMBOL267 | Bol de centri BKA45 n°267 | CURA309316 | Demontage double enveloppe | MC |  | U441 | 11U | 598 535,00 | 401769 | 0 | 1 | 0 |  |  | BIOMED_ULIS | GAMBOL267Bol de centri BKA45 n°267CURA309316Demontage double enveloppe11U
GAMBOL964 | Bol de centri BKA45 n°964 | CURA309318 | Démontage double enveloppe | MC |  | U441 | 11U | 598 537,00 | 401769 | 0 | 1 | 0 |  |  | BIOMED_ULIS | GAMBOL964Bol de centri BKA45 n°964CURA309318Démontage double enveloppe11U
GAMT21 | Tableau de pontage centri 21 | CURA309319 | Verification flexibles | MC |  | U441 | 11U | 598 539,00 | 401769 | 0 | 1 | 0 |  |  | BIOMED_ULIS | GAMT21Tableau de pontage centri 21CURA309319Verification flexibles11U
PW3 | Production Eau Purifiée 3 | CURA309320 | Defaut gtc ati25 | MC |  | U236PW | 11U | 598 540,00 | 401769 | 0 | 1 | 0 |  |  | BIOMED_ULIS | PW3Production Eau Purifiée 3CURA309320Defaut gtc ati2511U
PLABATI815 | Centrifugeuse plasma NS 815 | CURA309321 | Turbine + Pièce de guidage HS | MC |  | U410 | 11U | 598 541,00 | 401769 | 0 | 1 | 0 |  |  | BIOMED_ULIS | PLABATI815Centrifugeuse plasma NS 815CURA309321Turbine + Pièce de guidage HS11U
NEP07F02 | Carter filtre event cuve NEP07R07 | CURA309322 | Remplacement filtre | MC |  | U236NEP | 11U | 598 542,00 | 401769 | 0 | 1 | 0 |  |  | BIOMED_ULIS | NEP07F02Carter filtre event cuve NEP07R07CURA309322Remplacement filtre11U
ADEUF123 | Skid UFAlbumine | CURA309325 | L'écran du skid éteint | MC |  | U421DEAE | 11U | 598 545,00 | 401769 | 0 | 1 | 0 |  |  | BIOMED_ULIS | ADEUF123Skid UFAlbumineCURA309325L'écran du skid éteint11U
ADEAU01 | Autoclave Production | CURA309327 | tache jaune sur les sac autoclavé | MC |  | U421DEAE | 11U | 598 547,00 | 401769 | 0 | 1 | 0 |  |  | BIOMED_ULIS | ADEAU01Autoclave ProductionCURA309327 tache jaune sur les sac autoclavé11U
GAMF01 | Filtre Pall N°1 FP Gamma | CURA309328 | Defaut delta pression | MC |  | U441 | 11U | 598 548,00 | 401769 | 0 | 1 | 0 |  |  | BIOMED_ULIS | GAMF01Filtre Pall N°1 FP GammaCURA309328Defaut delta pression11U
WFIJDV58 | Vanne commande retour WFISBD203 | CURA309336 | Fuite importante (Visite Zone Technique) | MC |  | U236WFI | 11U | 598 557,00 | 401769 | 0 | 1 | 0 |  |  | BIOMED_ULIS | WFIJDV58Vanne commande retour WFISBD203CURA309336Fuite importante (Visite Zone Technique)11U
WFIT02 | Cuve Eau PPI | CURA309337 | Fuite au dessus de la cuve (Visite Zone Technique) | MC |  | U236WFI | 11U | 598 558,00 | 401769 | 0 | 1 | 0 |  |  | BIOMED_ULIS | WFIT02Cuve Eau PPICURA309337Fuite au dessus de la cuve (Visite Zone Technique)11U
BAT08RC102 | Atelier centrifugation immunoglobuline | CURA309347 | Tranche de porte manuelle 8RC102/8RC106 | MC |  | U200BATP | 13U | 598 571,00 | 401769 | 0 | 1 | 0 |  |  | BIOMED_ULIS | BAT08RC102Atelier centrifugation immunoglobulineCURA309347Tranche de porte manuelle 8RC102/8RC10613U
EPL2CV74 | Rideau d'air chambre froide n°7 | CURA309348 | Mettre en place deux fixations au mur pour ruban signalétique | MC |  | U406 | 13U | 598 572,00 | 401769 | 0 | 1 | 0 |  |  | BIOMED_ULIS | EPL2CV74Rideau d'air chambre froide n°7CURA309348Mettre en place deux fixations au mur pour ruban signalétique13U
BAT08RC104 | Atelier FP immunoglobuline | CURA309349 | Impact sur la resine en 8RC104 | MC |  | U200BATP | 13U | 598 573,00 | 401769 | 0 | 1 | 0 |  |  | BIOMED_ULIS | BAT08RC104Atelier FP immunoglobulineCURA309349Impact sur la resine en 8RC10413U
BAT08RC44 | Atelier mise en poches UF2 | CURA309350 | Baguette de la porte 8RC44 décollé | MC |  | U200BATP | 13U | 598 574,00 | 401769 | 0 | 1 | 0 |  |  | BIOMED_ULIS | BAT08RC44Atelier mise en poches UF2CURA309350Baguette de la porte 8RC44 décollé13U
GAMR010 | Réacteur n°10 fractionnement gamma | CURA309354 | Canne évent | MC |  | U441 | 11U | 598 578,00 | 401769 | 0 | 1 | 0 |  |  | BIOMED_ULIS | GAMR010Réacteur n°10 fractionnement gammaCURA309354Canne évent11U
NEP07ST07 | Station NEP laverie Gamma | CURA309384 | Défaut conductivité finale en semaine 12 | MC |  | U236NEP | 11U | 598 622,00 | 401769 | 0 | 1 | 0 |  |  | BIOMED_ULIS | NEP07ST07Station NEP laverie GammaCURA309384Défaut conductivité finale en semaine 1211U
MGGCF08 | Chambre froide n°8 -40°C m. géné. pi/pf | CURA309385 | Modification du point de consigne température de régulation | MC |  | U168 | 10U | 598 623,00 | 401769 | 0 | 1 | 0 |  |  | BIOMED_ULIS | MGGCF08Chambre froide n°8 -40°C m. géné. pi/pfCURA309385Modification du point de consigne température de régulation10U
BAT11 | Bâtiment 11 Magasin général et plasma | CURA309386 | Camion magasin Général | MC |  | U200 | 13U | 598 625,00 | 401769 | 0 | 1 | 0 |  |  | BIOMED_ULIS | BAT11Bâtiment 11 Magasin général et plasmaCURA309386Camion magasin Général13U
PLASKID01 | Chariot filtr. envoi plasma avant PLATH | CURA309390 | Defaut capteur carter filtre | MC |  | U410 | 11U | 598 637,00 | 401769 | 0 | 1 | 0 |  |  | BIOMED_ULIS | PLASKID01Chariot filtr. envoi plasma avant PLATHCURA309390Defaut capteur carter filtre11U
ADEUF123 | Skid UFAlbumine | CURA309391 | Raz impossible | MC |  | U421DEAE | 11U | 598 638,00 | 401769 | 0 | 1 | 0 |  |  | BIOMED_ULIS | ADEUF123Skid UFAlbumineCURA309391Raz impossible11U
GAMJGV460 | Vanne fond de cuve réacteur GAMR010 | CURA309394 | Contrôle compte-rendu | MC |  | U441 | 11U | 598 641,00 | 401769 | 0 | 1 | 0 |  |  | BIOMED_ULIS | GAMJGV460Vanne fond de cuve réacteur GAMR010CURA309394Contrôle compte-rendu11U
PLAR01 | Mélangeur fondoir plasma n°1 | CURA309396 | Détecteur fermeture HS | MC |  | U410 | 11U | 598 643,00 | 401769 | 0 | 1 | 0 |  |  | BIOMED_ULIS | PLAR01Mélangeur fondoir plasma n°1CURA309396Détecteur fermeture HS11U
GAMCP22 | Disperseur Fibri TI | CURA309397 | Montage circlips accouplement | MC |  | U441 | 11U | 598 644,00 | 401769 | 0 | 1 | 0 |  |  | BIOMED_ULIS | GAMCP22Disperseur Fibri TICURA309397Montage circlips accouplement11U
MCBREF14 | Réfrigérateur DOMETIC n°0331437 | CURA309398 | Alarme GTC | MCU |  | U640MCB | 11U | 598 645,00 | 401769 | 0 | 1 | 0 |  |  | BIOMED_ULIS | MCBREF14Réfrigérateur DOMETIC n°0331437CURA309398Alarme GTC11U
RF04ARM01 | Armoire électrique automatisme -40°C R&D | CURA309399 | Alarme GTC | MC |  | U222RF | 10U | 598 647,00 | 401769 | 0 | 1 | 0 |  |  | BIOMED_ULIS | RF04ARM01Armoire électrique automatisme -40°C R&DCURA309399Alarme GTC10U
GAMARM04 | Armoire automatisme gestion eau / alcool | CURA309402 | Arrêt d'urgence enclenché | MCU |  | U441 | 11U | 598 651,00 | 401769 | 0 | 1 | 0 |  |  | BIOMED_ULIS | GAMARM04Armoire automatisme gestion eau / alcoolCURA309402Arrêt d'urgence enclenché11U
NEP01ST01 | Station NEP décongélation | CURA309403 | Défaut objet non prêt | MCU |  | U236NEP | 11U | 598 652,00 | 401769 | 0 | 1 | 0 |  |  | BIOMED_ULIS | NEP01ST01Station NEP décongélationCURA309403Défaut objet non prêt11U
ALBF15 | Carter de filtration lenticulaire | CURA309408 | Vis carter HS | MC |  | U440 | 11U | 598 659,00 | 401769 | 0 | 1 | 0 |  |  | BIOMED_ULIS | ALBF15Carter de filtration lenticulaireCURA309408Vis carter HS11U
GAMR008 | Réacteur n°08 fractionnement gamma | CURA309411 | Démontage canalisation évent | CON |  | U441 | 11U | 662 718,00 | 401769 | 0 | 1 | 0 |  |  | BIOMED_ULIS | GAMR008Réacteur n°08 fractionnement gammaCURA309411Démontage canalisation évent11U
ADER168_001 | Cuve mobile 400L | CURA309412 | Pas d'affichage de vitesse | MC |  | U421DEAE | 11U | 598 663,00 | 401769 | 0 | 1 | 0 |  |  | BIOMED_ULIS | ADER168_001Cuve mobile 400LCURA309412Pas d'affichage de vitesse11U
ADER162_001 | Cuve mobile 70L | CURA309413 | Afficheur à remplacer | MPC |  | U421DEAE | 11U | 598 664,00 | 401769 | 0 | 1 | 0 |  |  | BIOMED_ULIS | ADER162_001Cuve mobile 70LCURA309413Afficheur à remplacer11U
IS1CHD01 | Chaudière vapeur PMS 12 bars 4,5 MWatts | CURA309416 | Défaut pression refoulement | MC |  | U222IS | 11U | 598 667,00 | 401769 | 0 | 1 | 0 |  |  | BIOMED_ULIS | IS1CHD01Chaudière vapeur PMS 12 bars 4,5 MWattsCURA309416Défaut pression refoulement11U
PLAIHM02 | Poste Op de DECONGELATION n°2 | CURA309417 | Fuite | MC |  | U236DIV | 11U | 598 668,00 | 401769 | 0 | 1 | 0 |  |  | BIOMED_ULIS | PLAIHM02Poste Op de DECONGELATION n°2CURA309417Fuite11U
BAT08PTA31 | Porte auto coulis. FERMOD 8RC218/8RC215 | CURA309432 | Mousse bas de porte | MC |  | U200BATP | 13U | 598 685,00 | 401769 | 0 | 1 | 0 |  |  | BIOMED_ULIS | BAT08PTA31Porte auto coulis. FERMOD 8RC218/8RC215CURA309432Mousse bas de porte13U
BAT01SS41 | Sas sortie déchets décongélation | CURA309433 | Porte SAS déchet côté hors production ne se referme pas | MC |  | U200BATP | 13U | 598 686,00 | 401769 | 0 | 1 | 0 |  |  | BIOMED_ULIS | BAT01SS41Sas sortie déchets décongélationCURA309433Porte SAS déchet côté hors production ne se referme pas13U
BAT11 | Bâtiment 11 Magasin général et plasma | CURA309434 | Étiquetage sur vanne zone de dépotage acide soude | MC |  | U235BATL | 11U | 598 687,00 | 401769 | 0 | 1 | 0 |  |  | BIOMED_ULIS | BAT11Bâtiment 11 Magasin général et plasmaCURA309434Étiquetage sur vanne zone de dépotage acide soude11U
BAT11 | Bâtiment 11 Magasin général et plasma | CURA309440 | Anomalie de fonctionnement des souffleurs pour le maintien en température du Magasin Générale 1 seul sur quatre fonctionnent normalement. | MC |  | U235BATL | 10U | 598 692,00 | 401769 | 0 | 1 | 0 |  |  | BIOMED_ULIS | BAT11Bâtiment 11 Magasin général et plasmaCURA309440 Anomalie de fonctionnement des souffleurs pour le maintien en température du Magasin Générale 1 seul sur quatre fonctionnent normalement.10U
BAT11 | Bâtiment 11 Magasin général et plasma | CURA309441 | Rideaux bleu quai B8 pour la 08rc143 ( fonctionne mal ) | MC |  | U235BATL | 13U | 598 693,00 | 401769 | 0 | 1 | 0 |  |  | BIOMED_ULIS | BAT11Bâtiment 11 Magasin général et plasmaCURA309441Rideaux bleu quai B8 pour la 08rc143 ( fonctionne mal )13U
OPLFL07 | Hotte sécurité microbio (PSM) n°857 | CURA309445 | CHANGEMENT FILTRES | MC |  | U601OPL | 21U | 598 698,00 | 401769 | 0 | 1 | 0 |  |  | BIOMED_ULIS | OPLFL07Hotte sécurité microbio (PSM) n°857CURA309445CHANGEMENT FILTRES21U
ALBFP05 | Filtre presse temps IV | CURA309465 | Défaut pression haute entrée FP lors du nep | MC |  | U440 | 11U | 598 716,00 | 401769 | 0 | 1 | 0 |  |  | BIOMED_ULIS | ALBFP05Filtre presse temps IVCURA309465Défaut pression haute entrée FP lors du nep11U
ADECONG03 | Congélateur -80°C | CURA309467 | Défaut température | MC |  | U421DEAE | 11U | 598 718,00 | 401769 | 0 | 1 | 0 |  |  | BIOMED_ULIS | ADECONG03Congélateur -80°CCURA309467Défaut température11U
EPL2FL10 | Hotte flux laminaire Type II | U_CLIM000138 | Remplacement filtre HEPA | MPS | CLIM | U406 | 10U |  | 2024-09-27 | 2 | 1 | 0 | 2 190,00 | 0 | BIOMED_ULIS | EPL2FL10Hotte flux laminaire Type IIU_CLIM000138Remplacement filtre HEPA10U2 190,00
EPL2FL06 | Hotte flux laminaire Type II | U_CLIM000138 | Remplacement filtre HEPA | MPS | CLIM | U406 | 10U |  | 2025-09-27 | 2 | 1 | 0 | 2 190,00 | 0 | BIOMED_ULIS | EPL2FL06Hotte flux laminaire Type IIU_CLIM000138Remplacement filtre HEPA10U2 190,00
EPL2FL09 | Hotte flux laminaire Type II | U_CLIM000138 | Remplacement filtre HEPA | MPS | CLIM | U406 | 10U |  | 2025-09-27 | 2 | 1 | 0 | 2 190,00 | 0 | BIOMED_ULIS | EPL2FL09Hotte flux laminaire Type IIU_CLIM000138Remplacement filtre HEPA10U2 190,00
EPL2FL08 | Hotte flux laminaire Type II | U_CLIM000138 | Remplacement filtre HEPA | MPS | CLIM | U406 | 10U |  | 2026-09-27 | 2 | 1 | 0 | 2 190,00 | 0 | BIOMED_ULIS | EPL2FL08Hotte flux laminaire Type IIU_CLIM000138Remplacement filtre HEPA10U2 190,00
UDP2CMP02 | Manomètre MECOTEC n°4523 | U_METR000015 | Vérification PERIODIQUE pression | MPS | DEF | U851 | 70U | 651 079,00 | 2025-06-29 | 3 | 1 | 0 | 365 | 0 | BIOTECH_ULIS | UDP2CMP02Manomètre MECOTEC n°4523U_METR000015Vérification PERIODIQUE pression70U365
UDP2CMP02 | Manomètre MECOTEC n°4523 | U_METROLOGIE 15 | Vérification CURATIVE pression | MC | DEF | U851 | 70U |  | 2049-12-26 | 0 | 1 | 0 |  |  | BIOTECH_ULIS | UDP2CMP02Manomètre MECOTEC n°4523U_METROLOGIE 15Vérification CURATIVE pression70U
ADECMW005 | Balance mettler 600kg/0,1kg n°3168949 | CURA309505 | Remplacement des 2 vérins | MC |  | U421DEAE |  | 598 807,00 | 401769 | 0 | 1 | 0 |  |  | BIOMED_ULIS | ADECMW005Balance mettler 600kg/0,1kg n°3168949CURA309505Remplacement des 2 vérins
GAMR008 | Réacteur n°08 fractionnement gamma | CURA309509 | Raz peson | CON |  | U441 | 11U | 598 811,00 | 401769 | 0 | 1 | 0 |  |  | BIOMED_ULIS | GAMR008Réacteur n°08 fractionnement gammaCURA309509Raz peson11U
ADECONG03 | Congélateur -80°C | CURA309510 | Defaut temperature | MC |  | U421DEAE | 11U | 598 813,00 | 401769 | 0 | 1 | 0 |  |  | BIOMED_ULIS | ADECONG03Congélateur -80°CCURA309510Defaut temperature11U
RF04 | Prod. fluide frigo. - 40°C c.froide R&D | CURA309511 | Prise en compte GTC | MC |  | U222RF | 11U | 598 814,00 | 401769 | 0 | 1 | 0 |  |  | BIOMED_ULIS | RF04Prod. fluide frigo. - 40°C c.froide R&DCURA309511Prise en compte GTC11U
GAMF02 | Filtre Pall N°2 FP Gamma | CURA309512 | Defaut delta p | MC |  | U441 | 11U | 598 815,00 | 401769 | 0 | 1 | 0 |  |  | BIOMED_ULIS | GAMF02Filtre Pall N°2 FP GammaCURA309512Defaut delta p11U
NEP01ST01 | Station NEP décongélation | CURA309513 | Defaut objet non pret | MCU |  | U236NEP | 11U | 598 816,00 | 401769 | 0 | 1 | 0 |  |  | BIOMED_ULIS | NEP01ST01Station NEP décongélationCURA309513Defaut objet non pret11U
GAMC22 | Centrifugeuse n°2 gamma | CURA309518 | Blocage entre les différentes pièces du Bati GAMC22 lors montage / démontage | MC |  | U441 | 11U | 598 821,00 | 401769 | 0 | 1 | 0 |  |  | BIOMED_ULIS | GAMC22Centrifugeuse n°2 gammaCURA309518Blocage entre les différentes pièces du Bati GAMC22 lors montage / démontage11U
GAMC21 | Centrifugeuse n°1 gamma | CURA309519 | Blocage entre les différentes pièces du Bati GAMC21 lors montage / démontage | MC |  | U441 | 11U | 598 822,00 | 401769 | 0 | 1 | 0 |  |  | BIOMED_ULIS | GAMC21Centrifugeuse n°1 gammaCURA309519Blocage entre les différentes pièces du Bati GAMC21 lors montage / démontage11U
GAMPAL06 | Palan sur monorail centri. gamma | CURA309520 | Achat de masses étalon | MC |  | U440LEV | 15U | 598 823,00 | 401769 | 0 | 1 | 0 |  |  | BIOMED_ULIS | GAMPAL06Palan sur monorail centri. gammaCURA309520Achat de masses étalon15U
BAT08PTA69 | Porte coulis. Zone C / local ménage | CURA309531 | Support balais | MC |  | U200BATP | 13U | 598 825,00 | 401769 | 0 | 1 | 0 |  |  | BIOMED_ULIS | BAT08PTA69Porte coulis. Zone C / local ménageCURA309531Support balais13U
BAT08PTA69 | Porte coulis. Zone C / local ménage | CURA309532 | Cache manquant | MC |  | U200BATP | 13U | 598 826,00 | 401769 | 0 | 1 | 0 |  |  | BIOMED_ULIS | BAT08PTA69Porte coulis. Zone C / local ménageCURA309532Cache manquant13U
BAT11 | Bâtiment 11 Magasin général et plasma | CURA309533 | Changement de serrure du local ONET B11 | MC |  | U235BATL | 13U | 598 827,00 | 401769 | 0 | 1 | 0 |  |  | BIOMED_ULIS | BAT11Bâtiment 11 Magasin général et plasmaCURA309533Changement de serrure du local ONET B1113U
BAT08PTA71 | Porte coulis. porte séparative | CURA309534 | Mur détériorer | MC |  | U200BATP | 13U | 598 828,00 | 401769 | 0 | 1 | 0 |  |  | BIOMED_ULIS | BAT08PTA71Porte coulis. porte séparativeCURA309534Mur détériorer13U
AC25F03 | Filtre terminale 8RC207 | CURA309535 | Résine du sol | MC |  | U222AC | 13U | 598 829,00 | 401769 | 0 | 1 | 0 |  |  | BIOMED_ULIS | AC25F03Filtre terminale 8RC207CURA309535Résine du sol13U
RF20 | Production fluide frigorigène GW1/2 | CURA309536 | Problème pression d'eau circuit refroidissement d'huile | MC |  | U222GW | 10U | 598 830,00 | 401769 | 0 | 1 | 0 |  |  | BIOMED_ULIS | RF20Production fluide frigorigène GW1/2CURA309536Problème pression d'eau circuit refroidissement d'huile10U
BAT08PTA24 | Porte auto coulis. FERMOD 8RC226/8RC207 | CURA309538 | Joint plaque | MC |  | U200BATP | 13U | 598 832,00 | 401769 | 0 | 1 | 0 |  |  | BIOMED_ULIS | BAT08PTA24Porte auto coulis. FERMOD 8RC226/8RC207CURA309538Joint plaque13U
ADEBS01 | Bac de mise sous soude ADEAE | CURA309539 | Résine du sol | MC |  | U421DEAE | 13U | 598 833,00 | 401769 | 0 | 1 | 0 |  |  | BIOMED_ULIS | ADEBS01Bac de mise sous soude ADEAECURA309539Résine du sol13U
INDUSAPPLI23 | Gestion rapports de production | CURA309542 | Rapport centrifugation 23L03845 mal généré | MC |  | U236DIV | 12U | 598 835,00 | 401769 | 0 | 1 | 0 |  |  | BIOMED_ULIS | INDUSAPPLI23Gestion rapports de productionCURA309542Rapport centrifugation 23L03845 mal généré12U
AC04R15 | Reprise - Grille - 8SS60 | CURA309543 | Grille ventilation | MC |  | U222AC | 10U | 598 836,00 | 401769 | 0 | 1 | 0 |  |  | BIOMED_ULIS | AC04R15Reprise - Grille - 8SS60CURA309543Grille ventilation10U
MGGCF39 | Chambre froide -40°C n°39 Stockage PI | CURA309545 | Formation de glace dans la chambre froide CF39 | MC |  | U168 | 10U | 598 838,00 | 401769 | 0 | 1 | 0 |  |  | BIOMED_ULIS | MGGCF39Chambre froide -40°C n°39 Stockage PICURA309545Formation de glace dans la chambre froide CF3910U
ADER146_070 | Cuve de Disconnexion | CURA309546 | Vérification cuve (Contrôle Rouging")" | MC |  | U421DEAE | 11U | 598 840,00 | 401769 | 0 | 1 | 0 |  |  | BIOMED_ULIS | ADER146_070Cuve de DisconnexionCURA309546Vérification cuve (Contrôle Rouging")"11U
BAT11 | Bâtiment 11 Magasin général et plasma | CURA309554 | Nettoyage ONET dalle béton (BAT11) et sol (BAT01) | SER |  | U235BATL | 10U | 598 846,00 | 401769 | 0 | 1 | 0 |  |  | BIOMED_ULIS | BAT11Bâtiment 11 Magasin général et plasmaCURA309554Nettoyage ONET dalle béton (BAT11) et sol (BAT01)10U
BAT01SS23 | Pièce bâtiment 1SS23 | CURA309557 | Porte bloqué fermée | MC |  | U235BATU | 13U | 598 850,00 | 401769 | 0 | 1 | 0 |  |  | BIOMED_ULIS | BAT01SS23Pièce bâtiment 1SS23CURA309557Porte bloqué fermée13U
EPL2FL07 | Hotte flux laminaire Type II | U_CLIM000138 | Remplacement filtre HEPA | MPS | CLIM | U406 | 10U |  | 2024-09-28 | 2 | 1 | 0 | 2 190,00 | 0 | BIOMED_ULIS | EPL2FL07Hotte flux laminaire Type IIU_CLIM000138Remplacement filtre HEPA10U2 190,00
ALBPV29 | Vanne entree retentat bas K7 UF BATI 4 | CURA309558 | Vanne fuyarde | MC |  | U440 | 11U | 598 852,00 | 401769 | 0 | 1 | 0 |  |  | BIOMED_ULIS | ALBPV29Vanne entree retentat bas K7 UF BATI 4CURA309558Vanne fuyarde11U
ALBCT02 | Cuve n°3 préparation tampon | CURA309562 | Bouton du potentiomètre cassé | MC |  | U440 | 11U | 598 860,00 | 401769 | 0 | 1 | 0 |  |  | BIOMED_ULIS | ALBCT02Cuve n°3 préparation tamponCURA309562Bouton du potentiomètre cassé11U
WECP08 | Pompe vidange bac ALBFP06 | CURA309572 | Garniture corps de la pompe HS | MC |  | U440 | 11U | 598 867,00 | 401769 | 0 | 1 | 0 |  |  | BIOMED_ULIS | WECP08Pompe vidange bac ALBFP06CURA309572Garniture corps de la pompe HS11U
CQBREF01 | Réfrigérateur Liebherr n°79.621.984.6 | CURA309616 | defaut température basse | MC |  | U633 | 11U | 598 926,00 | 401769 | 0 | 1 | 0 |  |  | BIOTECH_ULIS | CQBREF01Réfrigérateur Liebherr n°79.621.984.6CURA309616 defaut température basse11U
FIBR30 | Cuve mobile FIBR30 | CURA309618 | défaut variateur agitation | MC |  | U411 | 11U | 599 874,00 | 401769 | 0 | 1 | 0 |  |  | BIOMED_ULIS | FIBR30Cuve mobile FIBR30CURA309618 défaut variateur agitation11U
ALBLRP70 | Pompe envoi canal UF | CURA309619 | Absence de débit | MC |  | U440 | 11U | 598 930,00 | 401769 | 0 | 1 | 0 |  |  | BIOMED_ULIS | ALBLRP70Pompe envoi canal UFCURA309619Absence de débit11U
BAT01 | Bâtiment 1 commun | CURA309621 | Couloir sous sol | MC |  | U235BATU | 13U | 598 932,00 | 401769 | 0 | 1 | 0 |  |  | BIOMED_ULIS | BAT01Bâtiment 1 communCURA309621Couloir sous sol13U
BAT01 | Bâtiment 1 commun | CURA309622 | Clef cassée dans serrure | MC |  | U235BATU | 13U | 598 933,00 | 401769 | 0 | 1 | 0 |  |  | BIOMED_ULIS | BAT01Bâtiment 1 communCURA309622Clef cassée dans serrure13U
BAT01 | Bâtiment 1 commun | CURA309623 | Tuyau air comprimé a peindre | MC |  | U235BATU | 13U | 598 934,00 | 401769 | 0 | 1 | 0 |  |  | BIOMED_ULIS | BAT01Bâtiment 1 communCURA309623Tuyau air comprimé a peindre13U
BAT08 | Bâtiment 8 de production | CURA309630 | Réglage pression prod | MC |  | U200BATP | 10U | 598 943,00 | 401769 | 0 | 1 | 0 |  |  | BIOMED_ULIS | BAT08Bâtiment 8 de productionCURA309630Réglage pression prod10U
BAT01SS04 | Bureau réception plasma | CURA309655 | Retrait des placards vestiaires 1SS04 | MC |  | U235BATU | 13U | 598 967,00 | 401769 | 0 | 1 | 0 |  |  | BIOMED_ULIS | BAT01SS04Bureau réception plasmaCURA309655Retrait des placards vestiaires 1SS0413U
MGGEQUIP | Equipements spécif. magasin général | CURA309656 | Refixer boite à clé n°2 | MC |  | U168 | 13U | 598 968,00 | 401769 | 0 | 1 | 0 |  |  | BIOMED_ULIS | MGGEQUIPEquipements spécif. magasin généralCURA309656Refixer boite à clé n°213U
APMAV03 | Armoire chimique acide chloridrique concentré APM | CURA309657 | Retrait rouille armoire chimique | MC | AR | U408PMML | 13U | 598 969,00 | 401769 | 0 | 1 | 0 |  |  | BIOMED_ULIS | APMAV03Armoire chimique acide chloridrique concentré APMCURA309657Retrait rouille armoire chimique13U
BAT08RC143 | Sas de désinfection pour entrée/sortie matériel PMML | CURA309658 | CACHE PRISE ELECTRIQUE | MC |  | U200BATP | 10U | 598 970,00 | 401769 | 0 | 1 | 0 |  |  | BIOMED_ULIS | BAT08RC143Sas de désinfection pour entrée/sortie matériel PMMLCURA309658CACHE PRISE ELECTRIQUE10U
MCBAU601 | Autoclave de microbiologie | U_LABO0000010 | Qualification périodique-Cycle Matériel | MPS | QUAL | U640MCB | 21U | 599 266,00 | 2024-06-13 | 3 | 1 | 0 | 52 | 1 | BIOMED_ULIS | MCBAU601Autoclave de microbiologieU_LABO0000010Qualification périodique-Cycle Matériel21U52
MCBAU601 | Autoclave de microbiologie | U_LABO0000011 | Qualification périodique-Cycle Gélatine | MPS | QUAL | U640MCB | 21U | 610 695,00 | 401769 | 0 | 1 | 0 |  |  | BIOMED_ULIS | MCBAU601Autoclave de microbiologieU_LABO0000011Qualification périodique-Cycle Gélatine21U
GAMR02 | Cuve n°2 remise en solution pâtes gamma | CURA309665 | Problème soutirage | MC |  | U441 | 11U | 598 979,00 | 401769 | 0 | 1 | 0 |  |  | BIOMED_ULIS | GAMR02Cuve n°2 remise en solution pâtes gammaCURA309665Problème soutirage11U
RF14EVA02 | Evaporateur couloir cf n°13 - 40°C | CURA309667 | Dégivrage du caisson | MC |  | U222RF | 10U | 598 981,00 | 401769 | 0 | 1 | 0 |  |  | BIOMED_ULIS | RF14EVA02Evaporateur couloir cf n°13 - 40°CCURA309667Dégivrage du caisson10U
GW5/6/7 | Production distri. eau glycolée +20°C | CURA309672 | Installation arrêté en défaut arrêt d'urgence | MC |  | U222GW | 10U | 598 989,00 | 401769 | 0 | 1 | 0 |  |  | BIOMED_ULIS | GW5/6/7Production distri. eau glycolée +20°CCURA309672Installation arrêté en défaut arrêt d'urgence10U
GW5/6/7 | Production distri. eau glycolée +20°C | CURA309674 | Remplacement du bouton d'arrêt d'urgence | AME |  | U222GW | 10U | 598 991,00 | 401769 | 0 | 1 | 0 |  |  | BIOMED_ULIS | GW5/6/7Production distri. eau glycolée +20°CCURA309674Remplacement du bouton d'arrêt d'urgence10U
BAT01SS35 | Laverie plasma | CURA309686 | Reprise de sol | MC |  | U200BATP | 13U | 599 012,00 | 401769 | 0 | 1 | 0 |  |  | BIOMED_ULIS | BAT01SS35Laverie plasmaCURA309686Reprise de sol13U
DCGPEL100 | Ligne de découpe | CURA309687 | Maintenance annuelle | MC |  | U411 | 11U | 599 013,00 | 401769 | 0 | 1 | 0 |  |  | BIOMED_ULIS | DCGPEL100Ligne de découpeCURA309687Maintenance annuelle11U
PLAPV53 | Vanne évent cuve PLAT003 | CURA309688 | Defaut de compte rendu de vanne | MC |  | U410 | 11U | 599 014,00 | 401769 | 0 | 1 | 0 |  |  | BIOMED_ULIS | PLAPV53Vanne évent cuve PLAT003CURA309688Defaut de compte rendu de vanne11U
NEP04ST04 | Station NEP réacteurs + UF Albumine | CURA309689 | Raz peson | MC |  | U236NEP | 11U | 599 015,00 | 401769 | 0 | 1 | 0 |  |  | BIOMED_ULIS | NEP04ST04Station NEP réacteurs + UF AlbumineCURA309689Raz peson11U
ALBFPTIV | Atelier FP temps IV | CURA309691 | Incohérence plaque FP | MC |  | U440 | 11U | 599 017,00 | 401769 | 0 | 1 | 0 |  |  | BIOMED_ULIS | ALBFPTIVAtelier FP temps IVCURA309691Incohérence plaque FP11U
GAMBOL964 | Bol de centri BKA45 n°964 | CURA309694 | Demontage double enveloppe | MC |  | U441 | 11U | 599 024,00 | 401769 | 0 | 1 | 0 |  |  | BIOMED_ULIS | GAMBOL964Bol de centri BKA45 n°964CURA309694Demontage double enveloppe11U
GAMBOL267 | Bol de centri BKA45 n°267 | CURA309695 | Demontage double enveloppe | MC |  | U441 | 11U | 599 025,00 | 401769 | 0 | 1 | 0 |  |  | BIOMED_ULIS | GAMBOL267Bol de centri BKA45 n°267CURA309695Demontage double enveloppe11U
ADEUF123 | Skid UFAlbumine | CURA309697 | Disjonction | MC |  | U421DEAE | 11U | 599 027,00 | 401769 | 0 | 1 | 0 |  |  | BIOMED_ULIS | ADEUF123Skid UFAlbumineCURA309697Disjonction11U
DEHEX01 | Echangeur refroidissement centri PLAC01 | CURA309699 | Absence de débit et température haute | MC |  | U410 | 11U | 599 029,00 | 401769 | 0 | 1 | 0 |  |  | BIOMED_ULIS | DEHEX01Echangeur refroidissement centri PLAC01CURA309699Absence de débit et température haute11U
PLAELEV04 | Elévateur pneumatique plasma n°4 | CURA309700 | Fuite air AC | MC |  | U410 | 11U | 599 030,00 | 401769 | 0 | 1 | 0 |  |  | BIOMED_ULIS | PLAELEV04Elévateur pneumatique plasma n°4CURA309700Fuite air AC11U
PLAPLC01 | Station automate centrifugation plasma | CURA309701 | Repositionnement graph Prédec 1SS25 | MC |  | U410 | 11U | 599 031,00 | 401769 | 0 | 1 | 0 |  |  | BIOMED_ULIS | PLAPLC01Station automate centrifugation plasmaCURA309701Repositionnement graph Prédec 1SS2511U
BAT08RC103 | Atelier UF immunoglobuline | CURA309707 | Sol abimé en 8rc103 en dessous de la gamr20 | MC |  | U200BATP | 13U | 599 036,00 | 401769 | 0 | 1 | 0 |  |  | BIOMED_ULIS | BAT08RC103Atelier UF immunoglobulineCURA309707Sol abimé en 8rc103 en dessous de la gamr2013U
BAT08SS18 | Pièce 8SS18 | CURA309737 | Modification éclairage | MC |  | U200BATP | 13U | 599 048,00 | 401769 | 0 | 1 | 0 |  |  | BIOMED_ULIS | BAT08SS18Pièce 8SS18CURA309737Modification éclairage13U
ADER123_001 | Cuve UF de 500L | CURA309746 | Vérine verte HS | MC |  | U421DEAE | 11U | 599 105,00 | 401769 | 0 | 1 | 0 |  |  | BIOMED_ULIS | ADER123_001Cuve UF de 500LCURA309746Vérine verte HS11U
GAMR010 | Réacteur n°10 fractionnement gamma | CURA309747 | Démontage remontage canne event suite à l'IP | MC |  | U441 | 11U | 599 106,00 | 401769 | 0 | 1 | 0 |  |  | BIOMED_ULIS | GAMR010Réacteur n°10 fractionnement gammaCURA309747Démontage remontage canne event suite à l'IP11U
APMELEV01 | Table élévatrice Atelier Prépa. Mat. | CURA309748 | La porte de sécurité du haut ne s'ouvrait pas | MC |  | U408PMML | 11U | 599 108,00 | 401769 | 0 | 1 | 0 |  |  | ULIS | APMELEV01Table élévatrice Atelier Prépa. Mat.CURA309748La porte de sécurité du haut ne s'ouvrait pas11U
CQBCMT11 | Enreg température CQBCONG02 | CURA309765 | Suppression CQBCONG02 | MC |  | U633 | 12U | 599 133,00 | 401769 | 0 | 1 | 0 |  |  | BIOTECH_ULIS | CQBCMT11Enreg température CQBCONG02CURA309765Suppression CQBCONG0212U
UDA2LAB03 | Néphélémètre BNII n° série 452307 | CURA309771 | Intervention curative suite à panne prestataire extérieur | MC |  | U880 | 70U | 599 142,00 | 401769 | 0 | 1 | 0 |  |  | BIOTECH_ULIS | UDA2LAB03Néphélémètre BNII n° série 452307CURA309771Intervention curative suite à panne prestataire extérieur70U
MCBCOLG40 | Collecteur de germes n°118107 | CURA309775 | Problème de vis qui se balade dans le socle. | MC |  | U640MCB | 21U | 599 146,00 | 401769 | 0 | 1 | 0 |  |  | BIOMED_ULIS | MCBCOLG40Collecteur de germes n°118107CURA309775Problème de vis qui se balade dans le socle.21U
CA | Production et distribution air comprimé | CURA309788 | Defaut pession d'air reacteurs albumines | MC |  | U222CA | 11U | 599 160,00 | 401769 | 0 | 1 | 0 |  |  | BIOMED_ULIS | CAProduction et distribution air compriméCURA309788Defaut pession d'air reacteurs albumines11U
ALBJGV51 | Vanne diverter intro produit ALBR005 | CURA309789 | En defaut de compte rendu | MC |  | U440 | 11U | 599 161,00 | 401769 | 0 | 1 | 0 |  |  | BIOMED_ULIS | ALBJGV51Vanne diverter intro produit ALBR005CURA309789En defaut de compte rendu11U
DCGEQUIP | Equipements Atelier Décongélation | CURA309790 | Changement de rouleaux | MC |  | U411 | 11U | 599 162,00 | 401769 | 0 | 1 | 0 |  |  | BIOMED_ULIS | DCGEQUIPEquipements Atelier DécongélationCURA309790Changement de rouleaux11U
PLAT001 | Cuve sortie fondoir | CURA309792 | Controle boules de NEPs | MCU |  | U410 | 11U | 599 166,00 | 401769 | 0 | 1 | 0 |  |  | BIOMED_ULIS | PLAT001Cuve sortie fondoirCURA309792Controle boules de NEPs11U
ADEUF123 | Skid UFAlbumine | CURA309797 | Verrine verte skid UF 123 défaillante (ne s'allume pas) | MC |  | U421DEAE | 11U | 599 171,00 | 401769 | 0 | 1 | 0 |  |  | BIOMED_ULIS | ADEUF123Skid UFAlbumineCURA309797Verrine verte skid UF 123 défaillante (ne s'allume pas)11U
ADEUF125 | Skid UF2 Alfa 1 | CURA309799 | Manomètre du GWO / Skid 125 / Fuite d'huile | MC |  | U421DEAE | 11U | 599 172,00 | 401769 | 0 | 1 | 0 |  |  | BIOMED_ULIS | ADEUF125Skid UF2 Alfa 1CURA309799Manomètre du GWO / Skid 125 / Fuite d'huile11U
DCGPEL100 | Ligne de découpe | CURA309800 | Changement des rouleaux de la machine de coupe DCGPEL100 | MC |  | U411 | 11U | 599 173,00 | 401769 | 0 | 1 | 0 |  |  | BIOMED_ULIS | DCGPEL100Ligne de découpeCURA309800Changement des rouleaux de la machine de coupe DCGPEL10011U
GAMR018 | Cuve tampon | CURA309802 | Connecteur NEP de la GAMR18 cassé | MC |  | U441 | 11U | 599 174,00 | 401769 | 0 | 1 | 0 |  |  | BIOMED_ULIS | GAMR018Cuve tamponCURA309802Connecteur NEP de la GAMR18 cassé11U
BAT08RC105 | Pièce de stockage matériel | CURA309804 | Manque les papillons sur les colliers d'attache sur les chariots de débourrage centri GAMC21 et GAMC22 pour sécuriser la cloche. | MC |  | U200BATP | 11U | 599 175,00 | 401769 | 0 | 1 | 0 |  |  | BIOMED_ULIS | BAT08RC105Pièce de stockage matérielCURA309804Manque les papillons sur les colliers d'attache sur les chariots de débourrage centri GAMC21 et GAMC22 pour sécuriser la cloche.11U
BAT08RC105 | Pièce de stockage matériel | CURA309806 | Manque un point d'ancrage sur la roue dentée de la GAMC22 | MC |  | U200BATP | 11U | 599 176,00 | 401769 | 0 | 1 | 0 |  |  | BIOMED_ULIS | BAT08RC105Pièce de stockage matérielCURA309806Manque un point d'ancrage sur la roue dentée de la GAMC2211U
GAMOUT02 | Chariot de démontage des bols de centri. | CURA309807 | Remise en état du chariot | MC |  | U441 | 11U | 599 177,00 | 401769 | 0 | 1 | 0 |  |  | BIOMED_ULIS | GAMOUT02Chariot de démontage des bols de centri.CURA309807Remise en état du chariot11U
GAMOUT03 | Chariot de démontage des bols de centri | CURA309809 | Remise en état du chariot | MC |  | U441 | 11U | 599 178,00 | 401769 | 0 | 1 | 0 |  |  | BIOMED_ULIS | GAMOUT03Chariot de démontage des bols de centriCURA309809Remise en état du chariot11U
PLAOUT12 | Chariot de démontage des bols de centri. | CURA309812 | Volant roue crantée chariot centri PLAOUT12 HS | MC |  | U410 | 11U | 599 179,00 | 401769 | 0 | 1 | 0 |  |  | BIOMED_ULIS | PLAOUT12Chariot de démontage des bols de centri.CURA309812Volant roue crantée chariot centri PLAOUT12 HS11U
NEP04CMW01 | Pesage cuve NEP04R01 | CURA309818 | NEP 04 raz pesons à faire régulièrement | MC |  | U236NEP | 11U | 599 180,00 | 401769 | 0 | 1 | 0 |  |  | BIOMED_ULIS | NEP04CMW01Pesage cuve NEP04R01CURA309818NEP 04 raz pesons à faire régulièrement11U
GAMC21 | Centrifugeuse n°1 gamma | CURA309820 | Tige filetée sur le bati 964 GAMC21 cassée | MC |  | U441 | 11U | 599 181,00 | 401769 | 0 | 1 | 0 |  |  | BIOMED_ULIS | GAMC21Centrifugeuse n°1 gammaCURA309820Tige filetée sur le bati 964 GAMC21 cassée11U
BAT08RC215 | Laverie ADEAE | CURA309831 | Résine fissurée et présence de rouille en 8RC215 box NEP | MC |  | U200BATP | 13U | 599 184,00 | 401769 | 0 | 1 | 0 |  |  | BIOMED_ULIS | BAT08RC215Laverie ADEAECURA309831Résine fissurée et présence de rouille en 8RC215 box NEP13U
BAT08RC215 | Laverie ADEAE | CURA309832 | Reprise résine en 8RC215 | MC |  | U200BATP | 13U | 599 185,00 | 401769 | 0 | 1 | 0 |  |  | BIOMED_ULIS | BAT08RC215Laverie ADEAECURA309832Reprise résine en 8RC21513U
RF11ACC01 | Aéro condenseur circuit n°1 -40°C | CURA309841 | Moteur condenseur 3 HS | MC |  | U222RF | 10U | 599 199,00 | 401769 | 0 | 1 | 0 |  |  | BIOMED_ULIS | RF11ACC01Aéro condenseur circuit n°1 -40°CCURA309841Moteur condenseur 3 HS10U
BAT08 | Bâtiment 8 de production | CURA309849 | Modification chariot BIGBAG | MC |  | U200BATP | 13U | 599 207,00 | 401769 | 0 | 1 | 0 |  |  | BIOMED_ULIS | BAT08Bâtiment 8 de productionCURA309849Modification chariot BIGBAG13U
ADESURG01 | Surgélateur azote liquide | CURA309852 | Pas de desecente en froid lors du cycle | MC |  | U421DEAE | 11U | 599 213,00 | 401769 | 0 | 1 | 0 |  |  | BIOMED_ULIS | ADESURG01Surgélateur azote liquideCURA309852Pas de desecente en froid lors du cycle11U
NEP07ST07 | Station NEP laverie Gamma | CURA309853 | Pas de débit d'envoie lors de la DW | MC |  | U236NEP | 11U | 599 214,00 | 401769 | 0 | 1 | 0 |  |  | BIOMED_ULIS | NEP07ST07Station NEP laverie GammaCURA309853Pas de débit d'envoie lors de la DW11U
BAT01SS15 | Local technique utilités | CURA309854 | Nettoyage zone technique | MC |  | U235BATU | 11U | 599 215,00 | 401769 | 0 | 1 | 0 |  |  | BIOMED_ULIS | BAT01SS15Local technique utilitésCURA309854Nettoyage zone technique11U
BAT18ASC15 | Monte-charges bâtiment 18 | CURA309856 | 2023 KONE Travaux suite a visite réglementaire APAVE | MC |  | U235BATU | 13U |  | 2023-03-31 | 0 | 1 | 0 |  |  | BIOMED_ULIS | BAT18ASC15Monte-charges bâtiment 18CURA3098562023 KONE Travaux suite a visite réglementaire APAVE13U
BATAXASC10 | Ascenseur magasin axe rue | CURA309857 | 2023 KONE Travaux suite a visite réglementaire APAVE | MC |  | U235BATU | 13U |  | 2023-03-31 | 0 | 1 | 0 |  |  | BIOMED_ULIS | BATAXASC10Ascenseur magasin axe rueCURA3098572023 KONE Travaux suite a visite réglementaire APAVE13U
BAT01ASC02 | Ascenseur duplex droit B1 | CURA309858 | 2023 KONE Travaux suite a visite réglementaire APAVE | MC |  | U235BATU | 13U |  | 2023-03-31 | 0 | 1 | 0 |  |  | BIOMED_ULIS | BAT01ASC02Ascenseur duplex droit B1CURA3098582023 KONE Travaux suite a visite réglementaire APAVE13U
BAT01ASC01 | Ascenseur duplex gauche B1 | CURA309861 | 2023 KONE Travaux suite a visite réglementaire APAVE | MC |  | U235BATU | 13U |  | 2023-03-31 | 0 | 1 | 0 |  |  | BIOMED_ULIS | BAT01ASC01Ascenseur duplex gauche B1CURA3098612023 KONE Travaux suite a visite réglementaire APAVE13U
BATAXASC09 | Ascenseur services techniques axe rue | CURA309865 | 2023 KONE Travaux suite a visite réglementaire APAVE | MC |  | U235BATU | 13U |  | 2023-03-31 | 0 | 1 | 0 |  |  | BIOMED_ULIS | BATAXASC09Ascenseur services techniques axe rueCURA3098652023 KONE Travaux suite a visite réglementaire APAVE13U
BAT03ASC05 | Ascenseur B3 | CURA309866 | 2023 KONE Travaux suite a visite réglementaire APAVE | MC |  | U235BATU | 13U |  | 2023-03-31 | 0 | 1 | 0 |  |  | BIOMED_ULIS | BAT03ASC05Ascenseur B3CURA3098662023 KONE Travaux suite a visite réglementaire APAVE13U
ALBCT02 | Cuve n°3 préparation tampon | CURA309883 | Assitance qualif agitation de la cuve | MC |  | U440 | 11U | 599 332,00 | 401769 | 0 | 1 | 0 |  |  | BIOMED_ULIS | ALBCT02Cuve n°3 préparation tamponCURA309883Assitance qualif agitation de la cuve11U
GW13 | Circuit de refroidissement CO2 | CURA309909 | Intervention CARRIER sur le groupe de secours en location | SER |  | U222GW | 10U | 599 342,00 | 401769 | 0 | 1 | 0 |  |  | BIOMED_ULIS | GW13Circuit de refroidissement CO2CURA309909Intervention CARRIER sur le groupe de secours en location10U
GAMR008 | Réacteur n°08 fractionnement gamma | CURA309928 | Raz peson | MC |  | U441 | 11U | 599 368,00 | 401769 | 0 | 1 | 0 |  |  | BIOMED_ULIS | GAMR008Réacteur n°08 fractionnement gammaCURA309928Raz peson11U
GAMR007 | Réacteur n°07 fractionnement gamma | CURA309929 | Raz peson | MC |  | U441 | 11U | 599 369,00 | 401769 | 0 | 1 | 0 |  |  | BIOMED_ULIS | GAMR007Réacteur n°07 fractionnement gammaCURA309929Raz peson11U
GAMR15 | Cuve mobile de transfert Fibri T1 | CURA309931 | Defaut manque solution de lavage | MCU |  | U441 | 11U | 599 371,00 | 401769 | 0 | 1 | 0 |  |  | BIOMED_ULIS | GAMR15Cuve mobile de transfert Fibri T1CURA309931Defaut manque solution de lavage11U
PLAOUT01 | Chariot de démontage des bols de centri. | CURA309935 | Changement du grand volant | MC |  | U410 | 11U | 599 381,00 | 401769 | 0 | 1 | 0 |  |  | BIOMED_ULIS | PLAOUT01Chariot de démontage des bols de centri.CURA309935Changement du grand volant11U
PLAOUT02 | Chariot de démontage des bols de centri. | CURA309936 | Remise en état du chariot | MC |  | U410 | 11U | 599 382,00 | 401769 | 0 | 1 | 0 |  |  | BIOMED_ULIS | PLAOUT02Chariot de démontage des bols de centri.CURA309936Remise en état du chariot11U
GTC | Réseaux d'alarmes techniques | CURA309937 | Défauts multiples | MC |  | U200 | 11U | 599 383,00 | 401769 | 0 | 1 | 0 |  |  | BIOMED_ULIS | GTCRéseaux d'alarmes techniquesCURA309937Défauts multiples11U
GAMR01 | Cuve n°1 remise en solution pâtes gamma | CURA309938 | augmentation de la pression sur le détendeur | MC |  | U441 | 11U | 599 384,00 | 401769 | 0 | 1 | 0 |  |  | BIOMED_ULIS | GAMR01Cuve n°1 remise en solution pâtes gammaCURA309938 augmentation de la pression sur le détendeur11U
GAMF02 | Filtre Pall N°2 FP Gamma | CURA309941 | Joint HS | MCU |  | U441 | 11U | 599 388,00 | 401769 | 0 | 1 | 0 |  |  | BIOMED_ULIS | GAMF02Filtre Pall N°2 FP GammaCURA309941Joint HS11U
PLAJDV11 | Vanne fond de cuve PLAT001 | CURA309942 | Défaut compte-rendu | MC |  | U410 | 11U | 599 389,00 | 401769 | 0 | 1 | 0 |  |  | BIOMED_ULIS | PLAJDV11Vanne fond de cuve PLAT001CURA309942Défaut compte-rendu11U
GAMBOL267 | Bol de centri BKA45 n°267 | CURA309943 | Démontage et nettoyage de la double enveloppe | MC |  | U441 | 11U | 599 390,00 | 401769 | 0 | 1 | 0 |  |  | BIOMED_ULIS | GAMBOL267Bol de centri BKA45 n°267CURA309943 Démontage et nettoyage de la double enveloppe11U
GAMFP01 | Filtre presse gamma | CURA309944 | Défaut delta pression | MC |  | U441 | 11U | 599 391,00 | 401769 | 0 | 1 | 0 |  |  | BIOMED_ULIS | GAMFP01Filtre presse gammaCURA309944Défaut delta pression11U
GAMCP23 | Pompe transfert du tableau GAMTA vers FP | CURA309945 | Fuite sur pompe | MC |  | U441 | 11U | 599 392,00 | 401769 | 0 | 1 | 0 |  |  | BIOMED_ULIS | GAMCP23Pompe transfert du tableau GAMTA vers FPCURA309945Fuite sur pompe11U
GAMR42 | Réacteur 15m3 n°42 | CURA309949 | Défaut t° régulation | MC |  | U441 | 11U | 599 396,00 | 401769 | 0 | 1 | 0 |  |  | BIOMED_ULIS | GAMR42Réacteur 15m3 n°42CURA309949Défaut t° régulation11U
PLAR01 | Mélangeur fondoir plasma n°1 | CURA309950 | Demande de RAZ | MC |  | U410 | 11U | 599 397,00 | 401769 | 0 | 1 | 0 |  |  | BIOMED_ULIS | PLAR01Mélangeur fondoir plasma n°1CURA309950Demande de RAZ11U
PLAR02 | Mélangeur fondoir plasma n°2 | CURA309951 | Demande de RAZ | MC |  | U410 | 11U | 599 398,00 | 401769 | 0 | 1 | 0 |  |  | BIOMED_ULIS | PLAR02Mélangeur fondoir plasma n°2CURA309951Demande de RAZ11U
WFISBD203 | Sous boucle eau ppi filtre press T IV | CURA309952 | Fuite membrane WFIJDV58 | MC |  | U236WFI | 11U | 599 399,00 | 401769 | 0 | 1 | 0 |  |  | BIOMED_ULIS | WFISBD203Sous boucle eau ppi filtre press T IVCURA309952Fuite membrane WFIJDV5811U
WE10 | Stockage et réseau surnageant alcool | CURA309953 | Seuil haut | MC |  | U236WE | 11U | 599 400,00 | 401769 | 0 | 1 | 0 |  |  | BIOMED_ULIS | WE10Stockage et réseau surnageant alcoolCURA309953Seuil haut11U
PW32 | Prod. Eau purifiée ORION n°2 | CURA309955 | Défaut AIT 26 | MC |  | U236PW | 11U | 599 402,00 | 401769 | 0 | 1 | 0 |  |  | BIOMED_ULIS | PW32Prod. Eau purifiée ORION n°2CURA309955Défaut AIT 2611U
GAMR009 | Réacteur n°09 fractionnement gamma | CURA309956 | Demande RAZ | MC |  | U441 | 11U | 599 403,00 | 401769 | 0 | 1 | 0 |  |  | BIOMED_ULIS | GAMR009Réacteur n°09 fractionnement gammaCURA309956Demande RAZ11U
FIBTA | Tableau de pontage FIBTA | CURA309966 | Fibri B4 Refixer le support boite de pétri sur le tableau de pontage FIBTA local 41430 | MC |  | U411 | 13U | 599 413,00 | 401769 | 0 | 1 | 0 |  |  | BIOMED_ULIS | FIBTATableau de pontage FIBTACURA309966Fibri B4 Refixer le support boite de pétri sur le tableau de pontage FIBTA local 4143013U
BAT11 | Bâtiment 11 Magasin général et plasma | CURA309967 | Réfection et protection des bas de murs 11RC10 côté palette | MC |  | U406 | 13U | 599 414,00 | 401769 | 0 | 1 | 0 |  |  | BIOMED_ULIS | BAT11Bâtiment 11 Magasin général et plasmaCURA309967Réfection et protection des bas de murs 11RC10 côté palette13U
BAT11 | Bâtiment 11 Magasin général et plasma | CURA309968 | Protection angle muret support grillage séparation MGG/MGP au niveau stationnement chariot froid | MC |  | U235BATL | 13U | 599 415,00 | 401769 | 0 | 1 | 0 |  |  | BIOMED_ULIS | BAT11Bâtiment 11 Magasin général et plasmaCURA309968Protection angle muret support grillage séparation MGG/MGP au niveau stationnement chariot froid13U
BAT08SS59 | Sas de désinfection et transfert | CURA309969 | Découpe de cloison, installation d'afficheur et siliconnage de l'afficheur sur la cloison | MC |  | U200BATP | 13U | 599 416,00 | 401769 | 0 | 1 | 0 |  |  | BIOMED_ULIS | BAT08SS59Sas de désinfection et transfertCURA309969Découpe de cloison, installation d'afficheur et siliconnage de l'afficheur sur la cloison13U
BAT08RC141 | Pièce bâtiment 8RC141 | CURA309971 | Déplacement d'une niche à extincteur et d'un meuble à chaussures | MC |  | U200BATP | 13U | 599 417,00 | 401769 | 0 | 1 | 0 |  |  | BIOMED_ULIS | BAT08RC141Pièce bâtiment 8RC141CURA309971Déplacement d'une niche à extincteur et d'un meuble à chaussures13U
BAT11 | Bâtiment 11 Magasin général et plasma | CURA309974 | Réfection de l'angle du mur 11RC52 et d'un impact sur la séparation entre les 2 zones de surgélateurs | MC |  | U235BATL | 13U | 599 418,00 | 401769 | 0 | 1 | 0 |  |  | BIOMED_ULIS | BAT11Bâtiment 11 Magasin général et plasmaCURA309974Réfection de l'angle du mur 11RC52 et d'un impact sur la séparation entre les 2 zones de surgélateurs13U
BAT01SS28 | Atelier découpe des poches plasma | CURA309976 | Résine sol 1SS28 à refaire | MC |  | U200BATP | 13U | 599 419,00 | 401769 | 0 | 1 | 0 |  |  | BIOMED_ULIS | BAT01SS28Atelier découpe des poches plasmaCURA309976Résine sol 1SS28 à refaire13U
BAT01SS41 | Sas sortie déchets décongélation | CURA309977 | Boitier bris de glace détérioré | MC |  | U130 | 13U | 599 420,00 | 401769 | 0 | 1 | 0 |  |  | BIOMED_ULIS | BAT01SS41Sas sortie déchets décongélationCURA309977Boitier bris de glace détérioré13U
EPL2CF07 | Chambre froide enreg. plasma +5°C | CURA309979 | Prise électrique abîmée | MC |  | U406 | 10U | 599 426,00 | 401769 | 0 | 1 | 0 |  |  | BIOMED_ULIS | EPL2CF07Chambre froide enreg. plasma +5°CCURA309979Prise électrique abîmée10U
BAT01SS23 | Pièce bâtiment 1SS23 | CURA309980 | Ampoules à changer dans 1ss25 + 1ss23 | MC |  | U235BATU | 10U | 599 427,00 | 401769 | 0 | 1 | 0 |  |  | BIOMED_ULIS | BAT01SS23Pièce bâtiment 1SS23CURA309980Ampoules à changer dans 1ss25 + 1ss2310U
GW1/2 | Production distri. eau glycolée -19°C | CURA309984 | Défaut pression basse primaire | MC |  | U222GW | 10U | 599 434,00 | 401769 | 0 | 1 | 0 |  |  | BIOMED_ULIS | GW1/2Production distri. eau glycolée -19°CCURA309984Défaut pression basse primaire10U
RF62 | Groupe froid GW34 Prod. / distrib. Eau glacée +7°C (2 circuits) | CURA309986 | Sonde température refoulement HS circuit 2 | MC |  | U222RF | 10U | 599 436,00 | 401769 | 0 | 1 | 0 |  |  | BIOMED_ULIS | RF62Groupe froid GW34 Prod. / distrib. Eau glacée +7°C (2 circuits)CURA309986Sonde température refoulement HS circuit 210U
PLABATI815 | Centrifugeuse plasma NS 815 | CURA309988 | Pied du bâti déboité | MCU |  | U410 | 11U | 599 443,00 | 401769 | 0 | 1 | 0 |  |  | BIOMED_ULIS | PLABATI815Centrifugeuse plasma NS 815CURA309988Pied du bâti déboité11U
DCGCONV01 | Convoyeur SAS Déchets | CURA309989 | GRV bloqué | MC |  | U411 | 11U | 599 444,00 | 401769 | 0 | 1 | 0 |  |  | BIOMED_ULIS | DCGCONV01Convoyeur SAS DéchetsCURA309989GRV bloqué11U
BAT08RC211 | Local DEAE / HSFF : colonne DEAE / Filtre FIX | CURA310026 | Revue des étiquette code GMAO des équipements de production | MC |  | U200BATP | 11U | 599 505,00 | 401769 | 0 | 1 | 0 |  |  | BIOMED_ULIS | BAT08RC211Local DEAE / HSFF : colonne DEAE / Filtre FIXCURA310026Revue des étiquette code GMAO des équipements de production11U
BAT08SS60 | ZONE C STOCKAGE | CURA310027 | Fuite d'eau | MC |  | U200BATP | 11U | 599 506,00 | 401769 | 0 | 1 | 0 |  |  | BIOMED_ULIS | BAT08SS60ZONE C STOCKAGECURA310027Fuite d'eau11U
NEP05CP02 | Pompe retour laverie 8RC53 | CURA310028 | Disjonction | MC |  | U236NEP | 11U | 599 507,00 | 401769 | 0 | 1 | 0 |  |  | BIOMED_ULIS | NEP05CP02Pompe retour laverie 8RC53CURA310028Disjonction11U
GAMCT21 | Réacteur uf gamma | CURA310029 | Défaut caloporteur | MC |  | U441 | 11U | 599 508,00 | 401769 | 0 | 1 | 0 |  |  | BIOMED_ULIS | GAMCT21Réacteur uf gammaCURA310029Défaut caloporteur11U
PW32 | Prod. Eau purifiée ORION n°2 | CURA310030 | Alarme gtc | MC |  | U236PW | 11U | 599 509,00 | 401769 | 0 | 1 | 0 |  |  | BIOMED_ULIS | PW32Prod. Eau purifiée ORION n°2CURA310030Alarme gtc11U
PLAR02 | Mélangeur fondoir plasma n°2 | CURA310031 | RAZ PESONS | MC |  | U410 | 11U | 599 510,00 | 401769 | 0 | 1 | 0 |  |  | BIOMED_ULIS | PLAR02Mélangeur fondoir plasma n°2CURA310031RAZ PESONS11U
GAMR43 | Réacteur 15m3 n°43 | CURA310033 | Pression calo haut | MC |  | U441 | 11U | 599 512,00 | 401769 | 0 | 1 | 0 |  |  | BIOMED_ULIS | GAMR43Réacteur 15m3 n°43CURA310033Pression calo haut11U
GAMR007 | Réacteur n°07 fractionnement gamma | CURA310034 | Prise en glace | MC |  | U441 | 11U | 607 812,00 | 401769 | 0 | 1 | 0 |  |  | BIOMED_ULIS | GAMR007Réacteur n°07 fractionnement gammaCURA310034Prise en glace11U
WECP71 | Pompe renvoi filtrat UF albumine | CURA310035 | Pompe désamorçée | MC |  | U440 | 11U | 599 517,00 | 401769 | 0 | 1 | 0 |  |  | BIOMED_ULIS | WECP71Pompe renvoi filtrat UF albumineCURA310035Pompe désamorçée11U
ALBFP06 | Filtre-presse albumine T I+II+III | CURA310036 | Vidange | MC |  | U440 | 11U | 599 518,00 | 401769 | 0 | 1 | 0 |  |  | BIOMED_ULIS | ALBFP06Filtre-presse albumine T I+II+IIICURA310036Vidange11U
GAMR43 | Réacteur 15m3 n°43 | CURA310037 | RAZ PESONS | MC |  | U441 | 11U | 599 519,00 | 401769 | 0 | 1 | 0 |  |  | BIOMED_ULIS | GAMR43Réacteur 15m3 n°43CURA310037RAZ PESONS11U
ADEUF125 | Skid UF2 Alfa 1 | CURA310038 | Défaut agitation | MC |  | U421DEAE | 11U | 623 797,00 | 401769 | 0 | 1 | 0 |  |  | BIOMED_ULIS | ADEUF125Skid UF2 Alfa 1CURA310038Défaut agitation11U
ADEUF123 | Skid UFAlbumine | CURA310039 | Défaut de presion | MC |  | U421DEAE | 11U | 599 521,00 | 401769 | 0 | 1 | 0 |  |  | BIOMED_ULIS | ADEUF123Skid UFAlbumineCURA310039Défaut de presion11U
DW | Réseau de distribution eau de ville | CURA310040 | Défaut pression basse | MC |  | U222DW | 11U | 599 522,00 | 401769 | 0 | 1 | 0 |  |  | BIOMED_ULIS | DWRéseau de distribution eau de villeCURA310040Défaut pression basse11U
ADESVM122_006 | Agitateur cuve UF 100L | CURA310045 | Traitement chimique du rouging | MC |  | U421DEAE |  |  | 2023-04-04 | 0 | 1 | 0 |  |  | BIOMED_ULIS | ADESVM122_006Agitateur cuve UF 100LCURA310045Traitement chimique du rouging
BAT08RC207 | Local Alfalastin 1 | CURA310049 | Porte du tableau de métrologie Skid UF 123 en 8RC207 | MC |  | U421DEAE | 13U | 599 537,00 | 401769 | 0 | 1 | 0 |  |  | BIOMED_ULIS | BAT08RC207Local Alfalastin 1CURA310049Porte du tableau de métrologie Skid UF 123 en 8RC20713U
MGPCF36 | Chambre froide -40° c n°36 Stockage Plasma | CURA310050 | Rack 58/59 en mode manuel | MC |  | U406 | 13U | 599 538,00 | 401769 | 0 | 1 | 0 |  |  | BIOMED_ULIS | MGPCF36Chambre froide -40° c n°36 Stockage PlasmaCURA310050Rack 58/59 en mode manuel13U
BAT08RC215 | Laverie ADEAE | CURA310051 | Mise en place d'un support de fixation pour tuyau EPPI | MC |  | U200BATP | 13U | 599 539,00 | 401769 | 0 | 1 | 0 |  |  | BIOMED_ULIS | BAT08RC215Laverie ADEAECURA310051Mise en place d'un support de fixation pour tuyau EPPI13U
BAT01SS23 | Pièce bâtiment 1SS23 | CURA310053 | Le mur devant le SAS 1SS24 abimé | MC |  | U235BATU | 13U | 599 541,00 | 401769 | 0 | 1 | 0 |  |  | BIOMED_ULIS | BAT01SS23Pièce bâtiment 1SS23CURA310053Le mur devant le SAS 1SS24 abimé13U
INDUSOP21 | Poste operateur FP TIV | CURA310074 | Ecran HS | MPC |  | U236DIV | 11U | 599 561,00 | 401769 | 0 | 1 | 0 |  |  | BIOMED_ULIS | INDUSOP21Poste operateur FP TIVCURA310074Ecran HS11U
ADESURG01 | Surgélateur azote liquide | CURA310077 | Consignation vanne AC alimentation surgélateur | CON |  | U421DEAE | 11U | 599 581,00 | 401769 | 0 | 1 | 0 |  |  | BIOMED_ULIS | ADESURG01Surgélateur azote liquideCURA310077Consignation vanne AC alimentation surgélateur11U
GAMCMS08 | Mesure vitesse rotation GAMC21 | U_METR000014 | Vérification PERIODIQUE mesure vitesse | MPS | DEF | U441 | 11U | 639 806,00 | 2025-04-12 | 3 | 1 | 0 | 1 | 3 | BIOMED_ULIS | GAMCMS08Mesure vitesse rotation GAMC21U_METR000014Vérification PERIODIQUE mesure vitesse11U1
GAMCMS08 | Mesure vitesse rotation GAMC21 | U_METROLOGIE 14 | Vérification CURATIVE mesure vitesse | MC | DEF | U441 | 11U | 658 969,00 | 401769 | 0 | 1 | 0 |  |  | BIOMED_ULIS | GAMCMS08Mesure vitesse rotation GAMC21U_METROLOGIE 14Vérification CURATIVE mesure vitesse11U
GAMCMS09 | Mesure vitesse rotation GAMC22 | U_METR000014 | Vérification PERIODIQUE mesure vitesse | MPS | DEF | U441 | 11U | 639 808,00 | 2025-04-12 | 3 | 1 | 0 | 1 | 3 | BIOMED_ULIS | GAMCMS09Mesure vitesse rotation GAMC22U_METR000014Vérification PERIODIQUE mesure vitesse11U1
GAMCMS09 | Mesure vitesse rotation GAMC22 | U_METROLOGIE 14 | Vérification CURATIVE mesure vitesse | MC | DEF | U441 | 11U |  | 2049-04-04 | 0 | 1 | 0 |  |  | BIOMED_ULIS | GAMCMS09Mesure vitesse rotation GAMC22U_METROLOGIE 14Vérification CURATIVE mesure vitesse11U
GAMR20 | Réacteur UF gamma | U_MECA000121 | Maintenance garniture agitation | MPS | DEF | U441 | 11U | 599 851,00 | 2025-01-02 | 3 | 1 | 0 | 2 | 3 | BIOMED_ULIS | GAMR20Réacteur UF gammaU_MECA000121Maintenance garniture agitation11U2
QCTSUR04 | Chaine UPLC WATERS ensemble de 7 modules | CURA310097 | Intervention curative prestataire extérieur suite à panne | MC |  | U855 | 70U | 599 605,00 | 401769 | 0 | 1 | 0 |  |  | BIOTECH_ULIS | QCTSUR04Chaine UPLC WATERS ensemble de 7 modulesCURA310097Intervention curative prestataire extérieur suite à panne70U
UDA1UR09 | Chaine UPLC WATERS ensemble de 6 modules | CURA310098 | Intervention curative prestataire extérieur suite à panne | MC |  | U855 | 70U | 599 606,00 | 401769 | 0 | 1 | 0 |  |  | BIOTECH_ULIS | UDA1UR09Chaine UPLC WATERS ensemble de 6 modulesCURA310098Intervention curative prestataire extérieur suite à panne70U
BCHLAB13 | Générateur d'air | U_LABO000005 | Maintenance préventive | MPS | DEF | U624UAP | 22U | 610 743,00 | 401769 | 0 | 1 | 0 |  |  | BIOMED_ULIS | BCHLAB13Générateur d'airU_LABO000005Maintenance préventive22U
BCHBT11 | Bain marie à sec | U_LABO000007 | Vérification périodique | MPS | QUAL | U624UAP | 22U | 649 287,00 | 2025-01-11 | 3 | 1 | 0 | 26 | 1 | BIOMED_ULIS | BCHBT11Bain marie à secU_LABO000007Vérification périodique22U26
BCHBT10 | Bain marie à sec | U_LABO000007 | Vérification périodique | MPS | QUAL | U624UAP | 22U | 649 286,00 | 2025-01-11 | 3 | 1 | 0 | 26 | 1 | BIOMED_ULIS | BCHBT10Bain marie à secU_LABO000007Vérification périodique22U26
BCHBT08 | Bain à sec | U_LABO000007 | Vérification périodique | MPS | QUAL | U624UAP | 22U | 649 285,00 | 2025-01-11 | 3 | 1 | 0 | 26 | 1 | BIOMED_ULIS | BCHBT08Bain à secU_LABO000007Vérification périodique22U26
PLAOUT01 | Chariot de démontage des bols de centri. | CURA310119 | Remise en état du chariot | MC |  | U410 | 11U | 599 633,00 | 401769 | 0 | 1 | 0 |  |  | BIOMED_ULIS | PLAOUT01Chariot de démontage des bols de centri.CURA310119Remise en état du chariot11U
COMOUT16 | Chariot de COMMAL01 B1 | CURA310122 | Remise en état | MC |  | U411 | 11U | 599 644,00 | 401769 | 0 | 1 | 0 |  |  | BIOMED_ULIS | COMOUT16Chariot de COMMAL01 B1CURA310122Remise en état11U
PLAT003 | Cuve envoi plasma après prélèvement | CURA310123 | Vidange EPPI | MC |  | U410 | 11U | 599 645,00 | 401769 | 0 | 1 | 0 |  |  | BIOMED_ULIS | PLAT003Cuve envoi plasma après prélèvementCURA310123Vidange EPPI11U
GAMR02 | Cuve n°2 remise en solution pâtes gamma | CURA310126 | Forcage detecteur | MC |  | U441 | 11U | 599 651,00 | 401769 | 0 | 1 | 0 |  |  | BIOMED_ULIS | GAMR02Cuve n°2 remise en solution pâtes gammaCURA310126Forcage detecteur11U
WFISBD312 | Sous boucle de distribution DEAE | CURA310127 | Alarme gtc | MC |  | U236WFI | 11U | 599 652,00 | 401769 | 0 | 1 | 0 |  |  | BIOMED_ULIS | WFISBD312Sous boucle de distribution DEAECURA310127Alarme gtc11U
BAT01SS55 | SAS sortie tunnel de décongélation | CURA310148 | Impact au sol 1SS55 | MC |  | U200BATP | 11U | 599 655,00 | 401769 | 0 | 1 | 0 |  |  | BIOMED_ULIS | BAT01SS55SAS sortie tunnel de décongélationCURA310148Impact au sol 1SS5511U
BAT11ARM23 | Coffret passe plat | CURA310149 | Vérification fermeture du passe plat | MC |  | U222ELE | 13U | 599 656,00 | 401769 | 0 | 1 | 0 |  |  | BIOMED_ULIS | BAT11ARM23Coffret passe platCURA310149Vérification fermeture du passe plat13U
DDPEQUIP | Equipements dévelop. préclinique r & d | CURA310150 | Réparation du groom de la porte 1224 | MC |  | U850 | 13U | 599 657,00 | 401769 | 0 | 1 | 0 |  |  | BIOTECH_ULIS | DDPEQUIPEquipements dévelop. préclinique r & dCURA310150Réparation du groom de la porte 122413U
BAT11TEL03 | Table élévatrice magasin plasma quai n°3 | CURA310151 | Vis qui dépasse de la plaque de transfert accès rampe B11 | MC |  | U235BATL | 13U | 599 658,00 | 401769 | 0 | 1 | 0 |  |  | BIOMED_ULIS | BAT11TEL03Table élévatrice magasin plasma quai n°3CURA310151Vis qui dépasse de la plaque de transfert accès rampe B1113U
BAT08RC107 | Couloir atelier gamma | CURA310152 | Manque bouchon rince oeil (8RC107) | MC |  | U200BATP | 13U | 599 660,00 | 401769 | 0 | 1 | 0 |  |  | BIOMED_ULIS | BAT08RC107Couloir atelier gammaCURA310152Manque bouchon rince oeil (8RC107)13U
BAT08 | Bâtiment 8 de production | CURA310155 | Poignée de la porte 8ss72 HS | MC |  | U200BATP | 13U | 599 732,00 | 401769 | 0 | 1 | 0 |  |  | BIOMED_ULIS | BAT08Bâtiment 8 de productionCURA310155Poignée de la porte 8ss72 HS13U
PLAT001 | Cuve sortie fondoir | CURA310156 | Tuyauterie calorifugé T001 cassé | MC |  | U410 | 11U | 599 733,00 | 401769 | 0 | 1 | 0 |  |  | BIOMED_ULIS | PLAT001Cuve sortie fondoirCURA310156Tuyauterie calorifugé T001 cassé11U
BAT01 | Bâtiment 1 commun | CURA310157 | Étagère a modifier en 1144 | MC |  | U235BATU | 13U | 599 734,00 | 401769 | 0 | 1 | 0 |  |  | BIOMED_ULIS | BAT01Bâtiment 1 communCURA310157Étagère a modifier en 114413U
NEP01CP01 | Pompe aller station n°1 NEP | CURA310159 | Remise en état pompe pour stock | MC |  | U236NEP |  | 599 741,00 | 401769 | 0 | 1 | 0 |  |  | BIOMED_ULIS | NEP01CP01Pompe aller station n°1 NEPCURA310159Remise en état pompe pour stock
NEP05ST05 | Station NEP laverie Albumine | CURA310196 | Défaut manque solution lavage acide | MC |  | U236NEP | 11U | 599 798,00 | 401769 | 0 | 1 | 0 |  |  | BIOMED_ULIS | NEP05ST05Station NEP laverie AlbumineCURA310196Défaut manque solution lavage acide11U
RF14EVA02 | Evaporateur couloir cf n°13 - 40°C | CURA310202 | Dégivrage du caisson | MC |  | U222RF | 10U | 599 804,00 | 401769 | 0 | 1 | 0 |  |  | BIOMED_ULIS | RF14EVA02Evaporateur couloir cf n°13 - 40°CCURA310202Dégivrage du caisson10U
PWHV125 | Vanne manu. PE PWPV124 | CURA310228 | Modification tuyauterie | MC |  | U236PW | 11U | 599 828,00 | 401769 | 0 | 1 | 0 |  |  | BIOMED_ULIS | PWHV125Vanne manu. PE PWPV124CURA310228Modification tuyauterie11U
SW7 | Prod. & distrib eau adoucie avec saumure pour ORION PW3 | CURA310229 | Maintenance VEOLIA adoucisseurs et saumurage | MC |  | U222W | 11U | 599 830,00 | 401769 | 0 | 1 | 0 |  |  | BIOMED_ULIS | SW7Prod. & distrib eau adoucie avec saumure pour ORION PW3CURA310229Maintenance VEOLIA adoucisseurs et saumurage11U
ADEUF122 | Skid ultrafiltration Fac IX ou Kanokad | CURA310234 | Pression haute sortie cuve UF | MC |  | U421DEAE | 11U | 599 836,00 | 401769 | 0 | 1 | 0 |  |  | BIOMED_ULIS | ADEUF122Skid ultrafiltration Fac IX ou KanokadCURA310234Pression haute sortie cuve UF11U
COMELEV01 | Colonne élévatrice Ateliers DECONG-FIBRI | CURA310236 | Table trop haute au RDC | MC |  | U411 | 11U | 599 838,00 | 401769 | 0 | 1 | 0 |  |  | BIOMED_ULIS | COMELEV01Colonne élévatrice Ateliers DECONG-FIBRICURA310236Table trop haute au RDC11U
BAT08 | Bâtiment 8 de production | CURA310237 | Porte bloqué | MC |  | U200BATP | 11U | 599 839,00 | 401769 | 0 | 1 | 0 |  |  | BIOMED_ULIS | BAT08Bâtiment 8 de productionCURA310237Porte bloqué11U
PW32 | Prod. Eau purifiée ORION n°2 | CURA310238 | Alarme gtc | MC |  | U236PW | 11U | 599 840,00 | 401769 | 0 | 1 | 0 |  |  | BIOMED_ULIS | PW32Prod. Eau purifiée ORION n°2CURA310238Alarme gtc11U
BAT08PTA57 | Porte coulis. Prepa zone C/ sas mal D 02 | CURA310249 | PORTE AUTO | MC |  | U200BATP | 13U | 599 856,00 | 401769 | 0 | 1 | 0 |  |  | BIOMED_ULIS | BAT08PTA57Porte coulis. Prepa zone C/ sas mal D 02CURA310249PORTE AUTO13U
BAT08PTA62 | Porte coulis. Prepa zone C/ sas mal D 03 | CURA310250 | PORTE AUTO | MC |  | U200BATP | 13U | 599 857,00 | 401769 | 0 | 1 | 0 |  |  | BIOMED_ULIS | BAT08PTA62Porte coulis. Prepa zone C/ sas mal D 03CURA310250PORTE AUTO13U
BAT08PTA59 | Porte coulis. Prepa zone C/ sas mal D 03 | CURA310251 | PORTE AUTO | MC |  | U200BATP | 13U | 599 858,00 | 401769 | 0 | 1 | 0 |  |  | BIOMED_ULIS | BAT08PTA59Porte coulis. Prepa zone C/ sas mal D 03CURA310251PORTE AUTO13U
BAT08PTA58 | Porte coulis. Prepa zone C/ sas mal D 02 | CURA310252 | PORTE AUTO | MC |  | U200BATP | 13U | 599 859,00 | 401769 | 0 | 1 | 0 |  |  | BIOMED_ULIS | BAT08PTA58Porte coulis. Prepa zone C/ sas mal D 02CURA310252PORTE AUTO13U
BAT08RC65 | Pièce bâtiment 8RC65 | CURA310253 | Taches de rouilles entre la portière droite et la plinthe en laverie 8RC71 vers 8RC65 | MC |  | U200BATP | 13U | 599 860,00 | 401769 | 0 | 1 | 0 |  |  | BIOMED_ULIS | BAT08RC65Pièce bâtiment 8RC65CURA310253Taches de rouilles entre la portière droite et la plinthe en laverie 8RC71 vers 8RC6513U
BAT08PTA63 | Porte coulis. Prepa zone C / Zone C | CURA310254 | PORTE AUTO | MC |  | U200BATP | 13U | 599 861,00 | 401769 | 0 | 1 | 0 |  |  | BIOMED_ULIS | BAT08PTA63Porte coulis. Prepa zone C / Zone CCURA310254PORTE AUTO13U
BAT08RC62 | Atelier cuverie albumine/immunoglobuline | CURA310255 | Ouverture de la porte d'accès 8RC62 très difficile | MC |  | U200BATP | 13U | 599 862,00 | 401769 | 0 | 1 | 0 |  |  | BIOMED_ULIS | BAT08RC62Atelier cuverie albumine/immunoglobulineCURA310255Ouverture de la porte d'accès 8RC62 très difficile13U
ADEAU01 | Autoclave Production | CURA310259 | Arrêt d'urgence enclenché | MPC |  | U421DEAE | 11U | 599 866,00 | 401769 | 0 | 1 | 0 |  |  | BIOMED_ULIS | ADEAU01Autoclave ProductionCURA310259Arrêt d'urgence enclenché11U
ALBZSTU2 | Détecteur de position tableau ALBTU | CURA310260 | Détecteur HS | MPC |  | U411 | 11U | 599 867,00 | 401769 | 0 | 1 | 0 |  |  | BIOMED_ULIS | ALBZSTU2Détecteur de position tableau ALBTUCURA310260Détecteur HS11U
GW8 | Produc. distri. eau glycolée -15°C R&D | CURA310261 | Revamping tuyauterie et calorifugeage | MC |  | U222GW | 10U | 599 868,00 | 401769 | 0 | 1 | 0 |  |  | BIOTECH_ULIS | GW8Produc. distri. eau glycolée -15°C R&DCURA310261Revamping tuyauterie et calorifugeage10U
APMELEV01 | Table élévatrice Atelier Prépa. Mat. | CURA310262 | La table élévatrice ne monte pas | MC |  | U408PMML | 11U | 599 875,00 | 401769 | 0 | 1 | 0 |  |  | ULIS | APMELEV01Table élévatrice Atelier Prépa. Mat.CURA310262La table élévatrice ne monte pas11U
ADEUF122 | Skid ultrafiltration Fac IX ou Kanokad | CURA310287 | Passivation cuve | MC |  | U421DEAE | 11U | 600 067,00 | 401769 | 0 | 1 | 0 |  |  | BIOMED_ULIS | ADEUF122Skid ultrafiltration Fac IX ou KanokadCURA310287Passivation cuve11U
DCGR200 | Fondoir Décongélation | CURA310292 | Perte du 24V capteur trou d'homme | MC |  | U411 | 11U | 600 081,00 | 401769 | 0 | 1 | 0 |  |  | BIOMED_ULIS | DCGR200Fondoir DécongélationCURA310292Perte du 24V capteur trou d'homme11U
GAMR24 | Cuve sortie filtre press | CURA310293 | Vérification boule de lavage + capteur niveau haut | MC |  | U441 | 11U | 600 082,00 | 401769 | 0 | 1 | 0 |  |  | BIOMED_ULIS | GAMR24Cuve sortie filtre pressCURA310293Vérification boule de lavage + capteur niveau haut11U
DCGTSK01 | Transstockeur | CURA310296 | Caddie bloqué | MC |  | U411 | 11U | 600 086,00 | 401769 | 0 | 1 | 0 |  |  | BIOMED_ULIS | DCGTSK01TransstockeurCURA310296Caddie bloqué11U
DCGPEL100 | Ligne de découpe | CURA310297 | Poche bloqué sur la pince du bras | MC |  | U411 | 11U | 600 087,00 | 401769 | 0 | 1 | 0 |  |  | BIOMED_ULIS | DCGPEL100Ligne de découpeCURA310297Poche bloqué sur la pince du bras11U
BAT08 | Bâtiment 8 de production | CURA310299 | Disjonction éclairage quai b8 | MC |  | U200BATP | 11U | 600 092,00 | 401769 | 0 | 1 | 0 |  |  | BIOMED_ULIS | BAT08Bâtiment 8 de productionCURA310299Disjonction éclairage quai b811U
GAMR41 | Réacteur de fractionnement 15 000 litres n°41 | CURA310300 | Mise en place du bit proteine | MC |  | U441 | 11U | 600 093,00 | 401769 | 0 | 1 | 0 |  |  | BIOMED_ULIS | GAMR41Réacteur de fractionnement 15 000 litres n°41CURA310300Mise en place du bit proteine11U
DCGR200 | Fondoir Décongélation | CURA310306 | défaut détection position goulottes | MCU |  | U411 | 11U | 600 097,00 | 401769 | 0 | 1 | 0 |  |  | BIOMED_ULIS | DCGR200Fondoir DécongélationCURA310306 défaut détection position goulottes11U
BAT08 | Bâtiment 8 de production | CURA310308 | Gros impact au sol 8rc61 | MC |  | U200BATP | 13U | 600 099,00 | 401769 | 0 | 1 | 0 |  |  | BIOMED_ULIS | BAT08Bâtiment 8 de productionCURA310308Gros impact au sol 8rc6113U
BAT08RC72 | Bureau chef équipe albumine | CURA310313 | Eclat peinture sol 08RC72 | MC |  | U200BATP | 13U | 600 104,00 | 401769 | 0 | 1 | 0 |  |  | BIOMED_ULIS | BAT08RC72Bureau chef équipe albumineCURA310313Eclat peinture sol 08RC7213U
BAT0103 | Bâtiment 1 laboratoires de contrôle | CURA310314 | Installation d'une cloison de protection Evier - 1301 | MC |  | S244 | 13U | 600 105,00 | 401769 | 0 | 1 | 0 |  |  | BIOMED_ULIS | BAT0103Bâtiment 1 laboratoires de contrôleCURA310314Installation d'une cloison de protection Evier - 130113U
DCGPEL100 | Ligne de découpe | CURA310340 | Rouleau de peleuse bloqué | MC |  | U411 | 11U | 600 145,00 | 401769 | 0 | 1 | 0 |  |  | BIOMED_ULIS | DCGPEL100Ligne de découpeCURA310340Rouleau de peleuse bloqué11U
AC403 | Centrale de traitement d'air Laverie | CURA310363 | Vanne fissuré | MC |  | U222AC | 10U | 600 168,00 | 401769 | 0 | 1 | 0 |  |  | BIOMED_ULIS | AC403Centrale de traitement d'air LaverieCURA310363Vanne fissuré10U
PLAPP10 | Pompe sortie fondoir n°1 PLAR01 | CURA310374 | Test de débit | MC |  | U410 | 11U | 600 630,00 | 401769 | 0 | 1 | 0 |  |  | BIOMED_ULIS | PLAPP10Pompe sortie fondoir n°1 PLAR01CURA310374Test de débit11U
ALBR004 | Réacteur n°4 fractionnement albumine | CURA310375 | Suppression manchette inox du filtre event | AME |  | U440 | 11U | 600 631,00 | 401769 | 0 | 1 | 0 |  |  | BIOMED_ULIS | ALBR004Réacteur n°4 fractionnement albumineCURA310375Suppression manchette inox du filtre event11U
PLAPV04 | Vanne envoi produit vers ADEAE | CURA310379 | Plapv01 | MC |  | U410 | 11U | 600 636,00 | 401769 | 0 | 1 | 0 |  |  | BIOMED_ULIS | PLAPV04Vanne envoi produit vers ADEAECURA310379Plapv0111U
PLAPV01 | Clamp prélèvement PLAT003 | CURA310381 | Remplacement de la vanne | MC |  | U410 | 11U | 600 640,00 | 401769 | 0 | 1 | 0 |  |  | BIOMED_ULIS | PLAPV01Clamp prélèvement PLAT003CURA310381Remplacement de la vanne11U
GW5/6/7 | Production distri. eau glycolée +20°C | CURA310388 | Déplacement cuve récupération rejet soupape pour résine ST Bat | MC |  | U222GW | 10U | 600 648,00 | 401769 | 0 | 1 | 0 |  |  | BIOMED_ULIS | GW5/6/7Production distri. eau glycolée +20°CCURA310388Déplacement cuve récupération rejet soupape pour résine ST Bat10U
DCGR200 | Fondoir Décongélation | CURA310389 | Essai détecteur TRH | MC |  | U411 | 11U | 600 649,00 | 401769 | 0 | 1 | 0 |  |  | BIOMED_ULIS | DCGR200Fondoir DécongélationCURA310389Essai détecteur TRH11U
GAMR009 | Réacteur n°09 fractionnement gamma | CURA310390 | Démontage remontage lèche paroi | MC |  | U441 | 11U | 600 653,00 | 401769 | 0 | 1 | 0 |  |  | BIOMED_ULIS | GAMR009Réacteur n°09 fractionnement gammaCURA310390Démontage remontage lèche paroi11U
GAMCT21 | Réacteur uf gamma | CURA310392 | Defaut pression | MC |  | U441 | 11U | 600 655,00 | 401769 | 0 | 1 | 0 |  |  | BIOMED_ULIS | GAMCT21Réacteur uf gammaCURA310392Defaut pression11U
PLAPEL02 | Machine à peler les poches plasma | CURA310393 | Problème montage | MC |  | U410 | 11U | 600 656,00 | 401769 | 0 | 1 | 0 |  |  | BIOMED_ULIS | PLAPEL02Machine à peler les poches plasmaCURA310393Problème montage11U
BAT08 | Bâtiment 8 de production | CURA310394 | Assistance producteur | MC |  | U200BATP | 11U | 600 657,00 | 401769 | 0 | 1 | 0 |  |  | BIOMED_ULIS | BAT08Bâtiment 8 de productionCURA310394Assistance producteur11U
WFISBD101 | S. boucle eau PPI décongélation plasma | CURA310398 | Appel GTC | MC |  | U236WFI | 11U | 600 661,00 | 401769 | 0 | 1 | 0 |  |  | BIOMED_ULIS | WFISBD101S. boucle eau PPI décongélation plasmaCURA310398Appel GTC11U
NEP01ST01 | Station NEP décongélation | CURA310399 | Conductivité trop haute a l'acide | MC |  | U236NEP | 11U | 600 662,00 | 401769 | 0 | 1 | 0 |  |  | BIOMED_ULIS | NEP01ST01Station NEP décongélationCURA310399Conductivité trop haute a l'acide11U
NEP06ST06 | Station NEP réacteurs Gamma | CURA310401 | Fuite sous station | MC |  | U236NEP | 11U | 600 664,00 | 401769 | 0 | 1 | 0 |  |  | BIOMED_ULIS | NEP06ST06Station NEP réacteurs GammaCURA310401Fuite sous station11U
NEP04CP02 | Pompe retour tableau ALBTA | CURA310402 | Fuite pompe retour | MC |  | U236NEP | 11U | 600 666,00 | 401769 | 0 | 1 | 0 |  |  | BIOMED_ULIS | NEP04CP02Pompe retour tableau ALBTACURA310402Fuite pompe retour11U
BAT08RC62 | Atelier cuverie albumine/immunoglobuline | CURA310403 | Vérification porte salle des cuves | MC |  | U200BATP | 11U | 600 667,00 | 401769 | 0 | 1 | 0 |  |  | BIOMED_ULIS | BAT08RC62Atelier cuverie albumine/immunoglobulineCURA310403Vérification porte salle des cuves11U
WFISBD103 | Ss boucle PPI centrale pesée/prépa M.S. | CURA310404 | Problème demande d'eau | MCU |  | U236WFI | 11U | 600 668,00 | 401769 | 0 | 1 | 0 |  |  | BIOMED_ULIS | WFISBD103Ss boucle PPI centrale pesée/prépa M.S.CURA310404Problème demande d'eau11U
WW1FOS01 | Fosse OUEST (NEP/PW) relevage eaux usées | CURA310406 | PH bas | MC |  | U235WW | 11U | 600 670,00 | 401769 | 0 | 1 | 0 |  |  | BIOMED_ULIS | WW1FOS01Fosse OUEST (NEP/PW) relevage eaux uséesCURA310406PH bas11U
NEP04ST04 | Station NEP réacteurs + UF Albumine | CURA310408 | Défaut manque solution de lavage HNO | MC |  | U236NEP | 11U | 600 672,00 | 401769 | 0 | 1 | 0 |  |  | BIOMED_ULIS | NEP04ST04Station NEP réacteurs + UF AlbumineCURA310408Défaut manque solution de lavage HNO11U
GAMR42 | Réacteur 15m3 n°42 | CURA310410 | Bit protéique | MC |  | U441 | 11U | 600 674,00 | 401769 | 0 | 1 | 0 |  |  | BIOMED_ULIS | GAMR42Réacteur 15m3 n°42CURA310410Bit protéique11U
WFISBD310 | Système stockage WFI ADEAE | CURA310412 | Demande d'eau chaude | MC |  | U236WFI | 11U | 600 679,00 | 401769 | 0 | 1 | 0 |  |  | BIOMED_ULIS | WFISBD310Système stockage WFI ADEAECURA310412Demande d'eau chaude11U
NEP05ST05 | Station NEP laverie Albumine | CURA310414 | Fuite | MC |  | U236NEP | 11U | 600 681,00 | 401769 | 0 | 1 | 0 |  |  | BIOMED_ULIS | NEP05ST05Station NEP laverie AlbumineCURA310414Fuite11U
NEP02ST02 | Sous-station NEP ADEAE | CURA310416 | Défaut conductivité à l'acide | MC |  | U236NEP | 11U | 600 683,00 | 401769 | 0 | 1 | 0 |  |  | BIOMED_ULIS | NEP02ST02Sous-station NEP ADEAECURA310416Défaut conductivité à l'acide11U
DET0001 | Réservoir refroidissement centris plasma | CURA310417 | Vidange calo | MC |  | U410 | 11U | 600 684,00 | 401769 | 0 | 1 | 0 |  |  | BIOMED_ULIS | DET0001Réservoir refroidissement centris plasmaCURA310417Vidange calo11U
OPLETUV20 | Enceinte climatique SECASI n° *016350020 | CURA310418 | Défaut température | MC |  | U601OPL | 11U | 600 685,00 | 401769 | 0 | 1 | 0 |  |  | BIOMED_ULIS | OPLETUV20Enceinte climatique SECASI n° *016350020CURA310418Défaut température11U
NEP06ST06 | Station NEP réacteurs Gamma | CURA310419 | Niveau haut lors de l'étape HNO | MC |  | U236NEP | 11U | 600 686,00 | 401769 | 0 | 1 | 0 |  |  | BIOMED_ULIS | NEP06ST06Station NEP réacteurs GammaCURA310419Niveau haut lors de l'étape HNO11U
NEP07ST07 | Station NEP laverie Gamma | CURA310420 | Défaut controle débit | MC |  | U236NEP | 11U | 600 687,00 | 401769 | 0 | 1 | 0 |  |  | BIOMED_ULIS | NEP07ST07Station NEP laverie GammaCURA310420Défaut controle débit11U
DET0001 | Réservoir refroidissement centris plasma | CURA310423 | Défaut niveau caloprteur trop bas | MC |  | U410 | 11U | 600 690,00 | 401769 | 0 | 1 | 0 |  |  | BIOMED_ULIS | DET0001Réservoir refroidissement centris plasmaCURA310423Défaut niveau caloprteur trop bas11U
ADEUF123 | Skid UFAlbumine | CURA310425 | Appel producteur | MC |  | U421DEAE | 11U | 600 692,00 | 401769 | 0 | 1 | 0 |  |  | BIOMED_ULIS | ADEUF123Skid UFAlbumineCURA310425Appel producteur11U
GAMR43 | Réacteur 15m3 n°43 | CURA310426 | Defaut detection couvercle | MC |  | U441 | 11U | 600 693,00 | 401769 | 0 | 1 | 0 |  |  | BIOMED_ULIS | GAMR43Réacteur 15m3 n°43CURA310426Defaut detection couvercle11U
BAT08 | Bâtiment 8 de production | CURA310427 | Appel gardien presence importante d eau terrasse | MC |  | U200BATP | 11U | 600 694,00 | 401769 | 0 | 1 | 0 |  |  | BIOMED_ULIS | BAT08Bâtiment 8 de productionCURA310427Appel gardien presence importante d eau terrasse11U
GAMR43 | Réacteur 15m3 n°43 | CURA310428 | Demande de RAZ | MC |  | U441 | 11U | 600 695,00 | 401769 | 0 | 1 | 0 |  |  | BIOMED_ULIS | GAMR43Réacteur 15m3 n°43CURA310428Demande de RAZ11U
BAT08 | Bâtiment 8 de production | CURA310437 | Ronde Technique S15 | MC |  | U200BATP | 11U | 600 697,00 | 401769 | 0 | 1 | 0 |  |  | BIOMED_ULIS | BAT08Bâtiment 8 de productionCURA310437Ronde Technique S1511U
PLAPP10 | Pompe sortie fondoir n°1 PLAR01 | CURA310438 | Tube bioprène éclaté | MC |  | U410 | 11U | 600 700,00 | 401769 | 0 | 1 | 0 |  |  | BIOMED_ULIS | PLAPP10Pompe sortie fondoir n°1 PLAR01CURA310438Tube bioprène éclaté11U
GAMR43 | Réacteur 15m3 n°43 | CURA310441 | Fuite d'air comprimé sur GAMR43 au niveau du vérouillage du trou homme | MC |  | U441 | 11U | 600 702,00 | 401769 | 0 | 1 | 0 |  |  | BIOMED_ULIS | GAMR43Réacteur 15m3 n°43CURA310441Fuite d'air comprimé sur GAMR43 au niveau du vérouillage du trou homme11U
BAT11 | Bâtiment 11 Magasin général et plasma | CURA310442 | Réparation roll défectueux - Tente B11 | MC |  | U235BATL | 13U | 600 703,00 | 401769 | 0 | 1 | 0 |  |  | BIOMED_ULIS | BAT11Bâtiment 11 Magasin général et plasmaCURA310442Réparation roll défectueux - Tente B1113U
BAT08RC99 | Atelier broyage immunoglobuline | CURA310443 | Collier de serrage du caloporteur rouillé C21 pièce 8RC102 | MC |  | U200 | 11U | 600 704,00 | 401769 | 0 | 1 | 0 |  |  | BIOMED_ULIS | BAT08RC99Atelier broyage immunoglobulineCURA310443Collier de serrage du caloporteur rouillé C21 pièce 8RC10211U
BAT08RC102 | Atelier centrifugation immunoglobuline | CURA310444 | Rouille au mur de la 8RC102 | MC |  | U200BATP | 13U | 600 705,00 | 401769 | 0 | 1 | 0 |  |  | BIOMED_ULIS | BAT08RC102Atelier centrifugation immunoglobulineCURA310444Rouille au mur de la 8RC10213U
BAT08RC99 | Atelier broyage immunoglobuline | CURA310445 | Fissure avec peinture écailée 8rc99 | MC |  | U200BATP | 13U | 600 706,00 | 401769 | 0 | 1 | 0 |  |  | BIOMED_ULIS | BAT08RC99Atelier broyage immunoglobulineCURA310445Fissure avec peinture écailée 8rc9913U
BAT08RC103 | Atelier UF immunoglobuline | CURA310446 | Joint porte 8RC103 abîmé | MC |  | U200BATP | 13U | 600 707,00 | 401769 | 0 | 1 | 0 |  |  | BIOMED_ULIS | BAT08RC103Atelier UF immunoglobulineCURA310446Joint porte 8RC103 abîmé13U
BAT08RC102 | Atelier centrifugation immunoglobuline | CURA310447 | Fissure résine sol 8RC102 | MC |  | U200BATP | 13U | 600 708,00 | 401769 | 0 | 1 | 0 |  |  | BIOMED_ULIS | BAT08RC102Atelier centrifugation immunoglobulineCURA310447Fissure résine sol 8RC10213U
BAT08RC103 | Atelier UF immunoglobuline | CURA310448 | Peinture écaillée 8RC103 | MC |  | U200BATP | 13U | 600 709,00 | 401769 | 0 | 1 | 0 |  |  | BIOMED_ULIS | BAT08RC103Atelier UF immunoglobulineCURA310448Peinture écaillée 8RC10313U
BAT08RC100 | Salle tableaux pontage albumine | CURA310449 | Collier de serrage du canal centris (8RC99) abimé | MC |  | U200 | 11U | 600 710,00 | 401769 | 0 | 1 | 0 |  |  | BIOMED_ULIS | BAT08RC100Salle tableaux pontage albumineCURA310449Collier de serrage du canal centris (8RC99) abimé11U
BAT08RC105 | Pièce de stockage matériel | CURA310450 | Caisson du robinet d'incendie abimé en pièce 8RC105 | MC |  | U200BATP | 13U | 600 711,00 | 401769 | 0 | 1 | 0 |  |  | BIOMED_ULIS | BAT08RC105Pièce de stockage matérielCURA310450Caisson du robinet d'incendie abimé en pièce 8RC10513U
DECMT02 | Régulation calo éthanol de PLAC02 | CURA310451 | Problème Sonde Caloporteur DECMT02 variation température anormale | MC |  | U222GW | 11U | 600 712,00 | 401769 | 0 | 1 | 0 |  |  | BIOMED_ULIS | DECMT02Régulation calo éthanol de PLAC02CURA310451Problème Sonde Caloporteur DECMT02 variation température anormale11U
BAT08RC103 | Atelier UF immunoglobuline | CURA310452 | Rouille au mur de la 8RC103 | MC |  | U200BATP | 13U | 600 713,00 | 401769 | 0 | 1 | 0 |  |  | BIOMED_ULIS | BAT08RC103Atelier UF immunoglobulineCURA310452Rouille au mur de la 8RC10313U
BAT08RC103 | Atelier UF immunoglobuline | CURA310453 | Impact résine 8RC103 | MC |  | U200BATP | 13U | 600 714,00 | 401769 | 0 | 1 | 0 |  |  | BIOMED_ULIS | BAT08RC103Atelier UF immunoglobulineCURA310453Impact résine 8RC10313U
BAT08RC104 | Atelier FP immunoglobuline | CURA310454 | Fissure peinture écailée 8rc104 | MC |  | U200BATP | 13U | 600 715,00 | 401769 | 0 | 1 | 0 |  |  | BIOMED_ULIS | BAT08RC104Atelier FP immunoglobulineCURA310454Fissure peinture écailée 8rc10413U
BAT08RC103 | Atelier UF immunoglobuline | CURA310455 | Rebord métallique décollé 8RC103 | MC |  | U200BATP | 13U | 600 716,00 | 401769 | 0 | 1 | 0 |  |  | BIOMED_ULIS | BAT08RC103Atelier UF immunoglobulineCURA310455Rebord métallique décollé 8RC10313U
PLAPP12 | Pompe sortie fondoir n°2 PLAR02 | CURA310456 | Remplacement préventive tube | MC |  | U410 | 11U | 600 717,00 | 401769 | 0 | 1 | 0 |  |  | BIOMED_ULIS | PLAPP12Pompe sortie fondoir n°2 PLAR02CURA310456Remplacement préventive tube11U
BAT01SS28 | Atelier découpe des poches plasma | CURA310509 | Prise électrique murale 1SS28 Hs | MC |  | U200BATP | 10U | 600 767,00 | 401769 | 0 | 1 | 0 |  |  | BIOMED_ULIS | BAT01SS28Atelier découpe des poches plasmaCURA310509Prise électrique murale 1SS28 Hs10U
WFISBD106 | Ss boucle PPI uf albumine 8RC45/46/70/76 | CURA310530 | Défaut GW0 | MC |  | U236WFI | 11U | 600 787,00 | 401769 | 0 | 1 | 0 |  |  | BIOMED_ULIS | WFISBD106Ss boucle PPI uf albumine 8RC45/46/70/76CURA310530Défaut GW011U
GAMR007 | Réacteur n°07 fractionnement gamma | CURA310534 | Raz peson | MC |  | U441 | 11U | 600 796,00 | 401769 | 0 | 1 | 0 |  |  | BIOMED_ULIS | GAMR007Réacteur n°07 fractionnement gammaCURA310534Raz peson11U
GAMR008 | Réacteur n°08 fractionnement gamma | CURA310535 | Raz peson | MC |  | U441 | 11U | 600 797,00 | 401769 | 0 | 1 | 0 |  |  | BIOMED_ULIS | GAMR008Réacteur n°08 fractionnement gammaCURA310535Raz peson11U
WFISBD106 | Ss boucle PPI uf albumine 8RC45/46/70/76 | CURA310536 | En defaut | MC |  | U236WFI | 11U | 600 798,00 | 401769 | 0 | 1 | 0 |  |  | BIOMED_ULIS | WFISBD106Ss boucle PPI uf albumine 8RC45/46/70/76CURA310536En defaut11U
MGGCONG16 | Congélateur -22°C | CURA310537 | Alarme GTC | MC |  | U168 | 11U | 600 799,00 | 401769 | 0 | 1 | 0 |  |  | BIOMED_ULIS | MGGCONG16Congélateur -22°CCURA310537Alarme GTC11U
PW3 | Production Eau Purifiée 3 | CURA310538 | Alarme orion 1&3 | MC |  | U236PW | 11U | 600 800,00 | 401769 | 0 | 1 | 0 |  |  | BIOMED_ULIS | PW3Production Eau Purifiée 3CURA310538Alarme orion 1&311U
DET0001 | Réservoir refroidissement centris plasma | CURA310539 | Vidange calo | MC |  | U410 | 11U | 600 801,00 | 401769 | 0 | 1 | 0 |  |  | BIOMED_ULIS | DET0001Réservoir refroidissement centris plasmaCURA310539Vidange calo11U
BAT08RC201 | Atelier réacteurs de fractionnement | CURA310544 | PORTE EXTENSION 8RC201 | MC |  | U200BATP | 13U | 600 802,00 | 401769 | 0 | 1 | 0 |  |  | BIOMED_ULIS | BAT08RC201Atelier réacteurs de fractionnementCURA310544PORTE EXTENSION 8RC20113U
BAT08RC201 | Atelier réacteurs de fractionnement | CURA310545 | Résine au sol | MC |  | U200BATP | 13U | 600 803,00 | 401769 | 0 | 1 | 0 |  |  | BIOMED_ULIS | BAT08RC201Atelier réacteurs de fractionnementCURA310545Résine au sol13U
BAT08RC70 | Atelier UF albumine | CURA310546 | Résine | MC |  | U200BATP | 13U | 600 804,00 | 401769 | 0 | 1 | 0 |  |  | BIOMED_ULIS | BAT08RC70Atelier UF albumineCURA310546Résine13U
BAT08RC59 | Atelier UF albumine | CURA310547 | Résine | MC |  | U200BATP | 13U | 600 805,00 | 401769 | 0 | 1 | 0 |  |  | BIOMED_ULIS | BAT08RC59Atelier UF albumineCURA310547Résine13U
BAT08P201 | Pièce bâtiment 8P201 | CURA310548 | Systeme de porte HS | MC |  | U200BATP | 13U | 600 806,00 | 401769 | 0 | 1 | 0 |  |  | BIOMED_ULIS | BAT08P201Pièce bâtiment 8P201CURA310548Systeme de porte HS13U
BAT08RC44 | Atelier mise en poches UF2 | CURA310549 | SUPPORT | MC |  | U200BATP | 13U | 600 808,00 | 401769 | 0 | 1 | 0 |  |  | BIOMED_ULIS | BAT08RC44Atelier mise en poches UF2CURA310549SUPPORT13U
BAT08RC45 | Atelier cuverie sortie produit UF2 | CURA310550 | SUPPORT | MC |  | U200BATP | 13U | 600 809,00 | 401769 | 0 | 1 | 0 |  |  | BIOMED_ULIS | BAT08RC45Atelier cuverie sortie produit UF2CURA310550SUPPORT13U
BAT08RC65 | Pièce bâtiment 8RC65 | CURA310551 | Groum cassé au niveau de la porte coté couloir de la pièce 8RC65 | MC |  | U200BATP | 13U | 600 810,00 | 401769 | 0 | 1 | 0 |  |  | BIOMED_ULIS | BAT08RC65Pièce bâtiment 8RC65CURA310551Groum cassé au niveau de la porte coté couloir de la pièce 8RC6513U
BAT08RC107 | Couloir atelier gamma | CURA310552 | La plaque inox entre le couloir 8RC107 et 8RC97 s'est décollé | MC |  | U200BATP | 13U | 600 811,00 | 401769 | 0 | 1 | 0 |  |  | BIOMED_ULIS | BAT08RC107Couloir atelier gammaCURA310552 La plaque inox entre le couloir 8RC107 et 8RC97 s'est décollé13U
BAT08RC45 | Atelier cuverie sortie produit UF2 | CURA310553 | 8RC45 ALBTL bouché | MC |  | U200BATP | 11U | 600 812,00 | 401769 | 0 | 1 | 0 |  |  | BIOMED_ULIS | BAT08RC45Atelier cuverie sortie produit UF2CURA3105538RC45 ALBTL bouché11U
BAT08RC103 | Atelier UF immunoglobuline | CURA310554 | Joint du seuil de porte en plastique abimé 8RC103 | MC |  | U200BATP | 13U | 600 813,00 | 401769 | 0 | 1 | 0 |  |  | BIOMED_ULIS | BAT08RC103Atelier UF immunoglobulineCURA310554Joint du seuil de porte en plastique abimé 8RC10313U
MGPCF13 | Chambre froide n°13 couloir -40°C | CURA310557 | Absence de détection de présence du personnel dans le couloir CF13 -40 | MC |  | U406 | 12U |  | 2023-04-11 | 0 | 1 | 0 |  |  | BIOMED_ULIS | MGPCF13Chambre froide n°13 couloir -40°CCURA310557Absence de détection de présence du personnel dans le couloir CF13 -4012U
GW8 | Produc. distri. eau glycolée -15°C R&D | CURA310559 | Mise en route du réseau pour manip R&D | SER |  | U222GW | 10U | 600 818,00 | 401769 | 0 | 1 | 0 |  |  | BIOTECH_ULIS | GW8Produc. distri. eau glycolée -15°C R&DCURA310559Mise en route du réseau pour manip R&D10U
BAT08RC201 | Atelier réacteurs de fractionnement | CURA310569 | Prise arraché au mur | MC |  | U200BATP | 10U | 600 836,00 | 401769 | 0 | 1 | 0 |  |  | BIOMED_ULIS | BAT08RC201Atelier réacteurs de fractionnementCURA310569Prise arraché au mur10U
BAT08P201 | Pièce bâtiment 8P201 | CURA310570 | Néon au plafond a l'extention | MC |  | U200BATP | 10U | 600 837,00 | 401769 | 0 | 1 | 0 |  |  | BIOMED_ULIS | BAT08P201Pièce bâtiment 8P201CURA310570Néon au plafond a l'extention10U
ADESVM122_006 | Agitateur cuve UF 100L | CURA310571 | Contrôle état agitateur | MC |  | U421DEAE | 11U | 600 838,00 | 401769 | 0 | 1 | 0 |  |  | BIOMED_ULIS | ADESVM122_006Agitateur cuve UF 100LCURA310571Contrôle état agitateur11U
BAT08 | Bâtiment 8 de production | CURA310582 | Remplacement du boitier de telereleve | SER |  | U200BATP | 10U | 600 849,00 | 401769 | 0 | 1 | 0 |  |  | BIOMED_ULIS | BAT08Bâtiment 8 de productionCURA310582Remplacement du boitier de telereleve10U
INDUSAPPLI23 | Gestion rapports de production | CURA310594 | TW353643 : Modification rapport de lot UDEC | MC |  | U236DIV | 12U | 600 861,00 | 401769 | 0 | 1 | 0 |  |  | BIOMED_ULIS | INDUSAPPLI23Gestion rapports de productionCURA310594TW353643 : Modification rapport de lot UDEC12U
RF14EVA02 | Evaporateur couloir cf n°13 - 40°C | CURA310596 | Dégivrage du caisson | MC |  | U222RF | 10U | 600 863,00 | 401769 | 0 | 1 | 0 |  |  | BIOMED_ULIS | RF14EVA02Evaporateur couloir cf n°13 - 40°CCURA310596Dégivrage du caisson10U
PLABOL487 | Bol de centri BKA28 N°487 | CURA310597 | Double enveloppe | MC |  | U410 | 11U | 600 864,00 | 401769 | 0 | 1 | 0 |  |  | BIOMED_ULIS | PLABOL487Bol de centri BKA28 N°487CURA310597Double enveloppe11U
PLABOL509 | Bol de centri BKA28 N°509 | CURA310598 | Double enveloppe | MC |  | U410 | 11U | 600 865,00 | 401769 | 0 | 1 | 0 |  |  | BIOMED_ULIS | PLABOL509Bol de centri BKA28 N°509CURA310598Double enveloppe11U
GAMR41 | Réacteur de fractionnement 15 000 litres n°41 | CURA310601 | Bit protéine | MC |  | U441 | 11U | 600 870,00 | 401769 | 0 | 1 | 0 |  |  | BIOMED_ULIS | GAMR41Réacteur de fractionnement 15 000 litres n°41CURA310601Bit protéine11U
PLAPLC01 | Station automate centrifugation plasma | CURA310603 | Repositionnement cycle caloporteur | MCU |  | U410 | 12U | 600 872,00 | 401769 | 0 | 1 | 0 |  |  | BIOMED_ULIS | PLAPLC01Station automate centrifugation plasmaCURA310603Repositionnement cycle caloporteur12U
LSBLAB03 | Extracteur d'ADN QIAcube HT | CURA310620 | Intervention curative suite à dysfonctionnement de l'appareil | MC |  | U803 | 70U | 600 883,00 | 401769 | 0 | 1 | 0 |  |  | BIOTECH_ULIS | LSBLAB03Extracteur d'ADN QIAcube HTCURA310620Intervention curative suite à dysfonctionnement de l'appareil70U
ELEPTLIV | Poste de livraison EDF | CURA310626 | Essai à vide groupes électrogènes de location | MC |  | U222ELE | 10U | 600 893,00 | 401769 | 0 | 1 | 0 |  |  | BIOMED_ULIS | ELEPTLIVPoste de livraison EDFCURA310626Essai à vide groupes électrogènes de location10U
GAMR007 | Réacteur n°07 fractionnement gamma | CURA310632 | Raz peson | MC |  | U441 | 11U | 600 905,00 | 401769 | 0 | 1 | 0 |  |  | BIOMED_ULIS | GAMR007Réacteur n°07 fractionnement gammaCURA310632Raz peson11U
GAMR02 | Cuve n°2 remise en solution pâtes gamma | CURA310633 | Forcage /deforcage detecteur de presence liquide | MC |  | U441 | 11U | 600 906,00 | 401769 | 0 | 1 | 0 |  |  | BIOMED_ULIS | GAMR02Cuve n°2 remise en solution pâtes gammaCURA310633Forcage /deforcage detecteur de presence liquide11U
NEP04ST04 | Station NEP réacteurs + UF Albumine | CURA310634 | Vidange de la sous station | MC |  | U236NEP | 11U | 600 907,00 | 401769 | 0 | 1 | 0 |  |  | BIOMED_ULIS | NEP04ST04Station NEP réacteurs + UF AlbumineCURA310634Vidange de la sous station11U
ALBFP05 | Filtre presse temps IV | CURA310637 | Defaut pression | MC |  | U440 | 11U | 600 910,00 | 401769 | 0 | 1 | 0 |  |  | BIOMED_ULIS | ALBFP05Filtre presse temps IVCURA310637Defaut pression11U
GAMCT21 | Réacteur uf gamma | CURA310654 | Fuite d'eau glycolé sous GAMCT21 | MC |  | U441 | 11U | 600 923,00 | 401769 | 0 | 1 | 0 |  |  | BIOMED_ULIS | GAMCT21Réacteur uf gammaCURA310654Fuite d'eau glycolé sous GAMCT2111U
BAT08RC99 | Atelier broyage immunoglobuline | CURA310655 | Fuite en 8RC99 - présence de trace de soude | MC |  | U200BATP | 11U | 600 924,00 | 401769 | 0 | 1 | 0 |  |  | BIOMED_ULIS | BAT08RC99Atelier broyage immunoglobulineCURA310655Fuite en 8RC99 - présence de trace de soude11U
BAT11 | Bâtiment 11 Magasin général et plasma | CURA310656 | Mettre une poigner et redresser un montent de la porte grillagé au magasin général | MC |  | U235BATL | 13U | 600 925,00 | 401769 | 0 | 1 | 0 |  |  | BIOMED_ULIS | BAT11Bâtiment 11 Magasin général et plasmaCURA310656Mettre une poigner et redresser un montent de la porte grillagé au magasin général13U
CRDCMT05 | Alarme temp. ambiance CRDCF1250 | CURA310657 | Passage en mode maintenance | MC |  | U851 | 12U | 600 934,00 | 401769 | 0 | 1 | 0 |  |  | BIOTECH_ULIS | CRDCMT05Alarme temp. ambiance CRDCF1250CURA310657Passage en mode maintenance12U
CRDCMT03 | Enreg Temp. produit CRDCF1250 | CURA310659 | Passage en mode maintenance | MC |  | U851 | 12U | 600 937,00 | 401769 | 0 | 1 | 0 |  |  | BIOTECH_ULIS | CRDCMT03Enreg Temp. produit CRDCF1250CURA310659Passage en mode maintenance12U
PW32 | Prod. Eau purifiée ORION n°2 | CURA310660 | Changement réactif chloromètre | MC |  | U236PW | 11U | 600 938,00 | 401769 | 0 | 1 | 0 |  |  | BIOMED_ULIS | PW32Prod. Eau purifiée ORION n°2CURA310660Changement réactif chloromètre11U
PW33 | Prod. Eau purifiée ORION n°3 | CURA310661 | Changement réactif chloromètre | MC |  | U236PW | 11U | 600 940,00 | 401769 | 0 | 1 | 0 |  |  | BIOMED_ULIS | PW33Prod. Eau purifiée ORION n°3CURA310661Changement réactif chloromètre11U
RF100 | Groupe Frigorifique Tour Prédécong. | CURA310664 | Appoint de glycol réseau glycol chaud | MC |  | U222RF | 10U | 600 951,00 | 401769 | 0 | 1 | 0 |  |  | BIOMED_ULIS | RF100Groupe Frigorifique Tour Prédécong.CURA310664Appoint de glycol réseau glycol chaud10U
GAMT21 | Tableau de pontage centri 21 | CURA310696 | Passivation du tableau | MC |  | U441 | 11U | 600 981,00 | 401769 | 0 | 1 | 0 |  |  | BIOMED_ULIS | GAMT21Tableau de pontage centri 21CURA310696Passivation du tableau11U
GAMT22 | Tableau de pontage centri 22 | CURA310699 | Passivation du tableau | MC |  | U441 | 11U | 600 984,00 | 401769 | 0 | 1 | 0 |  |  | BIOMED_ULIS | GAMT22Tableau de pontage centri 22CURA310699Passivation du tableau11U
NEP06PV38 | Vanne NEP GAMR008 | CURA310701 | Membrane a changer | MC |  | U236NEP | 11U | 600 986,00 | 401769 | 0 | 1 | 0 |  |  | BIOMED_ULIS | NEP06PV38Vanne NEP GAMR008CURA310701Membrane a changer11U
GW0PV11 | Vanne 3 voie regul ALBR18 | CURA310704 | Défaut de compte-rendu vanne | MC |  | U222GW | 11U | 600 989,00 | 401769 | 0 | 1 | 0 |  |  | BIOMED_ULIS | GW0PV11Vanne 3 voie regul ALBR18CURA310704Défaut de compte-rendu vanne11U
GW1/2 | Production distri. eau glycolée -19°C | CURA310727 | Préparation de 1000l de glycol à 50% | MC |  | U222GW | 10U | 601 018,00 | 401769 | 0 | 1 | 0 |  |  | BIOMED_ULIS | GW1/2Production distri. eau glycolée -19°CCURA310727Préparation de 1000l de glycol à 50%10U
BAT03 | Bâtiment 3 | CURA310731 | Formation | MC |  | U200BATP | 13U | 601 020,00 | 401769 | 0 | 1 | 0 |  |  | BIOMED_ULIS | BAT03Bâtiment 3CURA310731Formation13U
ELE34ARM08S7 | Armoire distribution PW3 | CURA310738 | Raccordement coffret de chantier (travaux résine au sol) | MC |  | U222ELE | 10U | 601 029,00 | 401769 | 0 | 1 | 0 |  |  | BIOMED_ULIS | ELE34ARM08S7Armoire distribution PW3CURA310738Raccordement coffret de chantier (travaux résine au sol)10U
SFIGV02 | Générateur de vapeur pure | CURA310744 | Fuite de vapeur (Visite Zone Technique) | MC |  | U236SFI | 11U | 653 081,00 | 401769 | 0 | 1 | 0 |  |  | BIOMED_ULIS | SFIGV02Générateur de vapeur pureCURA310744Fuite de vapeur (Visite Zone Technique)11U
DCGTSK01 | Transstockeur | CURA310745 | Réglage des modules de sécurité SICK | MC |  | U411 | 11U | 601 037,00 | 401769 | 0 | 1 | 0 |  |  | BIOMED_ULIS | DCGTSK01TransstockeurCURA310745Réglage des modules de sécurité SICK11U
PLABATI815 | Centrifugeuse plasma NS 815 | CURA310747 | Vérification hauteur de turbine | MC |  | U410 | 11U | 601 059,00 | 401769 | 0 | 1 | 0 |  |  | BIOMED_ULIS | PLABATI815Centrifugeuse plasma NS 815CURA310747Vérification hauteur de turbine11U
WFIPV03 | Vanne de soutirage 8RC71 WFISBD105 | CURA310748 | Vanne en défaut | MC |  | U236WFI | 11U | 601 060,00 | 401769 | 0 | 1 | 0 |  |  | BIOMED_ULIS | WFIPV03Vanne de soutirage 8RC71 WFISBD105CURA310748Vanne en défaut11U
NEP09ST09 | Sous-station NEP ADEAE | CURA310749 | Boule de nep HS | MC |  | U236NEP | 11U | 601 061,00 | 401769 | 0 | 1 | 0 |  |  | BIOMED_ULIS | NEP09ST09Sous-station NEP ADEAECURA310749Boule de nep HS11U
NEP02PV101 | Vanne envoi NEP DEAE vers ALFA1 | CURA310750 | Défaut de vanne | MC |  | U236NEP | 11U | 601 062,00 | 401769 | 0 | 1 | 0 |  |  | BIOMED_ULIS | NEP02PV101Vanne envoi NEP DEAE vers ALFA1CURA310750Défaut de vanne11U
BAT08RC205 | Pièce 8RC205 | CURA310752 | Inondation zone technique | MCU |  | U200BATP | 11U | 601 065,00 | 401769 | 0 | 1 | 0 |  |  | BIOMED_ULIS | BAT08RC205Pièce 8RC205CURA310752Inondation zone technique11U
NEP09ST09 | Sous-station NEP ADEAE | CURA310753 | Vidange sous station | MC |  | U236NEP | 11U | 601 066,00 | 401769 | 0 | 1 | 0 |  |  | BIOMED_ULIS | NEP09ST09Sous-station NEP ADEAECURA310753Vidange sous station11U
ALBFP06 | Filtre-presse albumine T I+II+III | CURA310755 | Forcage ouverture fp | MC |  | U440 | 11U | 601 068,00 | 401769 | 0 | 1 | 0 |  |  | BIOMED_ULIS | ALBFP06Filtre-presse albumine T I+II+IIICURA310755Forcage ouverture fp11U
BAT01SS32 | Laverie propre plasma | CURA310757 | Impact au sol de la laverie Décongelation | MC |  | U200BATP | 13U | 601 070,00 | 401769 | 0 | 1 | 0 |  |  | BIOMED_ULIS | BAT01SS32Laverie propre plasmaCURA310757Impact au sol de la laverie Décongelation13U
BAT08 | Bâtiment 8 de production | CURA310758 | Installation plaques identification des locaux du B8 | MC |  | U200BATP | 13U | 601 071,00 | 401769 | 0 | 1 | 0 |  |  | BIOMED_ULIS | BAT08Bâtiment 8 de productionCURA310758Installation plaques identification des locaux du B813U
MGGEQUIP | Equipements spécif. magasin général | CURA310759 | Roue bloquée sur un roll du magasin | MC |  | U168 | 13U | 601 072,00 | 401769 | 0 | 1 | 0 |  |  | BIOMED_ULIS | MGGEQUIPEquipements spécif. magasin généralCURA310759Roue bloquée sur un roll du magasin13U
MGGEQUIP | Equipements spécif. magasin général | CURA310760 | Systéme de fermutre HS | MC |  | U168 | 13U | 601 073,00 | 401769 | 0 | 1 | 0 |  |  | BIOMED_ULIS | MGGEQUIPEquipements spécif. magasin généralCURA310760Systéme de fermutre HS13U
BAT08RC143 | Sas de désinfection pour entrée/sortie matériel PMML | CURA310761 | Demande de mise en place de supports muraux afin de ranger les supports à roulettes des caddies/Chariot de support caddies de salissage filtre presse n°1/2/3/4 | MC |  | U200BATP | 13U | 601 074,00 | 401769 | 0 | 1 | 0 |  |  | BIOMED_ULIS | BAT08RC143Sas de désinfection pour entrée/sortie matériel PMMLCURA310761Demande de mise en place de supports muraux afin de ranger les supports à roulettes des caddies/Chariot de support caddies de salissage filtre presse n°1/2/3/413U
BATUSINE | Bâtiments communs | CURA310784 | Comptage énergie | SER |  | U235BATU | 10U |  | 2023-04-14 | 0 | 1 | 0 |  |  | BIOMED_ULIS | BATUSINEBâtiments communsCURA310784Comptage énergie10U
BAT08PTA57 | Porte coulis. Prepa zone C/ sas mal D 02 | CURA310809 | Porte bloqué fermée | MC |  | U200BATP | 13U | 601 124,00 | 401769 | 0 | 1 | 0 |  |  | BIOMED_ULIS | BAT08PTA57Porte coulis. Prepa zone C/ sas mal D 02CURA310809Porte bloqué fermée13U
BAT08 | Bâtiment 8 de production | CURA310815 | Calorifuge tuyauterie 8SS23 | AME |  | U200BATP | 10U |  | 2023-04-14 | 0 | 1 | 0 |  |  | BIOMED_ULIS | BAT08Bâtiment 8 de productionCURA310815Calorifuge tuyauterie 8SS2310U
INDUSAD1 | Serveur AD | U_INFO000008 | Revue des accès utilisateurs du domaine LFB-INDUS-U.NET pour la partie Administration | MPS | AUTO | U236DIV | 12U | 640 870,00 | 2024-12-28 | 3 | 1 | 0 | 26 | 1 | BIOMED_ULIS | INDUSAD1Serveur ADU_INFO000008Revue des accès utilisateurs du domaine LFB-INDUS-U.NET pour la partie Administration12U26
COMOUT12 | Chariot de COMMAL01-COMMAL02 A2 | U_PROC000211 | Contrôle visuel du bon état général du chariot et de l'état des pièces démontables | MPS | MECA | U411 | 11U | 648 224,00 | 2024-09-08 | 3 | 1 | 0 | 2 | 2 | BIOMED_ULIS | COMOUT12Chariot de COMMAL01-COMMAL02 A2U_PROC000211Contrôle visuel du bon état général du chariot et de l'état des pièces démontables11U2
COMOUT13 | Chariot de COMMAL01-COMMAL02 A3 | U_PROC000211 | Contrôle visuel du bon état général du chariot et de l'état des pièces démontables | MPS | MECA | U411 | 11U | 648 225,00 | 2024-09-08 | 3 | 1 | 0 | 2 | 2 | BIOMED_ULIS | COMOUT13Chariot de COMMAL01-COMMAL02 A3U_PROC000211Contrôle visuel du bon état général du chariot et de l'état des pièces démontables11U2
INDUSAD2 | Serveur AD | U_INFO000008 | Revue des accès utilisateurs du domaine LFB-INDUS-U.NET pour la partie Administration | MPS | AUTO | U236DIV | 12U | 640 871,00 | 401769 | 3 | 1 | 0 | 26 | 1 | BIOMED_ULIS | INDUSAD2Serveur ADU_INFO000008Revue des accès utilisateurs du domaine LFB-INDUS-U.NET pour la partie Administration12U26
COMOUT14 | Chariot de COMMAL01-COMMAL02 A4 | U_PROC000211 | Contrôle visuel du bon état général du chariot et de l'état des pièces démontables | MPS | MECA | U411 | 11U | 648 226,00 | 2024-09-08 | 3 | 1 | 0 | 2 | 2 | BIOMED_ULIS | COMOUT14Chariot de COMMAL01-COMMAL02 A4U_PROC000211Contrôle visuel du bon état général du chariot et de l'état des pièces démontables11U2
COMOUT15 | Chariot de COMMAL01-COMMAL02 A5 | U_PROC000211 | Contrôle visuel du bon état général du chariot et de l'état des pièces démontables | MPS | MECA | U411 | 11U | 643 556,00 | 2026-05-08 | 3 | 1 | 0 | 2 | 3 | BIOMED_ULIS | COMOUT15Chariot de COMMAL01-COMMAL02 A5U_PROC000211Contrôle visuel du bon état général du chariot et de l'état des pièces démontables11U2
COMOUT16 | Chariot de COMMAL01 B1 | U_PROC000211 | Contrôle visuel du bon état général du chariot et de l'état des pièces démontables | MPS | MECA | U411 | 11U | 648 227,00 | 2024-09-08 | 3 | 1 | 0 | 2 | 2 | BIOMED_ULIS | COMOUT16Chariot de COMMAL01 B1U_PROC000211Contrôle visuel du bon état général du chariot et de l'état des pièces démontables11U2
COMOUT17 | Chariot de COMMAL02 B2 | U_PROC000211 | Contrôle visuel du bon état général du chariot et de l'état des pièces démontables | MPS | MECA | U411 | 11U | 648 228,00 | 2024-09-08 | 3 | 1 | 0 | 2 | 2 | BIOMED_ULIS | COMOUT17Chariot de COMMAL02 B2U_PROC000211Contrôle visuel du bon état général du chariot et de l'état des pièces démontables11U2
INDUSBKP1 | Serveur de sauvegarde | U_INFO000009 | Tests périodiques de Backup et restauration VM | MPS | AUTO | U236DIV | 12U | 610 625,00 | 2024-06-29 | 3 | 1 | 0 | 26 | 1 | BIOMED_ULIS | INDUSBKP1Serveur de sauvegardeU_INFO000009Tests périodiques de Backup et restauration VM12U26
COMOUT11 | Chariot de COMMAL01-COMMAL02 A1 | U_PROC000211 | Contrôle visuel du bon état général du chariot et de l'état des pièces démontables | MPS | MECA | U411 | 11U | 643 552,00 | 2026-05-08 | 3 | 1 | 0 | 2 | 3 | BIOMED_ULIS | COMOUT11Chariot de COMMAL01-COMMAL02 A1U_PROC000211Contrôle visuel du bon état général du chariot et de l'état des pièces démontables11U2
OPLETUV24 | Enceinte climatique SECASI | CURA310819 | Alarme GTC | MC |  | U601OPL | 11U | 601 149,00 | 401769 | 0 | 1 | 0 |  |  | BIOMED_ULIS | OPLETUV24Enceinte climatique SECASICURA310819Alarme GTC11U
PLASURG02 | Surgélateur à Azote Silversas | CURA310822 | Flexible air cassé | MC |  | U410 | 11U | 601 152,00 | 401769 | 0 | 1 | 0 |  |  | BIOMED_ULIS | PLASURG02Surgélateur à Azote SilversasCURA310822Flexible air cassé11U
ADEPP113_120 | Pompe envoi WFI | CURA310826 | Remplacement pompe | MC |  | U421DEAE | 11U | 601 157,00 | 401769 | 0 | 1 | 0 |  |  | BIOMED_ULIS | ADEPP113_120Pompe envoi WFICURA310826Remplacement pompe11U
OPLETUV23 | Enceinte de stab. ERATIS n°D021143052 | CURA310827 | Appel gtc | MC |  | U601OPL | 11U | 601 158,00 | 401769 | 0 | 1 | 0 |  |  | BIOMED_ULIS | OPLETUV23Enceinte de stab. ERATIS n°D021143052CURA310827Appel gtc11U
PNEUBD01 | Réseau de transport par tube pneumatique | CURA310829 | Envoi impossible hors service"" | MC |  | U441 | 11U | 601 162,00 | 401769 | 0 | 1 | 0 |  |  | BIOMED_ULIS | PNEUBD01Réseau de transport par tube pneumatiqueCURA310829Envoi impossible hors service""11U
BAT08SS59 | Sas de désinfection et transfert | CURA310830 | Disfontionnements des 3 portes intérieurs | MC |  | U200BATP | 11U | 601 163,00 | 401769 | 0 | 1 | 0 |  |  | BIOMED_ULIS | BAT08SS59Sas de désinfection et transfertCURA310830Disfontionnements des 3 portes intérieurs11U
BAT01SS42 | Pièce bâtiment 1SS42 | CURA310831 | Disjonction prises PC | MC |  | U235BATU | 11U | 601 164,00 | 401769 | 0 | 1 | 0 |  |  | BIOMED_ULIS | BAT01SS42Pièce bâtiment 1SS42CURA310831Disjonction prises PC11U
GW1 | Boucle n°1 distri. eau glycolée -19° C | CURA310832 | Alarme gtc | MC |  | U222GW | 11U | 601 165,00 | 401769 | 0 | 1 | 0 |  |  | BIOMED_ULIS | GW1Boucle n°1 distri. eau glycolée -19° CCURA310832Alarme gtc11U
GW0BPV124_064 | Vanne papillon automatique arrivée GW0B | CURA310833 | Raccord d'air cassé | MC |  | U421DEAE | 11U | 601 166,00 | 401769 | 0 | 1 | 0 |  |  | BIOMED_ULIS | GW0BPV124_064Vanne papillon automatique arrivée GW0BCURA310833Raccord d'air cassé11U
PW33 | Prod. Eau purifiée ORION n°3 | CURA310834 | Alarme gtc | MC |  | U236PW | 11U | 601 167,00 | 401769 | 0 | 1 | 0 |  |  | BIOMED_ULIS | PW33Prod. Eau purifiée ORION n°3CURA310834Alarme gtc11U
MGGCONG16 | Congélateur -22°C | CURA310836 | Appel gtc | MC |  | U168 | 11U | 601 169,00 | 401769 | 0 | 1 | 0 |  |  | BIOMED_ULIS | MGGCONG16Congélateur -22°CCURA310836Appel gtc11U
GAMR02 | Cuve n°2 remise en solution pâtes gamma | CURA310838 | Problème en fin de soutirage | MC |  | U441 | 11U | 601 171,00 | 401769 | 0 | 1 | 0 |  |  | BIOMED_ULIS | GAMR02Cuve n°2 remise en solution pâtes gammaCURA310838Problème en fin de soutirage11U
ADEUF123 | Skid UFAlbumine | CURA310839 | Défaut pression | MC |  | U421DEAE | 11U | 601 172,00 | 401769 | 0 | 1 | 0 |  |  | BIOMED_ULIS | ADEUF123Skid UFAlbumineCURA310839Défaut pression11U
NEP01ST01 | Station NEP décongélation | CURA310840 | Vidange sous station | MC |  | U236NEP | 11U | 601 173,00 | 401769 | 0 | 1 | 0 |  |  | BIOMED_ULIS | NEP01ST01Station NEP décongélationCURA310840Vidange sous station11U
PLAOUT02 | Chariot de démontage des bols de centri. | CURA310843 | Tige d'accouplement et volant chariot démontage centris grippé PLAOUT02 | MC |  | U410 | 11U | 601 178,00 | 401769 | 0 | 1 | 0 |  |  | BIOMED_ULIS | PLAOUT02Chariot de démontage des bols de centri.CURA310843Tige d'accouplement et volant chariot démontage centris grippé PLAOUT0211U
PLAOUT01 | Chariot de démontage des bols de centri. | CURA310844 | Tige d'accouplement et volant chariot démontage centris grippé PLAOUT01 | MC |  | U410 | 11U | 601 179,00 | 401769 | 0 | 1 | 0 |  |  | BIOMED_ULIS | PLAOUT01Chariot de démontage des bols de centri.CURA310844Tige d'accouplement et volant chariot démontage centris grippé PLAOUT0111U
GAMR43 | Réacteur 15m3 n°43 | CURA310845 | Fuite au niveau du trou d'homme de GAMR43 pendant le NEP | MC |  | U441 | 11U | 601 180,00 | 401769 | 0 | 1 | 0 |  |  | BIOMED_ULIS | GAMR43Réacteur 15m3 n°43CURA310845Fuite au niveau du trou d'homme de GAMR43 pendant le NEP11U
BAT01 | Bâtiment 1 commun | CURA310850 | Plaque de protection | MC |  | U235BATU | 10U | 601 181,00 | 401769 | 0 | 1 | 0 |  |  | BIOMED_ULIS | BAT01Bâtiment 1 communCURA310850Plaque de protection10U
BAT08SS60 | ZONE C STOCKAGE | CURA310851 | Contrôle de fonctionnement boitier bris de glace 8SS60 | MC |  | U200BATP | 13U | 601 182,00 | 401769 | 0 | 1 | 0 |  |  | BIOMED_ULIS | BAT08SS60ZONE C STOCKAGECURA310851Contrôle de fonctionnement boitier bris de glace 8SS6013U
BAT09ARM01 | Coffret machinerie monte charge | CURA310852 | Consignation des 2 monte-charges du bâtiment 9 | MC |  | U222ELE | 10U | 601 183,00 | 401769 | 0 | 1 | 0 |  |  | BIOMED_ULIS | BAT09ARM01Coffret machinerie monte chargeCURA310852Consignation des 2 monte-charges du bâtiment 910U
BAT08RC215 | Laverie ADEAE | CURA310853 | Reprise résine 8RC215 au niveau du siphon | MC |  | U200BATP | 13U | 601 184,00 | 401769 | 0 | 1 | 0 |  |  | BIOMED_ULIS | BAT08RC215Laverie ADEAECURA310853Reprise résine 8RC215 au niveau du siphon13U
MGGCF08 | Chambre froide n°8 -40°C m. géné. pi/pf | CURA310854 | Le bouton Acquittement STI" ne fonctionne pas." | MC |  | U168 | 10U | 601 185,00 | 401769 | 0 | 1 | 0 |  |  | BIOMED_ULIS | MGGCF08Chambre froide n°8 -40°C m. géné. pi/pfCURA310854Le bouton Acquittement STI" ne fonctionne pas."10U
BAT11 | Bâtiment 11 Magasin général et plasma | CURA310855 | Fuite venant du toit en cas de forte pluie devant le bureau 8RC141 au niveau du chemin piéton. | MC |  | U235BATL | 13U | 601 186,00 | 401769 | 0 | 1 | 0 |  |  | BIOMED_ULIS | BAT11Bâtiment 11 Magasin général et plasmaCURA310855Fuite venant du toit en cas de forte pluie devant le bureau 8RC141 au niveau du chemin piéton.13U
BAT01SS31 | Atelier broyage plasma | CURA310856 | Impact sol 1SS31 | MC |  | U200BATP | 13U | 601 187,00 | 401769 | 0 | 1 | 0 |  |  | BIOMED_ULIS | BAT01SS31Atelier broyage plasmaCURA310856Impact sol 1SS3113U
BAT08 | Bâtiment 8 de production | CURA310860 | RSD - Porte acces1er étage chantier Gamr4X ne ferme pas | SER |  | U200BATP | 10U | 601 194,00 | 401769 | 0 | 1 | 0 |  |  | BIOMED_ULIS | BAT08Bâtiment 8 de productionCURA310860RSD - Porte acces1er étage chantier Gamr4X ne ferme pas10U
BAT01 | Bâtiment 1 commun | CURA310861 | RSD- Trou dans cheminée du LT CE20 Terrasse B01 | SER |  | U235BATU | 10U | 601 195,00 | 401769 | 0 | 1 | 0 |  |  | BIOMED_ULIS | BAT01Bâtiment 1 communCURA310861RSD- Trou dans cheminée du LT CE20 Terrasse B0110U
GAMR018 | Cuve tampon | CURA310863 | Disjonction | MC |  | U441 | 11U | 601 198,00 | 401769 | 0 | 1 | 0 |  |  | BIOMED_ULIS | GAMR018Cuve tamponCURA310863Disjonction11U
PLABS01 | Bac mise sous soude décongélation plasma | CURA310865 | Evacuation obstruée | MC |  | U410 | 11U | 601 201,00 | 401769 | 0 | 1 | 0 |  |  | BIOMED_ULIS | PLABS01Bac mise sous soude décongélation plasmaCURA310865Evacuation obstruée11U
COMOUT17 | Chariot de COMMAL02 B2 | CURA310867 | Retrait des platines | MC |  | U411 | 11U | 601 203,00 | 401769 | 0 | 1 | 0 |  |  | BIOMED_ULIS | COMOUT17Chariot de COMMAL02 B2CURA310867Retrait des platines11U
BAT08 | Bâtiment 8 de production | CURA310872 | Condensation sur tuyauterie evec condensats sur plafonds uliance | SER |  | U200BATP | 10U | 601 207,00 | 401769 | 0 | 1 | 0 |  |  | BIOMED_ULIS | BAT08Bâtiment 8 de productionCURA310872Condensation sur tuyauterie evec condensats sur plafonds uliance10U
BAT08PLC18 | Automate INTERLOCKAGE | CURA310873 | Modification programme | MC |  | U235GTC | 12U | 601 211,00 | 401769 | 0 | 1 | 0 |  |  | BIOMED_ULIS | BAT08PLC18Automate INTERLOCKAGECURA310873Modification programme12U
GAMBOL267 | Bol de centri BKA45 n°267 | CURA310879 | Démontage et vérification double enveloppe | MC |  | U441 | 11U | 601 217,00 | 401769 | 0 | 1 | 0 |  |  | BIOMED_ULIS | GAMBOL267Bol de centri BKA45 n°267CURA310879Démontage et vérification double enveloppe11U
CBCMT89 | Sonde de température EBRO n°62466217 Secours | U_METR000012 | Vérification PERIODIQUE température | MPS | METR | U880 | 70U | 636 124,00 | 2025-03-31 | 3 | 1 | 0 | 365 | 0 | BIOTECH_ULIS | CBCMT89Sonde de température EBRO n°62466217 SecoursU_METR000012Vérification PERIODIQUE température70U365
CBCMT89 | Sonde de température EBRO n°62466217 Secours | U_METROLOGIE 12 | Vérification CURATIVE température | MC | METR | U880 | 70U | 601 248,00 | 401769 | 0 | 1 | 0 |  |  | BIOTECH_ULIS | CBCMT89Sonde de température EBRO n°62466217 SecoursU_METROLOGIE 12Vérification CURATIVE température70U
BAT11 | Bâtiment 11 Magasin général et plasma | CURA310910 | Installation de déshumidificateurs SAS 11RC60/61(projet UHUMIDCF) | PRO |  | U235BATL | 10U | 601 245,00 | 401769 | 0 | 1 | 0 |  |  | BIOMED_ULIS | BAT11Bâtiment 11 Magasin général et plasmaCURA310910Installation de déshumidificateurs SAS 11RC60/61(projet UHUMIDCF)10U
GAMBOL964 | Bol de centri BKA45 n°964 | CURA310915 | Ecrou bol bloqué | MC |  | U441 | 11U | 601 251,00 | 401769 | 0 | 1 | 0 |  |  | BIOMED_ULIS | GAMBOL964Bol de centri BKA45 n°964CURA310915Ecrou bol bloqué11U
GAMBOL267 | Bol de centri BKA45 n°267 | CURA310916 | Joint vis fond de bol HS | MPC |  | U441 | 11U | 601 253,00 | 401769 | 0 | 1 | 0 |  |  | BIOMED_ULIS | GAMBOL267Bol de centri BKA45 n°267CURA310916Joint vis fond de bol HS11U
GAMPAL06 | Palan sur monorail centri. gamma | CURA310919 | Ressort linguet HS | MC |  | U440LEV | 11U | 601 257,00 | 401769 | 0 | 1 | 0 |  |  | BIOMED_ULIS | GAMPAL06Palan sur monorail centri. gammaCURA310919Ressort linguet HS11U
NEP05PV03 | Van. départ vers tabl. pont. ALBTA/8RC53 | CURA310920 | Fuite | MC |  | U236NEP | 11U | 601 258,00 | 401769 | 0 | 1 | 0 |  |  | BIOMED_ULIS | NEP05PV03Van. départ vers tabl. pont. ALBTA/8RC53CURA310920Fuite11U
GAMPAL06 | Palan sur monorail centri. gamma | CURA310934 | Fermeture du crochet du palan en 8RC102 | MC |  | U440LEV | 15U | 601 266,00 | 401769 | 0 | 1 | 0 |  |  | BIOMED_ULIS | GAMPAL06Palan sur monorail centri. gammaCURA310934Fermeture du crochet du palan en 8RC10215U
PLAGER06 | Gerbeur électrique | CURA310935 | Boîtier numérique du Chariot élévateur désolidarisé. | MC |  | U440LEV | 15U | 601 267,00 | 401769 | 0 | 1 | 0 |  |  | BIOMED_ULIS | PLAGER06Gerbeur électriqueCURA310935Boîtier numérique du Chariot élévateur désolidarisé.15U
BAT08RC211 | Local DEAE / HSFF : colonne DEAE / Filtre FIX | CURA310939 | La prise éléctrique est arraché | MC |  | U200BATP | 10U | 601 276,00 | 401769 | 0 | 1 | 0 |  |  | BIOMED_ULIS | BAT08RC211Local DEAE / HSFF : colonne DEAE / Filtre FIXCURA310939La prise éléctrique est arraché10U
BAT08RC142 | Local préparation tampons | CURA310946 | Cloche de la hôte d'aspiration vapeur chimique cassée | MC |  | U200BATP | 10U | 601 285,00 | 401769 | 0 | 1 | 0 |  |  | BIOMED_ULIS | BAT08RC142Local préparation tamponsCURA310946Cloche de la hôte d'aspiration vapeur chimique cassée10U
ADER170_001 | Cuve mobile 400L | CURA310957 | Afficheur kübler HS | MC |  | U421DEAE | 11U |  | 2023-04-18 | 0 | 1 | 0 |  |  | BIOMED_ULIS | ADER170_001Cuve mobile 400LCURA310957Afficheur kübler HS11U
GAMCENTRI | Equipements atelier centrifugation gamma | CURA310960 | Retrait mémo bol plein | MC |  | U441 | 11U | 601 296,00 | 401769 | 0 | 1 | 0 |  |  | BIOMED_ULIS | GAMCENTRIEquipements atelier centrifugation gammaCURA310960Retrait mémo bol plein11U
ADEUF123 | Skid UFAlbumine | CURA310964 | Disjonction | MC |  | U421DEAE | 11U | 601 300,00 | 401769 | 0 | 1 | 0 |  |  | BIOMED_ULIS | ADEUF123Skid UFAlbumineCURA310964Disjonction11U
BAT08RC60 | Atelier filtre presse albumine | CURA310968 | Soudure goulotte débatissage FP 123 dessoudée | MC |  | U200BATP | 11U | 601 305,00 | 401769 | 0 | 1 | 0 |  |  | BIOMED_ULIS | BAT08RC60Atelier filtre presse albumineCURA310968Soudure goulotte débatissage FP 123 dessoudée11U
BAT041430 | Local Cuves fixes FIBR1200-FIBR1300 | CURA310969 | SMP23 :Jeu dans les vis de la cuve de précipitation T1 FIBR1100 | MC |  | U200BATP | 11U | 601 306,00 | 401769 | 0 | 1 | 0 |  |  | BIOMED_ULIS | BAT041430Local Cuves fixes FIBR1200-FIBR1300CURA310969SMP23 :Jeu dans les vis de la cuve de précipitation T1 FIBR110011U
BAT04RC408 | Local Répartition | CURA310972 | SMP23 : ajouter un plat/bouchon à l'arrivée eau de ville 4RC408 | MC |  | U200BATP | 11U | 601 309,00 | 401769 | 0 | 1 | 0 |  |  | BIOMED_ULIS | BAT04RC408Local RépartitionCURA310972SMP23 : ajouter un plat/bouchon à l'arrivée eau de ville 4RC40811U
ADEUF125 | Skid UF2 Alfa 1 | CURA310973 | Skid 125 | MC |  | U421DEAE | 11U | 601 310,00 | 401769 | 0 | 1 | 0 |  |  | BIOMED_ULIS | ADEUF125Skid UF2 Alfa 1CURA310973Skid 12511U
WE2CT20 | Cuve surnageant centrifugation gamma | CURA310974 | Bouchon de fermeture cuve à surnageant WE2CT20 | MC |  | U236WE | 11U | 601 311,00 | 401769 | 0 | 1 | 0 |  |  | BIOMED_ULIS | WE2CT20Cuve surnageant centrifugation gammaCURA310974Bouchon de fermeture cuve à surnageant WE2CT2011U
OPLETUV24 | Enceinte climatique SECASI | CURA310975 | Panne ayant entrainé l'arret de l'étuve demande d'inhibition des alarmes pour les sondes OPLCMT100 et OPLCMM24 | MC |  | U601OPL | 12U | 601 312,00 | 401769 | 0 | 1 | 0 |  |  | BIOMED_ULIS | OPLETUV24Enceinte climatique SECASICURA310975Panne ayant entrainé l'arret de l'étuve demande d'inhibition des alarmes pour les sondes OPLCMT100 et OPLCMM2412U
BAT08SS14 | Pièce bâtiment 8SS14 | CURA310994 | Remise en état du local 8ss14 et 8SS50 | MC |  | U235BATU | 13U | 601 331,00 | 401769 | 0 | 1 | 0 |  |  | BIOMED_ULIS | BAT08SS14Pièce bâtiment 8SS14CURA310994Remise en état du local 8ss14 et 8SS5013U
ADEAU01 | Autoclave Production | CURA310999 | Arrêt cycle | MC |  | U421DEAE | 11U | 601 336,00 | 401769 | 0 | 1 | 0 |  |  | BIOMED_ULIS | ADEAU01Autoclave ProductionCURA310999Arrêt cycle11U
GAMCT21 | Réacteur uf gamma | CURA311000 | Vidange cuve | MC |  | U441 | 11U | 601 337,00 | 401769 | 0 | 1 | 0 |  |  | BIOMED_ULIS | GAMCT21Réacteur uf gammaCURA311000Vidange cuve11U
ADEUF123 | Skid UFAlbumine | CURA311015 | Disjonction skid | MC |  | U421DEAE | 11U | 601 356,00 | 401769 | 0 | 1 | 0 |  |  | BIOMED_ULIS | ADEUF123Skid UFAlbumineCURA311015Disjonction skid11U
BAT20 | Poste empot. éthanol dépotage surnageant | CURA311017 | Clavier HS | MPC |  | U235BATU | 11U | 601 359,00 | 401769 | 0 | 1 | 0 |  |  | BIOMED_ULIS | BAT20Poste empot. éthanol dépotage surnageantCURA311017Clavier HS11U
BAT10 | Bâtiment 10 Ateliers et bureaux Services Techniques | CURA311020 | Remplacement roues chariot | MPC |  | U200 | 11U | 601 362,00 | 401769 | 0 | 1 | 0 |  |  | BIOMED_ULIS | BAT10Bâtiment 10 Ateliers et bureaux Services TechniquesCURA311020Remplacement roues chariot11U
ADECMC114_055 | Conductivité sortie colonne gamme basse | CURA311027 | Vérification suite à métro et modification GAMME haute | MC |  | U421DEAE | 11U | 601 369,00 | 401769 | 0 | 1 | 0 |  |  | BIOMED_ULIS | ADECMC114_055Conductivité sortie colonne gamme basseCURA311027Vérification suite à métro et modification GAMME haute11U
NEP06ST06 | Station NEP réacteurs Gamma | CURA311028 | Fuite | MC |  | U236NEP | 11U | 601 371,00 | 401769 | 0 | 1 | 0 |  |  | BIOMED_ULIS | NEP06ST06Station NEP réacteurs GammaCURA311028Fuite11U
ADEPV114_041 | V.à m. envoi canne plong. 1 sur col.DEAE | CURA311029 | Défaut de crf | MC |  | U421DEAE | 11U | 601 372,00 | 401769 | 0 | 1 | 0 |  |  | BIOMED_ULIS | ADEPV114_041V.à m. envoi canne plong. 1 sur col.DEAECURA311029Défaut de crf11U
INDUSOP21 | Poste operateur FP TIV | CURA311030 | Ecran noire | MC |  | U236DIV | 11U | 601 373,00 | 401769 | 0 | 1 | 0 |  |  | BIOMED_ULIS | INDUSOP21Poste operateur FP TIVCURA311030Ecran noire11U
IS | Production et distri. vapeur industriel. | CURA311031 | Niveau bache | MC |  | U222IS | 11U | 601 374,00 | 401769 | 0 | 1 | 0 |  |  | BIOMED_ULIS | ISProduction et distri. vapeur industriel.CURA311031Niveau bache11U
BAT04RC422 | Local Sas cryo | CURA311032 | SMP23 : plinthe abîmée - pose d'une lisse de protection | MC |  | U200BATP | 13U | 601 375,00 | 401769 | 0 | 1 | 0 |  |  | BIOMED_ULIS | BAT04RC422Local Sas cryoCURA311032SMP23 : plinthe abîmée - pose d'une lisse de protection13U
BAT08RC31 | Sas lave mains vestiaires hommes | CURA311033 | FUITE EN 8RC31 | MC |  | U200BATP | 13U | 601 376,00 | 401769 | 0 | 1 | 0 |  |  | BIOMED_ULIS | BAT08RC31Sas lave mains vestiaires hommesCURA311033FUITE EN 8RC3113U
BAT04RC401 | Local Circulation n°1 | CURA311034 | SMP23 : impact murs - poses de barres de protection Teflon ou plots | MC |  | U200BATP | 13U | 601 377,00 | 401769 | 0 | 1 | 0 |  |  | BIOMED_ULIS | BAT04RC401Local Circulation n°1CURA311034SMP23 : impact murs - poses de barres de protection Teflon ou plots13U
BAT04PTA12 | Porte Cryo-Centrifugation P4RC413-2-A | CURA311035 | SMP23 : portes UDECNEW à régler ou réparer | MC |  | U200BATP | 13U | 601 378,00 | 401769 | 0 | 1 | 0 |  |  | BIOMED_ULIS | BAT04PTA12Porte Cryo-Centrifugation P4RC413-2-ACURA311035SMP23 : portes UDECNEW à régler ou réparer13U
BAT01SS31 | Atelier broyage plasma | CURA311036 | Rouille en formation sous le plafond de la 1SS31 côté palan | MC |  | U200BATP | 13U | 601 379,00 | 401769 | 0 | 1 | 0 |  |  | BIOMED_ULIS | BAT01SS31Atelier broyage plasmaCURA311036Rouille en formation sous le plafond de la 1SS31 côté palan13U
BAT04RC430 | Local Laverie zone sale | CURA311037 | SMP23: Vis à resserrer poignée passe déchets 4RC430-1 | MC |  | U200BATP | 13U | 601 380,00 | 401769 | 0 | 1 | 0 |  |  | BIOMED_ULIS | BAT04RC430Local Laverie zone saleCURA311037SMP23: Vis à resserrer poignée passe déchets 4RC430-113U
BAT04RC401 | Local Circulation n°1 | CURA311038 | SMP23 Micro impacts sur porte 4RC401 (vers 4RC403) et groom endommagé à réparer | MC |  | U200BATP | 13U | 601 381,00 | 401769 | 0 | 1 | 0 |  |  | BIOMED_ULIS | BAT04RC401Local Circulation n°1CURA311038SMP23 Micro impacts sur porte 4RC401 (vers 4RC403) et groom endommagé à réparer13U
BAT08RC211 | Local DEAE / HSFF : colonne DEAE / Filtre FIX | CURA311039 | TROU DANS LE MUR | MC |  | U200BATP | 13U | 601 382,00 | 401769 | 0 | 1 | 0 |  |  | BIOMED_ULIS | BAT08RC211Local DEAE / HSFF : colonne DEAE / Filtre FIXCURA311039TROU DANS LE MUR13U
ACA4VC37 | Cassette laboratoire 1257 | CURA311042 | Température basse dans le labo | MC |  | U860RD | 10U | 601 385,00 | 401769 | 0 | 1 | 0 |  |  | BIOTECH_ULIS | ACA4VC37Cassette laboratoire 1257CURA311042Température basse dans le labo10U
INDUSOP54 | Poste opérateur IHM local 4RC403 | CURA311043 | SMP23 : manque étiquette identification INDUSOP54 | MC |  | U236DIV | 12U | 601 386,00 | 401769 | 0 | 1 | 0 |  |  | BIOMED_ULIS | INDUSOP54Poste opérateur IHM local 4RC403CURA311043SMP23 : manque étiquette identification INDUSOP5412U
COMMAL01 | Machine à laver n° 6T090132 | CURA311044 | SMP23 : joint de porte COMMAL01 à reprendre + réglage seuil de porte | MC |  | U411 | 13U | 601 387,00 | 401769 | 0 | 1 | 0 |  |  | BIOMED_ULIS | COMMAL01Machine à laver n° 6T090132CURA311044SMP23 : joint de porte COMMAL01 à reprendre + réglage seuil de porte13U
BAT08ASC02 | Monte-charge B8 Sud | CURA311045 | La plinthe en métal du fond au niveau du sol est endommagée.. | MC |  | U200BATP | 13U | 601 389,00 | 401769 | 0 | 1 | 0 |  |  | BIOMED_ULIS | BAT08ASC02Monte-charge B8 SudCURA311045La plinthe en métal du fond au niveau du sol est endommagée..13U
BAT11 | Bâtiment 11 Magasin général et plasma | CURA311046 | Le sol est endommagé devant le rack / emplacement B30001 | MC |  | U235BATL | 13U | 601 390,00 | 401769 | 0 | 1 | 0 |  |  | BIOMED_ULIS | BAT11Bâtiment 11 Magasin général et plasmaCURA311046Le sol est endommagé devant le rack / emplacement B3000113U
BAT08RC99 | Atelier broyage immunoglobuline | CURA311047 | SMP23 : joints silicone canalisations local 8RC99 | MC |  | U200BATP | 13U | 601 391,00 | 401769 | 0 | 1 | 0 |  |  | BIOMED_ULIS | BAT08RC99Atelier broyage immunoglobulineCURA311047SMP23 : joints silicone canalisations local 8RC9913U
GAMTE | Tableau sortie broyeurs | CURA311048 | SMP23 : évacuation sol en bas de GAMTE à reprendre | MC |  | U441 | 13U | 601 392,00 | 401769 | 0 | 1 | 0 |  |  | BIOMED_ULIS | GAMTETableau sortie broyeursCURA311048SMP23 : évacuation sol en bas de GAMTE à reprendre13U
BAT08RC99 | Atelier broyage immunoglobuline | CURA311049 | SMP23 : peinture ou placage à prévoir 8RC99 | MC |  | U200BATP | 13U | 601 393,00 | 401769 | 0 | 1 | 0 |  |  | BIOMED_ULIS | BAT08RC99Atelier broyage immunoglobulineCURA311049SMP23 : peinture ou placage à prévoir 8RC9913U
EPL2PTA11 | Porte auto. enroul. entrée sas tri 11RC50 | CURA311050 | Trou dans le sol sortie SAS 11RC50 | MC |  | U406 | 13U | 601 394,00 | 401769 | 0 | 1 | 0 |  |  | BIOMED_ULIS | EPL2PTA11Porte auto. enroul. entrée sas tri 11RC50CURA311050Trou dans le sol sortie SAS 11RC5013U
BAT04RC401 | Local Circulation n°1 | CURA311052 | SMP23 : bloc luminaire de secours à nettoyer 4RC401 | MC |  | U200BATP | 10U | 601 396,00 | 401769 | 0 | 1 | 0 |  |  | BIOMED_ULIS | BAT04RC401Local Circulation n°1CURA311052SMP23 : bloc luminaire de secours à nettoyer 4RC40110U
BAT04RC401 | Local Circulation n°1 | CURA311053 | SMP23 : Impacts au sol à reprendre dans locaux UDECNEW | MC |  | U200BATP | 13U | 601 397,00 | 401769 | 0 | 1 | 0 |  |  | BIOMED_ULIS | BAT04RC401Local Circulation n°1CURA311053SMP23 : Impacts au sol à reprendre dans locaux UDECNEW13U
BAT01SS04 | Bureau réception plasma | CURA311054 | Luminaire HS dans le vestiaire réception décongélation | MC |  | U235BATU | 10U | 601 398,00 | 401769 | 0 | 1 | 0 |  |  | BIOMED_ULIS | BAT01SS04Bureau réception plasmaCURA311054Luminaire HS dans le vestiaire réception décongélation10U
BAT08RC99 | Atelier broyage immunoglobuline | CURA311056 | SMP23 : support poubelle arraché 8RC99 | MC |  | U200BATP | 13U | 601 400,00 | 401769 | 0 | 1 | 0 |  |  | BIOMED_ULIS | BAT08RC99Atelier broyage immunoglobulineCURA311056SMP23 : support poubelle arraché 8RC9913U
BAT08RC99 | Atelier broyage immunoglobuline | CURA311057 | SMP23 : présence de rouille/oxydation sur canalisation Event (8RC99) | MC |  | U200BATP | 11U | 601 401,00 | 401769 | 0 | 1 | 0 |  |  | BIOMED_ULIS | BAT08RC99Atelier broyage immunoglobulineCURA311057SMP23 : présence de rouille/oxydation sur canalisation Event (8RC99)11U
GAMRS65 | Manchette soutirage FP GAMMA GAMTA | CURA311058 | La tige qui ce trouve sur la manchette de soutirage fp, et qui est en contact avec le capteur est tordu | MC |  | U441 | 11U | 601 403,00 | 401769 | 0 | 1 | 0 |  |  | BIOMED_ULIS | GAMRS65Manchette soutirage FP GAMMA GAMTACURA311058La tige qui ce trouve sur la manchette de soutirage fp, et qui est en contact avec le capteur est tordu11U
AC07 | Air climatisé ateliers +4° gamma | CURA311059 | SMP23 : grille reprise AC07R01 écaillée (8RC99) | MC |  | U222AC | 10U | 601 404,00 | 401769 | 0 | 1 | 0 |  |  | BIOMED_ULIS | AC07Air climatisé ateliers +4° gammaCURA311059SMP23 : grille reprise AC07R01 écaillée (8RC99)10U
MCBLAB06 | Appareil de laboratoire MCS | U_LABO000005 | Maintenance préventive | MPS | AR | U640MCB | 21U | 618 583,00 | 401769 | 0 | 1 | 0 |  |  | BIOMED_ULIS | MCBLAB06Appareil de laboratoire MCSU_LABO000005Maintenance préventive21U
BAT041412 | Local Décongélation chargement découpe | CURA311060 | SMP23 : remplacement porte 41412 vers 41411 par panneau autocassant | MC |  | U200BATP | 13U | 601 407,00 | 401769 | 0 | 1 | 0 |  |  | BIOMED_ULIS | BAT041412Local Décongélation chargement découpeCURA311060SMP23 : remplacement porte 41412 vers 41411 par panneau autocassant13U
BAT041413 | Local Congélation coupe poches | CURA311061 | SMP23 : bloc luminaire de secours à nettoyer 41413 | MC |  | U200BATP | 10U | 601 408,00 | 401769 | 0 | 1 | 0 |  |  | BIOMED_ULIS | BAT041413Local Congélation coupe pochesCURA311061SMP23 : bloc luminaire de secours à nettoyer 4141310U
AC405F41 | Filtre terminal 4RC401 | CURA311062 | SMP23 : étiquette AC405F41 (local 4RC401) | MC |  | U222AC | 10U | 601 409,00 | 401769 | 0 | 1 | 0 |  |  | BIOMED_ULIS | AC405F41Filtre terminal 4RC401CURA311062SMP23 : étiquette AC405F41 (local 4RC401)10U
BAT04RC420 | Local ZT centris fibri | CURA311063 | SMP23 : zone technique 4RC420 a nettoyer | MC |  | U200BATP | 11U | 601 410,00 | 401769 | 0 | 1 | 0 |  |  | BIOMED_ULIS | BAT04RC420Local ZT centris fibriCURA311063SMP23 : zone technique 4RC420 a nettoyer11U
BAT04RC419 | Local Prépa tampons | CURA311064 | SMP23 : Nettoyage bloc luminaire sortie de secours 4RC419 | MC |  | U200BATP | 10U | 601 411,00 | 401769 | 0 | 1 | 0 |  |  | BIOMED_ULIS | BAT04RC419Local Prépa tamponsCURA311064SMP23 : Nettoyage bloc luminaire sortie de secours 4RC41910U
BAT04RC403 | Local Transfert tampons | CURA311065 | SMP23 : manque cache prise harting local 4RC403 | MC |  | U200BATP | 11U | 601 412,00 | 401769 | 0 | 1 | 0 |  |  | BIOMED_ULIS | BAT04RC403Local Transfert tamponsCURA311065SMP23 : manque cache prise harting local 4RC40311U
FIBR1700 | Cuve de remise en suspension pâte T1 | CURA311066 | SMP23 : lumière cuve FIB1700 HS | MC |  | U411 | 11U | 601 413,00 | 401769 | 0 | 1 | 0 |  |  | BIOMED_ULIS | FIBR1700Cuve de remise en suspension pâte T1CURA311066SMP23 : lumière cuve FIB1700 HS11U
AC401F31 | Filtre terminal 4RC406 | CURA311067 | SMP23 : manque étiquette AC401F31 (local 4RC406) | MC |  | U222AC | 10U | 601 414,00 | 401769 | 0 | 1 | 0 |  |  | BIOMED_ULIS | AC401F31Filtre terminal 4RC406CURA311067SMP23 : manque étiquette AC401F31 (local 4RC406)10U
FIBHV2002 | Vanne à membrane manuelle 2 voies | CURA311068 | SMP23 : passivation colliers et vannes FIBHV2002 et FIBHV2006 | MC |  | U411 | 11U | 601 415,00 | 401769 | 0 | 1 | 0 |  |  | BIOMED_ULIS | FIBHV2002Vanne à membrane manuelle 2 voiesCURA311068SMP23 : passivation colliers et vannes FIBHV2002 et FIBHV200611U
BAT04RC406 | Local Mise en suspension | CURA311069 | SMP23 - peinture dégradée par coulure sous escalier 4RC406 | MC |  | U200BATP | 13U | 601 416,00 | 401769 | 0 | 1 | 0 |  |  | BIOMED_ULIS | BAT04RC406Local Mise en suspensionCURA311069SMP23 - peinture dégradée par coulure sous escalier 4RC40613U
BAT04 | Bâtiment 4 Centrale énergie | CURA311071 | Modification casquettes de protection sur les variateurs des CTA et ext | MC |  | U222AC | 10U | 601 418,00 | 401769 | 0 | 1 | 0 |  |  | BIOMED_ULIS | BAT04Bâtiment 4 Centrale énergieCURA311071Modification casquettes de protection sur les variateurs des CTA et ext10U
MGGCMT55 | Enreg température MGGCONG09/BAT11ARM03 | CURA311084 | Monitoring : Changement du numéro de salle (11RC57 au lieu de 11RC52) | MC |  | U168 | 12U | 601 435,00 | 401769 | 0 | 1 | 0 |  |  | BIOMED_ULIS | MGGCMT55Enreg température MGGCONG09/BAT11ARM03CURA311084Monitoring : Changement du numéro de salle (11RC57 au lieu de 11RC52)12U
MGGCMT57 | Enreg température MGGCONG10/BAT11ARM03 | CURA311085 | Monitoring : Changement du numéro de salle (11RC57 au lieu de 11RC52) | MC |  | U168 | 12U | 601 436,00 | 401769 | 0 | 1 | 0 |  |  | BIOMED_ULIS | MGGCMT57Enreg température MGGCONG10/BAT11ARM03CURA311085Monitoring : Changement du numéro de salle (11RC57 au lieu de 11RC52)12U
MGGCMT60 | Enregistrement température MGGCONG12/BAT11ARM03 | CURA311086 | Monitoring : Changement du numéro de salle (11RC57 au lieu de 11RC52) | MC |  | U168 | 12U | 601 437,00 | 401769 | 0 | 1 | 0 |  |  | BIOMED_ULIS | MGGCMT60Enregistrement température MGGCONG12/BAT11ARM03CURA311086Monitoring : Changement du numéro de salle (11RC57 au lieu de 11RC52)12U
PNEUBD01 | Réseau de transport par tube pneumatique | CURA311112 | Appareil hors fonction | MC |  | U441 | 11U | 617 070,00 | 401769 | 0 | 1 | 0 |  |  | BIOMED_ULIS | PNEUBD01Réseau de transport par tube pneumatiqueCURA311112Appareil hors fonction11U
DEHEX02 | Echangeur refroidissement centri PLAC02 | CURA311118 | Dégivrage | MC |  | U410 | 11U | 601 474,00 | 401769 | 0 | 1 | 0 |  |  | BIOMED_ULIS | DEHEX02Echangeur refroidissement centri PLAC02CURA311118Dégivrage11U
ALBTL | Tableau soutirage cuves produit | CURA311120 | Evacuation bouchée | MC |  | U440 | 11U | 601 476,00 | 401769 | 0 | 1 | 0 |  |  | BIOMED_ULIS | ALBTLTableau soutirage cuves produitCURA311120Evacuation bouchée11U
BAT01 | Bâtiment 1 commun | CURA311135 | Pose de placard | MC |  | U235BATU | 13U | 601 485,00 | 401769 | 0 | 1 | 0 |  |  | BIOMED_ULIS | BAT01Bâtiment 1 communCURA311135Pose de placard13U
BAT08SS60 | ZONE C STOCKAGE | CURA311136 | Découpe de la cloison | MC |  | U200BATP | 13U | 601 486,00 | 401769 | 0 | 1 | 0 |  |  | BIOMED_ULIS | BAT08SS60ZONE C STOCKAGECURA311136Découpe de la cloison13U
BAT01 | Bâtiment 1 commun | CURA311137 | Fixation de placard en 1144 | MC |  | U235BATU | 13U | 601 487,00 | 401769 | 0 | 1 | 0 |  |  | BIOMED_ULIS | BAT01Bâtiment 1 communCURA311137Fixation de placard en 114413U
BAT01RC26 | Vestiaires hommes ville | CURA311138 | Poignée de porte arrachée | MC |  | U200BATP | 13U | 601 488,00 | 401769 | 0 | 1 | 0 |  |  | BIOMED_ULIS | BAT01RC26Vestiaires hommes villeCURA311138Poignée de porte arrachée13U
ADECMT42 | Enregistrement T° produit /BAT01ARM12 | CURA311139 | Paramétrage seuil HiHi et Inhibition automatique si pas de cycle en cours | MC |  | U421DEAE | 12U | 601 489,00 | 401769 | 0 | 1 | 0 |  |  | BIOMED_ULIS | ADECMT42Enregistrement T° produit /BAT01ARM12CURA311139Paramétrage seuil HiHi et Inhibition automatique si pas de cycle en cours12U
EXMGGCONG12 | Congélateur Froilabo n° 216881 | CURA311141 | Alarme GTC | MCU |  | U168 | 11U | 601 495,00 | 401769 | 0 | 1 | 0 |  |  | BIOMED_ULIS | EXMGGCONG12Congélateur Froilabo n° 216881CURA311141Alarme GTC11U
SFIGV02 | Générateur de vapeur pure | CURA311144 | Fuite vapeur | MC |  | U236SFI | 11U | 601 508,00 | 401769 | 0 | 1 | 0 |  |  | BIOMED_ULIS | SFIGV02Générateur de vapeur pureCURA311144Fuite vapeur11U
NEP | Centrale de nettoyage en place | CURA311145 | Défaut traitement CO2 | MC |  | U236NEP | 11U | 601 509,00 | 401769 | 0 | 1 | 0 |  |  | BIOMED_ULIS | NEPCentrale de nettoyage en placeCURA311145Défaut traitement CO211U
RF14EVA02 | Evaporateur couloir cf n°13 - 40°C | CURA311147 | Dégivrage du caisson | MC |  | U222RF | 10U | 601 512,00 | 401769 | 0 | 1 | 0 |  |  | BIOMED_ULIS | RF14EVA02Evaporateur couloir cf n°13 - 40°CCURA311147Dégivrage du caisson10U
BAT08RC32 | Vestiaires hommes production | CURA311150 | SMP23 Silicone en 8RC32 | MC |  | U200BATP | 13U | 601 519,00 | 401769 | 0 | 1 | 0 |  |  | BIOMED_ULIS | BAT08RC32Vestiaires hommes productionCURA311150SMP23 Silicone en 8RC3213U
BAT08RC32 | Vestiaires hommes production | CURA311151 | SMP23 Peinture en 8RC32 | MC |  | U200BATP | 13U | 601 520,00 | 401769 | 0 | 1 | 0 |  |  | BIOMED_ULIS | BAT08RC32Vestiaires hommes productionCURA311151SMP23 Peinture en 8RC3213U
BAT08RC06 | Couloir entrée vestiaires côté produc | CURA311152 | SMP23 Peinture 8RC06 | MC |  | U200BATP | 13U | 601 521,00 | 401769 | 0 | 1 | 0 |  |  | BIOMED_ULIS | BAT08RC06Couloir entrée vestiaires côté producCURA311152SMP23 Peinture 8RC0613U
BAT08RC06 | Couloir entrée vestiaires côté produc | CURA311153 | SMP23 8RC06 Silicone | MC |  | U200BATP | 13U | 601 522,00 | 401769 | 0 | 1 | 0 |  |  | BIOMED_ULIS | BAT08RC06Couloir entrée vestiaires côté producCURA311153SMP23 8RC06 Silicone13U
BAT08RC06 | Couloir entrée vestiaires côté produc | CURA311154 | SMP23 8RC06 cache pomelle | MC |  | U200BATP | 13U | 601 523,00 | 401769 | 0 | 1 | 0 |  |  | BIOMED_ULIS | BAT08RC06Couloir entrée vestiaires côté producCURA311154SMP23 8RC06 cache pomelle13U
BAT08RC06 | Couloir entrée vestiaires côté produc | CURA311155 | SMP23 8RC06 Angle vers 8RC52 à recoller | MC |  | U200BATP | 13U | 601 524,00 | 401769 | 0 | 1 | 0 |  |  | BIOMED_ULIS | BAT08RC06Couloir entrée vestiaires côté producCURA311155SMP23 8RC06 Angle vers 8RC52 à recoller13U
BAT08RC06 | Couloir entrée vestiaires côté produc | CURA311156 | SMP23 8RC06 Trou sol derrière porte 8RC68 à reprendre | MC |  | U200BATP | 13U | 601 525,00 | 401769 | 0 | 1 | 0 |  |  | BIOMED_ULIS | BAT08RC06Couloir entrée vestiaires côté producCURA311156SMP23 8RC06 Trou sol derrière porte 8RC68 à reprendre13U
BAT08RC06 | Couloir entrée vestiaires côté produc | CURA311157 | SMP23 8RC06 Etiquettes issue à recoller | MC |  | U200BATP | 13U | 601 526,00 | 401769 | 0 | 1 | 0 |  |  | BIOMED_ULIS | BAT08RC06Couloir entrée vestiaires côté producCURA311157SMP23 8RC06 Etiquettes issue à recoller13U
BAT08RC08 | Sas matériel production | CURA311158 | SMP23 8RC08 | MC |  | U200BATP | 13U | 601 527,00 | 401769 | 0 | 1 | 0 |  |  | BIOMED_ULIS | BAT08RC08Sas matériel productionCURA311158SMP23 8RC0813U
BAT08RC08 | Sas matériel production | CURA311159 | SMP23 8RC08 Plaque acronyme au mur à droite | MC |  | U200BATP | 13U | 601 528,00 | 401769 | 0 | 1 | 0 |  |  | BIOMED_ULIS | BAT08RC08Sas matériel productionCURA311159SMP23 8RC08 Plaque acronyme au mur à droite13U
BAT08RC119 | Pièce stockage matériel PMML | CURA311160 | SMP23 8RC119 Silicone | MC |  | U200BATP | 13U | 601 529,00 | 401769 | 0 | 1 | 0 |  |  | BIOMED_ULIS | BAT08RC119Pièce stockage matériel PMMLCURA311160SMP23 8RC119 Silicone13U
BAT08RC119 | Pièce stockage matériel PMML | CURA311161 | SMP23 8RC119 Joint de la porte à reprendre | MC |  | U200BATP | 13U | 601 530,00 | 401769 | 0 | 1 | 0 |  |  | BIOMED_ULIS | BAT08RC119Pièce stockage matériel PMMLCURA311161SMP23 8RC119 Joint de la porte à reprendre13U
BAT08RC119 | Pièce stockage matériel PMML | CURA311162 | SMP23 8RC119 mur à reprendre | MC |  | U200BATP | 13U | 601 531,00 | 401769 | 0 | 1 | 0 |  |  | BIOMED_ULIS | BAT08RC119Pièce stockage matériel PMMLCURA311162SMP23 8RC119 mur à reprendre13U
BAT08RC119 | Pièce stockage matériel PMML | CURA311163 | SMP23 8RC119 Résine cloquée au sol | MC |  | U200BATP | 13U | 601 532,00 | 401769 | 0 | 1 | 0 |  |  | BIOMED_ULIS | BAT08RC119Pièce stockage matériel PMMLCURA311163SMP23 8RC119 Résine cloquée au sol13U
BAT08RC119 | Pièce stockage matériel PMML | CURA311164 | SMP23 8RC119 Portant mur du fond à retirer | MC |  | U200BATP | 13U | 601 533,00 | 401769 | 0 | 1 | 0 |  |  | BIOMED_ULIS | BAT08RC119Pièce stockage matériel PMMLCURA311164SMP23 8RC119 Portant mur du fond à retirer13U
BAT08RC52 | Pièce bâtiment 8RC52 | CURA311165 | SMP23 8RC52 Silicone | MC |  | U200BATP | 13U | 601 534,00 | 401769 | 0 | 1 | 0 |  |  | BIOMED_ULIS | BAT08RC52Pièce bâtiment 8RC52CURA311165SMP23 8RC52 Silicone13U
BAT08RC52 | Pièce bâtiment 8RC52 | CURA311166 | SMP23 8RC52 Baguette décollée | MC |  | U200BATP | 13U | 601 535,00 | 401769 | 0 | 1 | 0 |  |  | BIOMED_ULIS | BAT08RC52Pièce bâtiment 8RC52CURA311166SMP23 8RC52 Baguette décollée13U
BAT08RC52 | Pièce bâtiment 8RC52 | CURA311167 | SMP23 8RC52 Réglage portes placard | MC |  | U200BATP | 13U | 601 536,00 | 401769 | 0 | 1 | 0 |  |  | BIOMED_ULIS | BAT08RC52Pièce bâtiment 8RC52CURA311167 SMP23 8RC52 Réglage portes placard13U
BAT08RC54 | Couloir de circulation central | CURA311168 | SMP23 8RC54 Silicone | MC |  | U200BATP | 13U | 601 537,00 | 401769 | 0 | 1 | 0 |  |  | BIOMED_ULIS | BAT08RC54Couloir de circulation centralCURA311168SMP23 8RC54 Silicone13U
BAT08RC54 | Couloir de circulation central | CURA311169 | SMP23 8RC54 peinture porte issue de secours | MC |  | U200BATP | 13U | 601 538,00 | 401769 | 0 | 1 | 0 |  |  | BIOMED_ULIS | BAT08RC54Couloir de circulation centralCURA311169SMP23 8RC54 peinture porte issue de secours13U
PLAR01 | Mélangeur fondoir plasma n°1 | CURA311170 | Joint trémie HS | MC |  | U410 | 11U | 601 541,00 | 401769 | 0 | 1 | 0 |  |  | BIOMED_ULIS | PLAR01Mélangeur fondoir plasma n°1CURA311170Joint trémie HS11U
PLAR02 | Mélangeur fondoir plasma n°2 | CURA311172 | Remplacement joint trémie | MC |  | U410 | 11U | 601 542,00 | 401769 | 0 | 1 | 0 |  |  | BIOMED_ULIS | PLAR02Mélangeur fondoir plasma n°2CURA311172Remplacement joint trémie11U
BAT08RC54 | Couloir de circulation central | CURA311178 | SMP23 8RC54 Plots à gauche de 8RC218 à ressérer | MC |  | U200BATP | 13U | 601 548,00 | 401769 | 0 | 1 | 0 |  |  | BIOMED_ULIS | BAT08RC54Couloir de circulation centralCURA311178SMP23 8RC54 Plots à gauche de 8RC218 à ressérer13U
BAT08RC54 | Couloir de circulation central | CURA311179 | SMP23 8RC54 goulotte alarme incendie mur 8RC217 à réparer | MC |  | U200BATP | 13U | 601 549,00 | 401769 | 0 | 1 | 0 |  |  | BIOMED_ULIS | BAT08RC54Couloir de circulation centralCURA311179SMP23 8RC54 goulotte alarme incendie mur 8RC217 à réparer13U
BAT08RC141 | Pièce bâtiment 8RC141 | CURA311180 | SMP23 8RC141 Silicone | MC |  | U200BATP | 13U | 601 550,00 | 401769 | 0 | 1 | 0 |  |  | BIOMED_ULIS | BAT08RC141Pièce bâtiment 8RC141CURA311180SMP23 8RC141 Silicone13U
BAT08RC141 | Pièce bâtiment 8RC141 | CURA311182 | SMP23 8RC141 Manque écrou parechoc porte 8RC142 | MC |  | U200BATP | 13U | 601 552,00 | 401769 | 0 | 1 | 0 |  |  | BIOMED_ULIS | BAT08RC141Pièce bâtiment 8RC141CURA311182SMP23 8RC141 Manque écrou parechoc porte 8RC14213U
BAT08RC142 | Local préparation tampons | CURA311183 | SMP23 8RC142 Silicone | MC |  | U200BATP | 13U | 601 553,00 | 401769 | 0 | 1 | 0 |  |  | BIOMED_ULIS | BAT08RC142Local préparation tamponsCURA311183SMP23 8RC142 Silicone13U
BAT08RC142 | Local préparation tampons | CURA311184 | SMP23 8RC142 Plaque décollée à gauche porte | MC |  | U200BATP | 13U | 601 554,00 | 401769 | 0 | 1 | 0 |  |  | BIOMED_ULIS | BAT08RC142Local préparation tamponsCURA311184SMP23 8RC142 Plaque décollée à gauche porte13U
BAT08RC142 | Local préparation tampons | CURA311185 | SMP23 8RC142 Resine | MC |  | U200BATP | 13U | 601 555,00 | 401769 | 0 | 1 | 0 |  |  | BIOMED_ULIS | BAT08RC142Local préparation tamponsCURA311185SMP23 8RC142 Resine13U
BAT08RC142 | Local préparation tampons | CURA311187 | SMP23 8RC142 changement plexi luminaires x2 | MC |  | U200BATP | 10U | 601 557,00 | 401769 | 0 | 1 | 0 |  |  | BIOMED_ULIS | BAT08RC142Local préparation tamponsCURA311187SMP23 8RC142 changement plexi luminaires x210U
BAT08RC97 | Pièce bâtiment 8RC97 | CURA311188 | SMP23 8RC97 Silicone | MC |  | U200BATP | 13U | 601 558,00 | 401769 | 0 | 1 | 0 |  |  | BIOMED_ULIS | BAT08RC97Pièce bâtiment 8RC97CURA311188SMP23 8RC97 Silicone13U
BAT08RC06 | Couloir entrée vestiaires côté produc | CURA311191 | SMP23 8RC06 Nettoyage derrière reprise AC27R19 | MC |  | U200BATP | 10U | 601 561,00 | 401769 | 0 | 1 | 0 |  |  | BIOMED_ULIS | BAT08RC06Couloir entrée vestiaires côté producCURA311191SMP23 8RC06 Nettoyage derrière reprise AC27R1910U
BAT08RC142 | Local préparation tampons | CURA311192 | SMP23 8RC142 Vis rouillée étagère du bas | MC |  | U200BATP | 13U | 601 562,00 | 401769 | 0 | 1 | 0 |  |  | BIOMED_ULIS | BAT08RC142Local préparation tamponsCURA311192SMP23 8RC142 Vis rouillée étagère du bas13U
BAT08RC97 | Pièce bâtiment 8RC97 | CURA311193 | SMP23 8RC97 Peinture | MC |  | U200BATP | 13U | 601 563,00 | 401769 | 0 | 1 | 0 |  |  | BIOMED_ULIS | BAT08RC97Pièce bâtiment 8RC97CURA311193SMP23 8RC97 Peinture13U
BAT01PLC09 | Récepteur pour système radio W Trans B | CURA311204 | Remplacement module radio | MC |  | U850 | 11U | 601 574,00 | 401769 | 0 | 1 | 0 |  |  | BIOMED_ULIS | BAT01PLC09Récepteur pour système radio W Trans BCURA311204Remplacement module radio11U
GAMR008 | Réacteur n°08 fractionnement gamma | CURA311208 | Présentent une dégradation au niveau du trou d’homme (Suite AUDIT 2023-008-AQI-FAB-U) | MC |  | U441 | 11U |  | 2023-04-20 | 0 | 1 | 0 |  |  | BIOMED_ULIS | GAMR008Réacteur n°08 fractionnement gammaCURA311208Présentent une dégradation au niveau du trou d’homme (Suite AUDIT 2023-008-AQI-FAB-U)11U
TECHCEL05 | Chariot 180 kg Service Energies/Fluides | CURA311210 | Travaux remise en état suite vérification réglementaire | MC |  | U441 | 11U | 601 770,00 | 401769 | 0 | 1 | 0 |  |  | BIOMED_ULIS | TECHCEL05Chariot 180 kg Service Energies/FluidesCURA311210Travaux remise en état suite vérification réglementaire11U
BAT08RC211 | Local DEAE / HSFF : colonne DEAE / Filtre FIX | CURA311227 | Défaut pression joint colonne | MC |  | U200BATP | 11U | 601 787,00 | 401769 | 0 | 1 | 0 |  |  | BIOMED_ULIS | BAT08RC211Local DEAE / HSFF : colonne DEAE / Filtre FIXCURA311227Défaut pression joint colonne11U
NEP06ST06 | Station NEP réacteurs Gamma | CURA311228 | Remplacement membranes NEP broyeurs | MC |  | U236NEP | 11U | 601 788,00 | 401769 | 0 | 1 | 0 |  |  | BIOMED_ULIS | NEP06ST06Station NEP réacteurs GammaCURA311228Remplacement membranes NEP broyeurs11U
ADEPV112_114 | Vanne à membrane auto type 5 | CURA311229 | Défaut CR | MC |  | U421DEAE | 11U | 601 789,00 | 401769 | 0 | 1 | 0 |  |  | BIOMED_ULIS | ADEPV112_114Vanne à membrane auto type 5CURA311229Défaut CR11U
BAT08SS48 | SAS sortie pâte cryo classe C 8SS48 | CURA311235 | Dysfonctionnement du des portes du SAS | MC |  | U200BATP | 13U | 601 791,00 | 401769 | 0 | 1 | 0 |  |  | BIOMED_ULIS | BAT08SS48SAS sortie pâte cryo classe C 8SS48CURA311235Dysfonctionnement du des portes du SAS13U
ELEPTLIV | Poste de livraison EDF | CURA311236 | Centrale GE provisoire: Interventions GAY ELECTRICITE | MC |  | U222ELE | 10U | 601 792,00 | 401769 | 0 | 1 | 0 |  |  | BIOMED_ULIS | ELEPTLIVPoste de livraison EDFCURA311236Centrale GE provisoire: Interventions GAY ELECTRICITE10U
SW7R02 | Silo à saumure pour ORION prod. PW3 | CURA311240 | Niveau Sel | MC |  | U236PW | 11U | 614 908,00 | 401769 | 0 | 1 | 0 |  |  | BIOMED_ULIS | SW7R02Silo à saumure pour ORION prod. PW3CURA311240Niveau Sel11U
ALBCMS22 | Vitesse d'agitation ALBCT02 | U_METR000014 | Vérification PERIODIQUE mesure vitesse | MPS | METR | U440 | 11U | 640 043,00 | 2025-04-19 | 3 | 1 | 0 | 52 | 1 | BIOMED_ULIS | ALBCMS22Vitesse d'agitation ALBCT02U_METR000014Vérification PERIODIQUE mesure vitesse11U52
ALBCMS22 | Vitesse d'agitation ALBCT02 | U_METROLOGIE 14 | Vérification CURATIVE mesure vitesse | MC | METR | U440 | 11U | 601 820,00 | 401769 | 0 | 1 | 0 |  |  | BIOMED_ULIS | ALBCMS22Vitesse d'agitation ALBCT02U_METROLOGIE 14Vérification CURATIVE mesure vitesse11U
DET0001 | Réservoir refroidissement centris plasma | CURA311268 | Vidange | CON |  | U410 | 11U | 601 825,00 | 401769 | 0 | 1 | 0 |  |  | BIOMED_ULIS | DET0001Réservoir refroidissement centris plasmaCURA311268Vidange11U
PLATB | Tableau de pontage sortie fondoir n°1 | CURA311270 | Fuite sur manchette crépine | MC |  | U410 | 11U | 601 829,00 | 401769 | 0 | 1 | 0 |  |  | BIOMED_ULIS | PLATBTableau de pontage sortie fondoir n°1CURA311270Fuite sur manchette crépine11U
RF20 | Production fluide frigorigène GW1/2 | CURA311274 | Fuite de gaz sur bride entrée séparateur d'huile (refoulement Compresseurs) | MC |  | U222GW | 10U | 601 830,00 | 401769 | 0 | 1 | 0 |  |  | BIOMED_ULIS | RF20Production fluide frigorigène GW1/2CURA311274Fuite de gaz sur bride entrée séparateur d'huile (refoulement Compresseurs)10U
PLATB | Tableau de pontage sortie fondoir n°1 | CURA311275 | Micro fuite détectée au niveau de la soudure sur la manchette Crépine PLATB | MC |  | U410 | 11U | 601 831,00 | 401769 | 0 | 1 | 0 |  |  | BIOMED_ULIS | PLATBTableau de pontage sortie fondoir n°1CURA311275Micro fuite détectée au niveau de la soudure sur la manchette Crépine PLATB11U
ADEBOA002 | Cable N°2 d'alimentation électrique cuve mobile | CURA311276 | Cache fil du câble d'alimentation n°2 arraché | MC |  | U421DEAE | 11U | 601 832,00 | 401769 | 0 | 1 | 0 |  |  | BIOMED_ULIS | ADEBOA002Cable N°2 d'alimentation électrique cuve mobileCURA311276Cache fil du câble d'alimentation n°2 arraché11U
BAT08RC97 | Pièce bâtiment 8RC97 | CURA311290 | SMP23 8RC97 Retirer siliconne et repeindre AC10F16 | MC |  | U200BATP | 10U | 601 858,00 | 401769 | 0 | 1 | 0 |  |  | BIOMED_ULIS | BAT08RC97Pièce bâtiment 8RC97CURA311290SMP23 8RC97 Retirer siliconne et repeindre AC10F1610U
BAT08RC31 | Sas lave mains vestiaires hommes | CURA311291 | SMP23 8RC31 canalisation lavabo à nettoyer/changer (rouille/calcaire) | MC |  | U200BATP | 13U | 601 860,00 | 401769 | 0 | 1 | 0 |  |  | BIOMED_ULIS | BAT08RC31Sas lave mains vestiaires hommesCURA311291SMP23 8RC31 canalisation lavabo à nettoyer/changer (rouille/calcaire)13U
BAT08RC62 | Atelier cuverie albumine/immunoglobuline | CURA311292 | Porte 8RC62/8RC54 | MC |  | U200BATP | 13U | 601 861,00 | 401769 | 0 | 1 | 0 |  |  | BIOMED_ULIS | BAT08RC62Atelier cuverie albumine/immunoglobulineCURA311292Porte 8RC62/8RC5413U
BAT08RC61 | Local de conditionnement secondaire et pesée back-up | CURA311294 | SMP23 8RC61 trou au sol à reprendre | MC |  | U200BATP | 13U | 601 864,00 | 401769 | 0 | 1 | 0 |  |  | BIOMED_ULIS | BAT08RC61Local de conditionnement secondaire et pesée back-upCURA311294SMP23 8RC61 trou au sol à reprendre13U
BAT08RC31 | Sas lave mains vestiaires hommes | CURA311295 | SMP23 8RC61 silicone | MC |  | U200BATP | 13U | 601 865,00 | 401769 | 0 | 1 | 0 |  |  | BIOMED_ULIS | BAT08RC31Sas lave mains vestiaires hommesCURA311295SMP23 8RC61 silicone13U
BAT08RC31 | Sas lave mains vestiaires hommes | CURA311296 | SMP23 8RC31 trace de rouille poignet porte sortie de secours | MC |  | U200BATP | 80U |  | 2023-04-20 | 0 | 1 | 0 |  |  | BIOMED_ULIS | BAT08RC31Sas lave mains vestiaires hommesCURA311296SMP23 8RC31 trace de rouille poignet porte sortie de secours80U
BAT08RC97 | Pièce bâtiment 8RC97 | CURA311297 | SMP23 8RC97 Rouille bati porte BAT08PTA76 | MC |  | U200BATP | 13U | 601 867,00 | 401769 | 0 | 1 | 0 |  |  | BIOMED_ULIS | BAT08RC97Pièce bâtiment 8RC97CURA311297SMP23 8RC97 Rouille bati porte BAT08PTA7613U
BAT08RC65 | Pièce bâtiment 8RC65 | CURA311298 | SMP23 8RC65 Silicone | MC |  | U200BATP | 13U | 601 868,00 | 401769 | 0 | 1 | 0 |  |  | BIOMED_ULIS | BAT08RC65Pièce bâtiment 8RC65CURA311298SMP23 8RC65 Silicone13U
BAT08RC32 | Vestiaires hommes production | CURA311299 | SMP23 8RC32 détection lavabo nfp + calcaire (2eme en partant de la droite) | MC |  | U200BATP | 13U | 601 869,00 | 401769 | 0 | 1 | 0 |  |  | BIOMED_ULIS | BAT08RC32Vestiaires hommes productionCURA311299SMP23 8RC32 détection lavabo nfp + calcaire (2eme en partant de la droite)13U
BAT08RC32 | Vestiaires hommes production | CURA311300 | SMP23 8RC32 nettoyage grille de soufflage AC38R07, AC38R08 et AC38R09 | MC |  | U200BATP | 10U | 601 870,00 | 401769 | 0 | 1 | 0 |  |  | BIOMED_ULIS | BAT08RC32Vestiaires hommes productionCURA311300SMP23 8RC32 nettoyage grille de soufflage AC38R07, AC38R08 et AC38R0910U
BAT08RC32 | Vestiaires hommes production | CURA311301 | SMP23 8RC32 fissure autour de la grille AC38R08 et AC3807 | MC |  | U200BATP | 13U | 601 871,00 | 401769 | 0 | 1 | 0 |  |  | BIOMED_ULIS | BAT08RC32Vestiaires hommes productionCURA311301SMP23 8RC32 fissure autour de la grille AC38R08 et AC380713U
BAT08RC32 | Vestiaires hommes production | CURA311302 | SMP23 8RC32 passivation portants des chaussures (rouille) | MC |  | U200BATP | 13U | 601 872,00 | 401769 | 0 | 1 | 0 |  |  | BIOMED_ULIS | BAT08RC32Vestiaires hommes productionCURA311302SMP23 8RC32 passivation portants des chaussures (rouille)13U
BAT08RC32 | Vestiaires hommes production | CURA311303 | SMP23 8RC32 peinture autour des luminaires x2 | MC |  | U200BATP | 13U | 601 873,00 | 401769 | 0 | 1 | 0 |  |  | BIOMED_ULIS | BAT08RC32Vestiaires hommes productionCURA311303SMP23 8RC32 peinture autour des luminaires x213U
BAT08RC32 | Vestiaires hommes production | CURA311305 | SMP23 8RC32 réparation porte de l'extincteur | MC |  | U200BATP | 13U | 601 875,00 | 401769 | 0 | 1 | 0 |  |  | BIOMED_ULIS | BAT08RC32Vestiaires hommes productionCURA311305SMP23 8RC32 réparation porte de l'extincteur13U
BAT08RC61 | Local de conditionnement secondaire et pesée back-up | CURA311306 | SMP23 8RC61 Silicons | MC |  | U200BATP | 13U | 601 876,00 | 401769 | 0 | 1 | 0 |  |  | BIOMED_ULIS | BAT08RC61Local de conditionnement secondaire et pesée back-upCURA311306SMP23 8RC61 Silicons13U
BAT08RC61 | Local de conditionnement secondaire et pesée back-up | CURA311307 | SMP23 8RC61 peinture | MC |  | U200BATP | 13U | 601 877,00 | 401769 | 0 | 1 | 0 |  |  | BIOMED_ULIS | BAT08RC61Local de conditionnement secondaire et pesée back-upCURA311307SMP23 8RC61 peinture13U
BAT08RC65 | Pièce bâtiment 8RC65 | CURA311308 | SMP23 8RC65 Résine | MC |  | U200BATP | 13U | 601 878,00 | 401769 | 0 | 1 | 0 |  |  | BIOMED_ULIS | BAT08RC65Pièce bâtiment 8RC65CURA311308SMP23 8RC65 Résine13U
BAT08RC72 | Bureau chef équipe albumine | CURA311309 | SMP23 8RC72 peinture | MC |  | U200BATP | 13U | 601 879,00 | 401769 | 0 | 1 | 0 |  |  | BIOMED_ULIS | BAT08RC72Bureau chef équipe albumineCURA311309SMP23 8RC72 peinture13U
BAT08RC72 | Bureau chef équipe albumine | CURA311310 | SMP23 8RC72 Résine | MC |  | U200BATP | 13U | 601 880,00 | 401769 | 0 | 1 | 0 |  |  | BIOMED_ULIS | BAT08RC72Bureau chef équipe albumineCURA311310SMP23 8RC72 Résine13U
BAT08RC32 | Vestiaires hommes production | CURA311311 | SMP 23 8RC34 Silicone | MC |  | U200BATP | 13U | 601 881,00 | 401769 | 0 | 1 | 0 |  |  | BIOMED_ULIS | BAT08RC32Vestiaires hommes productionCURA311311 SMP 23 8RC34 Silicone13U
ADER141_070 | Cuve de réception du Surnageant I+II+III | CURA311313 | RAZ pesons | MC |  | U421DEAE | 11U | 601 883,00 | 401769 | 0 | 1 | 0 |  |  | BIOMED_ULIS | ADER141_070Cuve de réception du Surnageant I+II+IIICURA311313RAZ pesons11U
PNEUBD01 | Réseau de transport par tube pneumatique | CURA311314 | Test avec prestataire | MC |  | U441 | 11U | 601 884,00 | 401769 | 0 | 1 | 0 |  |  | BIOMED_ULIS | PNEUBD01Réseau de transport par tube pneumatiqueCURA311314Test avec prestataire11U
BAT08 | Bâtiment 8 de production | CURA311365 | Barre anti panique hs et ventouse | MC |  | U200BATP | 13U | 601 916,00 | 401769 | 0 | 1 | 0 |  |  | BIOMED_ULIS | BAT08Bâtiment 8 de productionCURA311365Barre anti panique hs et ventouse13U
PLAEQUIP | Equipements spécifiques plasma | CURA311366 | Mise en place flexible NEP provisoire sur le poste de coupe 01 | MC |  | U410 | 11U | 601 920,00 | 401769 | 0 | 1 | 0 |  |  | BIOMED_ULIS | PLAEQUIPEquipements spécifiques plasmaCURA311366Mise en place flexible NEP provisoire sur le poste de coupe 0111U
MGGCONG16 | Congélateur -22°C | CURA311376 | Appel gtc | MC |  | U168 | 11U | 601 937,00 | 401769 | 0 | 1 | 0 |  |  | BIOMED_ULIS | MGGCONG16Congélateur -22°CCURA311376Appel gtc11U
PLASKID01 | Chariot filtr. envoi plasma avant PLATH | CURA311377 | Capteur hs | MC |  | U410 | 11U | 601 938,00 | 401769 | 0 | 1 | 0 |  |  | BIOMED_ULIS | PLASKID01Chariot filtr. envoi plasma avant PLATHCURA311377Capteur hs11U
ALBPP08 | Pompe ultra filtration albumine | CURA311381 | Forçage arret de la pompe | MC |  | U440 | 11U | 601 945,00 | 401769 | 0 | 1 | 0 |  |  | BIOMED_ULIS | ALBPP08Pompe ultra filtration albumineCURA311381Forçage arret de la pompe11U
PW33 | Prod. Eau purifiée ORION n°3 | CURA311382 | Alarme gtc | MC |  | U236PW | 11U | 601 946,00 | 401769 | 0 | 1 | 0 |  |  | BIOMED_ULIS | PW33Prod. Eau purifiée ORION n°3CURA311382Alarme gtc11U
PW32 | Prod. Eau purifiée ORION n°2 | CURA311383 | Alarme gtc | MC |  | U236PW | 11U | 601 947,00 | 401769 | 0 | 1 | 0 |  |  | BIOMED_ULIS | PW32Prod. Eau purifiée ORION n°2CURA311383Alarme gtc11U
GAMC21 | Centrifugeuse n°1 gamma | CURA311384 | Remplacement de la bague | MC |  | U441 | 11U | 601 948,00 | 401769 | 0 | 1 | 0 |  |  | BIOMED_ULIS | GAMC21Centrifugeuse n°1 gammaCURA311384Remplacement de la bague11U
GAMC22 | Centrifugeuse n°2 gamma | CURA311385 | Remplacement de la bague | MC |  | U441 | 11U | 601 949,00 | 401769 | 0 | 1 | 0 |  |  | BIOMED_ULIS | GAMC22Centrifugeuse n°2 gammaCURA311385Remplacement de la bague11U
GAMOUT01 | Chariot de démontage des bols de centri. | CURA311391 | Manque une vis de serrage bol | MC |  | U441 | 11U | 601 955,00 | 401769 | 0 | 1 | 0 |  |  | BIOMED_ULIS | GAMOUT01Chariot de démontage des bols de centri.CURA311391Manque une vis de serrage bol11U
PLAPLC01 | Station automate centrifugation plasma | CURA311392 | Repositionement du graph | MC |  | U410 | 11U | 601 956,00 | 401769 | 0 | 1 | 0 |  |  | BIOMED_ULIS | PLAPLC01Station automate centrifugation plasmaCURA311392Repositionement du graph11U
WWP400 | Pompe cuve de retention zone de dépotage | CURA311393 | Pompe désamorçée. | MC |  | U235WW | 11U | 601 957,00 | 401769 | 0 | 1 | 0 |  |  | BIOMED_ULIS | WWP400Pompe cuve de retention zone de dépotageCURA311393Pompe désamorçée.11U
SHW400PV006 | Vanne 3 voies | CURA311394 | Fuite sur réseau eau chaude clim ( échangeur CTA405) UDEC | MC |  | U222SHW | 11U | 601 958,00 | 401769 | 0 | 1 | 0 |  |  | BIOMED_ULIS | SHW400PV006Vanne 3 voiesCURA311394Fuite sur réseau eau chaude clim ( échangeur CTA405) UDEC11U
NEP01ST01 | Station NEP décongélation | CURA311396 | Défaut fonction général nep non active | MC |  | U236NEP | 11U | 601 960,00 | 401769 | 0 | 1 | 0 |  |  | BIOMED_ULIS | NEP01ST01Station NEP décongélationCURA311396Défaut fonction général nep non active11U
ADEUF123 | Skid UFAlbumine | CURA311401 | Forçage pompe | MC |  | U421DEAE | 11U | 601 965,00 | 401769 | 0 | 1 | 0 |  |  | BIOMED_ULIS | ADEUF123Skid UFAlbumineCURA311401Forçage pompe11U
PW33 | Prod. Eau purifiée ORION n°3 | CURA311402 | Alarme gtc | MC |  | U236PW | 11U | 601 966,00 | 401769 | 0 | 1 | 0 |  |  | BIOMED_ULIS | PW33Prod. Eau purifiée ORION n°3CURA311402Alarme gtc11U
WW1FOS01 | Fosse OUEST (NEP/PW) relevage eaux usées | CURA311403 | Défaut niveau haut | MC |  | U235WW | 11U | 601 967,00 | 401769 | 0 | 1 | 0 |  |  | BIOMED_ULIS | WW1FOS01Fosse OUEST (NEP/PW) relevage eaux uséesCURA311403Défaut niveau haut11U
PW32 | Prod. Eau purifiée ORION n°2 | CURA311406 | Défaut bac saumure bas | MC |  | U236PW | 11U | 601 970,00 | 401769 | 0 | 1 | 0 |  |  | BIOMED_ULIS | PW32Prod. Eau purifiée ORION n°2CURA311406Défaut bac saumure bas11U
PW33 | Prod. Eau purifiée ORION n°3 | CURA311407 | Défaut AIT26 | MC |  | U236PW | 11U | 601 971,00 | 401769 | 0 | 1 | 0 |  |  | BIOMED_ULIS | PW33Prod. Eau purifiée ORION n°3CURA311407Défaut AIT2611U
RF04ARM01 | Armoire électrique automatisme -40°C R&D | CURA311408 | Alarme GTC | MC |  | U222RF | 11U | 601 972,00 | 401769 | 0 | 1 | 0 |  |  | BIOMED_ULIS | RF04ARM01Armoire électrique automatisme -40°C R&DCURA311408Alarme GTC11U
ADEPP124_071 | Pompe péristaltique intro tampon/produit | CURA311410 | Fuite lors de la régénération | MC |  | U421DEAE | 11U | 601 974,00 | 401769 | 0 | 1 | 0 |  |  | BIOMED_ULIS | ADEPP124_071Pompe péristaltique intro tampon/produitCURA311410Fuite lors de la régénération11U
GAMR43 | Réacteur 15m3 n°43 | CURA311413 | Bit proteine | MC |  | U441 | 11U | 601 977,00 | 401769 | 0 | 1 | 0 |  |  | BIOMED_ULIS | GAMR43Réacteur 15m3 n°43CURA311413Bit proteine11U
ADEUF123 | Skid UFAlbumine | CURA311414 | Disjonction 400v | MC |  | U421DEAE | 11U | 601 978,00 | 401769 | 0 | 1 | 0 |  |  | BIOMED_ULIS | ADEUF123Skid UFAlbumineCURA311414Disjonction 400v11U
MGGCONG16 | Congélateur -22°C | CURA311415 | Alarme GTC | MC |  | U168 | 11U | 601 979,00 | 401769 | 0 | 1 | 0 |  |  | BIOMED_ULIS | MGGCONG16Congélateur -22°CCURA311415Alarme GTC11U
PW3 | Production Eau Purifiée 3 | CURA311419 | QRM AKTEHOM | PRO |  | U236PW | 11U | 602 010,00 | 401769 | 0 | 1 | 0 |  |  | BIOMED_ULIS | PW3Production Eau Purifiée 3CURA311419QRM AKTEHOM11U
PLAPLC01 | Station automate centrifugation plasma | CURA311420 | Forcage PLATB1 | MC |  | U410 | 11U |  | 2023-04-24 | 0 | 1 | 0 |  |  | BIOMED_ULIS | PLAPLC01Station automate centrifugation plasmaCURA311420Forcage PLATB111U
EXSCBCF1161 | Chambre froide 1161 +5°C | CURA311426 | Changement néon pièce 1161 | MC |  | U633 | 10U | 602 017,00 | 401769 | 0 | 1 | 0 |  |  | BIOTECH_ULIS | EXSCBCF1161Chambre froide 1161 +5°CCURA311426Changement néon pièce 116110U
CQBCONG04 | Cong -80°C n° 217219 stockage échantillons | CURA311427 | Fixation porte Congélateur (charnière) à revisser | MC |  | U633 | 10U | 602 018,00 | 401769 | 0 | 1 | 0 |  |  | BIOTECH_ULIS | CQBCONG04Cong -80°C n° 217219 stockage échantillonsCURA311427Fixation porte Congélateur (charnière) à revisser10U
DW | Réseau de distribution eau de ville | CURA311429 | Bouchonnage tuyauterie | MC |  | U222DW | 11U | 602 036,00 | 401769 | 0 | 1 | 0 |  |  | BIOMED_ULIS | DWRéseau de distribution eau de villeCURA311429Bouchonnage tuyauterie11U
WW1FOS01 | Fosse OUEST (NEP/PW) relevage eaux usées | CURA311431 | Nettoyage filtre | MC |  | U235WW | 11U | 602 046,00 | 401769 | 0 | 1 | 0 |  |  | BIOMED_ULIS | WW1FOS01Fosse OUEST (NEP/PW) relevage eaux uséesCURA311431Nettoyage filtre11U
BAT0102 | Bâtiment des laboratoires de recherche | CURA311432 | Aérotherme électrique chambre chaude 1263 HS | MC |  | U222ELE | 10U | 602 050,00 | 401769 | 0 | 1 | 0 |  |  | BIOTECH_ULIS | BAT0102Bâtiment des laboratoires de rechercheCURA311432Aérotherme électrique chambre chaude 1263 HS10U
BAT11CMT108 | Enreg Temp ambiance CF 08 /BAT11ARM01 | CURA311434 | TW 342194 : Changement consigne de -40 à -38°C | MC |  | U168 | 12U | 602 062,00 | 401769 | 0 | 1 | 0 |  |  | BIOMED_ULIS | BAT11CMT108Enreg Temp ambiance CF 08 /BAT11ARM01CURA311434TW 342194 : Changement consigne de -40 à -38°C12U
BAT11 | Bâtiment 11 Magasin général et plasma | CURA311436 | Protection sol devant bureau 11rc28 magasin-general | MC |  | U235BATL | 13U | 602 064,00 | 401769 | 0 | 1 | 0 |  |  | BIOMED_ULIS | BAT11Bâtiment 11 Magasin général et plasmaCURA311436Protection sol devant bureau 11rc28 magasin-general13U
BAT11 | Bâtiment 11 Magasin général et plasma | CURA311437 | Faire peindre en bas du mur au fond de la piéce CF08 | MC |  | U235BATL | 13U | 602 065,00 | 401769 | 0 | 1 | 0 |  |  | BIOMED_ULIS | BAT11Bâtiment 11 Magasin général et plasmaCURA311437Faire peindre en bas du mur au fond de la piéce CF0813U
BAT11 | Bâtiment 11 Magasin général et plasma | CURA311438 | Faire peindre le bas des potos de protection des chambres froides | MC |  | U235BATL | 13U | 602 066,00 | 401769 | 0 | 1 | 0 |  |  | BIOMED_ULIS | BAT11Bâtiment 11 Magasin général et plasmaCURA311438Faire peindre le bas des potos de protection des chambres froides13U
BAT11 | Bâtiment 11 Magasin général et plasma | CURA311439 | Mettre une protection au sol en chambre froide CF39 et la peindre en jaune et noir | MC |  | U235BATL | 13U | 602 067,00 | 401769 | 0 | 1 | 0 |  |  | BIOMED_ULIS | BAT11Bâtiment 11 Magasin général et plasmaCURA311439Mettre une protection au sol en chambre froide CF39 et la peindre en jaune et noir13U
BAT08SS73 | ACCES SOUS-SOL ET TABLE ELEVATRICE | CURA311440 | Porte coulissante 8ss73 se referme accès sous-sol et table élévatrice | MC |  | U200BATP | 13U | 602 068,00 | 401769 | 0 | 1 | 0 |  |  | BIOMED_ULIS | BAT08SS73ACCES SOUS-SOL ET TABLE ELEVATRICECURA311440Porte coulissante 8ss73 se referme accès sous-sol et table élévatrice13U
BAT08SS59 | Sas de désinfection et transfert | CURA311441 | Porte coulissante 8ss59 se referme | MC |  | U200BATP | 13U | 602 069,00 | 401769 | 0 | 1 | 0 |  |  | BIOMED_ULIS | BAT08SS59Sas de désinfection et transfertCURA311441Porte coulissante 8ss59 se referme13U
BAT08RC201 | Atelier réacteurs de fractionnement | CURA311442 | Fuite d'eau sur un rince œil | MC |  | U200BATP | 13U | 602 070,00 | 401769 | 0 | 1 | 0 |  |  | BIOMED_ULIS | BAT08RC201Atelier réacteurs de fractionnementCURA311442Fuite d'eau sur un rince œil13U
BAT08RC59 | Atelier UF albumine | CURA311443 | Trou dans la résine en 8RC59 | MC |  | U200BATP | 13U | 602 071,00 | 401769 | 0 | 1 | 0 |  |  | BIOMED_ULIS | BAT08RC59Atelier UF albumineCURA311443Trou dans la résine en 8RC5913U
BAT08RC06 | Couloir entrée vestiaires côté produc | CURA311446 | SMP23 8RC06 Reprendre tapis rétention poussière à reprendre | MC |  | U200BATP | 13U | 602 075,00 | 401769 | 0 | 1 | 0 |  |  | BIOMED_ULIS | BAT08RC06Couloir entrée vestiaires côté producCURA311446SMP23 8RC06 Reprendre tapis rétention poussière à reprendre13U
BAT08RC97 | Pièce bâtiment 8RC97 | CURA311448 | SMP23 8RC97 Tapis de rétention | MC |  | U200BATP | 13U | 602 077,00 | 401769 | 0 | 1 | 0 |  |  | BIOMED_ULIS | BAT08RC97Pièce bâtiment 8RC97CURA311448SMP23 8RC97 Tapis de rétention13U
APMCMW01 | Balance petite pesée 610g | CURA311455 | Porte petite balance APM est fissurée | MC |  | U408PMML | 11U | 602 084,00 | 401769 | 0 | 1 | 0 |  |  | BIOMED_ULIS | APMCMW01Balance petite pesée 610gCURA311455Porte petite balance APM est fissurée11U
WFIDIST03 | Distillateur eau ppi n°3 FINN-AQUA | CURA311459 | Fuite | MC |  | U236WFI | 11U | 602 088,00 | 401769 | 0 | 1 | 0 |  |  | BIOMED_ULIS | WFIDIST03Distillateur eau ppi n°3 FINN-AQUACURA311459Fuite11U
BAT08RC31 | Sas lave mains vestiaires hommes | CURA311467 | SMP23 8RC31 peinture | MC |  | U200BATP | 13U | 602 096,00 | 401769 | 0 | 1 | 0 |  |  | BIOMED_ULIS | BAT08RC31Sas lave mains vestiaires hommesCURA311467SMP23 8RC31 peinture13U
BAT08RC43 | Vestiaires femmes ville | CURA311471 | Charnières des portes des casiers n°38 et 50 à réparer | MC |  | U200BATP | 13U | 602 101,00 | 401769 | 0 | 1 | 0 |  |  | BIOMED_ULIS | BAT08RC43Vestiaires femmes villeCURA311471Charnières des portes des casiers n°38 et 50 à réparer13U
PLABATI815 | Centrifugeuse plasma NS 815 | CURA311473 | Contrôle jeu turbine | MC |  | U410 | 11U | 602 103,00 | 401769 | 0 | 1 | 0 |  |  | BIOMED_ULIS | PLABATI815Centrifugeuse plasma NS 815CURA311473Contrôle jeu turbine11U
DCGTSK01 | Transstockeur | CURA311475 | Investigation chariot de travers | MC |  | U411 | 11U | 602 105,00 | 401769 | 0 | 1 | 0 |  |  | BIOMED_ULIS | DCGTSK01TransstockeurCURA311475Investigation chariot de travers11U
BAT08RC97 | Pièce bâtiment 8RC97 | CURA311477 | SMP23 8RC97 tête sprinkler la languette dépasse | MC |  | U200BATP | 80U |  | 2023-04-19 | 0 | 1 | 0 |  |  | BIOMED_ULIS | BAT08RC97Pièce bâtiment 8RC97CURA311477 SMP23 8RC97 tête sprinkler la languette dépasse80U
BAT08 | Bâtiment 8 de production | CURA311478 | Plaque de protection de porte décollée | MC |  | U200BATP | 13U | 602 108,00 | 401769 | 0 | 1 | 0 |  |  | BIOMED_ULIS | BAT08Bâtiment 8 de productionCURA311478Plaque de protection de porte décollée13U
NEP07ST07 | Station NEP laverie Gamma | CURA311482 | Demande de vidange suite abandon NEP | MC |  | U236NEP | 11U | 602 115,00 | 401769 | 0 | 1 | 0 |  |  | BIOMED_ULIS | NEP07ST07Station NEP laverie GammaCURA311482Demande de vidange suite abandon NEP11U
PLAR01 | Mélangeur fondoir plasma n°1 | CURA311483 | Demande de RAZ début de production | MC |  | U410 | 11U | 602 117,00 | 401769 | 0 | 1 | 0 |  |  | BIOMED_ULIS | PLAR01Mélangeur fondoir plasma n°1CURA311483Demande de RAZ début de production11U
PLAR02 | Mélangeur fondoir plasma n°2 | CURA311484 | Demande de RAZ début de production | MC |  | U410 | 11U | 602 118,00 | 401769 | 0 | 1 | 0 |  |  | BIOMED_ULIS | PLAR02Mélangeur fondoir plasma n°2CURA311484Demande de RAZ début de production11U
WWR01 | Cuve effluents NEP | CURA311486 | Fuite de la cuve | MC |  | U235WW | 11U | 602 120,00 | 401769 | 0 | 1 | 0 |  |  | BIOMED_ULIS | WWR01Cuve effluents NEPCURA311486Fuite de la cuve11U
WFISBD204 | Sous boucle Eau PPI Ateliers GAMMA | CURA311487 | Défaut température | MC |  | U236WFI | 11U | 602 121,00 | 401769 | 0 | 1 | 0 |  |  | BIOMED_ULIS | WFISBD204Sous boucle Eau PPI Ateliers GAMMACURA311487Défaut température11U
WFISBD310 | Système stockage WFI ADEAE | CURA311489 | Défaut sur WFI atelier ADAE | MC |  | U236WFI | 11U | 602 123,00 | 401769 | 0 | 1 | 0 |  |  | BIOMED_ULIS | WFISBD310Système stockage WFI ADEAECURA311489Défaut sur WFI atelier ADAE11U
WFISBD314 | Sous boucle de distibution Alfalastin1 | CURA311490 | Température de distribution | MC |  | U236WFI | 11U | 605 140,00 | 401769 | 0 | 1 | 0 |  |  | BIOMED_ULIS | WFISBD314Sous boucle de distibution Alfalastin1CURA311490Température de distribution11U
GAMC21 | Centrifugeuse n°1 gamma | CURA311491 | Vis de serrage boitier de raccordement turbine HS | MC |  | U441 | 11U | 602 126,00 | 401769 | 0 | 1 | 0 |  |  | BIOMED_ULIS | GAMC21Centrifugeuse n°1 gammaCURA311491Vis de serrage boitier de raccordement turbine HS11U
BAT08RC44 | Atelier mise en poches UF2 | CURA311493 | SMP23 8RC44 Plinthes sous flux laminaire | MC |  | U200BATP | 13U | 602 129,00 | 401769 | 0 | 1 | 0 |  |  | BIOMED_ULIS | BAT08RC44Atelier mise en poches UF2CURA311493SMP23 8RC44 Plinthes sous flux laminaire13U
BAT08RC44 | Atelier mise en poches UF2 | CURA311494 | SMP23 8RC44 Silicone | MC |  | U200BATP | 13U | 602 130,00 | 401769 | 0 | 1 | 0 |  |  | BIOMED_ULIS | BAT08RC44Atelier mise en poches UF2CURA311494SMP23 8RC44 Silicone13U
BAT08RC44 | Atelier mise en poches UF2 | CURA311495 | SMP23 RC44 Passivation | MC |  | U200BATP | 11U | 602 131,00 | 401769 | 0 | 1 | 0 |  |  | BIOMED_ULIS | BAT08RC44Atelier mise en poches UF2CURA311495SMP23 RC44 Passivation11U
BAT08RC44 | Atelier mise en poches UF2 | CURA311496 | SMP23 8RC44 seuil de porte | MC |  | U200BATP | 13U | 602 132,00 | 401769 | 0 | 1 | 0 |  |  | BIOMED_ULIS | BAT08RC44Atelier mise en poches UF2CURA311496SMP23 8RC44 seuil de porte13U
BAT08RC45 | Atelier cuverie sortie produit UF2 | CURA311497 | SMP23 8RC45 seuil de porte | MC |  | U200BATP | 13U | 602 133,00 | 401769 | 0 | 1 | 0 |  |  | BIOMED_ULIS | BAT08RC45Atelier cuverie sortie produit UF2CURA311497SMP23 8RC45 seuil de porte13U
BAT08RC45 | Atelier cuverie sortie produit UF2 | CURA311498 | SMP23 8RC45 Résine | MC |  | U200BATP | 13U | 602 134,00 | 401769 | 0 | 1 | 0 |  |  | BIOMED_ULIS | BAT08RC45Atelier cuverie sortie produit UF2CURA311498SMP23 8RC45 Résine13U
ALBTK | Tableau entree cuves produit | CURA311499 | SMP23 8RC45 Passivation TP ALBTK | MC |  | U440 | 11U | 602 135,00 | 401769 | 0 | 1 | 0 |  |  | BIOMED_ULIS | ALBTKTableau entree cuves produitCURA311499SMP23 8RC45 Passivation TP ALBTK11U
BAT08RC45 | Atelier cuverie sortie produit UF2 | CURA311500 | SMP23 8RC45 Métal des roues du meuble sous le bureau rouillé + vitres des tiroirs cassées | MC |  | U200BATP | 13U | 602 136,00 | 401769 | 0 | 1 | 0 |  |  | BIOMED_ULIS | BAT08RC45Atelier cuverie sortie produit UF2CURA311500SMP23 8RC45 Métal des roues du meuble sous le bureau rouillé + vitres des tiroirs cassées13U
BAT08RC45 | Atelier cuverie sortie produit UF2 | CURA311501 | SMP23 8RC45 Silicone | MC |  | U200BATP | 13U | 602 137,00 | 401769 | 0 | 1 | 0 |  |  | BIOMED_ULIS | BAT08RC45Atelier cuverie sortie produit UF2CURA311501SMP23 8RC45 Silicone13U
BAT08RC45 | Atelier cuverie sortie produit UF2 | CURA311502 | SMP23 8RC45 Retirer crochet pour antivol bureau non utilisé | MC |  | U200BATP | 13U | 602 138,00 | 401769 | 0 | 1 | 0 |  |  | BIOMED_ULIS | BAT08RC45Atelier cuverie sortie produit UF2CURA311502SMP23 8RC45 Retirer crochet pour antivol bureau non utilisé13U
BAT08RC45 | Atelier cuverie sortie produit UF2 | CURA311503 | SMP23 8RC45 Butée de porte à changer | MC |  | U200BATP | 13U | 602 139,00 | 401769 | 0 | 1 | 0 |  |  | BIOMED_ULIS | BAT08RC45Atelier cuverie sortie produit UF2CURA311503SMP23 8RC45 Butée de porte à changer13U
BAT08RC46 | Atelier UF albumine UF2 | CURA311504 | SMP23 8RC46 Silicone siliconne plinthe derrière NACR01 et AUBR08 | MC |  | U200BATP | 13U | 602 140,00 | 401769 | 0 | 1 | 0 |  |  | BIOMED_ULIS | BAT08RC46Atelier UF albumine UF2CURA311504SMP23 8RC46 Silicone siliconne plinthe derrière NACR01 et AUBR0813U
BAT08RC70 | Atelier UF albumine | CURA311505 | SMP23 8RC70 résine | MC |  | U200BATP | 13U | 602 141,00 | 401769 | 0 | 1 | 0 |  |  | BIOMED_ULIS | BAT08RC70Atelier UF albumineCURA311505SMP23 8RC70 résine13U
BAT08RC70 | Atelier UF albumine | CURA311506 | SMP23 8RC70 Silicone | MC |  | U200BATP | 13U | 602 142,00 | 401769 | 0 | 1 | 0 |  |  | BIOMED_ULIS | BAT08RC70Atelier UF albumineCURA311506SMP23 8RC70 Silicone13U
BAT08RC59 | Atelier UF albumine | CURA311507 | SMP23 8RC59 Résine | MC |  | U200BATP | 13U | 602 143,00 | 401769 | 0 | 1 | 0 |  |  | BIOMED_ULIS | BAT08RC59Atelier UF albumineCURA311507SMP23 8RC59 Résine13U
BAT08RC71 | Atelier laverie FP albumine | CURA311508 | SMP23 8RC71 Peinture | MC |  | U200BATP | 13U | 602 144,00 | 401769 | 0 | 1 | 0 |  |  | BIOMED_ULIS | BAT08RC71Atelier laverie FP albumineCURA311508SMP23 8RC71 Peinture13U
BAT08RC71 | Atelier laverie FP albumine | CURA311509 | SMP23 8RC71 résine | MC |  | U200BATP | 13U | 602 148,00 | 401769 | 0 | 1 | 0 |  |  | BIOMED_ULIS | BAT08RC71Atelier laverie FP albumineCURA311509SMP23 8RC71 résine13U
BAT08RC71 | Atelier laverie FP albumine | CURA311510 | SMP23 8RC71 Silicone | MC |  | U200BATP | 13U | 602 149,00 | 401769 | 0 | 1 | 0 |  |  | BIOMED_ULIS | BAT08RC71Atelier laverie FP albumineCURA311510SMP23 8RC71 Silicone13U
PWUVL01 | Lampe UV Boucle BD02 | CURA311515 | Capteur UV | CON |  | U236PW | 11U | 602 151,00 | 401769 | 0 | 1 | 0 |  |  | BIOMED_ULIS | PWUVL01Lampe UV Boucle BD02CURA311515Capteur UV11U
DWCSV12 | Disconnecteur production eau adoucie | CURA311516 | Fuite sur le disconnecteur | MC |  | U222DW | 11U | 602 152,00 | 401769 | 0 | 1 | 0 |  |  | BIOMED_ULIS | DWCSV12Disconnecteur production eau adoucieCURA311516Fuite sur le disconnecteur11U
BAT08 | Bâtiment 8 de production | CURA311518 | Grille air neuf mal fixée rampe accès sous sol | SER |  | U200BATP | 10U | 602 153,00 | 401769 | 0 | 1 | 0 |  |  | BIOMED_ULIS | BAT08Bâtiment 8 de productionCURA311518Grille air neuf mal fixée rampe accès sous sol10U
BAT08RC217 | Pièce 8RC217 | CURA311521 | 2 néons hs dans la 8rc217 | MC |  | U200BATP | 10U | 602 156,00 | 401769 | 0 | 1 | 0 |  |  | BIOMED_ULIS | BAT08RC217Pièce 8RC217CURA3115212 néons hs dans la 8rc21710U
BAT08RC71 | Atelier laverie FP albumine | CURA311522 | SMP23 8RC71 Passivation | MC |  | U200BATP | 13U | 602 157,00 | 401769 | 0 | 1 | 0 |  |  | BIOMED_ULIS | BAT08RC71Atelier laverie FP albumineCURA311522SMP23 8RC71 Passivation13U
ALBHV03 | Vanne entree haute carter ALBF01 | CURA311523 | SMP23 8RC59 volant vanne ALBHV03 à retirer ou réparer | MC |  | U440 | 11U | 602 158,00 | 401769 | 0 | 1 | 0 |  |  | BIOMED_ULIS | ALBHV03Vanne entree haute carter ALBF01CURA311523SMP23 8RC59 volant vanne ALBHV03 à retirer ou réparer11U
BAT08RC59 | Atelier UF albumine | CURA311524 | SMP23 8RC59 collier 59NEPF01 à retirer | MC |  | U200BATP | 11U | 602 159,00 | 401769 | 0 | 1 | 0 |  |  | BIOMED_ULIS | BAT08RC59Atelier UF albumineCURA311524SMP23 8RC59 collier 59NEPF01 à retirer11U
BAT08RC59 | Atelier UF albumine | CURA311525 | SMP23 8RC70 support arrivée NEP/Produit à resserer | MC |  | U200BATP | 11U | 602 160,00 | 401769 | 0 | 1 | 0 |  |  | BIOMED_ULIS | BAT08RC59Atelier UF albumineCURA311525SMP23 8RC70 support arrivée NEP/Produit à resserer11U
BAT08RC59 | Atelier UF albumine | CURA311526 | SMP23 8RC 59 Oxydation NEP05PV46 | MC |  | U200BATP | 11U | 602 161,00 | 401769 | 0 | 1 | 0 |  |  | BIOMED_ULIS | BAT08RC59Atelier UF albumineCURA311526SMP23 8RC 59 Oxydation NEP05PV4611U
AC06F05 | Filtration terminale n°05 clim. 8rc59 | CURA311527 | SMP23 8RC59 Grille AC06F05 Oxydée | MC | AR | U222AC | 10U | 602 162,00 | 401769 | 0 | 1 | 0 |  |  | BIOMED_ULIS | AC06F05Filtration terminale n°05 clim. 8rc59CURA311527SMP23 8RC59 Grille AC06F05 Oxydée10U
BAT08RC70 | Atelier UF albumine | CURA311528 | SMP23 8RC70 Tête de sprinkler | MC |  | U200BATP | 80U |  | 2023-04-24 | 0 | 1 | 0 |  |  | BIOMED_ULIS | BAT08RC70Atelier UF albumineCURA311528SMP23 8RC70 Tête de sprinkler80U
CRDCF1209 | Chambre froide +4°C pièce 1209 | CURA311529 | Changement de néon chambre froide 1209 | MC |  | U851 | 10U | 602 164,00 | 401769 | 0 | 1 | 0 |  |  | BIOTECH_ULIS | CRDCF1209Chambre froide +4°C pièce 1209CURA311529Changement de néon chambre froide 120910U
BAT08RC70 | Atelier UF albumine | CURA311530 | SMP23 8RC70 passivation à faire sur inox du local sous flux+ porte 8RC59 | MC |  | U200BATP | 13U | 602 165,00 | 401769 | 0 | 1 | 0 |  |  | BIOMED_ULIS | BAT08RC70Atelier UF albumineCURA311530SMP23 8RC70 passivation à faire sur inox du local sous flux+ porte 8RC5913U
BAT08RC46 | Atelier UF albumine UF2 | CURA311531 | SMP23 8RC46 Passivation Porte | MC |  | U200BATP | 13U | 602 166,00 | 401769 | 0 | 1 | 0 |  |  | BIOMED_ULIS | BAT08RC46Atelier UF albumine UF2CURA311531SMP23 8RC46 Passivation Porte13U
BAT08RC46 | Atelier UF albumine UF2 | CURA311532 | SMP23 8RC46 Grilles de reprise .Vis rouillées tout le local | MC |  | U200BATP | 10U | 602 167,00 | 401769 | 0 | 1 | 0 |  |  | BIOMED_ULIS | BAT08RC46Atelier UF albumine UF2CURA311532SMP23 8RC46 Grilles de reprise .Vis rouillées tout le local10U
BAT08RC46 | Atelier UF albumine UF2 | CURA311533 | SMP23 8RC46 Passivation grille de la passerelle rouillée / Plaque support au dessous AUBTN vis rouilée | MC |  | U200BATP | 13U | 602 168,00 | 401769 | 0 | 1 | 0 |  |  | BIOMED_ULIS | BAT08RC46Atelier UF albumine UF2CURA311533SMP23 8RC46 Passivation grille de la passerelle rouillée / Plaque support au dessous AUBTN vis rouilée13U
BAT08RC46 | Atelier UF albumine UF2 | CURA311534 | SMP23 8RC46 Panneau consignation équipement à remplacer/nettoyer | MC |  | U200BATP | 13U | 602 169,00 | 401769 | 0 | 1 | 0 |  |  | BIOMED_ULIS | BAT08RC46Atelier UF albumine UF2CURA311534SMP23 8RC46 Panneau consignation équipement à remplacer/nettoyer13U
BAT08RC46 | Atelier UF albumine UF2 | CURA311535 | SMP23 8RC46 Passivation Plaque support rouillée derrière la porte | MC |  | U200BATP | 11U | 602 170,00 | 401769 | 0 | 1 | 0 |  |  | BIOMED_ULIS | BAT08RC46Atelier UF albumine UF2CURA311535SMP23 8RC46 Passivation Plaque support rouillée derrière la porte11U
BAT08RC46 | Atelier UF albumine UF2 | CURA311536 | SMP23 8RC46 nettoyer luminaire sur passerelle | MC |  | U200BATP | 10U | 602 171,00 | 401769 | 0 | 1 | 0 |  |  | BIOMED_ULIS | BAT08RC46Atelier UF albumine UF2CURA311536SMP23 8RC46 nettoyer luminaire sur passerelle10U
BAT08RC45 | Atelier cuverie sortie produit UF2 | CURA311537 | SMP23 8RC45 manque cache vis sur luminaire fond du local | MC |  | U200BATP | 10U | 602 172,00 | 401769 | 0 | 1 | 0 |  |  | BIOMED_ULIS | BAT08RC45Atelier cuverie sortie produit UF2CURA311537SMP23 8RC45 manque cache vis sur luminaire fond du local10U
BAT08RC45 | Atelier cuverie sortie produit UF2 | CURA311538 | SMP23 8RC45 vis rouillée AC14R03 et AC14R04 | MC |  | U200BATP | 10U | 602 173,00 | 401769 | 0 | 1 | 0 |  |  | BIOMED_ULIS | BAT08RC45Atelier cuverie sortie produit UF2CURA311538SMP23 8RC45 vis rouillée AC14R03 et AC14R0410U
BAT08RC44 | Atelier mise en poches UF2 | CURA311539 | SMP23 8RC44 Remplacer les caches de prise rouge et bleu | MC |  | U200BATP | 13U | 602 174,00 | 401769 | 0 | 1 | 0 |  |  | BIOMED_ULIS | BAT08RC44Atelier mise en poches UF2CURA311539SMP23 8RC44 Remplacer les caches de prise rouge et bleu13U
BAT08RC100 | Salle tableaux pontage albumine | CURA311540 | SMP23 8RC100 plots plats tableau de pontage cassés | MC |  | U200BATP | 11U | 602 175,00 | 401769 | 0 | 1 | 0 |  |  | BIOMED_ULIS | BAT08RC100Salle tableaux pontage albumineCURA311540SMP23 8RC100 plots plats tableau de pontage cassés11U
BAT08RC100 | Salle tableaux pontage albumine | CURA311541 | SMP23 8RC100 Canalisation au dessus de la porte rouillées + enlever les étiquettes bleues | MC |  | U200BATP | 11U | 602 176,00 | 401769 | 0 | 1 | 0 |  |  | BIOMED_ULIS | BAT08RC100Salle tableaux pontage albumineCURA311541SMP23 8RC100 Canalisation au dessus de la porte rouillées + enlever les étiquettes bleues11U
MGPCF01 | Chambre froide n°1 stockage -40°C | CURA311542 | Trou au sol CF01 | MC |  | U406 | 13U | 602 177,00 | 401769 | 0 | 1 | 0 |  |  | BIOMED_ULIS | MGPCF01Chambre froide n°1 stockage -40°CCURA311542Trou au sol CF0113U
BAT11 | Bâtiment 11 Magasin général et plasma | CURA311543 | Resouder une tige grillage du cadis | MC |  | U235BATL | 13U | 602 178,00 | 401769 | 0 | 1 | 0 |  |  | BIOMED_ULIS | BAT11Bâtiment 11 Magasin général et plasmaCURA311543Resouder une tige grillage du cadis13U
BAT08RC65 | Pièce bâtiment 8RC65 | CURA311545 | Table de centrifugeuse | MC |  | U200BATP | 11U | 602 180,00 | 401769 | 0 | 1 | 0 |  |  | BIOMED_ULIS | BAT08RC65Pièce bâtiment 8RC65CURA311545Table de centrifugeuse11U
GAMRS65 | Manchette soutirage FP GAMMA GAMTA | CURA311547 | Manchette de soutirage FP Ig sur GAMTA piquage de contact pontet tordu | MC |  | U441 | 11U | 602 182,00 | 401769 | 0 | 1 | 0 |  |  | BIOMED_ULIS | GAMRS65Manchette soutirage FP GAMMA GAMTACURA311547Manchette de soutirage FP Ig sur GAMTA piquage de contact pontet tordu11U
GAMPV01 | Vanne pilotée entrée GAMPP21 | CURA311553 | SMP23 : collier serrage canalisation GAMPV01 à refaire | MC |  | U441 | 11U | 602 188,00 | 401769 | 0 | 1 | 0 |  |  | BIOMED_ULIS | GAMPV01Vanne pilotée entrée GAMPP21CURA311553SMP23 : collier serrage canalisation GAMPV01 à refaire11U
BAT08 | Bâtiment 8 de production | CURA311554 | Eclairage rampe acces sous sol B8 | SER |  | U200BATP | 10U | 602 189,00 | 401769 | 0 | 1 | 0 |  |  | BIOMED_ULIS | BAT08Bâtiment 8 de productionCURA311554Eclairage rampe acces sous sol B810U
NEP07ST07 | Station NEP laverie Gamma | CURA311569 | Figé à l'étape DW | MCU |  | U236NEP | 11U | 602 206,00 | 401769 | 0 | 1 | 0 |  |  | BIOMED_ULIS | NEP07ST07Station NEP laverie GammaCURA311569Figé à l'étape DW11U
GAMR007 | Réacteur n°07 fractionnement gamma | CURA311570 | Pb régulation | MC |  | U441 | 11U | 602 210,00 | 401769 | 0 | 1 | 0 |  |  | BIOMED_ULIS | GAMR007Réacteur n°07 fractionnement gammaCURA311570Pb régulation11U
RF14EVA02 | Evaporateur couloir cf n°13 - 40°C | CURA311586 | Thermostat de régulation température du sas réception HS | MC |  | U222RF | 10U | 602 226,00 | 401769 | 0 | 1 | 0 |  |  | BIOMED_ULIS | RF14EVA02Evaporateur couloir cf n°13 - 40°CCURA311586Thermostat de régulation température du sas réception HS10U
ALBLAV01 | Mélangeur anios | CURA311593 | SMP23 8RC71 ALBLA01 sortie laveur à reprendre (sale oxydée | MC |  | U440 | 15U | 602 234,00 | 401769 | 0 | 1 | 0 |  |  | BIOMED_ULIS | ALBLAV01Mélangeur aniosCURA311593SMP23 8RC71 ALBLA01 sortie laveur à reprendre (sale oxydée15U
BAT01367 | Pièce 1367 du bâtiment 1 | CURA311596 | Porte de la chambre froide 1316 à vérifier (difficile à ouvrir) | MC |  | U235BATC | 13U | 602 237,00 | 401769 | 0 | 1 | 0 |  |  | BIOMED_ULIS | BAT01367Pièce 1367 du bâtiment 1CURA311596Porte de la chambre froide 1316 à vérifier (difficile à ouvrir)13U
SW7 | Prod. & distrib eau adoucie avec saumure pour ORION PW3 | CURA311600 | Bac saumure Orion | MC |  | U222W | 11U | 602 242,00 | 401769 | 0 | 1 | 0 |  |  | BIOMED_ULIS | SW7Prod. & distrib eau adoucie avec saumure pour ORION PW3CURA311600Bac saumure Orion11U
AC400CT400 | Caisson de traitement d'air neuf Général | U_CLIM000223 | Nettoyage annuel des caissons de CTA | MPS | CLIM | U222AC | 10U | 644 904,00 | 2025-06-28 | 3 | 1 | 0 | 52 | 1 | BIOMED_ULIS | AC400CT400Caisson de traitement d'air neuf GénéralU_CLIM000223Nettoyage annuel des caissons de CTA10U52
AC401CT401 | Caisson de traitement d'air Fibrinogene | U_CLIM000223 | Nettoyage annuel des caissons de CTA | MPS | CLIM | U222AC | 10U | 644 905,00 | 2025-06-28 | 3 | 1 | 0 | 52 | 1 | BIOMED_ULIS | AC401CT401Caisson de traitement d'air FibrinogeneU_CLIM000223Nettoyage annuel des caissons de CTA10U52
AC402CT402 | Caisson de traitement d'air Cryo + Decongelation | U_CLIM000223 | Nettoyage annuel des caissons de CTA | MPS | CLIM | U222AC | 10U | 644 906,00 | 2025-06-28 | 3 | 1 | 0 | 52 | 1 | BIOMED_ULIS | AC402CT402Caisson de traitement d'air Cryo + DecongelationU_CLIM000223Nettoyage annuel des caissons de CTA10U52
AC403CT403 | Caisson de traitement d'air Laverie | U_CLIM000223 | Nettoyage annuel des caissons de CTA | MPS | CLIM | U222AC | 10U | 644 907,00 | 2025-06-28 | 3 | 1 | 0 | 52 | 1 | BIOMED_ULIS | AC403CT403Caisson de traitement d'air LaverieU_CLIM000223Nettoyage annuel des caissons de CTA10U52
AC404CT404 | Caisson de traitement d'air Decongelation | U_CLIM000223 | Nettoyage annuel des caissons de CTA | MPS | CLIM | U222AC | 10U | 644 908,00 | 2025-06-28 | 3 | 1 | 0 | 52 | 1 | BIOMED_ULIS | AC404CT404Caisson de traitement d'air DecongelationU_CLIM000223Nettoyage annuel des caissons de CTA10U52
AC405CT405 | Caisson de traitement d'air Circulation Classe C | U_CLIM000223 | Nettoyage annuel des caissons de CTA | MPS | CLIM | U222AC | 10U | 644 909,00 | 2025-06-28 | 3 | 1 | 0 | 52 | 1 | BIOMED_ULIS | AC405CT405Caisson de traitement d'air Circulation Classe CU_CLIM000223Nettoyage annuel des caissons de CTA10U52
AC406CT406 | Caisson de traitement d'air zones techniques | U_CLIM000223 | Nettoyage annuel des caissons de CTA | MPS | CLIM | U222AC | 10U | 644 910,00 | 2025-06-28 | 3 | 1 | 0 | 52 | 1 | BIOMED_ULIS | AC406CT406Caisson de traitement d'air zones techniquesU_CLIM000223Nettoyage annuel des caissons de CTA10U52
PE10 | Stockage et distribution éthanol | CURA311603 | Défaut pression basse azote GNPSL01 | MC |  | U236PE | 11U | 602 373,00 | 401769 | 0 | 1 | 0 |  |  | BIOMED_ULIS | PE10Stockage et distribution éthanolCURA311603Défaut pression basse azote GNPSL0111U
NEP01ST01 | Station NEP décongélation | CURA311604 | Défaut fonction générale non active | MC |  | U236NEP | 11U | 602 374,00 | 401769 | 0 | 1 | 0 |  |  | BIOMED_ULIS | NEP01ST01Station NEP décongélationCURA311604Défaut fonction générale non active11U
GAMR009 | Réacteur n°09 fractionnement gamma | CURA311605 | Défaut lors du lancement du soutirage | MC |  | U441 | 11U | 602 375,00 | 401769 | 0 | 1 | 0 |  |  | BIOMED_ULIS | GAMR009Réacteur n°09 fractionnement gammaCURA311605Défaut lors du lancement du soutirage11U
PW31 | Prod. Eau purifiée ORION n°1 | CURA311606 | Bac saumure 1 Niveau bas | MC |  | U236PW | 11U | 602 376,00 | 401769 | 0 | 1 | 0 |  |  | BIOMED_ULIS | PW31Prod. Eau purifiée ORION n°1CURA311606Bac saumure 1 Niveau bas11U
ADEUF124 | Skid UF1 Alfa1&2 | CURA311608 | Disjonction 400V | MC |  | U421DEAE | 11U | 602 378,00 | 401769 | 0 | 1 | 0 |  |  | BIOMED_ULIS | ADEUF124Skid UF1 Alfa1&2CURA311608Disjonction 400V11U
NEP07CP01 | Pompe aller station n°7 NEP | CURA311609 | Fuite | MC |  | U236NEP | 11U | 602 379,00 | 401769 | 0 | 1 | 0 |  |  | BIOMED_ULIS | NEP07CP01Pompe aller station n°7 NEPCURA311609Fuite11U
MGPCF36 | Chambre froide -40° c n°36 Stockage Plasma | CURA311610 | Passage des racks en MANU | MC |  | U406 | 11U | 602 380,00 | 401769 | 0 | 1 | 0 |  |  | BIOMED_ULIS | MGPCF36Chambre froide -40° c n°36 Stockage PlasmaCURA311610Passage des racks en MANU11U
BAT08RC71 | Atelier laverie FP albumine | CURA311619 | SMP23 8RC71 arre de protection bac soude en plexi à fixer correctement | MC |  | U200BATP | 13U | 602 387,00 | 401769 | 0 | 1 | 0 |  |  | BIOMED_ULIS | BAT08RC71Atelier laverie FP albumineCURA311619SMP23 8RC71 arre de protection bac soude en plexi à fixer correctement13U
BAT08RC71 | Atelier laverie FP albumine | CURA311620 | SMP23 8RC60 porte 8RC60 (impacts, rayures) | MC |  | U200BATP | 13U | 602 390,00 | 401769 | 0 | 1 | 0 |  |  | BIOMED_ULIS | BAT08RC71Atelier laverie FP albumineCURA311620SMP23 8RC60 porte 8RC60 (impacts, rayures)13U
BAT08RC53 | Laverie albumine 8RC53 | CURA311621 | SMP23 8RC53 Silicone | MC |  | U200BATP | 13U | 602 391,00 | 401769 | 0 | 1 | 0 |  |  | BIOMED_ULIS | BAT08RC53Laverie albumine 8RC53CURA311621SMP23 8RC53 Silicone13U
BAT08RC53 | Laverie albumine 8RC53 | CURA311622 | SMP23 8RC53 joint porte à refaire | MC |  | U200BATP | 13U | 602 392,00 | 401769 | 0 | 1 | 0 |  |  | BIOMED_ULIS | BAT08RC53Laverie albumine 8RC53CURA311622SMP23 8RC53 joint porte à refaire13U
BAT08RC53 | Laverie albumine 8RC53 | CURA311623 | SMP23 8RC53 Resine | MC |  | U200BATP | 13U | 602 393,00 | 401769 | 0 | 1 | 0 |  |  | BIOMED_ULIS | BAT08RC53Laverie albumine 8RC53CURA311623SMP23 8RC53 Resine13U
BAT08RC60 | Atelier filtre presse albumine | CURA311624 | SMP23 8RC60 Résine | MC |  | U200BATP | 13U | 602 394,00 | 401769 | 0 | 1 | 0 |  |  | BIOMED_ULIS | BAT08RC60Atelier filtre presse albumineCURA311624SMP23 8RC60 Résine13U
BAT08RC60 | Atelier filtre presse albumine | CURA311625 | SMP23 8RC60 Silicone | MC |  | U200BATP | 13U | 602 395,00 | 401769 | 0 | 1 | 0 |  |  | BIOMED_ULIS | BAT08RC60Atelier filtre presse albumineCURA311625SMP23 8RC60 Silicone13U
BAT08RC60 | Atelier filtre presse albumine | CURA311626 | SMP23 8RC60 Peinture | MC |  | U200BATP | 13U | 602 396,00 | 401769 | 0 | 1 | 0 |  |  | BIOMED_ULIS | BAT08RC60Atelier filtre presse albumineCURA311626SMP23 8RC60 Peinture13U
BAT08RC60 | Atelier filtre presse albumine | CURA311627 | SMP23 8RC60 manque vis support canalisation | MC |  | U200BATP | 13U | 602 397,00 | 401769 | 0 | 1 | 0 |  |  | BIOMED_ULIS | BAT08RC60Atelier filtre presse albumineCURA311627SMP23 8RC60 manque vis support canalisation13U
BAT08RC60 | Atelier filtre presse albumine | CURA311628 | SMP23 8RC60 congés d'angle colonne vers 8RC71 | MC |  | U200BATP | 13U | 602 398,00 | 401769 | 0 | 1 | 0 |  |  | BIOMED_ULIS | BAT08RC60Atelier filtre presse albumineCURA311628SMP23 8RC60 congés d'angle colonne vers 8RC7113U
BAT08RC60 | Atelier filtre presse albumine | CURA311629 | SMP23 8RC60 Mettre plaque en inox en dessous du moteur pompe au bout du FP | MC |  | U200BATP | 13U | 602 399,00 | 401769 | 0 | 1 | 0 |  |  | BIOMED_ULIS | BAT08RC60Atelier filtre presse albumineCURA311629SMP23 8RC60 Mettre plaque en inox en dessous du moteur pompe au bout du FP13U
BAT08RC123 | Salle pontage albumine | CURA311630 | SMP23 8RC123 Silicone | MC |  | U200BATP | 13U | 602 400,00 | 401769 | 0 | 1 | 0 |  |  | BIOMED_ULIS | BAT08RC123Salle pontage albumineCURA311630SMP23 8RC123 Silicone13U
BAT08RC123 | Salle pontage albumine | CURA311631 | SMP23 8RC123 Peinture | MC |  | U200BATP | 13U | 602 402,00 | 401769 | 0 | 1 | 0 |  |  | BIOMED_ULIS | BAT08RC123Salle pontage albumineCURA311631SMP23 8RC123 Peinture13U
BAT08RC123 | Salle pontage albumine | CURA311632 | SMP23 8RC123 Résine | MC |  | U200BATP | 13U | 602 403,00 | 401769 | 0 | 1 | 0 |  |  | BIOMED_ULIS | BAT08RC123Salle pontage albumineCURA311632SMP23 8RC123 Résine13U
BAT08RC123 | Salle pontage albumine | CURA311633 | SMP23 8RC123 arrivée ACP plafond à étanchéifier | MC |  | U200BATP | 13U | 602 404,00 | 401769 | 0 | 1 | 0 |  |  | BIOMED_ULIS | BAT08RC123Salle pontage albumineCURA311633SMP23 8RC123 arrivée ACP plafond à étanchéifier13U
BAT08RC123 | Salle pontage albumine | CURA311634 | SMP23 8RC123 Electrovanne à changer | MC |  | U200BATP | 11U | 602 405,00 | 401769 | 0 | 1 | 0 |  |  | BIOMED_ULIS | BAT08RC123Salle pontage albumineCURA311634SMP23 8RC123 Electrovanne à changer11U
BAT08RC123 | Salle pontage albumine | CURA311635 | SMP23 8RC123 Passivation | MC |  | U200BATP | 11U | 602 406,00 | 401769 | 0 | 1 | 0 |  |  | BIOMED_ULIS | BAT08RC123Salle pontage albumineCURA311635SMP23 8RC123 Passivation11U
BAT08RC123 | Salle pontage albumine | CURA311636 | SMP23 8RC123 boucher et siliconer goulotte | MC |  | U200BATP | 13U | 602 407,00 | 401769 | 0 | 1 | 0 |  |  | BIOMED_ULIS | BAT08RC123Salle pontage albumineCURA311636SMP23 8RC123 boucher et siliconer goulotte13U
BAT08RC74 | Pièce bâtiment 8RC74 | CURA311637 | SMP23 8RC74 Silicone | MC |  | U200BATP | 13U | 602 408,00 | 401769 | 0 | 1 | 0 |  |  | BIOMED_ULIS | BAT08RC74Pièce bâtiment 8RC74CURA311637SMP23 8RC74 Silicone13U
BAT08RC74 | Pièce bâtiment 8RC74 | CURA311638 | SMP23 8RC74 résine | MC |  | U200BATP | 13U | 602 409,00 | 401769 | 0 | 1 | 0 |  |  | BIOMED_ULIS | BAT08RC74Pièce bâtiment 8RC74CURA311638SMP23 8RC74 résine13U
BAT08RC74 | Pièce bâtiment 8RC74 | CURA311639 | SMP23 8RC74 Peinture à refaire au plafond | MC |  | U200BATP | 13U | 602 410,00 | 401769 | 0 | 1 | 0 |  |  | BIOMED_ULIS | BAT08RC74Pièce bâtiment 8RC74CURA311639SMP23 8RC74 Peinture à refaire au plafond13U
BAT08RC74 | Pièce bâtiment 8RC74 | CURA311640 | SMP23 8RC74 luminaire à remplacer x2 | MC |  | U200BATP | 10U | 602 411,00 | 401769 | 0 | 1 | 0 |  |  | BIOMED_ULIS | BAT08RC74Pièce bâtiment 8RC74CURA311640SMP23 8RC74 luminaire à remplacer x210U
BAT08RC67 | Supervision albumine/immunoglobulines | CURA311641 | SMP23 8RC67 peinture | MC |  | U200BATP | 13U | 602 412,00 | 401769 | 0 | 1 | 0 |  |  | BIOMED_ULIS | BAT08RC67Supervision albumine/immunoglobulinesCURA311641SMP23 8RC67 peinture13U
BAT08RC67 | Supervision albumine/immunoglobulines | CURA311642 | SMP23 8RC67 silicone | MC |  | U200BATP | 13U | 602 413,00 | 401769 | 0 | 1 | 0 |  |  | BIOMED_ULIS | BAT08RC67Supervision albumine/immunoglobulinesCURA311642SMP23 8RC67 silicone13U
BAT08RC62 | Atelier cuverie albumine/immunoglobuline | CURA311643 | SMP23 8RC62 Bas Silicone | MC |  | U200BATP | 13U | 602 414,00 | 401769 | 0 | 1 | 0 |  |  | BIOMED_ULIS | BAT08RC62Atelier cuverie albumine/immunoglobulineCURA311643SMP23 8RC62 Bas Silicone13U
BAT08RC62 | Atelier cuverie albumine/immunoglobuline | CURA311644 | SMP23 8RC62 Bas fixation derrière ALBR01 à reprendre | MC |  | U200BATP | 13U | 602 415,00 | 401769 | 0 | 1 | 0 |  |  | BIOMED_ULIS | BAT08RC62Atelier cuverie albumine/immunoglobulineCURA311644SMP23 8RC62 Bas fixation derrière ALBR01 à reprendre13U
BAT08RC62 | Atelier cuverie albumine/immunoglobuline | CURA311645 | SMP23 8RC62 Bas collier support évac ww à réparer | MC |  | U200BATP | 11U | 602 416,00 | 401769 | 0 | 1 | 0 |  |  | BIOMED_ULIS | BAT08RC62Atelier cuverie albumine/immunoglobulineCURA311645SMP23 8RC62 Bas collier support évac ww à réparer11U
BAT08RC62 | Atelier cuverie albumine/immunoglobuline | CURA311646 | SMP23 8RC62 Bas Pente évacuation pot prélèvement sous ALBR03 à revoir | MC |  | U200BATP | 30U |  | 2023-04-25 | 0 | 1 | 0 |  |  | BIOMED_ULIS | BAT08RC62Atelier cuverie albumine/immunoglobulineCURA311646SMP23 8RC62 Bas Pente évacuation pot prélèvement sous ALBR03 à revoir30U
BAT08RC62 | Atelier cuverie albumine/immunoglobuline | CURA311647 | SMP23 8RC62 Bas Rouille sur support mur côté ALBR06 | MC |  | U200BATP | 13U | 602 418,00 | 401769 | 0 | 1 | 0 |  |  | BIOMED_ULIS | BAT08RC62Atelier cuverie albumine/immunoglobulineCURA311647SMP23 8RC62 Bas Rouille sur support mur côté ALBR0613U
BAT08RC62 | Atelier cuverie albumine/immunoglobuline | CURA311648 | SMP23 8RC62 Bas vis fixation support tuyau derrière ALBR06 manquante | MC |  | U200BATP | 13U | 602 419,00 | 401769 | 0 | 1 | 0 |  |  | BIOMED_ULIS | BAT08RC62Atelier cuverie albumine/immunoglobulineCURA311648SMP23 8RC62 Bas vis fixation support tuyau derrière ALBR06 manquante13U
BAT08RC100 | Salle tableaux pontage albumine | CURA311649 | SMP23 : Retouches peinture plafond local 8RC100 | MC |  | U200BATP | 13U | 602 420,00 | 401769 | 0 | 1 | 0 |  |  | BIOMED_ULIS | BAT08RC100Salle tableaux pontage albumineCURA311649SMP23 : Retouches peinture plafond local 8RC10013U
BAT08RC62 | Atelier cuverie albumine/immunoglobuline | CURA311651 | SMP23 8RC62 Bas Résine | MC |  | U200BATP | 13U | 602 422,00 | 401769 | 0 | 1 | 0 |  |  | BIOMED_ULIS | BAT08RC62Atelier cuverie albumine/immunoglobulineCURA311651SMP23 8RC62 Bas Résine13U
BAT08RC100 | Salle tableaux pontage albumine | CURA311652 | SMP23 : silicone joint plafond à reprendre (8RC100) | MC |  | U200BATP | 13U | 602 423,00 | 401769 | 0 | 1 | 0 |  |  | BIOMED_ULIS | BAT08RC100Salle tableaux pontage albumineCURA311652SMP23 : silicone joint plafond à reprendre (8RC100)13U
BAT08RC62 | Atelier cuverie albumine/immunoglobuline | CURA311653 | SMP23 8P00 ETAGE Néon à remplacer | MC |  | U200BATP | 10U | 602 424,00 | 401769 | 0 | 1 | 0 |  |  | BIOMED_ULIS | BAT08RC62Atelier cuverie albumine/immunoglobulineCURA311653SMP23 8P00 ETAGE Néon à remplacer10U
BAT08RC100 | Salle tableaux pontage albumine | CURA311654 | SMP23 : Joints silicone canalisations plafond (8RC100) | MC |  | U200BATP | 13U | 602 425,00 | 401769 | 0 | 1 | 0 |  |  | BIOMED_ULIS | BAT08RC100Salle tableaux pontage albumineCURA311654SMP23 : Joints silicone canalisations plafond (8RC100)13U
BAT08RC100 | Salle tableaux pontage albumine | CURA311655 | SMP23 : support arrivée ACP au mur à réparer | MC |  | U200BATP | 13U | 602 426,00 | 401769 | 0 | 1 | 0 |  |  | BIOMED_ULIS | BAT08RC100Salle tableaux pontage albumineCURA311655SMP23 : support arrivée ACP au mur à réparer13U
BAT08RC100 | Salle tableaux pontage albumine | CURA311656 | SMP23 : reprise résine partielle vers le siphon (local 8RC100) | MC |  | U200BATP | 13U | 602 427,00 | 401769 | 0 | 1 | 0 |  |  | BIOMED_ULIS | BAT08RC100Salle tableaux pontage albumineCURA311656SMP23 : reprise résine partielle vers le siphon (local 8RC100)13U
BAT08RC62 | Atelier cuverie albumine/immunoglobuline | CURA311657 | SMP23 8P00 EtageTéflon le long du mur vers 8P05 | MC |  | U200BATP | 13U | 602 428,00 | 401769 | 0 | 1 | 0 |  |  | BIOMED_ULIS | BAT08RC62Atelier cuverie albumine/immunoglobulineCURA311657SMP23 8P00 EtageTéflon le long du mur vers 8P0513U
BAT08PTA44 | Porte auto ouv. PORTALP 8RC215/8RC206 | CURA311658 | Dysfonctionnement de la porte automatique 8RC215/8RC206 | MC |  | U200BATP | 13U | 602 429,00 | 401769 | 0 | 1 | 0 |  |  | BIOMED_ULIS | BAT08PTA44Porte auto ouv. PORTALP 8RC215/8RC206CURA311658Dysfonctionnement de la porte automatique 8RC215/8RC20613U
BAT08RC62 | Atelier cuverie albumine/immunoglobuline | CURA311659 | SMP23 8P62 Etage cache sur support derrière arrivées fluides a ajouter | MC |  | U200BATP | 13U | 602 430,00 | 401769 | 0 | 1 | 0 |  |  | BIOMED_ULIS | BAT08RC62Atelier cuverie albumine/immunoglobulineCURA311659SMP23 8P62 Etage cache sur support derrière arrivées fluides a ajouter13U
BAT08RC62 | Atelier cuverie albumine/immunoglobuline | CURA311660 | SMP23 8P62 Etage plaque inox derrière carter ethanol rouilée | MC |  | U200BATP | 13U | 602 431,00 | 401769 | 0 | 1 | 0 |  |  | BIOMED_ULIS | BAT08RC62Atelier cuverie albumine/immunoglobulineCURA311660SMP23 8P62 Etage plaque inox derrière carter ethanol rouilée13U
BAT08RC62 | Atelier cuverie albumine/immunoglobuline | CURA311661 | SMP23 8P62 Etage support au dessous carter ethanol à retirer | MC |  | U200BATP | 13U | 602 432,00 | 401769 | 0 | 1 | 0 |  |  | BIOMED_ULIS | BAT08RC62Atelier cuverie albumine/immunoglobulineCURA311661SMP23 8P62 Etage support au dessous carter ethanol à retirer13U
BAT08RC107 | Couloir atelier gamma | CURA311662 | SMP23 - 8RC107 : Résine seuil du couloir à reprendre | MC |  | U200BATP | 13U | 602 433,00 | 401769 | 0 | 1 | 0 |  |  | BIOMED_ULIS | BAT08RC107Couloir atelier gammaCURA311662SMP23 - 8RC107 : Résine seuil du couloir à reprendre13U
BAT08RC62 | Atelier cuverie albumine/immunoglobuline | CURA311663 | SMP23 8P62 Etage luminaire à remplacer près ALB01 | MC |  | U200BATP | 10U | 602 434,00 | 401769 | 0 | 1 | 0 |  |  | BIOMED_ULIS | BAT08RC62Atelier cuverie albumine/immunoglobulineCURA311663SMP23 8P62 Etage luminaire à remplacer près ALB0110U
BAT08RC107 | Couloir atelier gamma | CURA311665 | SMP23 - 8RC107 : peinture plafond à reprendre | MC |  | U200BATP | 13U | 602 435,00 | 401769 | 0 | 1 | 0 |  |  | BIOMED_ULIS | BAT08RC107Couloir atelier gammaCURA311665SMP23 - 8RC107 : peinture plafond à reprendre13U
BAT08RC62 | Atelier cuverie albumine/immunoglobuline | CURA311666 | SMP23 8P62 Etage peinture autour grille AC01F36 | MC |  | U200BATP | 13U | 602 436,00 | 401769 | 0 | 1 | 0 |  |  | BIOMED_ULIS | BAT08RC62Atelier cuverie albumine/immunoglobulineCURA311666SMP23 8P62 Etage peinture autour grille AC01F3613U
BAT08RC107 | Couloir atelier gamma | CURA311668 | SMP23 - 8RC107 : peinture autour du luminaire à gratter | MC |  | U200BATP | 10U | 602 437,00 | 401769 | 0 | 1 | 0 |  |  | BIOMED_ULIS | BAT08RC107Couloir atelier gammaCURA311668SMP23 - 8RC107 : peinture autour du luminaire à gratter10U
BAT08RC62 | Atelier cuverie albumine/immunoglobuline | CURA311670 | SMP23 8P62 Etage support commande palan ALBR05 à fixer | MC |  | U200BATP | 13U | 602 438,00 | 401769 | 0 | 1 | 0 |  |  | BIOMED_ULIS | BAT08RC62Atelier cuverie albumine/immunoglobulineCURA311670SMP23 8P62 Etage support commande palan ALBR05 à fixer13U
BAT08PTA18 | Porte auto coulis. PORTALP 8RC107/8RC103 | CURA311671 | SMP23 - 8RC107 : silicone sur bâti de la porte du local 8RC103 | MC |  | U200BATP | 13U | 602 439,00 | 401769 | 0 | 1 | 0 |  |  | BIOMED_ULIS | BAT08PTA18Porte auto coulis. PORTALP 8RC107/8RC103CURA311671SMP23 - 8RC107 : silicone sur bâti de la porte du local 8RC10313U
BAT08RC62 | Atelier cuverie albumine/immunoglobuline | CURA311672 | SMP23 8P62 Etage Patins à mettre sous marche pied vers ALBR06 | MC |  | U200BATP | 13U | 602 440,00 | 401769 | 0 | 1 | 0 |  |  | BIOMED_ULIS | BAT08RC62Atelier cuverie albumine/immunoglobulineCURA311672SMP23 8P62 Etage Patins à mettre sous marche pied vers ALBR0613U
BAT08PTA18 | Porte auto coulis. PORTALP 8RC107/8RC103 | CURA311673 | SMP23 - 8RC107 : vis de la porte 8RC103 rouillées | MC |  | U200BATP | 13U | 602 441,00 | 401769 | 0 | 1 | 0 |  |  | BIOMED_ULIS | BAT08PTA18Porte auto coulis. PORTALP 8RC107/8RC103CURA311673SMP23 - 8RC107 : vis de la porte 8RC103 rouillées13U
BAT08RC62 | Atelier cuverie albumine/immunoglobuline | CURA311674 | SMP23 8P62 Etage ecrou rouillé au plafond au dessus ALBR05 | MC |  | U200BATP | 13U | 602 442,00 | 401769 | 0 | 1 | 0 |  |  | BIOMED_ULIS | BAT08RC62Atelier cuverie albumine/immunoglobulineCURA311674SMP23 8P62 Etage ecrou rouillé au plafond au dessus ALBR0513U
BAT08RC62 | Atelier cuverie albumine/immunoglobuline | CURA311675 | SMP23 8P62 Etage joint sol | MC |  | U200BATP | 13U | 602 443,00 | 401769 | 0 | 1 | 0 |  |  | BIOMED_ULIS | BAT08RC62Atelier cuverie albumine/immunoglobulineCURA311675SMP23 8P62 Etage joint sol13U
UDA2CMT33 | Thermomètre EBRO n°62642016 / UDA2REF04 | U_METR000012 | Vérification PERIODIQUE température | MPS | DEF | U880 | 70U | 647 481,00 | 2025-05-31 | 3 | 1 | 0 | 365 | 0 | BIOTECH_ULIS | UDA2CMT33Thermomètre EBRO n°62642016 / UDA2REF04U_METR000012Vérification PERIODIQUE température70U365
UDA2CMT33 | Thermomètre EBRO n°62642016 / UDA2REF04 | U_METROLOGIE 12 | Vérification CURATIVE température | MC | DEF | U880 | 70U | 602 472,00 | 401769 | 0 | 1 | 0 |  |  | BIOTECH_ULIS | UDA2CMT33Thermomètre EBRO n°62642016 / UDA2REF04U_METROLOGIE 12Vérification CURATIVE température70U
BAT08RC108 | Pièce de stockage matériel | CURA311676 | SMP23 - 8RC108 : peinture écaillée au plafond | MC |  | U200BATP | 13U | 602 444,00 | 401769 | 0 | 1 | 0 |  |  | BIOMED_ULIS | BAT08RC108Pièce de stockage matérielCURA311676SMP23 - 8RC108 : peinture écaillée au plafond13U
BAT08RC108 | Pièce de stockage matériel | CURA311677 | SMP23 - 8RC108 : résine partielle sols | MC |  | U200BATP | 13U | 602 445,00 | 401769 | 0 | 1 | 0 |  |  | BIOMED_ULIS | BAT08RC108Pièce de stockage matérielCURA311677SMP23 - 8RC108 : résine partielle sols13U
BAT08RC203 | Pièce bâtiment 8RC203 | CURA311678 | SMP23 8RC203 silicone | MC |  | U200BATP | 13U | 602 446,00 | 401769 | 0 | 1 | 0 |  |  | BIOMED_ULIS | BAT08RC203Pièce bâtiment 8RC203CURA311678SMP23 8RC203 silicone13U
BAT08RC108 | Pièce de stockage matériel | CURA311679 | SMP23 - 8RC108 : silicone de la canalisation au mur | MC |  | U200BATP | 13U | 602 447,00 | 401769 | 0 | 1 | 0 |  |  | BIOMED_ULIS | BAT08RC108Pièce de stockage matérielCURA311679SMP23 - 8RC108 : silicone de la canalisation au mur13U
BAT08RC108 | Pièce de stockage matériel | CURA311680 | SMP23 - 8RC108 : ajouter une plaque de protection en Teflon | MC |  | U200BATP | 13U | 602 448,00 | 401769 | 0 | 1 | 0 |  |  | BIOMED_ULIS | BAT08RC108Pièce de stockage matérielCURA311680SMP23 - 8RC108 : ajouter une plaque de protection en Teflon13U
BAT08RC109 | Atelier filtre press T IV | CURA311681 | SMP23 - 8RC109 : Résines partielles sols | MC |  | U200BATP | 13U | 602 449,00 | 401769 | 0 | 1 | 0 |  |  | BIOMED_ULIS | BAT08RC109Atelier filtre press T IVCURA311681SMP23 - 8RC109 : Résines partielles sols13U
BAT08RC109 | Atelier filtre press T IV | CURA311682 | SMP23 - 8RC109 : reprise partielle peintures murs et plafonds | MC |  | U200BATP | 13U | 602 450,00 | 401769 | 0 | 1 | 0 |  |  | BIOMED_ULIS | BAT08RC109Atelier filtre press T IVCURA311682SMP23 - 8RC109 : reprise partielle peintures murs et plafonds13U
AC07F08 | Filtration terminale n°08 clim. 8RC109 | CURA311683 | SMP23 - 8RC109 : grille de soufflage rouillée | MC |  | U222AC | 10U | 602 451,00 | 401769 | 0 | 1 | 0 |  |  | BIOMED_ULIS | AC07F08Filtration terminale n°08 clim. 8RC109CURA311683SMP23 - 8RC109 : grille de soufflage rouillée10U
BAT08RC109 | Atelier filtre press T IV | CURA311684 | SMP23 - 8RC109 : mur cloqué derrière le FP - A plaquer | MC |  | U200BATP | 13U | 602 452,00 | 401769 | 0 | 1 | 0 |  |  | BIOMED_ULIS | BAT08RC109Atelier filtre press T IVCURA311684SMP23 - 8RC109 : mur cloqué derrière le FP - A plaquer13U
BAT08RC203 | Pièce bâtiment 8RC203 | CURA311685 | SMP23 8RC203 seuil de porte vers 8RC97 à refaire | MC |  | U200BATP | 13U | 602 453,00 | 401769 | 0 | 1 | 0 |  |  | BIOMED_ULIS | BAT08RC203Pièce bâtiment 8RC203CURA311685SMP23 8RC203 seuil de porte vers 8RC97 à refaire13U
BAT08RC203 | Pièce bâtiment 8RC203 | CURA311686 | SMP23 8RC203 Plinthe à reprendre | MC |  | U200BATP | 13U | 602 454,00 | 401769 | 0 | 1 | 0 |  |  | BIOMED_ULIS | BAT08RC203Pièce bâtiment 8RC203CURA311686SMP23 8RC203 Plinthe à reprendre13U
BAT08RC109 | Atelier filtre press T IV | CURA311687 | SMP23 - 8RC109 : diverses reprises silicone dans le local | MC |  | U200BATP | 13U | 602 455,00 | 401769 | 0 | 1 | 0 |  |  | BIOMED_ULIS | BAT08RC109Atelier filtre press T IVCURA311687SMP23 - 8RC109 : diverses reprises silicone dans le local13U
BAT08RC203 | Pièce bâtiment 8RC203 | CURA311688 | SMP23 8RC203 peinture charnière porte | MC |  | U200BATP | 13U | 602 456,00 | 401769 | 0 | 1 | 0 |  |  | BIOMED_ULIS | BAT08RC203Pièce bâtiment 8RC203CURA311688SMP23 8RC203 peinture charnière porte13U
BAT08RC203 | Pièce bâtiment 8RC203 | CURA311689 | SMP23 8RC203 plaquage mur palier escalier | MC |  | U200BATP | 13U | 602 457,00 | 401769 | 0 | 1 | 0 |  |  | BIOMED_ULIS | BAT08RC203Pièce bâtiment 8RC203CURA311689SMP23 8RC203 plaquage mur palier escalier13U
BAT08RC203 | Pièce bâtiment 8RC203 | CURA311690 | SMP23 8RC203 passivation marche escalier | MC |  | U200BATP | 13U | 602 458,00 | 401769 | 0 | 1 | 0 |  |  | BIOMED_ULIS | BAT08RC203Pièce bâtiment 8RC203CURA311690SMP23 8RC203 passivation marche escalier13U
INDUSOP02 | Poste opérateur laverie gamma | CURA311691 | SMP23 - 8RC101 : réparation sur IHM | MC |  | U236DIV | 10U | 602 459,00 | 401769 | 0 | 1 | 0 |  |  | BIOMED_ULIS | INDUSOP02Poste opérateur laverie gammaCURA311691SMP23 - 8RC101 : réparation sur IHM10U
BAT08RC201 | Atelier réacteurs de fractionnement | CURA311692 | SMP23 8RC201 Résine et fissure sol | MC |  | U200BATP | 13U | 602 460,00 | 401769 | 0 | 1 | 0 |  |  | BIOMED_ULIS | BAT08RC201Atelier réacteurs de fractionnementCURA311692SMP23 8RC201 Résine et fissure sol13U
BAT08RC101 | Atelier tableaux pontage NEP gamma | CURA311693 | SMP23 - 8RC101 : reprise résines du local | MC |  | U200BATP | 13U | 602 461,00 | 401769 | 0 | 1 | 0 |  |  | BIOMED_ULIS | BAT08RC101Atelier tableaux pontage NEP gammaCURA311693SMP23 - 8RC101 : reprise résines du local13U
BAT08RC201 | Atelier réacteurs de fractionnement | CURA311694 | SMP23 8RC201 plaque au mur à droite GAMTL | MC |  | U200BATP | 13U | 602 462,00 | 401769 | 0 | 1 | 0 |  |  | BIOMED_ULIS | BAT08RC201Atelier réacteurs de fractionnementCURA311694SMP23 8RC201 plaque au mur à droite GAMTL13U
UDA2CMT34 | Thermomètre EBRO n°62642021 / UDA2CONG01 | U_METR000012 | Vérification PERIODIQUE température | MPS | DEF | U880 | 70U | 647 482,00 | 2025-05-31 | 3 | 1 | 0 | 365 | 0 | BIOTECH_ULIS | UDA2CMT34Thermomètre EBRO n°62642021 / UDA2CONG01U_METR000012Vérification PERIODIQUE température70U365
UDA2CMT34 | Thermomètre EBRO n°62642021 / UDA2CONG01 | U_METROLOGIE 12 | Vérification CURATIVE température | MC | DEF | U880 | 70U | 602 474,00 | 401769 | 0 | 1 | 0 |  |  | BIOTECH_ULIS | UDA2CMT34Thermomètre EBRO n°62642021 / UDA2CONG01U_METROLOGIE 12Vérification CURATIVE température70U
BAT08RC101 | Atelier tableaux pontage NEP gamma | CURA311695 | SMP23 - 8RC101 : support canalisation à siliconer | MC |  | U200BATP | 13U | 602 463,00 | 401769 | 0 | 1 | 0 |  |  | BIOMED_ULIS | BAT08RC101Atelier tableaux pontage NEP gammaCURA311695SMP23 - 8RC101 : support canalisation à siliconer13U
BAT08RC101 | Atelier tableaux pontage NEP gamma | CURA311696 | SMP23 - 8RC101 : boucher la goulotte sur mur 8RC103 | MC |  | U200BATP | 13U | 602 464,00 | 401769 | 0 | 1 | 0 |  |  | BIOMED_ULIS | BAT08RC101Atelier tableaux pontage NEP gammaCURA311696SMP23 - 8RC101 : boucher la goulotte sur mur 8RC10313U
BAT08RC201 | Atelier réacteurs de fractionnement | CURA311697 | SMP23 8RC201 fuite rince œil | MC |  | U200BATP | 13U | 602 465,00 | 401769 | 0 | 1 | 0 |  |  | BIOMED_ULIS | BAT08RC201Atelier réacteurs de fractionnementCURA311697SMP23 8RC201 fuite rince œil13U
BAT08RC60 | Atelier filtre presse albumine | CURA311698 | FISSURES AU SOL MENANT AUX GRILLES D'EGOUT | MC |  | U200BATP | 13U | 602 466,00 | 401769 | 0 | 1 | 0 |  |  | BIOMED_ULIS | BAT08RC60Atelier filtre presse albumineCURA311698FISSURES AU SOL MENANT AUX GRILLES D'EGOUT13U
BAT08RC201 | Atelier réacteurs de fractionnement | CURA311700 | SMP23 8RC201 silicone | MC |  | U200BATP | 13U | 602 468,00 | 401769 | 0 | 1 | 0 |  |  | BIOMED_ULIS | BAT08RC201Atelier réacteurs de fractionnementCURA311700SMP23 8RC201 silicone13U
BAT08RC101 | Atelier tableaux pontage NEP gamma | CURA311701 | SMP23 - 8RC101 : peinture partielle local (mur et plafond) | MC |  | U200BATP | 13U | 602 469,00 | 401769 | 0 | 1 | 0 |  |  | BIOMED_ULIS | BAT08RC101Atelier tableaux pontage NEP gammaCURA311701SMP23 - 8RC101 : peinture partielle local (mur et plafond)13U
BAT08RC201 | Atelier réacteurs de fractionnement | CURA311702 | SMP23 8RC201 Revoir joints coupe feu porte | MC |  | U200BATP | 13U | 602 470,00 | 401769 | 0 | 1 | 0 |  |  | BIOMED_ULIS | BAT08RC201Atelier réacteurs de fractionnementCURA311702SMP23 8RC201 Revoir joints coupe feu porte13U
BAT08P201 | Pièce bâtiment 8P201 | CURA311703 | SMP23 8P201 mur abimé à gauche en entrant | MC |  | U200BATP | 13U | 602 471,00 | 401769 | 0 | 1 | 0 |  |  | BIOMED_ULIS | BAT08P201Pièce bâtiment 8P201CURA311703SMP23 8P201 mur abimé à gauche en entrant13U
BAT08P201 | Pièce bâtiment 8P201 | CURA311704 | SMP23 8P201 silicone barrière monte charge | MC |  | U200BATP | 13U | 602 473,00 | 401769 | 0 | 1 | 0 |  |  | BIOMED_ULIS | BAT08P201Pièce bâtiment 8P201CURA311704SMP23 8P201 silicone barrière monte charge13U
GAMCP22 | Disperseur Fibri TI | CURA311705 | SMP23 - 8RC101 : peinture moteur GAMCP22 | MC |  | U441 | 11U | 602 475,00 | 401769 | 0 | 1 | 0 |  |  | BIOMED_ULIS | GAMCP22Disperseur Fibri TICURA311705SMP23 - 8RC101 : peinture moteur GAMCP2211U
BAT08P201 | Pièce bâtiment 8P201 | CURA311706 | SMP23 8P201 reprises partielles sol | MC |  | U200BATP | 13U | 602 476,00 | 401769 | 0 | 1 | 0 |  |  | BIOMED_ULIS | BAT08P201Pièce bâtiment 8P201CURA311706SMP23 8P201 reprises partielles sol13U
BAT08P201 | Pièce bâtiment 8P201 | CURA311707 | SMP23 8P201 retirer téléphone | MC |  | U200BATP | 13U | 602 478,00 | 401769 | 0 | 1 | 0 |  |  | BIOMED_ULIS | BAT08P201Pièce bâtiment 8P201CURA311707SMP23 8P201 retirer téléphone13U
BAT08RC105 | Pièce de stockage matériel | CURA311708 | SMP23 - 8RC105 : peinture autour du luminaire | MC |  | U200BATP | 13U | 602 480,00 | 401769 | 0 | 1 | 0 |  |  | BIOMED_ULIS | BAT08RC105Pièce de stockage matérielCURA311708SMP23 - 8RC105 : peinture autour du luminaire13U
BAT08RC105 | Pièce de stockage matériel | CURA311709 | SMP23 - 8RC105 : Résines partielles | MC |  | U200BATP | 13U | 602 481,00 | 401769 | 0 | 1 | 0 |  |  | BIOMED_ULIS | BAT08RC105Pièce de stockage matérielCURA311709SMP23 - 8RC105 : Résines partielles13U
BAT08RC105 | Pièce de stockage matériel | CURA311710 | SMP23 - 8RC105 : protection Teflon à installer au dessus de la reprise | MC |  | U200BATP | 13U | 602 482,00 | 401769 | 0 | 1 | 0 |  |  | BIOMED_ULIS | BAT08RC105Pièce de stockage matérielCURA311710SMP23 - 8RC105 : protection Teflon à installer au dessus de la reprise13U
BAT08RC105 | Pièce de stockage matériel | CURA311711 | SMP23 - 8RC105 : joint sur cadre de porte 8RC105/8RC107 | MC |  | U200BATP | 13U | 602 483,00 | 401769 | 0 | 1 | 0 |  |  | BIOMED_ULIS | BAT08RC105Pièce de stockage matérielCURA311711SMP23 - 8RC105 : joint sur cadre de porte 8RC105/8RC10713U
BAT08P201 | Pièce bâtiment 8P201 | CURA311712 | SMP23 8P201 passivation prelevement NEP | MC |  | U200BATP | 11U | 602 484,00 | 401769 | 0 | 1 | 0 |  |  | BIOMED_ULIS | BAT08P201Pièce bâtiment 8P201CURA311712SMP23 8P201 passivation prelevement NEP11U
BAT08RC106 | Laverie centris gamma | CURA311713 | SMP23 - 8RC106 : Résine partielle sols | MC |  | U200BATP | 13U | 602 485,00 | 401769 | 0 | 1 | 0 |  |  | BIOMED_ULIS | BAT08RC106Laverie centris gammaCURA311713SMP23 - 8RC106 : Résine partielle sols13U
BAT04 | Bâtiment 4 Centrale énergie | CURA311714 | Installation d'un support pour imprimante Flexnet type Zebra (poids 2 kg max) | MC |  | S244 | 13U | 602 486,00 | 401769 | 0 | 1 | 0 |  |  | BIOMED_ULIS | BAT04Bâtiment 4 Centrale énergieCURA311714Installation d'un support pour imprimante Flexnet type Zebra (poids 2 kg max)13U
GAMLAV02 | Melangeur | CURA311715 | SMP23 - 8RC106 : tuyau mélangeur à réparer/remplacer | MC |  | U441 | 15U | 602 487,00 | 401769 | 0 | 1 | 0 |  |  | BIOMED_ULIS | GAMLAV02MelangeurCURA311715SMP23 - 8RC106 : tuyau mélangeur à réparer/remplacer15U
AC77 | Air climatisé ateliers ambiants gamma B8 | CURA311716 | SMP23 - 8RC106 : vis AC77E07 à changer | MC |  | U222AC | 10U | 602 488,00 | 401769 | 0 | 1 | 0 |  |  | BIOMED_ULIS | AC77Air climatisé ateliers ambiants gamma B8CURA311716SMP23 - 8RC106 : vis AC77E07 à changer10U
BAT08RC106 | Laverie centris gamma | CURA311717 | SMP23 - 8RC106 : vis oxydée sur support produit nettoyage | MC |  | U200BATP | 13U | 602 489,00 | 401769 | 0 | 1 | 0 |  |  | BIOMED_ULIS | BAT08RC106Laverie centris gammaCURA311717SMP23 - 8RC106 : vis oxydée sur support produit nettoyage13U
BAT08RC106 | Laverie centris gamma | CURA311718 | SMP23 - 8RC106 : reprise plinthes tout local | MC |  | U200BATP | 13U | 602 490,00 | 401769 | 0 | 1 | 0 |  |  | BIOMED_ULIS | BAT08RC106Laverie centris gammaCURA311718SMP23 - 8RC106 : reprise plinthes tout local13U
BAT08RC106 | Laverie centris gamma | CURA311719 | SMP23 - 8RC106 : plot pare-choc à réparer | MC |  | U200BATP | 13U | 602 491,00 | 401769 | 0 | 1 | 0 |  |  | BIOMED_ULIS | BAT08RC106Laverie centris gammaCURA311719SMP23 - 8RC106 : plot pare-choc à réparer13U
BAT08PTA15 | Porte auto coulis. PORTALP 8RC106/8RC102 | CURA311720 | SMP23 - AT2023 : Bâti porte 8RC102 + vis rouillée | MC |  | U200BATP | 13U | 602 492,00 | 401769 | 0 | 1 | 0 |  |  | BIOMED_ULIS | BAT08PTA15Porte auto coulis. PORTALP 8RC106/8RC102CURA311720SMP23 - AT2023 : Bâti porte 8RC102 + vis rouillée13U
BAT08RC102 | Atelier centrifugation immunoglobuline | CURA311721 | SMP23 - 8RC106 : multiples passivations à prévoir | MC |  | U200BATP | 11U | 602 493,00 | 401769 | 0 | 1 | 0 |  |  | BIOMED_ULIS | BAT08RC102Atelier centrifugation immunoglobulineCURA311721SMP23 - 8RC106 : multiples passivations à prévoir11U
BAT08RC102 | Atelier centrifugation immunoglobuline | CURA311722 | SMP23 - A8RC102 : rouille sur plinthe | MC |  | U200BATP | 13U | 602 494,00 | 401769 | 0 | 1 | 0 |  |  | BIOMED_ULIS | BAT08RC102Atelier centrifugation immunoglobulineCURA311722SMP23 - A8RC102 : rouille sur plinthe13U
BAT08RC102 | Atelier centrifugation immunoglobuline | CURA311723 | SMP23 - 8RC102 : joint canalisation derrière DE3R003 | MC |  | U200BATP | 13U | 602 495,00 | 401769 | 0 | 1 | 0 |  |  | BIOMED_ULIS | BAT08RC102Atelier centrifugation immunoglobulineCURA311723SMP23 - 8RC102 : joint canalisation derrière DE3R00313U
BAT08RC60 | Atelier filtre presse albumine | CURA311757 | SMP23 8RC60 AC06R01 et AC06R06 rouillées | MC |  | U200BATP | 10U | 602 533,00 | 401769 | 0 | 1 | 0 |  |  | BIOMED_ULIS | BAT08RC60Atelier filtre presse albumineCURA311757SMP23 8RC60 AC06R01 et AC06R06 rouillées10U
BAT08RC53 | Laverie albumine 8RC53 | CURA311758 | SMP23 8RC53 panneaux led à remplacer (les 2) | MC |  | U200BATP | 10U | 602 534,00 | 401769 | 0 | 1 | 0 |  |  | BIOMED_ULIS | BAT08RC53Laverie albumine 8RC53CURA311758SMP23 8RC53 panneaux led à remplacer (les 2)10U
BAT08RC61 | Local de conditionnement secondaire et pesée back-up | CURA311759 | Poignée de la porte fixe cassée | MC |  | U200BATP | 13U | 602 535,00 | 401769 | 0 | 1 | 0 |  |  | BIOMED_ULIS | BAT08RC61Local de conditionnement secondaire et pesée back-upCURA311759Poignée de la porte fixe cassée13U
BAT08RC201 | Atelier réacteurs de fractionnement | CURA311760 | SMP23 8RC201 Téléphone à retirer | MC |  | U200BATP | 13U | 602 536,00 | 401769 | 0 | 1 | 0 |  |  | BIOMED_ULIS | BAT08RC201Atelier réacteurs de fractionnementCURA311760SMP23 8RC201 Téléphone à retirer13U
BAT11 | Bâtiment 11 Magasin général et plasma | CURA311761 | Porte abîmée (tordue) à proximité d’un passage piétons | MC |  | U235BATL | 13U | 602 537,00 | 401769 | 0 | 1 | 0 |  |  | BIOMED_ULIS | BAT11Bâtiment 11 Magasin général et plasmaCURA311761Porte abîmée (tordue) à proximité d’un passage piétons13U
BAT08RC103 | Atelier UF immunoglobuline | CURA311762 | SMP23 - 8RC103 : trace de rouille sur plinthe | MC |  | U200BATP | 13U | 602 539,00 | 401769 | 0 | 1 | 0 |  |  | BIOMED_ULIS | BAT08RC103Atelier UF immunoglobulineCURA311762SMP23 - 8RC103 : trace de rouille sur plinthe13U
BAT08RC226 | Couloir « flux propre » | CURA311763 | SMP23 8RC226 Silicone | MC |  | U200BATP | 13U | 602 540,00 | 401769 | 0 | 1 | 0 |  |  | BIOMED_ULIS | BAT08RC226Couloir « flux propre »CURA311763SMP23 8RC226 Silicone13U
BAT08RC226 | Couloir « flux propre » | CURA311764 | SMP23 8RC226 Résine | MC |  | U200BATP | 13U | 602 541,00 | 401769 | 0 | 1 | 0 |  |  | BIOMED_ULIS | BAT08RC226Couloir « flux propre »CURA311764SMP23 8RC226 Résine13U
BAT08RC226 | Couloir « flux propre » | CURA311765 | SMP23 8RC226 Seuil de porte ou résine 8RC54/8RC226 | MC |  | U200BATP | 13U | 602 542,00 | 401769 | 0 | 1 | 0 |  |  | BIOMED_ULIS | BAT08RC226Couloir « flux propre »CURA311765SMP23 8RC226 Seuil de porte ou résine 8RC54/8RC22613U
BAT08RC226 | Couloir « flux propre » | CURA311766 | SMP23 8RC226 grille AC26R33 rouillée | MC |  | U200BATP | 10U | 602 543,00 | 401769 | 0 | 1 | 0 |  |  | BIOMED_ULIS | BAT08RC226Couloir « flux propre »CURA311766SMP23 8RC226 grille AC26R33 rouillée10U
AC06F07 | Filtration terminale n°07 clim. 8RC60 | CURA311767 | SMP23 8RC60 AC06R01 et 06 rouillées | MC |  | U222AC | 10U | 602 544,00 | 401769 | 0 | 1 | 0 |  |  | BIOMED_ULIS | AC06F07Filtration terminale n°07 clim. 8RC60CURA311767SMP23 8RC60 AC06R01 et 06 rouillées10U
BAT08RC226 | Couloir « flux propre » | CURA311768 | SMP23 8RC226 manque cache vis arondis sur mur vers 8RC 214 + 222 | MC |  | U200BATP | 13U | 602 545,00 | 401769 | 0 | 1 | 0 |  |  | BIOMED_ULIS | BAT08RC226Couloir « flux propre »CURA311768SMP23 8RC226 manque cache vis arondis sur mur vers 8RC 214 + 22213U
BAT08RC226 | Couloir « flux propre » | CURA311769 | SMP 23 Passivation globale de tous les chariots de prod | MC |  | U200BATP | 11U | 602 546,00 | 401769 | 0 | 1 | 0 |  |  | BIOMED_ULIS | BAT08RC226Couloir « flux propre »CURA311769SMP 23 Passivation globale de tous les chariots de prod11U
BAT08RC226 | Couloir « flux propre » | CURA311770 | SMP23 8RC226 plaque porte LPR arrachée | MC |  | U200BATP | 13U | 602 547,00 | 401769 | 0 | 1 | 0 |  |  | BIOMED_ULIS | BAT08RC226Couloir « flux propre »CURA311770SMP23 8RC226 plaque porte LPR arrachée13U
BAT08RC226 | Couloir « flux propre » | CURA311771 | SMP23 8RC226 porte 8RC212 bas rouillé | MC |  | U200BATP | 13U | 602 548,00 | 401769 | 0 | 1 | 0 |  |  | BIOMED_ULIS | BAT08RC226Couloir « flux propre »CURA311771SMP23 8RC226 porte 8RC212 bas rouillé13U
BAT08RC226 | Couloir « flux propre » | CURA311772 | SMP23 8RC226 angle à reprendre près SHA | MC |  | U200BATP | 13U | 602 549,00 | 401769 | 0 | 1 | 0 |  |  | BIOMED_ULIS | BAT08RC226Couloir « flux propre »CURA311772SMP23 8RC226 angle à reprendre près SHA13U
BAT08RC226 | Couloir « flux propre » | CURA311773 | SMP23 8RC226 recoller ou revisser les plaques près de la porte 211 et 208 | MC |  | U200BATP | 13U | 602 550,00 | 401769 | 0 | 1 | 0 |  |  | BIOMED_ULIS | BAT08RC226Couloir « flux propre »CURA311773SMP23 8RC226 recoller ou revisser les plaques près de la porte 211 et 20813U
BAT08RC224 | Local Cuves fixes Tampons | CURA311774 | SMP23 8RC224 marquage au sol bleu à reprendre | MC |  | U200BATP | 13U | 602 551,00 | 401769 | 0 | 1 | 0 |  |  | BIOMED_ULIS | BAT08RC224Local Cuves fixes TamponsCURA311774SMP23 8RC224 marquage au sol bleu à reprendre13U
AC25F56 | Filtre terminale 8RC 224 | CURA311775 | SMP23 8RC224 grille AC25F56 rouillée/ AC25F58 | MC |  | U222AC | 10U | 602 554,00 | 401769 | 0 | 1 | 0 |  |  | BIOMED_ULIS | AC25F56Filtre terminale 8RC 224CURA311775SMP23 8RC224 grille AC25F56 rouillée/ AC25F5810U
BAT08RC224 | Local Cuves fixes Tampons | CURA311776 | SMP23 8RC224 manque cache prise | MC |  | U200BATP | 10U | 602 555,00 | 401769 | 0 | 1 | 0 |  |  | BIOMED_ULIS | BAT08RC224Local Cuves fixes TamponsCURA311776SMP23 8RC224 manque cache prise10U
BAT08RC224 | Local Cuves fixes Tampons | CURA311777 | SMP23 8RC224 remplacement cache luminiare rouillée | MC |  | U200BATP | 10U | 602 556,00 | 401769 | 0 | 1 | 0 |  |  | BIOMED_ULIS | BAT08RC224Local Cuves fixes TamponsCURA311777SMP23 8RC224 remplacement cache luminiare rouillée10U
BAT08RC224 | Local Cuves fixes Tampons | CURA311778 | SMP23 8RC224 joint passerelle à reprendre | MC |  | U200BATP | 13U | 602 557,00 | 401769 | 0 | 1 | 0 |  |  | BIOMED_ULIS | BAT08RC224Local Cuves fixes TamponsCURA311778SMP23 8RC224 joint passerelle à reprendre13U
BAT01SS52 | Pièce bâtiment 1SS52 | CURA311779 | SMP23 - 1SS52 : jour sur tablette au dessus de la table réfrigérée | MC |  | U235BATU | 13U | 602 558,00 | 401769 | 0 | 1 | 0 |  |  | BIOMED_ULIS | BAT01SS52Pièce bâtiment 1SS52CURA311779SMP23 - 1SS52 : jour sur tablette au dessus de la table réfrigérée13U
BAT01SS52 | Pièce bâtiment 1SS52 | CURA311780 | SMP23 - 1SS52 : manque capuchon table boite Blibox | MC |  | U235BATU | 13U | 602 559,00 | 401769 | 0 | 1 | 0 |  |  | BIOMED_ULIS | BAT01SS52Pièce bâtiment 1SS52CURA311780SMP23 - 1SS52 : manque capuchon table boite Blibox13U
BAT01SS55 | SAS sortie tunnel de décongélation | CURA311781 | SMP23 - 1SS55 : résine global du sol du local | MC |  | U200BATP | 13U | 602 560,00 | 401769 | 0 | 1 | 0 |  |  | BIOMED_ULIS | BAT01SS55SAS sortie tunnel de décongélationCURA311781SMP23 - 1SS55 : résine global du sol du local13U
BAT01SS55 | SAS sortie tunnel de décongélation | CURA311782 | SMP23 - 1SS55 : ACCV7SR01 à nettoyer | MC |  | U200BATP | 10U | 602 561,00 | 401769 | 0 | 1 | 0 |  |  | BIOMED_ULIS | BAT01SS55SAS sortie tunnel de décongélationCURA311782SMP23 - 1SS55 : ACCV7SR01 à nettoyer10U
BAT08RC224 | Local Cuves fixes Tampons | CURA311783 | SMP23 8RC224 résine | MC |  | U200BATP | 13U | 602 562,00 | 401769 | 0 | 1 | 0 |  |  | BIOMED_ULIS | BAT08RC224Local Cuves fixes TamponsCURA311783SMP23 8RC224 résine13U
BAT08RC223 | Local Stockage Tampons | CURA311785 | SMP23 8RC223 réprise des résines | MC |  | U200BATP | 13U | 602 563,00 | 401769 | 0 | 1 | 0 |  |  | BIOMED_ULIS | BAT08RC223Local Stockage TamponsCURA311785SMP23 8RC223 réprise des résines13U
BAT08RC223 | Local Stockage Tampons | CURA311786 | SMP23 8RC223 silicone | MC |  | U200BATP | 13U | 602 564,00 | 401769 | 0 | 1 | 0 |  |  | BIOMED_ULIS | BAT08RC223Local Stockage TamponsCURA311786SMP23 8RC223 silicone13U
BAT08RC223 | Local Stockage Tampons | CURA311787 | SMP23 8RC223 éclairage HS | MC |  | U200BATP | 10U | 602 565,00 | 401769 | 0 | 1 | 0 |  |  | BIOMED_ULIS | BAT08RC223Local Stockage TamponsCURA311787SMP23 8RC223 éclairage HS10U
BAT08RC223 | Local Stockage Tampons | CURA311788 | SMP23 8RC223 Corniche angle à repeindre | MC |  | U200BATP | 13U | 602 566,00 | 401769 | 0 | 1 | 0 |  |  | BIOMED_ULIS | BAT08RC223Local Stockage TamponsCURA311788SMP23 8RC223 Corniche angle à repeindre13U
BAT08RC227 | Local Transit des tampons extemporanés | CURA311789 | SMP23 8RC227 plot rouillé à passiver | MC |  | U200BATP | 13U | 602 567,00 | 401769 | 0 | 1 | 0 |  |  | BIOMED_ULIS | BAT08RC227Local Transit des tampons extemporanésCURA311789SMP23 8RC227 plot rouillé à passiver13U
BAT08RC227 | Local Transit des tampons extemporanés | CURA311790 | SMP23 8RC227 Silicone | MC |  | U200BATP | 13U | 602 568,00 | 401769 | 0 | 1 | 0 |  |  | BIOMED_ULIS | BAT08RC227Local Transit des tampons extemporanésCURA311790SMP23 8RC227 Silicone13U
BAT08RC220 | Bureau ADEAE | CURA311791 | SMP23 8RC220 Fissure Plinthe | MC |  | U200BATP | 13U | 602 569,00 | 401769 | 0 | 1 | 0 |  |  | BIOMED_ULIS | BAT08RC220Bureau ADEAECURA311791SMP23 8RC220 Fissure Plinthe13U
BAT08RC220 | Bureau ADEAE | CURA311793 | SMP23 8RC220 silicone | MC |  | U200BATP | 13U | 602 570,00 | 401769 | 0 | 1 | 0 |  |  | BIOMED_ULIS | BAT08RC220Bureau ADEAECURA311793SMP23 8RC220 silicone13U
BAT08RC219 | Laboratoire in process RDC | CURA311794 | SMP23 8RC219 Silicone | MC |  | U200BATP | 13U | 602 571,00 | 401769 | 0 | 1 | 0 |  |  | BIOMED_ULIS | BAT08RC219Laboratoire in process RDCCURA311794SMP23 8RC219 Silicone13U
BAT08RC219 | Laboratoire in process RDC | CURA311795 | SMP23 8RC219 fissure plinthe bout du local | MC |  | U200BATP | 13U | 602 572,00 | 401769 | 0 | 1 | 0 |  |  | BIOMED_ULIS | BAT08RC219Laboratoire in process RDCCURA311795SMP23 8RC219 fissure plinthe bout du local13U
BAT08RC218 | Local Stockage matériel ADEAE | CURA311796 | SMP23 8RC218 résine et plinthes | MC |  | U200BATP | 13U | 602 573,00 | 401769 | 0 | 1 | 0 |  |  | BIOMED_ULIS | BAT08RC218Local Stockage matériel ADEAECURA311796SMP23 8RC218 résine et plinthes13U
BAT08RC218 | Local Stockage matériel ADEAE | CURA311797 | SMP23 8RC218 silicone | MC |  | U200BATP | 13U | 602 574,00 | 401769 | 0 | 1 | 0 |  |  | BIOMED_ULIS | BAT08RC218Local Stockage matériel ADEAECURA311797SMP23 8RC218 silicone13U
BAT08RC218 | Local Stockage matériel ADEAE | CURA311798 | SMP23 8RC218 luminaire HS x2 | MC |  | U200BATP | 10U | 602 575,00 | 401769 | 0 | 1 | 0 |  |  | BIOMED_ULIS | BAT08RC218Local Stockage matériel ADEAECURA311798SMP23 8RC218 luminaire HS x210U
AC26F26 | Filtre terminale 8RC218 | CURA311800 | SMP23 8RC218 grille AC26F26 rouillée | MC |  | U222AC | 10U | 602 577,00 | 401769 | 0 | 1 | 0 |  |  | BIOMED_ULIS | AC26F26Filtre terminale 8RC218CURA311800SMP23 8RC218 grille AC26F26 rouillée10U
BAT08RC218 | Local Stockage matériel ADEAE | CURA311801 | SMP23 8RC218 joint manquant sous porte 8RC215 (local NEP) | MC |  | U200BATP | 13U | 602 578,00 | 401769 | 0 | 1 | 0 |  |  | BIOMED_ULIS | BAT08RC218Local Stockage matériel ADEAECURA311801SMP23 8RC218 joint manquant sous porte 8RC215 (local NEP)13U
BAT08RC215 | Laverie ADEAE | CURA311802 | SMP23 8RC215 Silicone | MC |  | U200BATP | 13U | 602 579,00 | 401769 | 0 | 1 | 0 |  |  | BIOMED_ULIS | BAT08RC215Laverie ADEAECURA311802SMP23 8RC215 Silicone13U
BAT08RC215 | Laverie ADEAE | CURA311803 | SMP23 8RC215 remplacement bras_groom_cache_glissière de porte vers 141 | MC |  | U200BATP | 13U | 602 580,00 | 401769 | 0 | 1 | 0 |  |  | BIOMED_ULIS | BAT08RC215Laverie ADEAECURA311803SMP23 8RC215 remplacement bras_groom_cache_glissière de porte vers 14113U
BAT08RC215 | Laverie ADEAE | CURA311804 | SMP23 8RC215 cornière angle à remplacer porte vers 218 | MC |  | U200BATP | 13U | 602 581,00 | 401769 | 0 | 1 | 0 |  |  | BIOMED_ULIS | BAT08RC215Laverie ADEAECURA311804SMP23 8RC215 cornière angle à remplacer porte vers 21813U
BAT08RC215 | Laverie ADEAE | CURA311805 | SMP23 8RC215 résine | MC |  | U200BATP | 13U | 602 582,00 | 401769 | 0 | 1 | 0 |  |  | BIOMED_ULIS | BAT08RC215Laverie ADEAECURA311805SMP23 8RC215 résine13U
BAT08RC215 | Laverie ADEAE | CURA311806 | SMP23 8RC215 grille AC26R11 à repeindre | MC |  | U200BATP | 10U | 602 583,00 | 401769 | 0 | 1 | 0 |  |  | BIOMED_ULIS | BAT08RC215Laverie ADEAECURA311806SMP23 8RC215 grille AC26R11 à repeindre10U
BAT08RC215 | Laverie ADEAE | CURA311807 | SMP23 8RC215 vis plot près bac soude rouillées | MC |  | U200BATP | 13U | 602 584,00 | 401769 | 0 | 1 | 0 |  |  | BIOMED_ULIS | BAT08RC215Laverie ADEAECURA311807SMP23 8RC215 vis plot près bac soude rouillées13U
BAT08RC226 | Couloir « flux propre » | CURA311808 | SMP23 8RC226 poignée de porte 208 abimée + manque joint sous porte 208 | MC |  | U200BATP | 13U | 602 585,00 | 401769 | 0 | 1 | 0 |  |  | BIOMED_ULIS | BAT08RC226Couloir « flux propre »CURA311808SMP23 8RC226 poignée de porte 208 abimée + manque joint sous porte 20813U
BAT08RC224 | Local Cuves fixes Tampons | CURA311809 | SMP23 8RC224 Silicone | MC |  | U200BATP | 13U | 602 586,00 | 401769 | 0 | 1 | 0 |  |  | BIOMED_ULIS | BAT08RC224Local Cuves fixes TamponsCURA311809SMP23 8RC224 Silicone13U
BAT08RC224 | Local Cuves fixes Tampons | CURA311810 | SMP23 8RC224 Passivation | MC |  | U200BATP | 11U | 602 587,00 | 401769 | 0 | 1 | 0 |  |  | BIOMED_ULIS | BAT08RC224Local Cuves fixes TamponsCURA311810SMP23 8RC224 Passivation11U
BAT08RC215 | Laverie ADEAE | CURA311811 | SMP23 8RC215 peinture | MC |  | U200BATP | 13U | 602 588,00 | 401769 | 0 | 1 | 0 |  |  | BIOMED_ULIS | BAT08RC215Laverie ADEAECURA311811SMP23 8RC215 peinture13U
BAT08RC103 | Atelier UF immunoglobuline | CURA311812 | SMP23 - 8RC103 : goulotte électrique sur mur vers 8RC101 à réparer | MC |  | U200BATP | 10U | 602 589,00 | 401769 | 0 | 1 | 0 |  |  | BIOMED_ULIS | BAT08RC103Atelier UF immunoglobulineCURA311812SMP23 - 8RC103 : goulotte électrique sur mur vers 8RC101 à réparer10U
BAT08RC103 | Atelier UF immunoglobuline | CURA311813 | SMP23 - 8RC103 : joint silicone le long de la goulotte électrique | MC |  | U200BATP | 13U | 602 590,00 | 401769 | 0 | 1 | 0 |  |  | BIOMED_ULIS | BAT08RC103Atelier UF immunoglobulineCURA311813SMP23 - 8RC103 : joint silicone le long de la goulotte électrique13U
BAT08RC215 | Laverie ADEAE | CURA311814 | SMP23 8RC215 (Box NEP) résine | MC |  | U200BATP | 13U | 602 591,00 | 401769 | 0 | 1 | 0 |  |  | BIOMED_ULIS | BAT08RC215Laverie ADEAECURA311814SMP23 8RC215 (Box NEP) résine13U
BAT08RC215 | Laverie ADEAE | CURA311815 | SMP23 8RC215 (Box NEP) Plot à refixer à l'entrée gauche | MC |  | U200BATP | 13U | 602 592,00 | 401769 | 0 | 1 | 0 |  |  | BIOMED_ULIS | BAT08RC215Laverie ADEAECURA311815SMP23 8RC215 (Box NEP) Plot à refixer à l'entrée gauche13U
BAT08SS48 | SAS sortie pâte cryo classe C 8SS48 | CURA311816 | SMP23 - 8SS48 : peinture plafond | MC |  | U200BATP | 13U | 602 593,00 | 401769 | 0 | 1 | 0 |  |  | BIOMED_ULIS | BAT08SS48SAS sortie pâte cryo classe C 8SS48CURA311816SMP23 - 8SS48 : peinture plafond13U
BAT01SS27 | Pièce bâtiment 1SS27 | CURA311817 | SMP23 - 1SS27 : reprise partielle du sol | MC |  | U235BATU | 13U | 602 594,00 | 401769 | 0 | 1 | 0 |  |  | BIOMED_ULIS | BAT01SS27Pièce bâtiment 1SS27CURA311817SMP23 - 1SS27 : reprise partielle du sol13U
BAT08RC206 | Couloir « flux sale » ADEAE | CURA311818 | SMP23 8RC206 Résine partielle + Plinthes fissurées | MC |  | U200BATP | 13U | 602 595,00 | 401769 | 0 | 1 | 0 |  |  | BIOMED_ULIS | BAT08RC206Couloir « flux sale » ADEAECURA311818SMP23 8RC206 Résine partielle + Plinthes fissurées13U
BAT08RC206 | Couloir « flux sale » ADEAE | CURA311819 | SMP23 8RC206 Silicone | MC |  | U200BATP | 13U | 602 596,00 | 401769 | 0 | 1 | 0 |  |  | BIOMED_ULIS | BAT08RC206Couloir « flux sale » ADEAECURA311819SMP23 8RC206 Silicone13U
BAT08RC206 | Couloir « flux sale » ADEAE | CURA311820 | SMP23 8RC206 luminaire HS | MC |  | U200BATP | 10U | 602 597,00 | 401769 | 0 | 1 | 0 |  |  | BIOMED_ULIS | BAT08RC206Couloir « flux sale » ADEAECURA311820SMP23 8RC206 luminaire HS10U
BAT08RC206 | Couloir « flux sale » ADEAE | CURA311821 | SMP23 8RC206 passivation carter protection mur | MC |  | U200BATP | 13U | 602 598,00 | 401769 | 0 | 1 | 0 |  |  | BIOMED_ULIS | BAT08RC206Couloir « flux sale » ADEAECURA311821SMP23 8RC206 passivation carter protection mur13U
BAT08SS48 | SAS sortie pâte cryo classe C 8SS48 | CURA311822 | SMP23 - 8SS48 : silicone au dessus de la porte | MC |  | U200BATP | 13U | 602 599,00 | 401769 | 0 | 1 | 0 |  |  | BIOMED_ULIS | BAT08SS48SAS sortie pâte cryo classe C 8SS48CURA311822SMP23 - 8SS48 : silicone au dessus de la porte13U
BAT08RC215 | Laverie ADEAE | CURA311824 | SMP23 8RC215 (Box NEP) poignée de porte 8RC215(NEP)/218 | MC |  | U200BATP | 13U | 602 600,00 | 401769 | 0 | 1 | 0 |  |  | BIOMED_ULIS | BAT08RC215Laverie ADEAECURA311824SMP23 8RC215 (Box NEP) poignée de porte 8RC215(NEP)/21813U
BAT01SS27 | Pièce bâtiment 1SS27 | CURA311825 | SMP23 - 1SS27 : plaque acrovyn à mettre derrière la cercleuse PLAEMB01 | MC |  | U235BATU | 13U | 602 601,00 | 401769 | 0 | 1 | 0 |  |  | BIOMED_ULIS | BAT01SS27Pièce bâtiment 1SS27CURA311825SMP23 - 1SS27 : plaque acrovyn à mettre derrière la cercleuse PLAEMB0113U
BAT08RC213 | Salle de Répartition | CURA311826 | SMP23 8RC213 Résine | MC |  | U200BATP | 13U | 602 602,00 | 401769 | 0 | 1 | 0 |  |  | BIOMED_ULIS | BAT08RC213Salle de RépartitionCURA311826SMP23 8RC213 Résine13U
BAT01SS27 | Pièce bâtiment 1SS27 | CURA311827 | SMP23 - 1SS27 : impacts au plafond | MC |  | U235BATU | 13U | 602 603,00 | 401769 | 0 | 1 | 0 |  |  | BIOMED_ULIS | BAT01SS27Pièce bâtiment 1SS27CURA311827SMP23 - 1SS27 : impacts au plafond13U
ELE08ARM11_1 | ARM2 TRI plasma | CURA311830 | Réarmement Disjoncteur PC Hypra 11RC10 | MC |  | U222ELE | 11U | 602 615,00 | 401769 | 0 | 1 | 0 |  |  | BIOMED_ULIS | ELE08ARM11_1ARM2 TRI plasmaCURA311830Réarmement Disjoncteur PC Hypra 11RC1011U
NEP07ST07 | Station NEP laverie Gamma | CURA311831 | Fuite sur conduite effluent vers WWR01 (sous calo) | MC |  | U236NEP | 11U |  | 2023-04-26 | 0 | 1 | 0 |  |  | BIOMED_ULIS | NEP07ST07Station NEP laverie GammaCURA311831 Fuite sur conduite effluent vers WWR01 (sous calo)11U
GAMR008 | Réacteur n°08 fractionnement gamma | CURA311833 | Demande de vidange suite à essai | MC |  | U441 | 11U | 602 625,00 | 401769 | 0 | 1 | 0 |  |  | BIOMED_ULIS | GAMR008Réacteur n°08 fractionnement gammaCURA311833Demande de vidange suite à essai11U
GAMR43 | Réacteur 15m3 n°43 | CURA311836 | Remplacement joint trou d'homme (grand) | MC |  | U441 | 11U | 602 628,00 | 401769 | 0 | 1 | 0 |  |  | BIOMED_ULIS | GAMR43Réacteur 15m3 n°43CURA311836Remplacement joint trou d'homme (grand)11U
ALBFP05 | Filtre presse temps IV | CURA311837 | Tuyau purge FP pincé | MC |  | U440 | 11U | 602 629,00 | 401769 | 0 | 1 | 0 |  |  | BIOMED_ULIS | ALBFP05Filtre presse temps IVCURA311837Tuyau purge FP pincé11U
BAT01SS32 | Laverie propre plasma | CURA311840 | RESINE | MC |  | U200BATP | 13U | 602 632,00 | 401769 | 0 | 1 | 0 |  |  | BIOMED_ULIS | BAT01SS32Laverie propre plasmaCURA311840RESINE13U
BAT01SS28 | Atelier découpe des poches plasma | CURA311841 | RESINE | MC |  | U200BATP | 13U | 602 633,00 | 401769 | 0 | 1 | 0 |  |  | BIOMED_ULIS | BAT01SS28Atelier découpe des poches plasmaCURA311841RESINE13U
BAT01SS55 | SAS sortie tunnel de décongélation | CURA311842 | RESINE | MC |  | U200BATP | 13U | 602 634,00 | 401769 | 0 | 1 | 0 |  |  | BIOMED_ULIS | BAT01SS55SAS sortie tunnel de décongélationCURA311842RESINE13U
BAT01SS41 | Sas sortie déchets décongélation | CURA311843 | RESINE | MC |  | U200BATP | 13U | 602 635,00 | 401769 | 0 | 1 | 0 |  |  | BIOMED_ULIS | BAT01SS41Sas sortie déchets décongélationCURA311843RESINE13U
BAT01SS31 | Atelier broyage plasma | CURA311844 | RESINE | MC |  | U200BATP | 13U | 602 636,00 | 401769 | 0 | 1 | 0 |  |  | BIOMED_ULIS | BAT01SS31Atelier broyage plasmaCURA311844RESINE13U
BAT08RC62 | Atelier cuverie albumine/immunoglobuline | CURA311845 | SMP23 - 8RC62BAS : seuil de porte 8RC62 à reprendre | MC |  | U200BATP | 13U | 602 637,00 | 401769 | 0 | 1 | 0 |  |  | BIOMED_ULIS | BAT08RC62Atelier cuverie albumine/immunoglobulineCURA311845SMP23 - 8RC62BAS : seuil de porte 8RC62 à reprendre13U
BAT08RC62 | Atelier cuverie albumine/immunoglobuline | CURA311846 | SMP23 - 8RC62BAS : luminaire entre GAMR08 et GAMR09 HS | MC |  | U200BATP | 10U | 602 638,00 | 401769 | 0 | 1 | 0 |  |  | BIOMED_ULIS | BAT08RC62Atelier cuverie albumine/immunoglobulineCURA311846SMP23 - 8RC62BAS : luminaire entre GAMR08 et GAMR09 HS10U
BAT08RC62 | Atelier cuverie albumine/immunoglobuline | CURA311847 | SMP23 - 8RC62BAS : luminaire entre GAMR10 et GAMR09 rouillé | MC |  | U200BATP | 10U | 602 639,00 | 401769 | 0 | 1 | 0 |  |  | BIOMED_ULIS | BAT08RC62Atelier cuverie albumine/immunoglobulineCURA311847SMP23 - 8RC62BAS : luminaire entre GAMR10 et GAMR09 rouillé10U
BAT08RC62 | Atelier cuverie albumine/immunoglobuline | CURA311848 | SMP23 - 8RC62 : silicone sur calorifuge au plafond | MC |  | U200BATP | 13U | 602 640,00 | 401769 | 0 | 1 | 0 |  |  | BIOMED_ULIS | BAT08RC62Atelier cuverie albumine/immunoglobulineCURA311848SMP23 - 8RC62 : silicone sur calorifuge au plafond13U
BAT08RC207 | Local Alfalastin 1 | CURA311849 | SMP23 8RC207 résine partielle + Plinthes fissurées (tout local) | MC |  | U421DEAE | 13U | 602 641,00 | 401769 | 0 | 1 | 0 |  |  | BIOMED_ULIS | BAT08RC207Local Alfalastin 1CURA311849SMP23 8RC207 résine partielle + Plinthes fissurées (tout local)13U
BAT08RC62 | Atelier cuverie albumine/immunoglobuline | CURA311851 | SMP23 - 8RC62 : peinture plafond | MC |  | U200BATP | 13U | 602 642,00 | 401769 | 0 | 1 | 0 |  |  | BIOMED_ULIS | BAT08RC62Atelier cuverie albumine/immunoglobulineCURA311851SMP23 - 8RC62 : peinture plafond13U
BAT08RC62 | Atelier cuverie albumine/immunoglobuline | CURA311852 | SMP23 - 8RC62 : passivations à prévoir sur divers éléments | MC |  | U200BATP | 11U | 602 643,00 | 401769 | 0 | 1 | 0 |  |  | BIOMED_ULIS | BAT08RC62Atelier cuverie albumine/immunoglobulineCURA311852SMP23 - 8RC62 : passivations à prévoir sur divers éléments11U
BAT08RC206 | Couloir « flux sale » ADEAE | CURA311853 | SMP23 8RC206 poignée porte 207 abimée | MC |  | U200BATP | 13U | 602 644,00 | 401769 | 0 | 1 | 0 |  |  | BIOMED_ULIS | BAT08RC206Couloir « flux sale » ADEAECURA311853SMP23 8RC206 poignée porte 207 abimée13U
AC26F51 | Filtre terminale 8RC204 | CURA311854 | SMP23 8RC206 remplacer vis grille AC26F51 | MC |  | U222AC | 10U | 602 645,00 | 401769 | 0 | 1 | 0 |  |  | BIOMED_ULIS | AC26F51Filtre terminale 8RC204CURA311854SMP23 8RC206 remplacer vis grille AC26F5110U
BAT01SS32 | Laverie propre plasma | CURA311855 | SMP23 - 1SS32 : remplacement grilles | MC |  | U200BATP | 10U | 602 646,00 | 401769 | 0 | 1 | 0 |  |  | BIOMED_ULIS | BAT01SS32Laverie propre plasmaCURA311855SMP23 - 1SS32 : remplacement grilles10U
BAT08RC209 | Local Purification 1 | CURA311857 | SMP23 8RC209 Silicone | MC |  | U200BATP | 13U | 602 647,00 | 401769 | 0 | 1 | 0 |  |  | BIOMED_ULIS | BAT08RC209Local Purification 1CURA311857SMP23 8RC209 Silicone13U
BAT01SS35 | Laverie plasma | CURA311859 | SMP23 - 1SS35 : grilles à changer | MC |  | U200BATP | 10U | 602 648,00 | 401769 | 0 | 1 | 0 |  |  | BIOMED_ULIS | BAT01SS35Laverie plasmaCURA311859SMP23 - 1SS35 : grilles à changer10U
BAT08RC208 | Local Alfalastin 2 | CURA311861 | SMP23 8RC208 passivation pied balance | MC |  | U200BATP | 11U | 602 649,00 | 401769 | 0 | 1 | 0 |  |  | BIOMED_ULIS | BAT08RC208Local Alfalastin 2CURA311861SMP23 8RC208 passivation pied balance11U
BAT08RC209 | Local Purification 1 | CURA311862 | SMP23 8RC209 résine + plinthes | MC |  | U200BATP | 13U | 602 650,00 | 401769 | 0 | 1 | 0 |  |  | BIOMED_ULIS | BAT08RC209Local Purification 1CURA311862SMP23 8RC209 résine + plinthes13U
PLAEQUIP | Equipements spécifiques plasma | CURA311876 | Outil arrache double enveloppe | MC |  | U410 | 15U |  | 2023-04-27 | 0 | 1 | 0 |  |  | BIOMED_ULIS | PLAEQUIPEquipements spécifiques plasmaCURA311876Outil arrache double enveloppe15U
BAT08RC104 | Atelier FP immunoglobuline | CURA311877 | SMP23 - 8RC104 : silicone à prévoir dans le local | MC |  | U200BATP | 13U | 602 665,00 | 401769 | 0 | 1 | 0 |  |  | BIOMED_ULIS | BAT08RC104Atelier FP immunoglobulineCURA311877SMP23 - 8RC104 : silicone à prévoir dans le local13U
BAT01SS55 | SAS sortie tunnel de décongélation | CURA311878 | SMP23 - 1SS55 : support poubelle désolidarisé du mur | MC |  | U200BATP | 13U | 602 666,00 | 401769 | 0 | 1 | 0 |  |  | BIOMED_ULIS | BAT01SS55SAS sortie tunnel de décongélationCURA311878SMP23 - 1SS55 : support poubelle désolidarisé du mur13U
BAT01SS52 | Pièce bâtiment 1SS52 | CURA311879 | SMP23 - 1SS52 : peinture | MC |  | U235BATU | 13U | 602 667,00 | 401769 | 0 | 1 | 0 |  |  | BIOMED_ULIS | BAT01SS52Pièce bâtiment 1SS52CURA311879SMP23 - 1SS52 : peinture13U
BAT08RC210 | Local Purification 2 | CURA311880 | SMP23 8RC210 Passivation | MC |  | U200BATP | 11U | 602 668,00 | 401769 | 0 | 1 | 0 |  |  | BIOMED_ULIS | BAT08RC210Local Purification 2CURA311880SMP23 8RC210 Passivation11U
BAT08RC210 | Local Purification 2 | CURA311881 | SMP23 8RC210 Silicone | MC |  | U200BATP | 13U | 602 669,00 | 401769 | 0 | 1 | 0 |  |  | BIOMED_ULIS | BAT08RC210Local Purification 2CURA311881SMP23 8RC210 Silicone13U
BAT08RC210 | Local Purification 2 | CURA311882 | SMP23 8RC210 Résine pleinthes | MC |  | U200BATP | 13U | 602 670,00 | 401769 | 0 | 1 | 0 |  |  | BIOMED_ULIS | BAT08RC210Local Purification 2CURA311882SMP23 8RC210 Résine pleinthes13U
BAT08RC213 | Salle de Répartition | CURA311883 | SMP23 8RC213 Joint sol + silicone murs | MC |  | U200BATP | 13U | 602 671,00 | 401769 | 0 | 1 | 0 |  |  | BIOMED_ULIS | BAT08RC213Salle de RépartitionCURA311883SMP23 8RC213 Joint sol + silicone murs13U
BAT08RC214 | Salle de Conditionnement | CURA311884 | SMP23 8RC214 plinthes en résine | MC |  | U200BATP | 13U | 602 672,00 | 401769 | 0 | 1 | 0 |  |  | BIOMED_ULIS | BAT08RC214Salle de ConditionnementCURA311884SMP23 8RC214 plinthes en résine13U
AC07F14 | Filtration terminale n°14 clim. 8rc104 | CURA311885 | SMP23 - 8RC104 : grille AC07F14 rouillée | MC |  | U222AC | 10U | 602 673,00 | 401769 | 0 | 1 | 0 |  |  | BIOMED_ULIS | AC07F14Filtration terminale n°14 clim. 8rc104CURA311885SMP23 - 8RC104 : grille AC07F14 rouillée10U
BAT08RC214 | Salle de Conditionnement | CURA311886 | SMP23 8RC214 Silicone | MC |  | U200BATP | 13U | 602 674,00 | 401769 | 0 | 1 | 0 |  |  | BIOMED_ULIS | BAT08RC214Salle de ConditionnementCURA311886SMP23 8RC214 Silicone13U
PLAELEV03 | Elévateur pneumatique plasma n°3 | CURA311887 | SMP23 - 1SS32 : PLAELEV03 et PLAELEV04 manque cache prise harting | MC |  | U410 | 11U | 602 675,00 | 401769 | 0 | 1 | 0 |  |  | BIOMED_ULIS | PLAELEV03Elévateur pneumatique plasma n°3CURA311887SMP23 - 1SS32 : PLAELEV03 et PLAELEV04 manque cache prise harting11U
BAT01SS55 | SAS sortie tunnel de décongélation | CURA311888 | SMP23 - 1SS55 : joint support désinfectant | MC |  | U200BATP | 13U | 602 676,00 | 401769 | 0 | 1 | 0 |  |  | BIOMED_ULIS | BAT01SS55SAS sortie tunnel de décongélationCURA311888SMP23 - 1SS55 : joint support désinfectant13U
BAT08RC208 | Local Alfalastin 2 | CURA311889 | SMP23 8RC208 Silicone | MC |  | U200BATP | 13U | 602 677,00 | 401769 | 0 | 1 | 0 |  |  | BIOMED_ULIS | BAT08RC208Local Alfalastin 2CURA311889SMP23 8RC208 Silicone13U
BAT08RC104 | Atelier FP immunoglobuline | CURA311890 | SMP23 - 8RC104 : plinthe derrière WER04 à repeindre ou joint silicone | MC |  | U200BATP | 13U | 602 678,00 | 401769 | 0 | 1 | 0 |  |  | BIOMED_ULIS | BAT08RC104Atelier FP immunoglobulineCURA311890SMP23 - 8RC104 : plinthe derrière WER04 à repeindre ou joint silicone13U
ADEUF125 | Skid UF2 Alfa 1 | CURA311891 | SMP23 8RC208 pince mise à la terre ADEUF125 rouillée + gaine dénudée ADEUF125 | MC |  | U421DEAE | 11U | 602 679,00 | 401769 | 0 | 1 | 0 |  |  | BIOMED_ULIS | ADEUF125Skid UF2 Alfa 1CURA311891SMP23 8RC208 pince mise à la terre ADEUF125 rouillée + gaine dénudée ADEUF12511U
BAT08RC104 | Atelier FP immunoglobuline | CURA311892 | SMP23 - 8RC104 : mur derrière FP à repeindre ou plaquer | MC |  | U200BATP | 13U | 602 680,00 | 401769 | 0 | 1 | 0 |  |  | BIOMED_ULIS | BAT08RC104Atelier FP immunoglobulineCURA311892SMP23 - 8RC104 : mur derrière FP à repeindre ou plaquer13U
BAT08RC104 | Atelier FP immunoglobuline | CURA311893 | SMP23 - 8RC104 : manque vis support canalisation derrière GAMR24 | MC |  | U200BATP | 13U | 602 681,00 | 401769 | 0 | 1 | 0 |  |  | BIOMED_ULIS | BAT08RC104Atelier FP immunoglobulineCURA311893SMP23 - 8RC104 : manque vis support canalisation derrière GAMR2413U
BAT08RC208 | Local Alfalastin 2 | CURA311894 | SMP23 8RC208 résine et plinthes fissurées | MC |  | U200BATP | 13U | 602 682,00 | 401769 | 0 | 1 | 0 |  |  | BIOMED_ULIS | BAT08RC208Local Alfalastin 2CURA311894SMP23 8RC208 résine et plinthes fissurées13U
WECP04 | Pompe sortie WER04 | CURA311895 | SMP23 - 8RC104 : étiquette WECP04 à refaire | MC |  | U441 | 11U | 602 683,00 | 401769 | 0 | 1 | 0 |  |  | BIOMED_ULIS | WECP04Pompe sortie WER04CURA311895SMP23 - 8RC104 : étiquette WECP04 à refaire11U
ADECR114 | Skid chromatographie DEAE 114 | CURA311896 | SMP23 8RC211 gaine ADECR114 dénudée/déboitée | MC |  | U421DEAE | 11U | 602 684,00 | 401769 | 0 | 1 | 0 |  |  | BIOMED_ULIS | ADECR114Skid chromatographie DEAE 114CURA311896SMP23 8RC211 gaine ADECR114 dénudée/déboitée11U
AC25F37 | Filtre terminale 8RC211 | CURA311897 | SMP23 8RC211 cadre AC25F37 rouillé/peinture écailée | MC |  | U222AC | 10U | 602 685,00 | 401769 | 0 | 1 | 0 |  |  | BIOMED_ULIS | AC25F37Filtre terminale 8RC211CURA311897SMP23 8RC211 cadre AC25F37 rouillé/peinture écailée10U
ADECR112 | Skid chromato DEAEFF | CURA311898 | Modification du support de vanne manuelle | MC |  | U421DEAE | 30U |  | 2023-04-26 | 0 | 1 | 0 |  |  | BIOMED_ULIS | ADECR112Skid chromato DEAEFFCURA311898Modification du support de vanne manuelle30U
BAT08RC211 | Local DEAE / HSFF : colonne DEAE / Filtre FIX | CURA311899 | SMP23 8RC211 Résine plinthe | MC |  | U200BATP | 13U | 602 687,00 | 401769 | 0 | 1 | 0 |  |  | BIOMED_ULIS | BAT08RC211Local DEAE / HSFF : colonne DEAE / Filtre FIXCURA311899SMP23 8RC211 Résine plinthe13U
BAT08RC211 | Local DEAE / HSFF : colonne DEAE / Filtre FIX | CURA311900 | SMP23 8RC211 silicone et Trou dans le mur | MC |  | U200BATP | 13U | 602 688,00 | 401769 | 0 | 1 | 0 |  |  | BIOMED_ULIS | BAT08RC211Local DEAE / HSFF : colonne DEAE / Filtre FIXCURA311900SMP23 8RC211 silicone et Trou dans le mur13U
BAT08RC211 | Local DEAE / HSFF : colonne DEAE / Filtre FIX | CURA311901 | SMP23 8RC211 cornière angle abîmée | MC |  | U200BATP | 13U | 602 689,00 | 401769 | 0 | 1 | 0 |  |  | BIOMED_ULIS | BAT08RC211Local DEAE / HSFF : colonne DEAE / Filtre FIXCURA311901SMP23 8RC211 cornière angle abîmée13U
BAT08RC211 | Local DEAE / HSFF : colonne DEAE / Filtre FIX | CURA311902 | SMP23 8RC211 détendeur ACP rouillé | MC |  | U200BATP | 11U | 602 690,00 | 401769 | 0 | 1 | 0 |  |  | BIOMED_ULIS | BAT08RC211Local DEAE / HSFF : colonne DEAE / Filtre FIXCURA311902SMP23 8RC211 détendeur ACP rouillé11U
BAT08RC215 | Laverie ADEAE | CURA311903 | SMP23 8RC215 (Box NEP) prise échantillon oxydée | MC |  | U200BATP | 11U | 602 691,00 | 401769 | 0 | 1 | 0 |  |  | BIOMED_ULIS | BAT08RC215Laverie ADEAECURA311903SMP23 8RC215 (Box NEP) prise échantillon oxydée11U
PLAEMB01 | Cercleuse Strapex SMA10 n°114121027 | CURA311904 | SMP23 - 1SS27 : passivation de la cercleuse PLAEMB01 | MC |  | U410 | 11U | 602 692,00 | 401769 | 0 | 1 | 0 |  |  | BIOMED_ULIS | PLAEMB01Cercleuse Strapex SMA10 n°114121027CURA311904SMP23 - 1SS27 : passivation de la cercleuse PLAEMB0111U
BAT08RC215 | Laverie ADEAE | CURA311905 | SMP23 8RC215 (Box NEP) prise harting oxydée | MC |  | U200BATP | 11U | 602 693,00 | 401769 | 0 | 1 | 0 |  |  | BIOMED_ULIS | BAT08RC215Laverie ADEAECURA311905SMP23 8RC215 (Box NEP) prise harting oxydée11U
BAT08RC103 | Atelier UF immunoglobuline | CURA311907 | SMP23 - 8RC103 : manque cache prise harting | MC |  | U200BATP | 11U | 602 695,00 | 401769 | 0 | 1 | 0 |  |  | BIOMED_ULIS | BAT08RC103Atelier UF immunoglobulineCURA311907SMP23 - 8RC103 : manque cache prise harting11U
SHW400 | Skid thermique tour de prédécongélation | CURA311908 | Remplacement joint sur vanne 3 voies batterie terminal | MC |  | U222AC | 10U | 602 696,00 | 401769 | 0 | 1 | 0 |  |  | BIOMED_ULIS | SHW400Skid thermique tour de prédécongélationCURA311908Remplacement joint sur vanne 3 voies batterie terminal10U
ADEARM10 | Armoire électrique skid de répartition | CURA311909 | SMP23 8RC224 cable dénudé ADEARM10 | MC |  | U421DEAE | 11U | 602 697,00 | 401769 | 0 | 1 | 0 |  |  | BIOMED_ULIS | ADEARM10Armoire électrique skid de répartitionCURA311909SMP23 8RC224 cable dénudé ADEARM1011U
BAT08RC224 | Local Cuves fixes Tampons | CURA311910 | SMP23 8RC224 vis rouillées au pied palan | MC |  | U200BATP | 11U | 602 698,00 | 401769 | 0 | 1 | 0 |  |  | BIOMED_ULIS | BAT08RC224Local Cuves fixes TamponsCURA311910SMP23 8RC224 vis rouillées au pied palan11U
BAT08RC224 | Local Cuves fixes Tampons | CURA311911 | SMP23 8RC224 prise harting gauche TAMTA oxydée | MC |  | U200BATP | 11U | 602 699,00 | 401769 | 0 | 1 | 0 |  |  | BIOMED_ULIS | BAT08RC224Local Cuves fixes TamponsCURA311911SMP23 8RC224 prise harting gauche TAMTA oxydée11U
BAT08 | Bâtiment 8 de production | CURA311912 | Maintenance variateurs HVAC société SEIBO | AME |  | U222AC | 10U | 602 700,00 | 401769 | 0 | 1 | 0 |  |  | BIOMED_ULIS | BAT08Bâtiment 8 de productionCURA311912Maintenance variateurs HVAC société SEIBO10U
RF13EVA01 | Evapo. n°1 cf n°12 -40°C fond pièce | CURA311915 | Eclairage hors service CF12 | MC |  | U222RF | 10U | 602 703,00 | 401769 | 0 | 1 | 0 |  |  | BIOMED_ULIS | RF13EVA01Evapo. n°1 cf n°12 -40°C fond pièceCURA311915Eclairage hors service CF1210U
BAT08RC62 | Atelier cuverie albumine/immunoglobuline | CURA311917 | SMP23 8RC62 BAS luminaire à remplacer devant 8RC67 | MC |  | U200BATP | 10U | 602 705,00 | 401769 | 0 | 1 | 0 |  |  | BIOMED_ULIS | BAT08RC62Atelier cuverie albumine/immunoglobulineCURA311917SMP23 8RC62 BAS luminaire à remplacer devant 8RC6710U
BAT01SS35 | Laverie plasma | CURA311918 | SMP23 - 1SS35 : placage derrière les clés centris sur tout le mur | MC |  | U200BATP | 13U | 602 714,00 | 401769 | 0 | 1 | 0 |  |  | BIOMED_ULIS | BAT01SS35Laverie plasmaCURA311918SMP23 - 1SS35 : placage derrière les clés centris sur tout le mur13U
BAT01SS32 | Laverie propre plasma | CURA311919 | TROU DANS LE MUR | MC |  | U200BATP | 13U | 602 715,00 | 401769 | 0 | 1 | 0 |  |  | BIOMED_ULIS | BAT01SS32Laverie propre plasmaCURA311919TROU DANS LE MUR13U
BAT01SS28 | Atelier découpe des poches plasma | CURA311920 | Support | MC |  | U200BATP | 13U | 602 716,00 | 401769 | 0 | 1 | 0 |  |  | BIOMED_ULIS | BAT01SS28Atelier découpe des poches plasmaCURA311920Support13U
BAT08RC67 | Supervision albumine/immunoglobulines | CURA311921 | SMP23 8RC67 cablofil sous bureau fenêtre | MC |  | U200BATP | 10U | 602 718,00 | 401769 | 0 | 1 | 0 |  |  | BIOMED_ULIS | BAT08RC67Supervision albumine/immunoglobulinesCURA311921SMP23 8RC67 cablofil sous bureau fenêtre10U
BAT08RC103 | Atelier UF immunoglobuline | CURA311922 | SMP23 - 8RC103 : peinture moteurs à prévoir | MC |  | U200BATP | 13U | 602 719,00 | 401769 | 0 | 1 | 0 |  |  | BIOMED_ULIS | BAT08RC103Atelier UF immunoglobulineCURA311922SMP23 - 8RC103 : peinture moteurs à prévoir13U
PLACONG02 | Congélateur pâte Cryo | CURA311923 | SMP23 - 1SS52 : peinture PLACONG02 | MC |  | U410 | 13U | 602 720,00 | 401769 | 0 | 1 | 0 |  |  | BIOMED_ULIS | PLACONG02Congélateur pâte CryoCURA311923SMP23 - 1SS52 : peinture PLACONG0213U
PLAGER04 | Gerbeur élec. n°4 découpe poches | CURA311924 | SMP23 - 1SS55 : refaire la gaine électrique sur PLAGER04 | MC |  | U440LEV | 15U | 602 721,00 | 401769 | 0 | 1 | 0 |  |  | BIOMED_ULIS | PLAGER04Gerbeur élec. n°4 découpe pochesCURA311924SMP23 - 1SS55 : refaire la gaine électrique sur PLAGER0415U
BAT01SS42 | Pièce bâtiment 1SS42 | CURA311925 | Tampon anticollision | MC |  | U235BATU | 13U | 602 722,00 | 401769 | 0 | 1 | 0 |  |  | BIOMED_ULIS | BAT01SS42Pièce bâtiment 1SS42CURA311925Tampon anticollision13U
BAT01SS52 | Pièce bâtiment 1SS52 | CURA311926 | Support | MC |  | U235BATU | 13U | 602 723,00 | 401769 | 0 | 1 | 0 |  |  | BIOMED_ULIS | BAT01SS52Pièce bâtiment 1SS52CURA311926Support13U
PLATRP02 | Transpalette électrique T16 | CURA311927 | SMP23 - 1SS55 : PLATRP02 à réparer | MC |  | U410 | 15U | 602 724,00 | 401769 | 0 | 1 | 0 |  |  | BIOMED_ULIS | PLATRP02Transpalette électrique T16CURA311927SMP23 - 1SS55 : PLATRP02 à réparer15U
ADEELEV01 | Elévateur cuves fixes tampon | CURA311928 | SMP23 8RC224 gaine protége cable du patin à remplacer | MC |  | U200BATP | 15U | 602 727,00 | 401769 | 0 | 1 | 0 |  |  | BIOMED_ULIS | ADEELEV01Elévateur cuves fixes tamponCURA311928SMP23 8RC224 gaine protége cable du patin à remplacer15U
COMEQUIP | Equipements communs ateliers DCG et FIB | CURA311930 | Gravege crepine | MC |  | U411 | 11U |  | 2023-04-27 | 0 | 1 | 0 |  |  | BIOMED_ULIS | COMEQUIPEquipements communs ateliers DCG et FIBCURA311930Gravege crepine11U
WFIDIST04 | Distillateur Eau PPI n°4 STERIS | CURA311932 | Fuite | MC |  | U236WFI | 11U | 602 731,00 | 401769 | 0 | 1 | 0 |  |  | BIOMED_ULIS | WFIDIST04Distillateur Eau PPI n°4 STERISCURA311932Fuite11U
RF14EVA02 | Evaporateur couloir cf n°13 - 40°C | CURA311967 | Dégivrage du caisson | MC |  | U222RF | 10U | 602 995,00 | 401769 | 0 | 1 | 0 |  |  | BIOMED_ULIS | RF14EVA02Evaporateur couloir cf n°13 - 40°CCURA311967Dégivrage du caisson10U
NEP09ST09 | Sous-station NEP ADEAE | CURA311970 | Défaut contrôle débit d'envoi | MC |  | U236NEP | 11U | 603 012,00 | 401769 | 0 | 1 | 0 |  |  | BIOMED_ULIS | NEP09ST09Sous-station NEP ADEAECURA311970Défaut contrôle débit d'envoi11U
GAMR41 | Réacteur de fractionnement 15 000 litres n°41 | CURA311972 | Fuite joint trou d'homme (petit) | MC |  | U441 | 11U | 603 018,00 | 401769 | 0 | 1 | 0 |  |  | BIOMED_ULIS | GAMR41Réacteur de fractionnement 15 000 litres n°41CURA311972Fuite joint trou d'homme (petit)11U
PE10 | Stockage et distribution éthanol | CURA311979 | Changement de cuve | MC |  | U236PE | 11U | 603 283,00 | 401769 | 0 | 1 | 0 |  |  | BIOMED_ULIS | PE10Stockage et distribution éthanolCURA311979Changement de cuve11U
GAMFP01 | Filtre presse gamma | CURA311980 | Vidange bac | MC |  | U441 | 11U | 603 284,00 | 401769 | 0 | 1 | 0 |  |  | BIOMED_ULIS | GAMFP01Filtre presse gammaCURA311980Vidange bac11U
ADER141_070 | Cuve de réception du Surnageant I+II+III | CURA311982 | Remplacement verrine verte | MC |  | U421DEAE | 11U | 603 286,00 | 401769 | 0 | 1 | 0 |  |  | BIOMED_ULIS | ADER141_070Cuve de réception du Surnageant I+II+IIICURA311982Remplacement verrine verte11U
WFISBD314 | Sous boucle de distibution Alfalastin1 | CURA311983 | Défaut grave (seuil pression haut) | MC |  | U236WFI | 11U | 603 287,00 | 401769 | 0 | 1 | 0 |  |  | BIOMED_ULIS | WFISBD314Sous boucle de distibution Alfalastin1CURA311983Défaut grave (seuil pression haut)11U
BAT08PTA61 | Porte coulis. CNC 01 / sas mal D 03 | CURA311984 | Dysfonctionnement de la porte intérieur | MC |  | U200BATP | 13U | 603 288,00 | 401769 | 0 | 1 | 0 |  |  | BIOMED_ULIS | BAT08PTA61Porte coulis. CNC 01 / sas mal D 03CURA311984Dysfonctionnement de la porte intérieur13U
ALBFP05 | Filtre presse temps IV | CURA311985 | Défaut pression pendant le NEP | MC |  | U440 | 11U | 603 289,00 | 401769 | 0 | 1 | 0 |  |  | BIOMED_ULIS | ALBFP05Filtre presse temps IVCURA311985Défaut pression pendant le NEP11U
WE10R010 | Cuve de stockage 140 m3 surnageant éthan | CURA311988 | Niveau haut | MC |  | U236PE | 11U |  | 2023-04-28 | 0 | 1 | 0 |  |  | BIOMED_ULIS | WE10R010Cuve de stockage 140 m3 surnageant éthanCURA311988Niveau haut11U
BAT08PTA44 | Porte auto ouv. PORTALP 8RC215/8RC206 | CURA311989 | Dysfonctionnement de la porte automatique 8RC215/206 | MC |  | U200BATP | 13U | 603 293,00 | 401769 | 0 | 1 | 0 |  |  | BIOMED_ULIS | BAT08PTA44Porte auto ouv. PORTALP 8RC215/8RC206CURA311989Dysfonctionnement de la porte automatique 8RC215/20613U
BAT01SS35 | Laverie plasma | CURA311997 | SMP23 - 1SS35 : résine partielle du sol | MC |  | U200BATP | 13U | 603 303,00 | 401769 | 0 | 1 | 0 |  |  | BIOMED_ULIS | BAT01SS35Laverie plasmaCURA311997SMP23 - 1SS35 : résine partielle du sol13U
BAT01SS35 | Laverie plasma | CURA311998 | SMP23 - 1SS35 : silicone | MC |  | U200BATP | 13U | 603 304,00 | 401769 | 0 | 1 | 0 |  |  | BIOMED_ULIS | BAT01SS35Laverie plasmaCURA311998SMP23 - 1SS35 : silicone13U
BAT01SS35 | Laverie plasma | CURA311999 | SMP23 - 1SS35 : cornière d'angle à remplacer | MC |  | U200BATP | 13U | 603 305,00 | 401769 | 0 | 1 | 0 |  |  | BIOMED_ULIS | BAT01SS35Laverie plasmaCURA311999SMP23 - 1SS35 : cornière d'angle à remplacer13U
BAT11MGG | Bâtiment 11 partie magasin général | CURA312000 | Fabrication de 18 supports métalliques | MC |  | U200BATP | 13U | 603 306,00 | 401769 | 0 | 1 | 0 |  |  | BIOMED_ULIS | BAT11MGGBâtiment 11 partie magasin généralCURA312000Fabrication de 18 supports métalliques13U
BAT01SS32 | Laverie propre plasma | CURA312001 | SMP23 - 1SS32 : porte vers 1SS34 à plaquer | MC |  | U200BATP | 13U | 603 307,00 | 401769 | 0 | 1 | 0 |  |  | BIOMED_ULIS | BAT01SS32Laverie propre plasmaCURA312001SMP23 - 1SS32 : porte vers 1SS34 à plaquer13U
BAT01SS32 | Laverie propre plasma | CURA312002 | SMP23 - 1SS32 : vis plot protection rouillées | MC |  | U200BATP | 13U | 603 308,00 | 401769 | 0 | 1 | 0 |  |  | BIOMED_ULIS | BAT01SS32Laverie propre plasmaCURA312002SMP23 - 1SS32 : vis plot protection rouillées13U
BAT01SS34 | Atelier centri. AS26 | CURA312003 | SMP23 - 1SS34 : reprise partielle du sol | MC |  | U200BATP | 13U | 603 309,00 | 401769 | 0 | 1 | 0 |  |  | BIOMED_ULIS | BAT01SS34Atelier centri. AS26CURA312003SMP23 - 1SS34 : reprise partielle du sol13U
BAT01SS34 | Atelier centri. AS26 | CURA312004 | SMP23 - 1SS34 : joints sur raccords sharpless | MC |  | U200BATP | 13U | 603 310,00 | 401769 | 0 | 1 | 0 |  |  | BIOMED_ULIS | BAT01SS34Atelier centri. AS26CURA312004SMP23 - 1SS34 : joints sur raccords sharpless13U
BAT01SS42 | Pièce bâtiment 1SS42 | CURA312006 | SMP23 - 1SS42 : peinture | MC |  | U235BATU | 13U | 603 311,00 | 401769 | 0 | 1 | 0 |  |  | BIOMED_ULIS | BAT01SS42Pièce bâtiment 1SS42CURA312006SMP23 - 1SS42 : peinture13U
BAT01SS42 | Pièce bâtiment 1SS42 | CURA312008 | SMP23 - 1SS42 : butée de porte à remplacer | MC |  | U235BATU | 13U | 603 313,00 | 401769 | 0 | 1 | 0 |  |  | BIOMED_ULIS | BAT01SS42Pièce bâtiment 1SS42CURA312008SMP23 - 1SS42 : butée de porte à remplacer13U
BAT01SS42 | Pièce bâtiment 1SS42 | CURA312009 | SMP23 - 1SS42 : autour de l'imprimante | MC |  | U235BATU | 13U | 603 314,00 | 401769 | 0 | 1 | 0 |  |  | BIOMED_ULIS | BAT01SS42Pièce bâtiment 1SS42CURA312009SMP23 - 1SS42 : autour de l'imprimante13U
BAT01SS41 | Sas sortie déchets décongélation | CURA312010 | SMP23 - 1SS41 : retirer le plexiglas | MC |  | U200BATP | 13U | 603 315,00 | 401769 | 0 | 1 | 0 |  |  | BIOMED_ULIS | BAT01SS41Sas sortie déchets décongélationCURA312010SMP23 - 1SS41 : retirer le plexiglas13U
BAT01SS41 | Sas sortie déchets décongélation | CURA312011 | SMP23 - 1SS41 : peinture murs | MC |  | U200BATP | 13U | 603 316,00 | 401769 | 0 | 1 | 0 |  |  | BIOMED_ULIS | BAT01SS41Sas sortie déchets décongélationCURA312011SMP23 - 1SS41 : peinture murs13U
BAT01SS41 | Sas sortie déchets décongélation | CURA312012 | SMP23 - 1SS41 : vis des plots de protection rouillées | MC |  | U200BATP | 13U | 603 317,00 | 401769 | 0 | 1 | 0 |  |  | BIOMED_ULIS | BAT01SS41Sas sortie déchets décongélationCURA312012SMP23 - 1SS41 : vis des plots de protection rouillées13U
BAT01SS41 | Sas sortie déchets décongélation | CURA312014 | SMP23 - 1SS41 : reprise partielle du sol | MC |  | U200BATP | 13U | 603 318,00 | 401769 | 0 | 1 | 0 |  |  | BIOMED_ULIS | BAT01SS41Sas sortie déchets décongélationCURA312014SMP23 - 1SS41 : reprise partielle du sol13U
BAT01SS28 | Atelier découpe des poches plasma | CURA312015 | SMP23 - 1SS28 : passivation | MC |  | U200BATP | 13U | 603 319,00 | 401769 | 0 | 1 | 0 |  |  | BIOMED_ULIS | BAT01SS28Atelier découpe des poches plasmaCURA312015SMP23 - 1SS28 : passivation13U
BAT01SS28 | Atelier découpe des poches plasma | CURA312016 | SMP23 - 1SS28 : peinture, joints et silicone au mur | MC |  | U200BATP | 13U | 603 320,00 | 401769 | 0 | 1 | 0 |  |  | BIOMED_ULIS | BAT01SS28Atelier découpe des poches plasmaCURA312016SMP23 - 1SS28 : peinture, joints et silicone au mur13U
BAT01SS28 | Atelier découpe des poches plasma | CURA312017 | SMP23 - 1SS28 : joints et silicone autour équipement | MC |  | U200BATP | 13U | 603 321,00 | 401769 | 0 | 1 | 0 |  |  | BIOMED_ULIS | BAT01SS28Atelier découpe des poches plasmaCURA312017SMP23 - 1SS28 : joints et silicone autour équipement13U
BAT01SS28 | Atelier découpe des poches plasma | CURA312018 | SMP23 - 1SS28 : grilles à remplacer | MC |  | U200BATP | 10U | 603 322,00 | 401769 | 0 | 1 | 0 |  |  | BIOMED_ULIS | BAT01SS28Atelier découpe des poches plasmaCURA312018SMP23 - 1SS28 : grilles à remplacer10U
BAT01SS28 | Atelier découpe des poches plasma | CURA312019 | SMP23 - 1SS28 : pot de prélèvement N6P08 à passiver | MC |  | U200BATP | 11U | 603 323,00 | 401769 | 0 | 1 | 0 |  |  | BIOMED_ULIS | BAT01SS28Atelier découpe des poches plasmaCURA312019SMP23 - 1SS28 : pot de prélèvement N6P08 à passiver11U
BAT08RC217 | Pièce 8RC217 | CURA312020 | Support horloge 8 rc217 cassé | MC |  | U200BATP | 13U | 603 325,00 | 401769 | 0 | 1 | 0 |  |  | BIOMED_ULIS | BAT08RC217Pièce 8RC217CURA312020Support horloge 8 rc217 cassé13U
AC401CT401 | Caisson de traitement d'air Fibrinogene | CURA312021 | Défaut de la CTA | MC |  | U222AC | 10U | 603 327,00 | 401769 | 0 | 1 | 0 |  |  | BIOMED_ULIS | AC401CT401Caisson de traitement d'air FibrinogeneCURA312021Défaut de la CTA10U
GAMTD | Tableau pontage sortie centri. gamma | CURA312022 | SMP23 - 8RC102 : canalisation GAMTD cassée | MC |  | U236WE | 11U | 603 328,00 | 401769 | 0 | 1 | 0 |  |  | BIOMED_ULIS | GAMTDTableau pontage sortie centri. gammaCURA312022SMP23 - 8RC102 : canalisation GAMTD cassée11U
BAT08RC102 | Atelier centrifugation immunoglobuline | CURA312023 | SMP23 - 8RC102 : manque vis sur le moteur sous GAMTD | MC |  | U200BATP | 11U | 603 329,00 | 401769 | 0 | 1 | 0 |  |  | BIOMED_ULIS | BAT08RC102Atelier centrifugation immunoglobulineCURA312023SMP23 - 8RC102 : manque vis sur le moteur sous GAMTD11U
DE2PV01 | Vanne refroidissement GAMC21 | CURA312024 | SMP23 - 8RC102 : câbles dénudés sur DE2PV01 | MC |  | U441 | 11U | 603 330,00 | 401769 | 0 | 1 | 0 |  |  | BIOMED_ULIS | DE2PV01Vanne refroidissement GAMC21CURA312024SMP23 - 8RC102 : câbles dénudés sur DE2PV0111U
BAT01SS32 | Laverie propre plasma | CURA312025 | SMP23 - 1SS32 : mettre une barre de protection sur mur vers 1SS28 | MC |  | U200BATP | 13U | 603 331,00 | 401769 | 0 | 1 | 0 |  |  | BIOMED_ULIS | BAT01SS32Laverie propre plasmaCURA312025SMP23 - 1SS32 : mettre une barre de protection sur mur vers 1SS2813U
BAT01SS35 | Laverie plasma | CURA312026 | SMP23 - 1SS35 : bâti de la porte vers 1SS34 (huisserie, boudin et butée) | MC |  | U200BATP | 13U | 603 332,00 | 401769 | 0 | 1 | 0 |  |  | BIOMED_ULIS | BAT01SS35Laverie plasmaCURA312026SMP23 - 1SS35 : bâti de la porte vers 1SS34 (huisserie, boudin et butée)13U
BAT01SS32 | Laverie propre plasma | CURA312027 | SMP23 - 1SS32 : sol reprise partielle du local | MC |  | U200BATP | 13U | 603 333,00 | 401769 | 0 | 1 | 0 |  |  | BIOMED_ULIS | BAT01SS32Laverie propre plasmaCURA312027SMP23 - 1SS32 : sol reprise partielle du local13U
PLAFL01 | Plafond soufflant décongélation | CURA312028 | SMP23 - 1SS28 : manque barre LED sur PLAFL01 | MC |  | U410 | 10U | 603 334,00 | 401769 | 0 | 1 | 0 |  |  | BIOMED_ULIS | PLAFL01Plafond soufflant décongélationCURA312028SMP23 - 1SS28 : manque barre LED sur PLAFL0110U
BAT01SS28 | Atelier découpe des poches plasma | CURA312029 | SMP23 - 1SS28 : reprise partielle du sol | MC |  | U200BATP | 13U | 603 335,00 | 401769 | 0 | 1 | 0 |  |  | BIOMED_ULIS | BAT01SS28Atelier découpe des poches plasmaCURA312029SMP23 - 1SS28 : reprise partielle du sol13U
BAT01SS28 | Atelier découpe des poches plasma | CURA312030 | SMP23 - 1SS28 : peinture des moteurs à refaire | MC |  | U200BATP | 11U | 603 336,00 | 401769 | 0 | 1 | 0 |  |  | BIOMED_ULIS | BAT01SS28Atelier découpe des poches plasmaCURA312030SMP23 - 1SS28 : peinture des moteurs à refaire11U
BAT01SS28 | Atelier découpe des poches plasma | CURA312031 | SMP23 - 1SS28 : cache pommelle porte puit de pression | MC |  | U200BATP | 13U | 603 337,00 | 401769 | 0 | 1 | 0 |  |  | BIOMED_ULIS | BAT01SS28Atelier découpe des poches plasmaCURA312031SMP23 - 1SS28 : cache pommelle porte puit de pression13U
BAT01SS28 | Atelier découpe des poches plasma | CURA312032 | SMP23 - 1SS28 : support cahier détergence à refixer | MC |  | U200BATP | 13U | 603 338,00 | 401769 | 0 | 1 | 0 |  |  | BIOMED_ULIS | BAT01SS28Atelier découpe des poches plasmaCURA312032SMP23 - 1SS28 : support cahier détergence à refixer13U
BAT01SS28 | Atelier découpe des poches plasma | CURA312033 | SMP23 - 1SS28 : bout de la paillasse à refixer | MC |  | U200BATP | 13U | 603 339,00 | 401769 | 0 | 1 | 0 |  |  | BIOMED_ULIS | BAT01SS28Atelier découpe des poches plasmaCURA312033SMP23 - 1SS28 : bout de la paillasse à refixer13U
BAT08RC62 | Atelier cuverie albumine/immunoglobuline | CURA312034 | SMP23 - 8RC62 : fixation/support/plaque identification à retirer | MC |  | U200BATP | 13U | 603 340,00 | 401769 | 0 | 1 | 0 |  |  | BIOMED_ULIS | BAT08RC62Atelier cuverie albumine/immunoglobulineCURA312034SMP23 - 8RC62 : fixation/support/plaque identification à retirer13U
BAT01SS28 | Atelier découpe des poches plasma | CURA312035 | SMP23 - 1SS28 : rideaux ZP abimés à remplacer | MC |  | U200BATP | 13U | 603 341,00 | 401769 | 0 | 1 | 0 |  |  | BIOMED_ULIS | BAT01SS28Atelier découpe des poches plasmaCURA312035SMP23 - 1SS28 : rideaux ZP abimés à remplacer13U
BAT01SS28 | Atelier découpe des poches plasma | CURA312036 | SMP23 - 1SS28 : cache prise harting poste 1 | MC |  | U200BATP | 11U | 603 342,00 | 401769 | 0 | 1 | 0 |  |  | BIOMED_ULIS | BAT01SS28Atelier découpe des poches plasmaCURA312036SMP23 - 1SS28 : cache prise harting poste 111U
BAT01SS34 | Atelier centri. AS26 | CURA312037 | SMP23 - 1SS34 : moteur peleuse | MC |  | U200BATP | 11U | 603 343,00 | 401769 | 0 | 1 | 0 |  |  | BIOMED_ULIS | BAT01SS34Atelier centri. AS26CURA312037SMP23 - 1SS34 : moteur peleuse11U
PLAELEV03 | Elévateur pneumatique plasma n°3 | CURA312038 | SMP23 - 1SS34 : PLAELEV03 changement des roues | MC |  | U410 | 11U | 603 344,00 | 401769 | 0 | 1 | 0 |  |  | BIOMED_ULIS | PLAELEV03Elévateur pneumatique plasma n°3CURA312038SMP23 - 1SS34 : PLAELEV03 changement des roues11U
BAT01SS34 | Atelier centri. AS26 | CURA312039 | SMP23 - 1SS34 : luminaire à refixer | MC |  | U200BATP | 10U | 603 345,00 | 401769 | 0 | 1 | 0 |  |  | BIOMED_ULIS | BAT01SS34Atelier centri. AS26CURA312039SMP23 - 1SS34 : luminaire à refixer10U
BAT01SS34 | Atelier centri. AS26 | CURA312040 | SMP23 - 1SS34 : cornière d'angle à reprendre | MC |  | U200BATP | 13U | 603 346,00 | 401769 | 0 | 1 | 0 |  |  | BIOMED_ULIS | BAT01SS34Atelier centri. AS26CURA312040SMP23 - 1SS34 : cornière d'angle à reprendre13U
GAMARM01 | Armoire automatisme gestion GAMR007/008 | CURA312041 | SMP23 - 8RC62 : bouton arrêt urgence GAMARM01 cassé | MC |  | U441 | 11U | 603 347,00 | 401769 | 0 | 1 | 0 |  |  | BIOMED_ULIS | GAMARM01Armoire automatisme gestion GAMR007/008CURA312041SMP23 - 8RC62 : bouton arrêt urgence GAMARM01 cassé11U
ADEPP05 | Pompe skid d'ajustement n°3 | CURA312042 | SMP23 8RC207 peinture moteurs pompes ADEPP05_02 | MC |  | U421DEAE | 13U | 603 348,00 | 401769 | 0 | 1 | 0 |  |  | BIOMED_ULIS | ADEPP05Pompe skid d'ajustement n°3CURA312042SMP23 8RC207 peinture moteurs pompes ADEPP05_0213U
ADEUF124 | Skid UF1 Alfa1&2 | CURA312043 | SMP23 8RC207 ADEUF124 indicateur température avec présence particules (grains) | MC |  | U421DEAE | 11U | 603 349,00 | 401769 | 0 | 1 | 0 |  |  | BIOMED_ULIS | ADEUF124Skid UF1 Alfa1&2CURA312043SMP23 8RC207 ADEUF124 indicateur température avec présence particules (grains)11U
PLAF03ZS01 | Detecteur de position cloche PLAF03 PLASKID | CURA312044 | Pièce de femeture Cloches plaskid abimée (Collier de serrage) | MC |  | U410 | 11U | 603 350,00 | 401769 | 0 | 1 | 0 |  |  | BIOMED_ULIS | PLAF03ZS01Detecteur de position cloche PLAF03 PLASKIDCURA312044Pièce de femeture Cloches plaskid abimée (Collier de serrage)11U
BAT08RC100 | Salle tableaux pontage albumine | CURA312045 | SMP23 : parafilm sur connectique évacuation NEP06 | MC |  | U200BATP | 11U | 603 351,00 | 401769 | 0 | 1 | 0 |  |  | BIOMED_ULIS | BAT08RC100Salle tableaux pontage albumineCURA312045SMP23 : parafilm sur connectique évacuation NEP0611U
BAT08RC62 | Atelier cuverie albumine/immunoglobuline | CURA312046 | SMP23 8P62 Etage sectionneur ALBR03 cassé | MC |  | U200BATP | 11U | 603 352,00 | 401769 | 0 | 1 | 0 |  |  | BIOMED_ULIS | BAT08RC62Atelier cuverie albumine/immunoglobulineCURA312046SMP23 8P62 Etage sectionneur ALBR03 cassé11U
BAT08RC62 | Atelier cuverie albumine/immunoglobuline | CURA312047 | SMP23 8P62 Etage Joint autour bouton arrêt d'urgence | MC |  | U200BATP | 13U | 603 353,00 | 401769 | 0 | 1 | 0 |  |  | BIOMED_ULIS | BAT08RC62Atelier cuverie albumine/immunoglobulineCURA312047SMP23 8P62 Etage Joint autour bouton arrêt d'urgence13U
BAT08RC62 | Atelier cuverie albumine/immunoglobuline | CURA312048 | SMP23 8P62 Etage rouille sur écrou ALBR04 | MC |  | U200BATP | 11U | 603 354,00 | 401769 | 0 | 1 | 0 |  |  | BIOMED_ULIS | BAT08RC62Atelier cuverie albumine/immunoglobulineCURA312048SMP23 8P62 Etage rouille sur écrou ALBR0411U
BAT08RC62 | Atelier cuverie albumine/immunoglobuline | CURA312049 | SMP23 8P62 Etage manque cache sur girophare ALBR05 | MC |  | U200BATP | 11U | 603 355,00 | 401769 | 0 | 1 | 0 |  |  | BIOMED_ULIS | BAT08RC62Atelier cuverie albumine/immunoglobulineCURA312049SMP23 8P62 Etage manque cache sur girophare ALBR0511U
WER07 | Cuve surnageants FP TIV | CURA312050 | SMP23 - 8RC109 : support moteur derrière le FP rouillé | MC |  | U440 | 11U | 603 356,00 | 401769 | 0 | 1 | 0 |  |  | BIOMED_ULIS | WER07Cuve surnageants FP TIVCURA312050SMP23 - 8RC109 : support moteur derrière le FP rouillé11U
GAMR15 | Cuve mobile de transfert Fibri T1 | CURA312051 | SMP23 - 8RC101 : manque étiquette GMAO GAMR1S | MC |  | U441 | 11U |  | 2023-04-25 | 0 | 1 | 0 |  |  | BIOMED_ULIS | GAMR15Cuve mobile de transfert Fibri T1CURA312051SMP23 - 8RC101 : manque étiquette GMAO GAMR1S11U
GAMR43 | Réacteur 15m3 n°43 | CURA312052 | SMP23 8RC201 sous GAMR43 bas sonde température rouillée | MC |  | U441 | 11U | 603 358,00 | 401769 | 0 | 1 | 0 |  |  | BIOMED_ULIS | GAMR43Réacteur 15m3 n°43CURA312052SMP23 8RC201 sous GAMR43 bas sonde température rouillée11U
BAT08P201 | Pièce bâtiment 8P201 | CURA312053 | SMP23 8P201 caches GAMTM à remplacer (cassés) | MC |  | U200BATP | 11U | 603 359,00 | 401769 | 0 | 1 | 0 |  |  | BIOMED_ULIS | BAT08P201Pièce bâtiment 8P201CURA312053SMP23 8P201 caches GAMTM à remplacer (cassés)11U
GAMT22 | Tableau de pontage centri 22 | CURA312054 | SMP23 - 8RC102 : parafilm sur canalisation GAMT22 | MC |  | U441 | 11U | 603 360,00 | 401769 | 0 | 1 | 0 |  |  | BIOMED_ULIS | GAMT22Tableau de pontage centri 22CURA312054SMP23 - 8RC102 : parafilm sur canalisation GAMT2211U
ADECR113 | Skid chromato S200 | CURA312056 | SMP23 8RC208 ADECR113 oxydation | MC |  | U421DEAE | 11U | 603 370,00 | 401769 | 0 | 1 | 0 |  |  | BIOMED_ULIS | ADECR113Skid chromato S200CURA312056SMP23 8RC208 ADECR113 oxydation11U
BAT08RC224 | Local Cuves fixes Tampons | CURA312057 | SMP23 8RC224 têtes sprinklers rouillées à remplacer | MC |  | U200BATP | 80U |  | 2023-04-26 | 0 | 1 | 0 |  |  | BIOMED_ULIS | BAT08RC224Local Cuves fixes TamponsCURA312057SMP23 8RC224 têtes sprinklers rouillées à remplacer80U
BAT08RC62 | Atelier cuverie albumine/immunoglobuline | CURA312058 | SMP23 - 8RC62Bas : tête de sprinklage GAMR07 et GAMR08 oxydées | MC |  | U200BATP | 80U |  | 2023-04-26 | 0 | 1 | 0 |  |  | BIOMED_ULIS | BAT08RC62Atelier cuverie albumine/immunoglobulineCURA312058SMP23 - 8RC62Bas : tête de sprinklage GAMR07 et GAMR08 oxydées80U
BAT08RC222 | Local support | CURA312061 | SMP23 8RC222 Déplacer portant gants afin qu'il ne soit plus trempé | MC |  | U200BATP | 13U | 603 375,00 | 401769 | 0 | 1 | 0 |  |  | BIOMED_ULIS | BAT08RC222Local supportCURA312061SMP23 8RC222 Déplacer portant gants afin qu'il ne soit plus trempé13U
BAT08RC222 | Local support | CURA312063 | SMP23 8RC222 Passivation support inox | MC |  | U200BATP | 13U | 603 377,00 | 401769 | 0 | 1 | 0 |  |  | BIOMED_ULIS | BAT08RC222Local supportCURA312063SMP23 8RC222 Passivation support inox13U
AC25F41 | Filtre terminale 8RC 222 | CURA312064 | SMP23 8RC222 grilles AC25F41 et F42 rouillées à remplacer | MC |  | U222AC | 10U | 603 378,00 | 401769 | 0 | 1 | 0 |  |  | BIOMED_ULIS | AC25F41Filtre terminale 8RC 222CURA312064SMP23 8RC222 grilles AC25F41 et F42 rouillées à remplacer10U
BAT08RC222 | Local support | CURA312065 | SMP23 8RC222 silicone | MC |  | U200BATP | 13U | 603 379,00 | 401769 | 0 | 1 | 0 |  |  | BIOMED_ULIS | BAT08RC222Local supportCURA312065SMP23 8RC222 silicone13U
BAT08RC233 | Bureau | CURA312067 | SMP23 8RC233 passe cable sous bureau de gauche au mur | MC |  | U200BATP | 10U | 603 381,00 | 401769 | 0 | 1 | 0 |  |  | BIOMED_ULIS | BAT08RC233BureauCURA312067SMP23 8RC233 passe cable sous bureau de gauche au mur10U
BAT08RC233 | Bureau | CURA312070 | SMP23 8RC233 Silicone | MC |  | U200BATP | 13U | 603 384,00 | 401769 | 0 | 1 | 0 |  |  | BIOMED_ULIS | BAT08RC233BureauCURA312070SMP23 8RC233 Silicone13U
BAT08RC204 | SAS Déchets ADEAE | CURA312071 | SMP23 8RC204 résine | MC |  | U200BATP | 13U | 603 385,00 | 401769 | 0 | 1 | 0 |  |  | BIOMED_ULIS | BAT08RC204SAS Déchets ADEAECURA312071SMP23 8RC204 résine13U
BAT08RC231 | Pièce 8RC231 | CURA312072 | SMP23 8RC231 Silicone | MC |  | U200BATP | 13U | 603 386,00 | 401769 | 0 | 1 | 0 |  |  | BIOMED_ULIS | BAT08RC231Pièce 8RC231CURA312072SMP23 8RC231 Silicone13U
BAT08RC207 | Local Alfalastin 1 | CURA312073 | SMP23 8RC207 Passivation | MC |  | U421DEAE | 11U | 603 388,00 | 401769 | 0 | 1 | 0 |  |  | BIOMED_ULIS | BAT08RC207Local Alfalastin 1CURA312073SMP23 8RC207 Passivation11U
BAT08RC207 | Local Alfalastin 1 | CURA312074 | SMP23 8RC207 cache moteur porte vers 226 à remboiter | MC |  | U421DEAE | 13U | 603 389,00 | 401769 | 0 | 1 | 0 |  |  | BIOMED_ULIS | BAT08RC207Local Alfalastin 1CURA312074SMP23 8RC207 cache moteur porte vers 226 à remboiter13U
AC25F09 | Filtre terminale 8RC207 | CURA312075 | SMP23 8RC207 grille rouillée AC25F09 | MC |  | U222AC | 10U | 603 390,00 | 401769 | 0 | 1 | 0 |  |  | BIOMED_ULIS | AC25F09Filtre terminale 8RC207CURA312075SMP23 8RC207 grille rouillée AC25F0910U
BAT08RC231 | Pièce 8RC231 | CURA312076 | SMP23 8RC231 résine | MC |  | U200BATP | 13U | 603 391,00 | 401769 | 0 | 1 | 0 |  |  | BIOMED_ULIS | BAT08RC231Pièce 8RC231CURA312076SMP23 8RC231 résine13U
BAT01SS28 | Atelier découpe des poches plasma | CURA312077 | SMP23 - 1SS28 : ajouter pare choc à gauche de la porte 1SS29 | MC |  | U200BATP | 13U | 603 392,00 | 401769 | 0 | 1 | 0 |  |  | BIOMED_ULIS | BAT01SS28Atelier découpe des poches plasmaCURA312077SMP23 - 1SS28 : ajouter pare choc à gauche de la porte 1SS2913U
BAT01SS28 | Atelier découpe des poches plasma | CURA312078 | SMP23 - 1SS28 : placard PMML porte à refixer | MC |  | U200BATP | 13U | 603 393,00 | 401769 | 0 | 1 | 0 |  |  | BIOMED_ULIS | BAT01SS28Atelier découpe des poches plasmaCURA312078SMP23 - 1SS28 : placard PMML porte à refixer13U
BAT01SS28 | Atelier découpe des poches plasma | CURA312079 | SMP23 - 1SS28 : placard PMML peinture plafond | MC |  | U200BATP | 13U | 603 394,00 | 401769 | 0 | 1 | 0 |  |  | BIOMED_ULIS | BAT01SS28Atelier découpe des poches plasmaCURA312079SMP23 - 1SS28 : placard PMML peinture plafond13U
BAT01SS28 | Atelier découpe des poches plasma | CURA312080 | SMP23 - 1SS28 : manque vis support calorifuge WFI | MC |  | U200BATP | 13U | 603 395,00 | 401769 | 0 | 1 | 0 |  |  | BIOMED_ULIS | BAT01SS28Atelier découpe des poches plasmaCURA312080SMP23 - 1SS28 : manque vis support calorifuge WFI13U
BAT01SS28 | Atelier découpe des poches plasma | CURA312081 | SMP23 - 1SS28 : refaire boudin et huisserie de la porte vers 1SS31 | MC |  | U200BATP | 13U | 603 396,00 | 401769 | 0 | 1 | 0 |  |  | BIOMED_ULIS | BAT01SS28Atelier découpe des poches plasmaCURA312081SMP23 - 1SS28 : refaire boudin et huisserie de la porte vers 1SS3113U
BAT08RC217 | Pièce 8RC217 | CURA312082 | SMP23 8RC217 silicone | MC |  | U200BATP | 13U | 603 397,00 | 401769 | 0 | 1 | 0 |  |  | BIOMED_ULIS | BAT08RC217Pièce 8RC217CURA312082SMP23 8RC217 silicone13U
BAT08RC217 | Pièce 8RC217 | CURA312083 | SMP23 8RC217 résine partielle eclats au sol | MC |  | U200BATP | 13U | 603 398,00 | 401769 | 0 | 1 | 0 |  |  | BIOMED_ULIS | BAT08RC217Pièce 8RC217CURA312083SMP23 8RC217 résine partielle eclats au sol13U
PLASKID01 | Chariot filtr. envoi plasma avant PLATH | CURA312090 | Un détecteur HS | MC |  | U410 | 11U | 603 409,00 | 401769 | 0 | 1 | 0 |  |  | BIOMED_ULIS | PLASKID01Chariot filtr. envoi plasma avant PLATHCURA312090Un détecteur HS11U
WECP08 | Pompe vidange bac ALBFP06 | CURA312092 | Remplacement pompe complète | MC |  | U440 | 11U | 603 414,00 | 401769 | 0 | 1 | 0 |  |  | BIOMED_ULIS | WECP08Pompe vidange bac ALBFP06CURA312092Remplacement pompe complète11U
BAT08RC123 | Salle pontage albumine | CURA312094 | SMP23 8RC123 Tête de sprinkler à repeindre/changer | MC |  | U200BATP | 80U |  | 2023-04-25 | 0 | 1 | 0 |  |  | BIOMED_ULIS | BAT08RC123Salle pontage albumineCURA312094 SMP23 8RC123 Tête de sprinkler à repeindre/changer80U
BAT08RC62 | Atelier cuverie albumine/immunoglobuline | CURA312095 | SMP23 8RC62 Bas sprinkler | MC |  | U200BATP | 80U |  | 2023-04-25 | 0 | 1 | 0 |  |  | BIOMED_ULIS | BAT08RC62Atelier cuverie albumine/immunoglobulineCURA312095SMP23 8RC62 Bas sprinkler80U
BAT08RC62 | Atelier cuverie albumine/immunoglobuline | CURA312096 | SMP23 8P00 Etage Placard extincteur à remplacer | MC |  | U200BATP | 80U |  | 2023-04-25 | 0 | 1 | 0 |  |  | BIOMED_ULIS | BAT08RC62Atelier cuverie albumine/immunoglobulineCURA312096SMP23 8P00 Etage Placard extincteur à remplacer80U
BAT08RC62 | Atelier cuverie albumine/immunoglobuline | CURA312097 | SMP23 8P62 Etage tête de sprinkler à réparer au dessus de l'éthanol | MC |  | U200BATP | 80U |  | 2023-04-25 | 0 | 1 | 0 |  |  | BIOMED_ULIS | BAT08RC62Atelier cuverie albumine/immunoglobulineCURA312097SMP23 8P62 Etage tête de sprinkler à réparer au dessus de l'éthanol80U
BAT08P201 | Pièce bâtiment 8P201 | CURA312098 | SMP23 8P201 tête de sprinkler à gauche en entrant à remplacer | MC |  | U200BATP | 80U |  | 2023-04-25 | 0 | 1 | 0 |  |  | BIOMED_ULIS | BAT08P201Pièce bâtiment 8P201CURA312098SMP23 8P201 tête de sprinkler à gauche en entrant à remplacer80U
BAT08RC105 | Pièce de stockage matériel | CURA312099 | SMP23 - 8RC105 : RIA poignée cassée / peinture à faire / canalisation rouillée | MC |  | U200BATP | 80U |  | 2023-04-25 | 0 | 1 | 0 |  |  | BIOMED_ULIS | BAT08RC105Pièce de stockage matérielCURA312099SMP23 - 8RC105 : RIA poignée cassée / peinture à faire / canalisation rouillée80U
BAT08RC208 | Local Alfalastin 2 | CURA312101 | SMP23 8RC208 tête de sprinkler décalée | MC |  | U200BATP | 80U |  | 2023-04-26 | 0 | 1 | 0 |  |  | BIOMED_ULIS | BAT08RC208Local Alfalastin 2CURA312101SMP23 8RC208 tête de sprinkler décalée80U
BAT08RC217 | Pièce 8RC217 | CURA312103 | SMP23 8RC217 luminaires x2 HS | MC |  | U200BATP | 10U | 603 428,00 | 401769 | 0 | 1 | 0 |  |  | BIOMED_ULIS | BAT08RC217Pièce 8RC217CURA312103SMP23 8RC217 luminaires x2 HS10U
BAT08RC140 | Local Mise à disposition A | CURA312105 | SMP23 8RC139 et 8RC140 Coller les bouchons des pare-chocs | MC |  | U200BATP | 13U | 603 430,00 | 401769 | 0 | 1 | 0 |  |  | BIOMED_ULIS | BAT08RC140Local Mise à disposition ACURA312105SMP23 8RC139 et 8RC140 Coller les bouchons des pare-chocs13U
BAT01SS31 | Atelier broyage plasma | CURA312107 | SMP23 - 1SS31 : reprise du sol globale | MC |  | U200BATP | 13U | 603 432,00 | 401769 | 0 | 1 | 0 |  |  | BIOMED_ULIS | BAT01SS31Atelier broyage plasmaCURA312107SMP23 - 1SS31 : reprise du sol globale13U
BAT08SS72 | RANGEMENT TECHNIQUE | CURA312108 | SMP23 8SS72 silicone et peinture | MC |  | U200BATP | 13U | 603 433,00 | 401769 | 0 | 1 | 0 |  |  | BIOMED_ULIS | BAT08SS72RANGEMENT TECHNIQUECURA312108SMP23 8SS72 silicone et peinture13U
BAT08SS72 | RANGEMENT TECHNIQUE | CURA312109 | SMP23 8SS72 pare chocs | MC |  | U200BATP | 13U | 603 434,00 | 401769 | 0 | 1 | 0 |  |  | BIOMED_ULIS | BAT08SS72RANGEMENT TECHNIQUECURA312109SMP23 8SS72 pare chocs13U
BAT01SS31 | Atelier broyage plasma | CURA312111 | SMP23 - 1SS31 : remplacement de grilles | MC |  | U200BATP | 10U | 603 436,00 | 401769 | 0 | 1 | 0 |  |  | BIOMED_ULIS | BAT01SS31Atelier broyage plasmaCURA312111SMP23 - 1SS31 : remplacement de grilles10U
AC04R15 | Reprise - Grille - 8SS60 | CURA312112 | SMP23 8SS60 Grille AC04R15 remplacer aillettes bordures | MC |  | U222AC | 10U | 603 437,00 | 401769 | 0 | 1 | 0 |  |  | BIOMED_ULIS | AC04R15Reprise - Grille - 8SS60CURA312112SMP23 8SS60 Grille AC04R15 remplacer aillettes bordures10U
BAT01SS31 | Atelier broyage plasma | CURA312113 | SMP23 - 1SS31 : joints au mur et au plafond | MC |  | U200BATP | 13U | 603 438,00 | 401769 | 0 | 1 | 0 |  |  | BIOMED_ULIS | BAT01SS31Atelier broyage plasmaCURA312113SMP23 - 1SS31 : joints au mur et au plafond13U
BAT08SS60 | ZONE C STOCKAGE | CURA312115 | SMP23 grilles non identifiées Uliance | MC |  | U200BATP | 10U | 603 440,00 | 401769 | 0 | 1 | 0 |  |  | BIOMED_ULIS | BAT08SS60ZONE C STOCKAGECURA312115SMP23 grilles non identifiées Uliance10U
BAT01SS31 | Atelier broyage plasma | CURA312117 | SMP23 - 1SS31 : renfort caillebotis au milieu | MC |  | U200BATP | 13U | 603 442,00 | 401769 | 0 | 1 | 0 |  |  | BIOMED_ULIS | BAT01SS31Atelier broyage plasmaCURA312117SMP23 - 1SS31 : renfort caillebotis au milieu13U
BAT08SS59 | Sas de désinfection et transfert | CURA312118 | SMP23 Résine et plinthes 8SS59 et 8SS66 | MC |  | U200BATP | 13U | 603 443,00 | 401769 | 0 | 1 | 0 |  |  | BIOMED_ULIS | BAT08SS59Sas de désinfection et transfertCURA312118SMP23 Résine et plinthes 8SS59 et 8SS6613U
BAT08SS66 | LOCAL DE PESEES | CURA312120 | SMP23 8SS66 Grilles reprise rouillée | MC |  | U200BATP | 10U | 603 445,00 | 401769 | 0 | 1 | 0 |  |  | BIOMED_ULIS | BAT08SS66LOCAL DE PESEESCURA312120SMP23 8SS66 Grilles reprise rouillée10U
BAT08SS59 | Sas de désinfection et transfert | CURA312121 | SMP23 8SS59 Impacts bas mur derrière pare-choc | MC |  | U200BATP | 13U | 603 446,00 | 401769 | 0 | 1 | 0 |  |  | BIOMED_ULIS | BAT08SS59Sas de désinfection et transfertCURA312121SMP23 8SS59 Impacts bas mur derrière pare-choc13U
BAT08SS69 | SAS PAL PESEES | CURA312122 | SMP23 8SS69 Porte entre 8SS60 et 8SS69 à passiver | MC |  | U200BATP | 13U | 603 447,00 | 401769 | 0 | 1 | 0 |  |  | BIOMED_ULIS | BAT08SS69SAS PAL PESEESCURA312122SMP23 8SS69 Porte entre 8SS60 et 8SS69 à passiver13U
BAT08SS65 | LOCAL DE STOCKAGE DES MATIERES A PESER | CURA312124 | SMP23 8SS65 Silicone Siliconage plinthe | MC |  | U200BATP | 13U | 603 449,00 | 401769 | 0 | 1 | 0 |  |  | BIOMED_ULIS | BAT08SS65LOCAL DE STOCKAGE DES MATIERES A PESERCURA312124SMP23 8SS65 Silicone Siliconage plinthe13U
BAT01SS29 | Vestiaire décongélation | CURA312125 | SMP23 - 1SS29 : grille à remplacer | MC |  | U200BATP | 10U | 603 450,00 | 401769 | 0 | 1 | 0 |  |  | BIOMED_ULIS | BAT01SS29Vestiaire décongélationCURA312125SMP23 - 1SS29 : grille à remplacer10U
BAT01SS29 | Vestiaire décongélation | CURA312127 | SMP23 - 1SS29 : cornière d'angle à reprendre | MC |  | U200BATP | 13U | 603 452,00 | 401769 | 0 | 1 | 0 |  |  | BIOMED_ULIS | BAT01SS29Vestiaire décongélationCURA312127SMP23 - 1SS29 : cornière d'angle à reprendre13U
BAT01SS29 | Vestiaire décongélation | CURA312128 | SMP23 - 1SS29 : trou à boucher et joints à refaire | MC |  | U200BATP | 13U | 603 453,00 | 401769 | 0 | 1 | 0 |  |  | BIOMED_ULIS | BAT01SS29Vestiaire décongélationCURA312128SMP23 - 1SS29 : trou à boucher et joints à refaire13U
BAT08RC07 | Sas matériel ville | CURA312130 | SMP23 8RC07 multiples travaux 13U | MC |  | U200BATP | 13U | 603 455,00 | 401769 | 0 | 1 | 0 |  |  | BIOMED_ULIS | BAT08RC07Sas matériel villeCURA312130SMP23 8RC07 multiples travaux 13U13U
BAT01SS29 | Vestiaire décongélation | CURA312131 | SMP23 - 1SS29 : passivation porte chaussure | MC |  | U200BATP | 11U | 603 456,00 | 401769 | 0 | 1 | 0 |  |  | BIOMED_ULIS | BAT01SS29Vestiaire décongélationCURA312131SMP23 - 1SS29 : passivation porte chaussure11U
AC27F14 | Filtration terminale n°14 clim. 8rc07 | CURA312133 | SMP23 8RC07 AC27F14 grille rouillée | MC |  | U222AC | 10U | 603 458,00 | 401769 | 0 | 1 | 0 |  |  | BIOMED_ULIS | AC27F14Filtration terminale n°14 clim. 8rc07CURA312133SMP23 8RC07 AC27F14 grille rouillée10U
BAT01SS29 | Vestiaire décongélation | CURA312134 | SMP23 - 1SS29 : plaque au plafond à remettre | MC |  | U200BATP | 13U | 603 459,00 | 401769 | 0 | 1 | 0 |  |  | BIOMED_ULIS | BAT01SS29Vestiaire décongélationCURA312134SMP23 - 1SS29 : plaque au plafond à remettre13U
BAT08RC08 | Sas matériel production | CURA312137 | SMP23 8RC08 joint au mur+ mur fissuré | MC |  | U200BATP | 13U | 603 462,00 | 401769 | 0 | 1 | 0 |  |  | BIOMED_ULIS | BAT08RC08Sas matériel productionCURA312137SMP23 8RC08 joint au mur+ mur fissuré13U
TECHCEL04 | Elévateur de personnel serv. tech. | CURA312138 | Fuite hydraulique | MC |  | U200 | 15U | 603 463,00 | 401769 | 0 | 1 | 0 |  |  | BIOMED_ULIS | TECHCEL04Elévateur de personnel serv. tech.CURA312138Fuite hydraulique15U
BAT08RC24 | Vestiaires décongélation | CURA312139 | SMP23 - 8RC24 : marquage au sol à reprendre | MC |  | U200BATP | 13U | 603 464,00 | 401769 | 0 | 1 | 0 |  |  | BIOMED_ULIS | BAT08RC24Vestiaires décongélationCURA312139SMP23 - 8RC24 : marquage au sol à reprendre13U
BAT08RC68 | Sas sortie déchets b8 | CURA312142 | SMP23 8RC51 Peinture (coté sale) | MC |  | U200BATP | 13U | 603 467,00 | 401769 | 0 | 1 | 0 |  |  | BIOMED_ULIS | BAT08RC68Sas sortie déchets b8CURA312142SMP23 8RC51 Peinture (coté sale)13U
BAT08RC24 | Vestiaires décongélation | CURA312143 | SMP23 - 8RC24 : trou et joint | MC |  | U200BATP | 13U | 603 468,00 | 401769 | 0 | 1 | 0 |  |  | BIOMED_ULIS | BAT08RC24Vestiaires décongélationCURA312143SMP23 - 8RC24 : trou et joint13U
BAT08RC68 | Sas sortie déchets b8 | CURA312144 | SMP23 8RC51 Résine sol | MC |  | U200BATP | 13U | 603 469,00 | 401769 | 0 | 1 | 0 |  |  | BIOMED_ULIS | BAT08RC68Sas sortie déchets b8CURA312144SMP23 8RC51 Résine sol13U
BAT08RC68 | Sas sortie déchets b8 | CURA312145 | SMP23 8RC51 luminaires à remplacer x2 | MC |  | U200BATP | 10U | 603 470,00 | 401769 | 0 | 1 | 0 |  |  | BIOMED_ULIS | BAT08RC68Sas sortie déchets b8CURA312145SMP23 8RC51 luminaires à remplacer x210U
AC27F13 | Filtration terminale clim présas 8RC51 | CURA312146 | SMP23 8RC51 grille AC27F13 rouillée | MC |  | U222AC | 10U | 603 471,00 | 401769 | 0 | 1 | 0 |  |  | BIOMED_ULIS | AC27F13Filtration terminale clim présas 8RC51CURA312146SMP23 8RC51 grille AC27F13 rouillée10U
BAT08RC68 | Sas sortie déchets b8 | CURA312147 | SMP23 8RC51 tête de sprinkler dans le placard à passiver ou changer | MC |  | U200BATP | 80U |  | 2023-04-28 | 0 | 1 | 0 |  |  | BIOMED_ULIS | BAT08RC68Sas sortie déchets b8CURA312147SMP23 8RC51 tête de sprinkler dans le placard à passiver ou changer80U
BAT08RC91 | Pièce 8RC91 | CURA312148 | SMP23 8RC91 manque poignée meuble consommables | MC |  | U200BATP | 13U | 603 473,00 | 401769 | 0 | 1 | 0 |  |  | BIOMED_ULIS | BAT08RC91Pièce 8RC91CURA312148SMP23 8RC91 manque poignée meuble consommables13U
BAT08RC91 | Pièce 8RC91 | CURA312149 | SMP23 8RC91 meuble extincteur rouillé | MC |  | U200BATP | 80U |  | 2023-04-28 | 0 | 1 | 0 |  |  | BIOMED_ULIS | BAT08RC91Pièce 8RC91CURA312149SMP23 8RC91 meuble extincteur rouillé80U
BAT08RC91 | Pièce 8RC91 | CURA312150 | SMP23 8RC91 résine et silicone | MC |  | U200BATP | 13U | 603 475,00 | 401769 | 0 | 1 | 0 |  |  | BIOMED_ULIS | BAT08RC91Pièce 8RC91CURA312150SMP23 8RC91 résine et silicone13U
BAT08RC204 | SAS Déchets ADEAE | CURA312151 | SMP23 8RC204 coté cille mur / Plinthe fissuré | MC |  | U200BATP | 13U | 603 476,00 | 401769 | 0 | 1 | 0 |  |  | BIOMED_ULIS | BAT08RC204SAS Déchets ADEAECURA312151SMP23 8RC204 coté cille mur / Plinthe fissuré13U
BAT08SS55 | ZONE CNC 02 | CURA312152 | SMP23 8SS55 marquage au sol et cache pommelle porte 8SS56 | MC |  | U200BATP | 13U | 603 477,00 | 401769 | 0 | 1 | 0 |  |  | BIOMED_ULIS | BAT08SS55ZONE CNC 02CURA312152SMP23 8SS55 marquage au sol et cache pommelle porte 8SS5613U
BAT01SS28 | Atelier découpe des poches plasma | CURA312153 | SMP23 - 1SS28 : moteurs des fondoirs à réparer et à repeindre | MC |  | U200BATP | 11U | 603 478,00 | 401769 | 0 | 1 | 0 |  |  | BIOMED_ULIS | BAT01SS28Atelier découpe des poches plasmaCURA312153SMP23 - 1SS28 : moteurs des fondoirs à réparer et à repeindre11U
BAT08RC68 | Sas sortie déchets b8 | CURA312154 | SMP23 8RC51 Détecteur de fumée à repositionner | MC |  | U200BATP | 80U |  | 2023-04-28 | 0 | 1 | 0 |  |  | BIOMED_ULIS | BAT08RC68Sas sortie déchets b8CURA312154SMP23 8RC51 Détecteur de fumée à repositionner80U
BAT08RC62 | Atelier cuverie albumine/immunoglobuline | CURA312155 | SMP23 8P62 Etage Placard extincteur à remplacer, rouillé | MC |  | U200BATP | 80U |  | 2023-04-25 | 0 | 1 | 0 |  |  | BIOMED_ULIS | BAT08RC62Atelier cuverie albumine/immunoglobulineCURA312155SMP23 8P62 Etage Placard extincteur à remplacer, rouillé80U
DET0001 | Réservoir refroidissement centris plasma | CURA312161 | Débordement cuve DET01 | MC |  | U410 | 11U | 603 517,00 | 401769 | 0 | 1 | 0 |  |  | BIOMED_ULIS | DET0001Réservoir refroidissement centris plasmaCURA312161Débordement cuve DET0111U
PW3ARM401 | Armoire électrique skid de pompage fosse ORION | CURA312164 | Défaut profinet sur variateur pompe 403 | MC |  | U236PW | 11U | 603 520,00 | 401769 | 0 | 1 | 0 |  |  | BIOMED_ULIS | PW3ARM401Armoire électrique skid de pompage fosse ORIONCURA312164Défaut profinet sur variateur pompe 40311U
BAT04 | Bâtiment 4 Centrale énergie | CURA312165 | Défaut chaufferie B4 | MC |  | S244 | 11U | 603 521,00 | 401769 | 0 | 1 | 0 |  |  | BIOMED_ULIS | BAT04Bâtiment 4 Centrale énergieCURA312165Défaut chaufferie B411U
TAMR147_001 | Cuve préparatoire tampons 500L | CURA312170 | Acquittement du defaut | CON |  | U421DEAE | 11U | 603 527,00 | 401769 | 0 | 1 | 0 |  |  | BIOMED_ULIS | TAMR147_001Cuve préparatoire tampons 500LCURA312170Acquittement du defaut11U
OPLETUV20 | Enceinte climatique SECASI n° *016350020 | CURA312171 | Defat temperature haute | MC |  | U601OPL | 11U | 603 528,00 | 401769 | 0 | 1 | 0 |  |  | BIOMED_ULIS | OPLETUV20Enceinte climatique SECASI n° *016350020CURA312171Defat temperature haute11U
LPRREF03 | Réfrigérateur | CURA312172 | Alarme temperature | MC |  | U440 | 11U | 603 529,00 | 401769 | 0 | 1 | 0 |  |  | BIOMED_ULIS | LPRREF03RéfrigérateurCURA312172Alarme temperature11U
NEP07ST07 | Station NEP laverie Gamma | CURA312173 | Défaut objet non pret | MC |  | U236NEP | 11U | 603 530,00 | 401769 | 0 | 1 | 0 |  |  | BIOMED_ULIS | NEP07ST07Station NEP laverie GammaCURA312173Défaut objet non pret11U
PNEUBD01 | Réseau de transport par tube pneumatique | CURA312174 | Initialisation systeme | MC |  | U441 | 11U | 603 531,00 | 401769 | 0 | 1 | 0 |  |  | BIOMED_ULIS | PNEUBD01Réseau de transport par tube pneumatiqueCURA312174Initialisation systeme11U
GAMR43 | Réacteur 15m3 n°43 | CURA312175 | RAZ peson | MC |  | U441 | 11U | 603 532,00 | 401769 | 0 | 1 | 0 |  |  | BIOMED_ULIS | GAMR43Réacteur 15m3 n°43CURA312175RAZ peson11U
APMF20 | Osmoseur APM | CURA312176 | Embout (filtre) cassé | MC |  | U408PMML | 11U | 603 535,00 | 401769 | 0 | 1 | 0 |  |  | BIOMED_ULIS | APMF20Osmoseur APMCURA312176Embout (filtre) cassé11U
ADER141_070 | Cuve de réception du Surnageant I+II+III | CURA312177 | Conduite d'installation sur problematique déjà connu | MC |  | U421DEAE | 11U | 603 536,00 | 401769 | 0 | 1 | 0 |  |  | BIOMED_ULIS | ADER141_070Cuve de réception du Surnageant I+II+IIICURA312177Conduite d'installation sur problematique déjà connu11U
RF04 | Prod. fluide frigo. - 40°C c.froide R&D | CURA312178 | Alarme GTC | MC |  | U222RF | 10U | 603 537,00 | 401769 | 0 | 1 | 0 |  |  | BIOMED_ULIS | RF04Prod. fluide frigo. - 40°C c.froide R&DCURA312178Alarme GTC10U
MGGCONG17 | Congélateur GRAM n°88400496 (-22°C) | CURA312180 | Alarme GTC | MC |  | U168 | 10U | 603 539,00 | 401769 | 0 | 1 | 0 |  |  | BIOMED_ULIS | MGGCONG17Congélateur GRAM n°88400496 (-22°C)CURA312180Alarme GTC10U
GAMC21 | Centrifugeuse n°1 gamma | CURA312183 | Fourniture joint de turbine | MC |  | U441 | 11U | 603 542,00 | 401769 | 0 | 1 | 0 |  |  | BIOMED_ULIS | GAMC21Centrifugeuse n°1 gammaCURA312183Fourniture joint de turbine11U
WFISBD314 | Sous boucle de distibution Alfalastin1 | CURA312184 | Appel gtc | MC |  | U236WFI | 11U | 603 543,00 | 401769 | 0 | 1 | 0 |  |  | BIOMED_ULIS | WFISBD314Sous boucle de distibution Alfalastin1CURA312184Appel gtc11U
MGGCONG17 | Congélateur GRAM n°88400496 (-22°C) | CURA312185 | Alarme GTC | MC |  | U168 | 11U | 603 544,00 | 401769 | 0 | 1 | 0 |  |  | BIOMED_ULIS | MGGCONG17Congélateur GRAM n°88400496 (-22°C)CURA312185Alarme GTC11U
PW3 | Production Eau Purifiée 3 | CURA312186 | Alarme gtc orion3 | MC |  | U236PW | 11U | 603 545,00 | 401769 | 0 | 1 | 0 |  |  | BIOMED_ULIS | PW3Production Eau Purifiée 3CURA312186Alarme gtc orion311U
GAMR010 | Réacteur n°10 fractionnement gamma | CURA312187 | RAZ peson | MC |  | U441 | 11U | 603 546,00 | 401769 | 0 | 1 | 0 |  |  | BIOMED_ULIS | GAMR010Réacteur n°10 fractionnement gammaCURA312187RAZ peson11U
GAMCT21 | Réacteur uf gamma | CURA312188 | Défaut vanne fonde cuve | MC |  | U441 | 11U | 603 547,00 | 401769 | 0 | 1 | 0 |  |  | BIOMED_ULIS | GAMCT21Réacteur uf gammaCURA312188Défaut vanne fonde cuve11U
NEP07PV03 | Van. départ vers tableaux pontage gamma | CURA312189 | Fuite de la menbranne | MC |  | U236NEP | 11U | 603 548,00 | 401769 | 0 | 1 | 0 |  |  | BIOMED_ULIS | NEP07PV03Van. départ vers tableaux pontage gammaCURA312189Fuite de la menbranne11U
ADEUF123 | Skid UFAlbumine | CURA312190 | Disjonction 400V | MC |  | U421DEAE | 11U | 603 549,00 | 401769 | 0 | 1 | 0 |  |  | BIOMED_ULIS | ADEUF123Skid UFAlbumineCURA312190Disjonction 400V11U
PLABATI815 | Centrifugeuse plasma NS 815 | CURA312191 | Mise à niveau du bati | MC |  | U410 | 11U | 603 550,00 | 401769 | 0 | 1 | 0 |  |  | BIOMED_ULIS | PLABATI815Centrifugeuse plasma NS 815CURA312191Mise à niveau du bati11U
ADER114_056 | Cuve 40L | CURA312192 | Branchement des détecteurs de niveaux | MC |  | U421DEAE | 11U | 603 551,00 | 401769 | 0 | 1 | 0 |  |  | BIOMED_ULIS | ADER114_056Cuve 40LCURA312192Branchement des détecteurs de niveaux11U
ADER175_001 | Cuve mobile 700L | CURA312195 | Roue HS | MC |  | U421DEAE | 11U | 603 554,00 | 401769 | 0 | 1 | 0 |  |  | BIOMED_ULIS | ADER175_001Cuve mobile 700LCURA312195Roue HS11U
IS | Production et distri. vapeur industriel. | CURA312196 | Teste des 72h | MC |  | U222IS | 11U | 603 555,00 | 401769 | 0 | 1 | 0 |  |  | BIOMED_ULIS | ISProduction et distri. vapeur industriel.CURA312196Teste des 72h11U
WE10R010 | Cuve de stockage 140 m3 surnageant éthan | CURA312197 | Niveau haut | MC |  | U236PE | 11U |  | 2023-05-01 | 0 | 1 | 0 |  |  | BIOMED_ULIS | WE10R010Cuve de stockage 140 m3 surnageant éthanCURA312197Niveau haut11U
ADEUF123 | Skid UFAlbumine | CURA312200 | Disjonction 400V | MC |  | U421DEAE | 11U | 603 559,00 | 401769 | 0 | 1 | 0 |  |  | BIOMED_ULIS | ADEUF123Skid UFAlbumineCURA312200Disjonction 400V11U
GAMR008 | Réacteur n°08 fractionnement gamma | CURA312201 | démontage de la canalisation évent | MC |  | U441 | 11U | 603 560,00 | 401769 | 0 | 1 | 0 |  |  | BIOMED_ULIS | GAMR008Réacteur n°08 fractionnement gammaCURA312201 démontage de la canalisation évent11U
GAMR009 | Réacteur n°09 fractionnement gamma | CURA312202 | Démontage de la canalisation évent | MC |  | U441 | 11U | 603 561,00 | 401769 | 0 | 1 | 0 |  |  | BIOMED_ULIS | GAMR009Réacteur n°09 fractionnement gammaCURA312202Démontage de la canalisation évent11U
BAT01SS35 | Laverie plasma | CURA312250 | Résine écaillée 1SS35 | MC |  | U200BATP | 13U | 603 605,00 | 401769 | 0 | 1 | 0 |  |  | BIOMED_ULIS | BAT01SS35Laverie plasmaCURA312250Résine écaillée 1SS3513U
BAT08RC215 | Laverie ADEAE | CURA312255 | SMP23 8RC215 collier serrage ADER177 rouillé | MC |  | U200BATP | 11U | 603 611,00 | 401769 | 0 | 1 | 0 |  |  | BIOMED_ULIS | BAT08RC215Laverie ADEAECURA312255SMP23 8RC215 collier serrage ADER177 rouillé11U
DCGPLC600 | Automate DCGC600 | CURA312257 | TW341959 : Suppression PC GEA (PQ-Quality) | MC |  | U411 | 12U | 603 614,00 | 401769 | 0 | 1 | 0 |  |  | BIOMED_ULIS | DCGPLC600Automate DCGC600CURA312257TW341959 : Suppression PC GEA (PQ-Quality)12U
FIBPLC1400 | Automate FIBC1400 | CURA312258 | TW341959 : Suppression PC GEA (PQ-Quality) | MC |  | U411 | 12U | 603 615,00 | 401769 | 0 | 1 | 0 |  |  | BIOMED_ULIS | FIBPLC1400Automate FIBC1400CURA312258TW341959 : Suppression PC GEA (PQ-Quality)12U
FIBPLC1500 | Automate FIBC1500 | CURA312259 | TW341959 : Suppression PC GEA (PQ-Quality) | MC |  | U411 | 12U | 603 616,00 | 401769 | 0 | 1 | 0 |  |  | BIOMED_ULIS | FIBPLC1500Automate FIBC1500CURA312259TW341959 : Suppression PC GEA (PQ-Quality)12U
DCGIHM600 | Poste opérateur | CURA312260 | TW341959 : Suppression PC GEA (PQ-Quality) | MC |  | U411 | 12U | 603 617,00 | 401769 | 0 | 1 | 0 |  |  | BIOMED_ULIS | DCGIHM600Poste opérateurCURA312260TW341959 : Suppression PC GEA (PQ-Quality)12U
FIBIHM1400 | Poste opérateur | CURA312261 | TW341959 : Suppression PC GEA (PQ-Quality) | MC |  | U411 | 12U | 603 618,00 | 401769 | 0 | 1 | 0 |  |  | BIOMED_ULIS | FIBIHM1400Poste opérateurCURA312261TW341959 : Suppression PC GEA (PQ-Quality)12U
FIBIHM1500 | Poste opérateur | CURA312262 | TW341959 : Suppression PC GEA (PQ-Quality) | MC |  | U411 | 12U | 603 619,00 | 401769 | 0 | 1 | 0 |  |  | BIOMED_ULIS | FIBIHM1500Poste opérateurCURA312262TW341959 : Suppression PC GEA (PQ-Quality)12U
AC01 | Air climatisé zone de fabrication b8 : Atelier Albumine | CURA312283 | Remplacement plusieurs caissons | AME |  | U222AC | 10U | 604 554,00 | 401769 | 0 | 1 | 0 |  |  | BIOMED_ULIS | AC01Air climatisé zone de fabrication b8 : Atelier AlbumineCURA312283Remplacement plusieurs caissons10U
BAT08 | Bâtiment 8 de production | CURA312284 | Installation capteurs vibration Gamma et décong Icare | AME |  | U400 | 10U | 604 580,00 | 401769 | 0 | 1 | 0 |  |  | BIOMED_ULIS | BAT08Bâtiment 8 de productionCURA312284Installation capteurs vibration Gamma et décong Icare10U
ALBFP05 | Filtre presse temps IV | CURA312295 | un pied du FP est au sol | MC |  | U440 | 11U | 604 596,00 | 401769 | 0 | 1 | 0 |  |  | BIOMED_ULIS | ALBFP05Filtre presse temps IVCURA312295 un pied du FP est au sol11U
GAMCP22 | Disperseur Fibri TI | CURA312296 | Disjonctions | MC |  | U441 | 11U | 604 597,00 | 401769 | 0 | 1 | 0 |  |  | BIOMED_ULIS | GAMCP22Disperseur Fibri TICURA312296Disjonctions11U
DCGTSK01 | Transstockeur | CURA312301 | Maintenance semestrielle TK | MPS |  | U411 | 11U | 604 626,00 | 401769 | 0 | 1 | 0 |  |  | BIOMED_ULIS | DCGTSK01TransstockeurCURA312301Maintenance semestrielle TK11U
BAT08 | Bâtiment 8 de production | CURA312305 | Commande variateur de vitesse HVAC mise en stock | MC |  | U400 | 10U | 604 629,00 | 401769 | 0 | 1 | 0 |  |  | BIOMED_ULIS | BAT08Bâtiment 8 de productionCURA312305Commande variateur de vitesse HVAC mise en stock10U
CAF21 | Carter filtration n°2 atelier mise en poches UF2 | CURA312307 | Remplacement carter de filtration | MC | AR | U440 | 11U | 604 631,00 | 401769 | 0 | 1 | 0 |  |  | BIOMED_ULIS | CAF21Carter filtration n°2 atelier mise en poches UF2CURA312307Remplacement carter de filtration11U
BAT04 | Bâtiment 4 Centrale énergie | CURA312311 | Ronde technique | MC |  | S244 | 11U |  | 2023-05-03 | 0 | 1 | 0 |  |  | BIOMED_ULIS | BAT04Bâtiment 4 Centrale énergieCURA312311Ronde technique11U
RF14EVA02 | Evaporateur couloir cf n°13 - 40°C | CURA312354 | Dégivrage du caisson | MC |  | U222RF | 10U | 604 778,00 | 401769 | 0 | 1 | 0 |  |  | BIOMED_ULIS | RF14EVA02Evaporateur couloir cf n°13 - 40°CCURA312354Dégivrage du caisson10U
PLABATI815 | Centrifugeuse plasma NS 815 | CURA312364 | Réglage hauteur | MC |  | U410 | 11U | 604 796,00 | 401769 | 0 | 1 | 0 |  |  | BIOMED_ULIS | PLABATI815Centrifugeuse plasma NS 815CURA312364Réglage hauteur11U
GAMR007 | Réacteur n°07 fractionnement gamma | CURA312365 | Cuve trop froide | MC |  | U441 | 11U | 604 798,00 | 401769 | 0 | 1 | 0 |  |  | BIOMED_ULIS | GAMR007Réacteur n°07 fractionnement gammaCURA312365Cuve trop froide11U
WFISBD313 | Sous boucle de distibut° prépa solutions | CURA312366 | Défaut de température lors de la distribution | MC |  | U236WFI | 11U | 604 799,00 | 401769 | 0 | 1 | 0 |  |  | BIOMED_ULIS | WFISBD313Sous boucle de distibut° prépa solutionsCURA312366Défaut de température lors de la distribution11U
TECHOUT76 | Portique colonnes chromato ADEAE | CURA312410 | Réparation palonnier | MC |  | U200 | 15U | 604 921,00 | 401769 | 0 | 1 | 0 |  |  | BIOMED_ULIS | TECHOUT76Portique colonnes chromato ADEAECURA312410Réparation palonnier15U
COMOUT16 | Chariot de COMMAL01 B1 | CURA312412 | Remplacement des PIONS PTFE DE MAINTIEN CHARIOT | MC |  | U411 | 11U | 604 962,00 | 401769 | 0 | 1 | 0 |  |  | BIOMED_ULIS | COMOUT16Chariot de COMMAL01 B1CURA312412Remplacement des PIONS PTFE DE MAINTIEN CHARIOT11U
BAT08SS14 | Pièce bâtiment 8SS14 | CURA312427 | Balisage suite accident | MC |  | U200BATP | 11U |  | 2023-05-04 | 0 | 1 | 0 |  |  | BIOMED_ULIS | BAT08SS14Pièce bâtiment 8SS14CURA312427Balisage suite accident11U
BAT04SS411 | Local stockages pw / wfi | CURA312429 | Nettoyage local | MC |  | U200BATP | 11U | 604 992,00 | 401769 | 0 | 1 | 0 |  |  | BIOMED_ULIS | BAT04SS411Local stockages pw / wfiCURA312429Nettoyage local11U
ALBR004 | Réacteur n°4 fractionnement albumine | CURA312430 | Démontage canne event | MC |  | U440 | 11U |  | 2023-05-04 | 0 | 1 | 0 |  |  | BIOMED_ULIS | ALBR004Réacteur n°4 fractionnement albumineCURA312430Démontage canne event11U
ALBUF11 | Bati 3 UF120 | CURA312431 | Défaut manque évolution comptage | MC |  | U440 | 11U |  | 2023-05-05 | 0 | 1 | 0 |  |  | BIOMED_ULIS | ALBUF11Bati 3 UF120CURA312431Défaut manque évolution comptage11U
DCGSKID101 | Lower skid de décongélation et rinçage | CURA312439 | Fuite sur échangeur vapeur | MC |  | U411 | 11U |  | 2023-05-05 | 0 | 1 | 0 |  |  | BIOMED_ULIS | DCGSKID101Lower skid de décongélation et rinçageCURA312439Fuite sur échangeur vapeur11U
BAT08 | Bâtiment 8 de production | CURA312442 | Relamping ADEAE | SER |  | U200BATP | 10U | 605 009,00 | 401769 | 0 | 1 | 0 |  |  | BIOMED_ULIS | BAT08Bâtiment 8 de productionCURA312442Relamping ADEAE10U
ELEHTOUEST | Circuit haute tension poste Ouest | CURA312443 | Maintenance préventive poste HT et TGBT | MPS |  | U222ELE | 10U | 605 010,00 | 401769 | 0 | 1 | 0 |  |  | BIOMED_ULIS | ELEHTOUESTCircuit haute tension poste OuestCURA312443Maintenance préventive poste HT et TGBT10U
ELEHTEST | Circuit haute tension poste EST | CURA312445 | Maintenance préventive poste HT et TGBT | MPS |  | U222ELE | 10U | 605 012,00 | 401769 | 0 | 1 | 0 |  |  | BIOMED_ULIS | ELEHTESTCircuit haute tension poste ESTCURA312445Maintenance préventive poste HT et TGBT10U
ELEHTB09 | Circuit haute tension poste B9 | CURA312446 | Maintenance préventive poste HT et TGBT | MPS |  | U222ELE | 10U | 605 013,00 | 401769 | 0 | 1 | 0 |  |  | BIOMED_ULIS | ELEHTB09Circuit haute tension poste B9CURA312446Maintenance préventive poste HT et TGBT10U
ELEHTB11 | Circuit Haute tension poste B11 | CURA312447 | Maintenance préventive poste HT et TGBT | MPS |  | U222ELE | 10U | 605 014,00 | 401769 | 0 | 1 | 0 |  |  | BIOMED_ULIS | ELEHTB11Circuit Haute tension poste B11CURA312447Maintenance préventive poste HT et TGBT10U
BAT04 | Bâtiment 4 Centrale énergie | CURA312448 | Ecran performance 4RC401 | PRO |  | S244 | 10U | 605 015,00 | 401769 | 0 | 1 | 0 |  |  | BIOMED_ULIS | BAT04Bâtiment 4 Centrale énergieCURA312448Ecran performance 4RC40110U
BAT08 | Bâtiment 8 de production | CURA312450 | Ecran performance ADEAE 8RC220 | PRO |  | U200BATP | 10U | 605 017,00 | 401769 | 0 | 1 | 0 |  |  | BIOMED_ULIS | BAT08Bâtiment 8 de productionCURA312450Ecran performance ADEAE 8RC22010U
BAT08 | Bâtiment 8 de production | CURA312451 | Metro pression dans le cadre Uliance | PRO |  | U200BATP | 10U | 605 018,00 | 401769 | 0 | 1 | 0 |  |  | BIOMED_ULIS | BAT08Bâtiment 8 de productionCURA312451Metro pression dans le cadre Uliance10U
DET0001 | Réservoir refroidissement centris plasma | CURA312481 | Vidange cuve | MC |  | U410 | 11U | 605 048,00 | 401769 | 0 | 1 | 0 |  |  | BIOMED_ULIS | DET0001Réservoir refroidissement centris plasmaCURA312481Vidange cuve11U
DCGP02 | Pompe Quattroflow de transfert amont filtration | CURA312483 | Fuite | MC |  | U411 | 11U | 605 049,00 | 401769 | 0 | 1 | 0 |  |  | BIOMED_ULIS | DCGP02Pompe Quattroflow de transfert amont filtrationCURA312483Fuite11U
WFISBD103 | Ss boucle PPI centrale pesée/prépa M.S. | CURA312484 | Conductivité haute | MC |  | U236WFI | 11U | 605 050,00 | 401769 | 0 | 1 | 0 |  |  | BIOMED_ULIS | WFISBD103Ss boucle PPI centrale pesée/prépa M.S.CURA312484Conductivité haute11U
MGGEQUIP | Equipements spécif. magasin général | CURA312495 | Fermeture roll cassée | MC |  | U168 | 13U | 605 106,00 | 401769 | 0 | 1 | 0 |  |  | BIOMED_ULIS | MGGEQUIPEquipements spécif. magasin généralCURA312495Fermeture roll cassée13U
BAT11 | Bâtiment 11 Magasin général et plasma | CURA312498 | Groom défectueux | MC |  | U235BATL | 13U | 605 112,00 | 401769 | 0 | 1 | 0 |  |  | BIOMED_ULIS | BAT11Bâtiment 11 Magasin général et plasmaCURA312498Groom défectueux13U
ALBR005 | Réacteur n°5 fractionnement albumine | CURA312513 | Démontage canne event | MC |  | U440 | 11U | 605 133,00 | 401769 | 0 | 1 | 0 |  |  | BIOMED_ULIS | ALBR005Réacteur n°5 fractionnement albumineCURA312513Démontage canne event11U
ALBR20 | Cuve sortie produit n°3 UF2 | CURA312514 | Défaut vanne GW0 | MC |  | U440 | 11U | 605 134,00 | 401769 | 0 | 1 | 0 |  |  | BIOMED_ULIS | ALBR20Cuve sortie produit n°3 UF2CURA312514Défaut vanne GW011U
GAMR008 | Réacteur n°08 fractionnement gamma | CURA312515 | RAZ peson | MC |  | U441 | 11U | 605 135,00 | 401769 | 0 | 1 | 0 |  |  | BIOMED_ULIS | GAMR008Réacteur n°08 fractionnement gammaCURA312515RAZ peson11U
NACR01 | Cuve préparation NaCl UF2 | CURA312516 | Disque de rupture HS | MC |  | U440 | 11U | 605 137,00 | 401769 | 0 | 1 | 0 |  |  | BIOMED_ULIS | NACR01Cuve préparation NaCl UF2CURA312516Disque de rupture HS11U
INDUSOP18 | Poste operateur Ext B8 8RC201 | CURA312517 | Problème de communication avec SCC3 | MC |  | U236DIV | 11U | 605 138,00 | 401769 | 0 | 1 | 0 |  |  | BIOMED_ULIS | INDUSOP18Poste operateur Ext B8 8RC201CURA312517Problème de communication avec SCC311U
ALBCML32 | Détecteur présence liquide ALBFP06 | CURA312518 | Défaut détecteur de purge. | MPC |  | U440 | 11U | 605 139,00 | 401769 | 0 | 1 | 0 |  |  | BIOMED_ULIS | ALBCML32Détecteur présence liquide ALBFP06CURA312518Défaut détecteur de purge.11U
FIBR1700 | Cuve de remise en suspension pâte T1 | CURA312520 | Remplacement joint de trou d'homme | MC |  | U411 | 11U | 605 143,00 | 401769 | 0 | 1 | 0 |  |  | BIOMED_ULIS | FIBR1700Cuve de remise en suspension pâte T1CURA312520Remplacement joint de trou d'homme11U
PLAELEV04 | Elévateur pneumatique plasma n°4 | CURA312522 | Raccord AC PLAELEV04 HS | MPC |  | U410 | 11U | 605 147,00 | 401769 | 0 | 1 | 0 |  |  | BIOMED_ULIS | PLAELEV04Elévateur pneumatique plasma n°4CURA312522Raccord AC PLAELEV04 HS11U
OPLETUV20 | Enceinte climatique SECASI n° *016350020 | CURA312523 | Alarme GTC | MC |  | U601OPL | 11U | 605 148,00 | 401769 | 0 | 1 | 0 |  |  | BIOMED_ULIS | OPLETUV20Enceinte climatique SECASI n° *016350020CURA312523Alarme GTC11U
GAMBOL267 | Bol de centri BKA45 n°267 | CURA312525 | Demontage double enveloppe | MC |  | U441 | 11U | 605 150,00 | 401769 | 0 | 1 | 0 |  |  | BIOMED_ULIS | GAMBOL267Bol de centri BKA45 n°267CURA312525Demontage double enveloppe11U
NEP04CP01 | Pompe aller station n°4 NEP | CURA312526 | Fuite garniture pompe | MC |  | U236NEP | 11U | 605 151,00 | 401769 | 0 | 1 | 0 |  |  | BIOMED_ULIS | NEP04CP01Pompe aller station n°4 NEPCURA312526Fuite garniture pompe11U
GAMBOL964 | Bol de centri BKA45 n°964 | CURA312527 | Demontage double enveloppe | MC |  | U441 | 11U | 605 152,00 | 401769 | 0 | 1 | 0 |  |  | BIOMED_ULIS | GAMBOL964Bol de centri BKA45 n°964CURA312527Demontage double enveloppe11U
RF04 | Prod. fluide frigo. - 40°C c.froide R&D | CURA312531 | Prise en compte alarme | MC |  | U222RF | 11U | 605 156,00 | 401769 | 0 | 1 | 0 |  |  | BIOMED_ULIS | RF04Prod. fluide frigo. - 40°C c.froide R&DCURA312531Prise en compte alarme11U
OPLETUV20 | Enceinte climatique SECASI n° *016350020 | CURA312532 | Défaut hygrométrie Appel GTC | MC |  | U601OPL | 11U | 605 157,00 | 401769 | 0 | 1 | 0 |  |  | BIOMED_ULIS | OPLETUV20Enceinte climatique SECASI n° *016350020CURA312532Défaut hygrométrie Appel GTC11U
WFIT310_000 | Cuve n°310 WFI | CURA312533 | Défaut niveau bas cuve | MC |  | U236WFI | 11U | 605 158,00 | 401769 | 0 | 1 | 0 |  |  | BIOMED_ULIS | WFIT310_000Cuve n°310 WFICURA312533Défaut niveau bas cuve11U
PLATH | Tableau de pontage sortie plasma | CURA312534 | Détecteur PLATH06 HS | MC | AR | U410 | 11U | 605 159,00 | 401769 | 0 | 1 | 0 |  |  | BIOMED_ULIS | PLATHTableau de pontage sortie plasmaCURA312534Détecteur PLATH06 HS11U
PLABATI815 | Centrifugeuse plasma NS 815 | CURA312535 | Goujon bâti HS | MCU |  | U410 | 11U | 605 160,00 | 401769 | 0 | 1 | 0 |  |  | BIOMED_ULIS | PLABATI815Centrifugeuse plasma NS 815CURA312535Goujon bâti HS11U
BAT08PTA23 | Porte auto coulis. PORTALP 8RC143/8RC141 | CURA312537 | Problème porte | MC |  | U200BATP | 13U | 605 163,00 | 401769 | 0 | 1 | 0 |  |  | BIOMED_ULIS | BAT08PTA23Porte auto coulis. PORTALP 8RC143/8RC141CURA312537Problème porte13U
PLACONG08 | Congélateur -80° C | CURA312538 | Poignée porte HS | MC |  | U410 | 11U | 605 165,00 | 401769 | 0 | 1 | 0 |  |  | BIOMED_ULIS | PLACONG08Congélateur -80° CCURA312538Poignée porte HS11U
ACARM03 | Coffret extracteur ACCE033 | CURA312539 | Pas d'extraction d'air | MC |  | U222AC | 11U | 605 168,00 | 401769 | 0 | 1 | 0 |  |  | BIOMED_ULIS | ACARM03Coffret extracteur ACCE033CURA312539Pas d'extraction d'air11U
IS | Production et distri. vapeur industriel. | CURA312540 | Test des 72h | MC |  | U222IS | 11U | 605 169,00 | 401769 | 0 | 1 | 0 |  |  | BIOMED_ULIS | ISProduction et distri. vapeur industriel.CURA312540Test des 72h11U
GAMPAL06 | Palan sur monorail centri. gamma | CURA312544 | Problème palan qui bouge tout seul | MC |  | U440LEV | 11U | 605 173,00 | 401769 | 0 | 1 | 0 |  |  | BIOMED_ULIS | GAMPAL06Palan sur monorail centri. gammaCURA312544Problème palan qui bouge tout seul11U
EXUDP1OND02 | Onduleur LIEBERT | CURA312545 | Alarme GTC | MC |  | U851 | 11U |  | 2023-05-08 | 0 | 1 | 0 |  |  | BIOTECH_ULIS | EXUDP1OND02Onduleur LIEBERTCURA312545Alarme GTC11U
PLABATI814 | Centrifugeuse plasma NS 814 | CURA312547 | Plaquette de freins HS | MC |  | U410 | 11U | 605 176,00 | 401769 | 0 | 1 | 0 |  |  | BIOMED_ULIS | PLABATI814Centrifugeuse plasma NS 814CURA312547Plaquette de freins HS11U
PE10R020 | Cuve n°2 de stockage 32 m3 éthanol | CURA312549 | Basculement de cuve impossible | MC |  | U236PE | 11U | 658 989,00 | 401769 | 0 | 1 | 0 |  |  | BIOMED_ULIS | PE10R020Cuve n°2 de stockage 32 m3 éthanolCURA312549Basculement de cuve impossible11U
GAMR007 | Réacteur n°07 fractionnement gamma | CURA312550 | Pris en glace du réacteur | MC |  | U441 | 11U |  | 2023-05-08 | 0 | 1 | 0 |  |  | BIOMED_ULIS | GAMR007Réacteur n°07 fractionnement gammaCURA312550Pris en glace du réacteur11U
WFISBD314 | Sous boucle de distibution Alfalastin1 | CURA312554 | Température | MC |  | U236WFI | 11U | 605 184,00 | 401769 | 0 | 1 | 0 |  |  | BIOMED_ULIS | WFISBD314Sous boucle de distibution Alfalastin1CURA312554Température11U
WFISBD202 | Sous boucle Eau PPI Réacteurs GAMMA | CURA312555 | Défaut grave | MC |  | U236WFI | 11U | 605 185,00 | 401769 | 0 | 1 | 0 |  |  | BIOMED_ULIS | WFISBD202Sous boucle Eau PPI Réacteurs GAMMACURA312555Défaut grave11U
OPLETUV20 | Enceinte climatique SECASI n° *016350020 | CURA312556 | Alarme gtc | MC |  | U601OPL | 11U | 605 186,00 | 401769 | 0 | 1 | 0 |  |  | BIOMED_ULIS | OPLETUV20Enceinte climatique SECASI n° *016350020CURA312556Alarme gtc11U
WECP71 | Pompe renvoi filtrat UF albumine | CURA312558 | Pompe désamorçée | MC |  | U440 | 11U | 605 188,00 | 401769 | 0 | 1 | 0 |  |  | BIOMED_ULIS | WECP71Pompe renvoi filtrat UF albumineCURA312558Pompe désamorçée11U
DCGTSK01 | Transstockeur | CURA312559 | Défaut scrutateur bas non réarmé | MC |  | U411 | 11U | 609 422,00 | 401769 | 0 | 1 | 0 |  |  | BIOMED_ULIS | DCGTSK01TransstockeurCURA312559Défaut scrutateur bas non réarmé11U
NEP07ST07 | Station NEP laverie Gamma | CURA312560 | Vidange sous station nep | MC |  | U236NEP | 11U | 605 191,00 | 401769 | 0 | 1 | 0 |  |  | BIOMED_ULIS | NEP07ST07Station NEP laverie GammaCURA312560Vidange sous station nep11U
BAT08RC207 | Local Alfalastin 1 | CURA312579 | SMP23 8RC207 Moteur ADER142 sale ou oxydé | MC |  | U421DEAE | 11U | 605 246,00 | 401769 | 0 | 1 | 0 |  |  | BIOMED_ULIS | BAT08RC207Local Alfalastin 1CURA312579SMP23 8RC207 Moteur ADER142 sale ou oxydé11U
ADEUF123 | Skid UFAlbumine | CURA312580 | SMP23 8RC207 pince mise à la terre rouillée à remplacer (ADEUF123) | MC |  | U421DEAE | 11U | 605 249,00 | 401769 | 0 | 1 | 0 |  |  | BIOMED_ULIS | ADEUF123Skid UFAlbumineCURA312580SMP23 8RC207 pince mise à la terre rouillée à remplacer (ADEUF123)11U
BAT08RC62 | Atelier cuverie albumine/immunoglobuline | CURA312582 | SMP23 8RC62 Bas Vanne derrière ALBR06 rouillée | MC |  | U200BATP | 80U |  | 2023-04-25 | 0 | 1 | 0 |  |  | BIOMED_ULIS | BAT08RC62Atelier cuverie albumine/immunoglobulineCURA312582SMP23 8RC62 Bas Vanne derrière ALBR06 rouillée80U
ADER168_001 | Cuve mobile 400L | CURA312583 | SMP23 8RC218 arret d'urgence a reparer sur de multiples équipements | MC |  | U421DEAE | 11U | 605 255,00 | 401769 | 0 | 1 | 0 |  |  | BIOMED_ULIS | ADER168_001Cuve mobile 400LCURA312583SMP23 8RC218 arret d'urgence a reparer sur de multiples équipements11U
BAT08RC54 | Couloir de circulation central | CURA312586 | SMP23 8SS54 ajouter support pour désinfectant | MC |  | U200BATP | 13U | 605 264,00 | 401769 | 0 | 1 | 0 |  |  | BIOMED_ULIS | BAT08RC54Couloir de circulation centralCURA312586SMP23 8SS54 ajouter support pour désinfectant13U
BAT04RC411 | Local Réception | CURA312587 | SMP23 4RC411 Résine, peinture et silicone | MC |  | U200BATP | 13U | 605 265,00 | 401769 | 0 | 1 | 0 |  |  | BIOMED_ULIS | BAT04RC411Local RéceptionCURA312587SMP23 4RC411 Résine, peinture et silicone13U
BAT08RC223 | Local Stockage Tampons | CURA312588 | Résine écaillée 8RC223 | MC |  | U200BATP | 13U | 605 267,00 | 401769 | 0 | 1 | 0 |  |  | BIOMED_ULIS | BAT08RC223Local Stockage TamponsCURA312588Résine écaillée 8RC22313U
ADECML02 | Niveau bac acide | CURA312589 | Résine écaillée 8RC215 | MC |  | U421DEAE | 13U | 605 269,00 | 401769 | 0 | 1 | 0 |  |  | BIOMED_ULIS | ADECML02Niveau bac acideCURA312589Résine écaillée 8RC21513U
BAT04RC410 | Local Circulation n°2 | CURA312590 | SMP23 4RC410 Silicone joint sur mur | MC |  | U200BATP | 13U | 605 270,00 | 401769 | 0 | 1 | 0 |  |  | BIOMED_ULIS | BAT04RC410Local Circulation n°2CURA312590SMP23 4RC410 Silicone joint sur mur13U
BAT04RC414 | Local ZT centris | CURA312591 | SMP23 4RC414 Bloc porte dévissé à droite de la porte 41417 (bloc porte évac tenues sales) | MC |  | U200BATP | 13U | 605 272,00 | 401769 | 0 | 1 | 0 |  |  | BIOMED_ULIS | BAT04RC414Local ZT centrisCURA312591SMP23 4RC414 Bloc porte dévissé à droite de la porte 41417 (bloc porte évac tenues sales)13U
BAT041412 | Local Décongélation chargement découpe | CURA312592 | SMP23 41412 Silicone joint mur au dessus AC404R103 | MC |  | U200BATP | 13U | 605 274,00 | 401769 | 0 | 1 | 0 |  |  | BIOMED_ULIS | BAT041412Local Décongélation chargement découpeCURA312592SMP23 41412 Silicone joint mur au dessus AC404R10313U
BAT08SS49 | SAS sortie pâte cryo classe D 8SS49 | CURA312593 | SMP23 8SS49 Résine | MC |  | U200BATP | 13U | 605 275,00 | 401769 | 0 | 1 | 0 |  |  | BIOMED_ULIS | BAT08SS49SAS sortie pâte cryo classe D 8SS49CURA312593SMP23 8SS49 Résine13U
BAT08SS49 | SAS sortie pâte cryo classe D 8SS49 | CURA312594 | SMP23 8SS49 Peinture | MC |  | U200BATP | 13U | 605 277,00 | 401769 | 0 | 1 | 0 |  |  | BIOMED_ULIS | BAT08SS49SAS sortie pâte cryo classe D 8SS49CURA312594SMP23 8SS49 Peinture13U
BAT08RC65 | Pièce bâtiment 8RC65 | CURA312595 | SMP23 8RC65 Joint et evier inox desolidarisés du mur | MC |  | U200BATP | 13U | 605 279,00 | 401769 | 0 | 1 | 0 |  |  | BIOMED_ULIS | BAT08RC65Pièce bâtiment 8RC65CURA312595SMP23 8RC65 Joint et evier inox desolidarisés du mur13U
MGGCEL05 | Chariot élévateur thermique n°5 | CURA312600 | Retroviseurs et systéme d'attaches de la bouteille de gaz | MC |  | U168 | 15U | 605 293,00 | 401769 | 0 | 1 | 0 |  |  | BIOMED_ULIS | MGGCEL05Chariot élévateur thermique n°5CURA312600Retroviseurs et systéme d'attaches de la bouteille de gaz15U
PLABOL509 | Bol de centri BKA28 N°509 | CURA312601 | Vis pour soulever les cloches HS | MC |  | U410 | 15U | 605 296,00 | 401769 | 0 | 1 | 0 |  |  | BIOMED_ULIS | PLABOL509Bol de centri BKA28 N°509CURA312601Vis pour soulever les cloches HS15U
BAT08RC140 | Local Mise à disposition A | CURA312604 | SMP23 8RC140 Trace utilisation table élévatrice prévoir de racourcir la tige ou un arrêt plus haut pour la tige | MC |  | U200BATP | 15U | 605 316,00 | 401769 | 0 | 1 | 0 |  |  | BIOMED_ULIS | BAT08RC140Local Mise à disposition ACURA312604SMP23 8RC140 Trace utilisation table élévatrice prévoir de racourcir la tige ou un arrêt plus haut pour la tige15U
BAT08RC99 | Atelier broyage immunoglobuline | CURA312608 | SMP23 : calorifuge à revamper (8RC99) | MC |  | U200BATP | 10U | 605 323,00 | 401769 | 0 | 1 | 0 |  |  | BIOMED_ULIS | BAT08RC99Atelier broyage immunoglobulineCURA312608SMP23 : calorifuge à revamper (8RC99)10U
BAT08RC71 | Atelier laverie FP albumine | CURA312609 | SMP23 8RC71 calorifuge à réparer (présence d'aluminium) | MC |  | U200BATP | 10U | 605 325,00 | 401769 | 0 | 1 | 0 |  |  | BIOMED_ULIS | BAT08RC71Atelier laverie FP albumineCURA312609SMP23 8RC71 calorifuge à réparer (présence d'aluminium)10U
BAT08RC62 | Atelier cuverie albumine/immunoglobuline | CURA312610 | SMP23 8P62 Etage Aluminium sur calorifuge à retirer et réparer | MC |  | U200BATP | 10U | 605 327,00 | 401769 | 0 | 1 | 0 |  |  | BIOMED_ULIS | BAT08RC62Atelier cuverie albumine/immunoglobulineCURA312610SMP23 8P62 Etage Aluminium sur calorifuge à retirer et réparer10U
BAT08RC62 | Atelier cuverie albumine/immunoglobuline | CURA312611 | SMP23 - 8RC62 : calorifuge à réparer | MC |  | U200BATP | 10U | 605 328,00 | 401769 | 0 | 1 | 0 |  |  | BIOMED_ULIS | BAT08RC62Atelier cuverie albumine/immunoglobulineCURA312611SMP23 - 8RC62 : calorifuge à réparer10U
PLAT001 | Cuve sortie fondoir | CURA312612 | SMP23 - 1SS28 : calorifuge derrière PLAT001 à reprendre | MC |  | U410 | 10U | 605 330,00 | 401769 | 0 | 1 | 0 |  |  | BIOMED_ULIS | PLAT001Cuve sortie fondoirCURA312612SMP23 - 1SS28 : calorifuge derrière PLAT001 à reprendre10U
PLAT003 | Cuve envoi plasma après prélèvement | CURA312613 | SMP23 - 1SS31 : calorifuge PLAT003 à reprendre | MC |  | U410 | 10U | 605 332,00 | 401769 | 0 | 1 | 0 |  |  | BIOMED_ULIS | PLAT003Cuve envoi plasma après prélèvementCURA312613SMP23 - 1SS31 : calorifuge PLAT003 à reprendre10U
BAT08ARM21 | Coffret local machine | CURA312614 | Installation coffret de chantier | MC |  | U222ELE | 10U | 605 339,00 | 401769 | 0 | 1 | 0 |  |  | BIOMED_ULIS | BAT08ARM21Coffret local machineCURA312614Installation coffret de chantier10U
BAT08RC70 | Atelier UF albumine | CURA312617 | SMP23 8RC70 flux laminaire plaquer la ouate ou retirer le flux | MC |  | U200BATP | 13U | 605 364,00 | 401769 | 0 | 1 | 0 |  |  | BIOMED_ULIS | BAT08RC70Atelier UF albumineCURA312617SMP23 8RC70 flux laminaire plaquer la ouate ou retirer le flux13U
CQBEQUIP | Equipements communs CQB | CURA312618 | Agrandissement de l'oculus de la porte du Laboratoire LCQB (1145) | MC |  | U633 | 13U | 605 365,00 | 401769 | 0 | 1 | 0 |  |  | BIOTECH_ULIS | CQBEQUIPEquipements communs CQBCURA312618Agrandissement de l'oculus de la porte du Laboratoire LCQB (1145)13U
BAT08RC54 | Couloir de circulation central | CURA312619 | Plot | MC |  | U200BATP | 13U | 605 366,00 | 401769 | 0 | 1 | 0 |  |  | BIOMED_ULIS | BAT08RC54Couloir de circulation centralCURA312619Plot13U
MGPCF12 | Chambre froide n°12(2bis) stockage -40°C | CURA312620 | Trou au sol de la CF12 | MC |  | U406 | 13U | 605 367,00 | 401769 | 0 | 1 | 0 |  |  | BIOMED_ULIS | MGPCF12Chambre froide n°12(2bis) stockage -40°CCURA312620Trou au sol de la CF1213U
ADEUF122 | Skid ultrafiltration Fac IX ou Kanokad | CURA312621 | Tablette SKID122 cassée | MC |  | U421DEAE | 13U | 605 369,00 | 401769 | 0 | 1 | 0 |  |  | BIOMED_ULIS | ADEUF122Skid ultrafiltration Fac IX ou KanokadCURA312621Tablette SKID122 cassée13U
BAT08RC226 | Couloir « flux propre » | CURA312622 | Porte du placard de rangement décrochée | MC |  | U200BATP | 13U | 605 370,00 | 401769 | 0 | 1 | 0 |  |  | BIOMED_ULIS | BAT08RC226Couloir « flux propre »CURA312622Porte du placard de rangement décrochée13U
BAT08RC68 | Sas sortie déchets b8 | CURA312623 | Portes SAS déchets se ferme mal | MC |  | U200BATP | 13U | 605 371,00 | 401769 | 0 | 1 | 0 |  |  | BIOMED_ULIS | BAT08RC68Sas sortie déchets b8CURA312623Portes SAS déchets se ferme mal13U
PE10 | Stockage et distribution éthanol | CURA312624 | Defaut prise de terre | MC |  | U236PE | 11U | 605 380,00 | 401769 | 0 | 1 | 0 |  |  | BIOMED_ULIS | PE10Stockage et distribution éthanolCURA312624Defaut prise de terre11U
BAT04 | Bâtiment 4 Centrale énergie | CURA312625 | Defaut niveau bas laveur | MC |  | S244 | 11U | 605 385,00 | 401769 | 0 | 1 | 0 |  |  | BIOMED_ULIS | BAT04Bâtiment 4 Centrale énergieCURA312625Defaut niveau bas laveur11U
BAT04 | Bâtiment 4 Centrale énergie | CURA312627 | Pompe vide cave hs | MC |  | S244 | 11U | 605 403,00 | 401769 | 0 | 1 | 0 |  |  | BIOMED_ULIS | BAT04Bâtiment 4 Centrale énergieCURA312627Pompe vide cave hs11U
BAT08RC207 | Local Alfalastin 1 | CURA312628 | Protection Plastique Prise murale cassée | MC |  | U421DEAE | 10U | 605 405,00 | 401769 | 0 | 1 | 0 |  |  | BIOMED_ULIS | BAT08RC207Local Alfalastin 1CURA312628Protection Plastique Prise murale cassée10U
CQBTMI01 | Table de Mirage | CURA312629 | Prise électrique non fonctionnelle (PC1-Table de mirage-1147) | MC |  | U633 | 10U | 605 407,00 | 401769 | 0 | 1 | 0 |  |  | BIOTECH_ULIS | CQBTMI01Table de MirageCURA312629Prise électrique non fonctionnelle (PC1-Table de mirage-1147)10U
CRDCONG05 | Congélateur -80°C Panasonic n° 16090386 | CURA312630 | Changement de batterie sur congélateur pièce 1157 | MC |  | U850 | 10U | 605 408,00 | 401769 | 0 | 1 | 0 |  |  | BIOTECH_ULIS | CRDCONG05Congélateur -80°C Panasonic n° 16090386CURA312630Changement de batterie sur congélateur pièce 115710U
DGAODET10 | Centrale de détection gaz b13 | CURA312631 | Déplacer l'alimentation 230V de la centrale gaz | MC |  | U130 | 10U | 605 410,00 | 401769 | 0 | 1 | 0 |  |  | BIOMED_ULIS | DGAODET10Centrale de détection gaz b13CURA312631Déplacer l'alimentation 230V de la centrale gaz10U
BAT041412 | Local Décongélation chargement découpe | CURA312632 | SMP23 41412 câble à mettre dans goulotte | MC |  | U200BATP | 10U | 605 412,00 | 401769 | 0 | 1 | 0 |  |  | BIOMED_ULIS | BAT041412Local Décongélation chargement découpeCURA312632SMP23 41412 câble à mettre dans goulotte10U
BAT08SS49 | SAS sortie pâte cryo classe D 8SS49 | CURA312633 | SMP23 8SS49 luminaire HS | MC |  | U200BATP | 10U | 605 413,00 | 401769 | 0 | 1 | 0 |  |  | BIOMED_ULIS | BAT08SS49SAS sortie pâte cryo classe D 8SS49CURA312633SMP23 8SS49 luminaire HS10U
BAT04RC414 | Local ZT centris | CURA312634 | SMP23 4RC414 AC404E251 à nettoyer | MC |  | U200BATP | 10U | 605 415,00 | 401769 | 0 | 1 | 0 |  |  | BIOMED_ULIS | BAT04RC414Local ZT centrisCURA312634SMP23 4RC414 AC404E251 à nettoyer10U
CQBEQUIP | Equipements communs CQB | CURA312635 | Retirer un organisateur de paillasse qui a été collé au joint silicone | MC |  | U633 | 13U | 605 417,00 | 401769 | 0 | 1 | 0 |  |  | BIOTECH_ULIS | CQBEQUIPEquipements communs CQBCURA312635Retirer un organisateur de paillasse qui a été collé au joint silicone13U
BAT04RC410 | Local Circulation n°2 | CURA312636 | SMP23 4RC410 Grilles AC404R122 à nettoyer + AC404R121 + AC404R120 ou à changer | MC |  | U200BATP | 10U | 605 419,00 | 401769 | 0 | 1 | 0 |  |  | BIOMED_ULIS | BAT04RC410Local Circulation n°2CURA312636SMP23 4RC410 Grilles AC404R122 à nettoyer + AC404R121 + AC404R120 ou à changer10U
NEP06ST06 | Station NEP réacteurs Gamma | CURA312637 | Manque solution de lavage | MC |  | U236NEP | 11U | 605 421,00 | 401769 | 0 | 1 | 0 |  |  | BIOMED_ULIS | NEP06ST06Station NEP réacteurs GammaCURA312637Manque solution de lavage11U
BAT0103 | Bâtiment 1 laboratoires de contrôle | CURA312638 | Interrupteur lumière crépitant pièce 1360 bis | MC |  | S244 | 10U | 605 422,00 | 401769 | 0 | 1 | 0 |  |  | BIOMED_ULIS | BAT0103Bâtiment 1 laboratoires de contrôleCURA312638Interrupteur lumière crépitant pièce 1360 bis10U
AC04R02 | Reprise - Grille - 8SS54 | CURA312639 | SMP23 8SS54 rayure sur aillette grille AC04R02 | MC |  | U222AC | 10U | 605 425,00 | 401769 | 0 | 1 | 0 |  |  | BIOMED_ULIS | AC04R02Reprise - Grille - 8SS54CURA312639SMP23 8SS54 rayure sur aillette grille AC04R0210U
BAT04RC411 | Local Réception | CURA312640 | SMP23 4RC411 AC404R124 à nettoyer ou remplacer | MC |  | U200BATP | 10U | 605 427,00 | 401769 | 0 | 1 | 0 |  |  | BIOMED_ULIS | BAT04RC411Local RéceptionCURA312640SMP23 4RC411 AC404R124 à nettoyer ou remplacer10U
BAT08RC217 | Pièce 8RC217 | CURA312641 | SMP23 8RC217 Interrupteur ouverture porte 8RC54 à changer | MC |  | U200BATP | 10U | 605 442,00 | 401769 | 0 | 1 | 0 |  |  | BIOMED_ULIS | BAT08RC217Pièce 8RC217CURA312641SMP23 8RC217 Interrupteur ouverture porte 8RC54 à changer10U
GAMR43 | Réacteur 15m3 n°43 | CURA312663 | Raz peson | MC |  | U441 | 11U | 605 498,00 | 401769 | 0 | 1 | 0 |  |  | BIOMED_ULIS | GAMR43Réacteur 15m3 n°43CURA312663Raz peson11U
MGGCF09 | Chambre froide +5°C n°9 produits finis | CURA312675 | Mettre une alarme lorsque la porte de la chambre 9 ne se ferme pas | MC |  | U168 | 10U |  | 2023-05-02 | 0 | 1 | 0 |  |  | BIOMED_ULIS | MGGCF09Chambre froide +5°C n°9 produits finisCURA312675Mettre une alarme lorsque la porte de la chambre 9 ne se ferme pas10U
UDA1AV03 | Armoire ventilée sous paillasse n° 3752723 | U_CLIM000135 | Maintenance armoire ventilée | MPS | DEF | U855 | 70U | 636 125,00 | 2025-03-31 | 3 | 1 | 0 | 365 | 0 | BIOTECH_ULIS | UDA1AV03Armoire ventilée sous paillasse n° 3752723U_CLIM000135Maintenance armoire ventilée70U365
UDA1AV03 | Armoire ventilée sous paillasse n° 3752723 | CURA312683 | Mise en service | MC |  | U855 | 70U | 605 631,00 | 401769 | 0 | 1 | 0 |  |  | BIOTECH_ULIS | UDA1AV03Armoire ventilée sous paillasse n° 3752723CURA312683Mise en service70U
CBCMT90 | Sonde EBRO N°62643112 secours | U_METR000012 | Vérification PERIODIQUE température | MPS | DEF | U855 | 70U | 651 096,00 | 2025-06-30 | 3 | 1 | 0 | 365 | 0 | BIOTECH_ULIS | CBCMT90Sonde EBRO N°62643112 secoursU_METR000012Vérification PERIODIQUE température70U365
CBCMT90 | Sonde EBRO N°62643112 secours | U_METROLOGIE 12 | Vérification CURATIVE température | MC | DEF | U855 | 70U | 605 651,00 | 401769 | 0 | 1 | 0 |  |  | BIOTECH_ULIS | CBCMT90Sonde EBRO N°62643112 secoursU_METROLOGIE 12Vérification CURATIVE température70U
UDA1CMT81 | Thermomètre EBRO n° 62642018 | U_METR000012 | Vérification PERIODIQUE température | MPS | METR | U855 | 70U | 651 109,00 | 2025-06-30 | 3 | 1 | 0 | 365 | 0 | BIOTECH_ULIS | UDA1CMT81Thermomètre EBRO n° 62642018U_METR000012Vérification PERIODIQUE température70U365
UDA1CMT81 | Thermomètre EBRO n° 62642018 | U_METROLOGIE 12 | Vérification CURATIVE température | MC | METR | U855 | 70U | 605 658,00 | 401769 | 0 | 1 | 0 |  |  | BIOTECH_ULIS | UDA1CMT81Thermomètre EBRO n° 62642018U_METROLOGIE 12Vérification CURATIVE température70U
UDA1CMT82 | Thermomètre EBRO n° 62642669 | U_METR000012 | Vérification PERIODIQUE température | MPS | METR | U855 | 70U | 651 110,00 | 401769 | 0 | 1 | 0 |  |  | BIOTECH_ULIS | UDA1CMT82Thermomètre EBRO n° 62642669U_METR000012Vérification PERIODIQUE température70U
UDA1CMT82 | Thermomètre EBRO n° 62642669 | U_METROLOGIE 12 | Vérification CURATIVE température | MC | METR | U855 | 70U | 605 659,00 | 401769 | 0 | 1 | 0 |  |  | BIOTECH_ULIS | UDA1CMT82Thermomètre EBRO n° 62642669U_METROLOGIE 12Vérification CURATIVE température70U
PLACONG08 | Congélateur -80° C | CURA312716 | Alarme GTC | MC |  | U410 | 11U | 605 663,00 | 401769 | 0 | 1 | 0 |  |  | BIOMED_ULIS | PLACONG08Congélateur -80° CCURA312716Alarme GTC11U
NEP04ST04 | Station NEP réacteurs + UF Albumine | CURA312717 | Vidange de la sous station | MC |  | U236NEP | 11U | 605 664,00 | 401769 | 0 | 1 | 0 |  |  | BIOMED_ULIS | NEP04ST04Station NEP réacteurs + UF AlbumineCURA312717Vidange de la sous station11U
ALBSCEL11 | Thermosoudeuse (Générateur n°s:0283 + pince chauffante n°s:2021) | CURA312719 | Essai de fonctionnement de la soudeuse | MC |  | U440 | 11U | 605 666,00 | 401769 | 0 | 1 | 0 |  |  | BIOMED_ULIS | ALBSCEL11Thermosoudeuse (Générateur n°s:0283 + pince chauffante n°s:2021)CURA312719Essai de fonctionnement de la soudeuse11U
ADER141_070 | Cuve de réception du Surnageant I+II+III | CURA312720 | Raccord de detection pontage HS | MC |  | U421DEAE | 11U | 605 667,00 | 401769 | 0 | 1 | 0 |  |  | BIOMED_ULIS | ADER141_070Cuve de réception du Surnageant I+II+IIICURA312720Raccord de detection pontage HS11U
ALBSCEL08 | Soudeuse de poches | CURA312721 | Essai sceleuse en cours de qualif | MC |  | U421DEAE | 11U | 605 668,00 | 401769 | 0 | 1 | 0 |  |  | BIOMED_ULIS | ALBSCEL08Soudeuse de pochesCURA312721Essai sceleuse en cours de qualif11U
NEP07ST07 | Station NEP laverie Gamma | CURA312722 | Défaut manque solution lavage à la soude | MC |  | U236NEP | 11U | 605 669,00 | 401769 | 0 | 1 | 0 |  |  | BIOMED_ULIS | NEP07ST07Station NEP laverie GammaCURA312722Défaut manque solution lavage à la soude11U
ADEUF122 | Skid ultrafiltration Fac IX ou Kanokad | CURA312724 | Défaut de vanne | MC |  | U421DEAE | 11U | 605 671,00 | 401769 | 0 | 1 | 0 |  |  | BIOMED_ULIS | ADEUF122Skid ultrafiltration Fac IX ou KanokadCURA312724Défaut de vanne11U
DCGCONV01 | Convoyeur SAS Déchets | CURA312727 | Sas bloqué | MC |  | U411 | 11U | 605 674,00 | 401769 | 0 | 1 | 0 |  |  | BIOMED_ULIS | DCGCONV01Convoyeur SAS DéchetsCURA312727Sas bloqué11U
ADEPV125_084 | Vanne entrée produit | CURA312729 | Défaut de vanne | MC |  | U421DEAE | 11U | 605 676,00 | 401769 | 0 | 1 | 0 |  |  | BIOMED_ULIS | ADEPV125_084Vanne entrée produitCURA312729Défaut de vanne11U
MGPCF13 | Chambre froide n°13 couloir -40°C | CURA312730 | Alarme gtc | MC |  | U406 | 11U | 605 677,00 | 401769 | 0 | 1 | 0 |  |  | BIOMED_ULIS | MGPCF13Chambre froide n°13 couloir -40°CCURA312730Alarme gtc11U
FIBCUVERIE | Equipements Cuverie Fibrinogéne | CURA312740 | Ateliers DECONG et FIBRI B4 - Flexible CIPRS150 endommagé | MC |  | U411 | 11U | 605 697,00 | 401769 | 0 | 1 | 0 |  |  | BIOMED_ULIS | FIBCUVERIEEquipements Cuverie FibrinogéneCURA312740Ateliers DECONG et FIBRI B4 - Flexible CIPRS150 endommagé11U
ADECR111 | Skid chromato HSFF | CURA312741 | Flexible ADERS111-142 abimé | MC |  | U421DEAE | 11U | 605 698,00 | 401769 | 0 | 1 | 0 |  |  | BIOMED_ULIS | ADECR111Skid chromato HSFFCURA312741Flexible ADERS111-142 abimé11U
BAT08RC45 | Atelier cuverie sortie produit UF2 | CURA312742 | Voyant process 8RC45 | MC |  | U200BATP | 11U | 605 699,00 | 401769 | 0 | 1 | 0 |  |  | BIOMED_ULIS | BAT08RC45Atelier cuverie sortie produit UF2CURA312742Voyant process 8RC4511U
PLAPP03 | Pompe vidange bols centri PLAC01-PLAC02 | CURA312743 | SMP23 - 1SS31 : peinture pompe PLAPP03 | MC |  | U410 | 13U | 605 700,00 | 401769 | 0 | 1 | 0 |  |  | BIOMED_ULIS | PLAPP03Pompe vidange bols centri PLAC01-PLAC02CURA312743SMP23 - 1SS31 : peinture pompe PLAPP0313U
BAT01SS31 | Atelier broyage plasma | CURA312744 | SMP23 - 1SS31 : peinture centri | MC |  | U200BATP | 13U | 605 701,00 | 401769 | 0 | 1 | 0 |  |  | BIOMED_ULIS | BAT01SS31Atelier broyage plasmaCURA312744SMP23 - 1SS31 : peinture centri13U
PLAPEL04 | Machine à peler les poches plasma | CURA312745 | Capteur élévateur PLAELEV 04 Défectueux | MC |  | U410 | 11U | 605 702,00 | 401769 | 0 | 1 | 0 |  |  | BIOMED_ULIS | PLAPEL04Machine à peler les poches plasmaCURA312745Capteur élévateur PLAELEV 04 Défectueux11U
ADEBOA012 | Cable N°12 d'alimentation électrique cuve mobile | CURA312746 | BOA Cuves mobiles à réparer | MC |  | U421DEAE | 11U | 605 703,00 | 401769 | 0 | 1 | 0 |  |  | BIOMED_ULIS | ADEBOA012Cable N°12 d'alimentation électrique cuve mobileCURA312746BOA Cuves mobiles à réparer11U
PLACMT55 | Thermomètre cryoprécipité de Remplacement n°1 | CURA312747 | Thermométre PLACMT57 fil dénudé | MC |  | U410 | 11U | 605 704,00 | 401769 | 0 | 1 | 0 |  |  | BIOMED_ULIS | PLACMT55 Thermomètre cryoprécipité de Remplacement n°1CURA312747Thermométre PLACMT57 fil dénudé11U
DCGPEL100 | Ligne de découpe | CURA312748 | Remplacement du revêtement des rampes d'extraction | MC |  | U411 | 11U | 605 705,00 | 401769 | 0 | 1 | 0 |  |  | BIOMED_ULIS | DCGPEL100Ligne de découpeCURA312748Remplacement du revêtement des rampes d'extraction11U
PLACMT55 | Thermomètre cryoprécipité de Remplacement n°1 | CURA312749 | Thermomètre PLACMT55 HS | MC |  | U410 | 11U | 605 706,00 | 401769 | 0 | 1 | 0 |  |  | BIOMED_ULIS | PLACMT55 Thermomètre cryoprécipité de Remplacement n°1CURA312749Thermomètre PLACMT55 HS11U
ADECR112 | Skid chromato DEAEFF | CURA312750 | Skid 112 / vanne fuyardes : ADEPV112_009 / ADEPV112_007 | MC |  | U421DEAE | 11U | 605 707,00 | 401769 | 0 | 1 | 0 |  |  | BIOMED_ULIS | ADECR112Skid chromato DEAEFFCURA312750Skid 112 / vanne fuyardes : ADEPV112_009 / ADEPV112_00711U
ADEUF123 | Skid UFAlbumine | CURA312751 | Skid UF 123 / compte-rendu de la vanne TAMPV123_107 | MC |  | U421DEAE | 11U | 605 708,00 | 401769 | 0 | 1 | 0 |  |  | BIOMED_ULIS | ADEUF123Skid UFAlbumineCURA312751Skid UF 123 / compte-rendu de la vanne TAMPV123_10711U
WFISBD208 | Sous boucle de distribution extension B8 | CURA312763 | Purge prolongée vanne prélèvement | MC |  | U236WFI | 11U |  | 2023-05-10 | 0 | 1 | 0 |  |  | BIOMED_ULIS | WFISBD208Sous boucle de distribution extension B8CURA312763Purge prolongée vanne prélèvement11U
AC132 | Air ventilé 1SS51 | CURA312766 | Tube fluo tombe en 1SS51 | SER |  | U222AC | 10U | 605 791,00 | 401769 | 0 | 1 | 0 |  |  | BIOMED_ULIS | AC132Air ventilé 1SS51CURA312766Tube fluo tombe en 1SS5110U
WFIDIST05 | Distillateur Eau PPI n°5 STERIS | CURA312768 | Luminaire HS en 8SS44 | SER |  | U236WFI | 10U | 605 793,00 | 401769 | 0 | 1 | 0 |  |  | BIOMED_ULIS | WFIDIST05Distillateur Eau PPI n°5 STERISCURA312768 Luminaire HS en 8SS4410U
GW1/2 | Production distri. eau glycolée -19°C | CURA312771 | Locaux Sec | MC |  | U222GW | 10U | 605 796,00 | 401769 | 0 | 1 | 0 |  |  | BIOMED_ULIS | GW1/2Production distri. eau glycolée -19°CCURA312771Locaux Sec10U
GAMR41 | Réacteur de fractionnement 15 000 litres n°41 | CURA312773 | Raz peson | MC |  | U441 | 11U | 605 798,00 | 401769 | 0 | 1 | 0 |  |  | BIOMED_ULIS | GAMR41Réacteur de fractionnement 15 000 litres n°41CURA312773Raz peson11U
NEP09ST09 | Sous-station NEP ADEAE | CURA312775 | Defaut de vanne | MC |  | U236NEP | 11U | 605 800,00 | 401769 | 0 | 1 | 0 |  |  | BIOMED_ULIS | NEP09ST09Sous-station NEP ADEAECURA312775Defaut de vanne11U
GAMR008 | Réacteur n°08 fractionnement gamma | CURA312776 | Démontage lèche paroi | MC |  | U441 | 11U | 605 801,00 | 401769 | 0 | 1 | 0 |  |  | BIOMED_ULIS | GAMR008Réacteur n°08 fractionnement gammaCURA312776Démontage lèche paroi11U
GW5/6/7 | Production distri. eau glycolée +20°C | CURA312778 | Eclairage + detecteurs | SER |  | U222GW | 10U | 605 803,00 | 401769 | 0 | 1 | 0 |  |  | BIOMED_ULIS | GW5/6/7Production distri. eau glycolée +20°CCURA312778Eclairage + detecteurs10U
BAT08 | Bâtiment 8 de production | CURA312781 | Eclairage + detecteur 8SS50/14 | SER |  | U200BATP | 10U | 605 806,00 | 401769 | 0 | 1 | 0 |  |  | BIOMED_ULIS | BAT08Bâtiment 8 de productionCURA312781Eclairage + detecteur 8SS50/1410U
GAMR02 | Cuve n°2 remise en solution pâtes gamma | CURA312787 | GAMFCS03 | MC |  | U441 | 11U | 605 816,00 | 401769 | 0 | 1 | 0 |  |  | BIOMED_ULIS | GAMR02Cuve n°2 remise en solution pâtes gammaCURA312787GAMFCS0311U
BATUSINE | Bâtiments communs | CURA312806 | Maintenance nettoyage condenseur | MC |  | U222RF | 10U | 605 900,00 | 401769 | 0 | 1 | 0 |  |  | BIOMED_ULIS | BATUSINEBâtiments communsCURA312806Maintenance nettoyage condenseur10U
GAMR02 | Cuve n°2 remise en solution pâtes gamma | CURA312807 | Agitateur en défaut | MC |  | U441 | 11U | 605 901,00 | 401769 | 0 | 1 | 0 |  |  | BIOMED_ULIS | GAMR02Cuve n°2 remise en solution pâtes gammaCURA312807Agitateur en défaut11U
PW32 | Prod. Eau purifiée ORION n°2 | CURA312808 | Défaut pompe PU20 | MC |  | U236PW | 11U | 605 902,00 | 401769 | 0 | 1 | 0 |  |  | BIOMED_ULIS | PW32Prod. Eau purifiée ORION n°2CURA312808Défaut pompe PU2011U
DCGMC101 | Module de coupe et extraction des poches | CURA312809 | Rouleau bloqué | MC |  | U411 | 11U | 605 903,00 | 401769 | 0 | 1 | 0 |  |  | BIOMED_ULIS | DCGMC101Module de coupe et extraction des pochesCURA312809Rouleau bloqué11U
NEP06EH01 | Réchauffeur départ cuve NEP06R01 | CURA312810 | Disjonction du réchauffeur | MC |  | U236NEP | 11U | 605 904,00 | 401769 | 0 | 1 | 0 |  |  | BIOMED_ULIS | NEP06EH01Réchauffeur départ cuve NEP06R01CURA312810Disjonction du réchauffeur11U
ALBR006 | Réacteur n°6 fractionnement albumine | CURA312814 | Investigation sur la problématique de prise de poids | MC |  | U440 | 11U | 605 910,00 | 401769 | 0 | 1 | 0 |  |  | BIOMED_ULIS | ALBR006Réacteur n°6 fractionnement albumineCURA312814Investigation sur la problématique de prise de poids11U
GAMR008 | Réacteur n°08 fractionnement gamma | CURA312815 | RAZ PESONS | MC |  | U441 | 11U | 605 911,00 | 401769 | 0 | 1 | 0 |  |  | BIOMED_ULIS | GAMR008Réacteur n°08 fractionnement gammaCURA312815RAZ PESONS11U
WFISBD207 | Sous boucle eau PPI cuverie albumine | CURA312816 | Défaut température | MC |  | U236WFI | 11U | 605 912,00 | 401769 | 0 | 1 | 0 |  |  | BIOMED_ULIS | WFISBD207Sous boucle eau PPI cuverie albumineCURA312816Défaut température11U
ALBR08 | Réacteur UF albumine UF2 | CURA312817 | Vidange cuve | MC |  | U440 | 11U | 605 913,00 | 401769 | 0 | 1 | 0 |  |  | BIOMED_ULIS | ALBR08Réacteur UF albumine UF2CURA312817Vidange cuve11U
WFISBD102 | Sous boucle eau PPI atelier DEAE | CURA312818 | Alarme gtc | MC |  | U236WFI | 11U | 646 491,00 | 401769 | 0 | 1 | 0 |  |  | BIOMED_ULIS | WFISBD102Sous boucle eau PPI atelier DEAECURA312818Alarme gtc11U
ADEUF123 | Skid UFAlbumine | CURA312819 | Dijonction | MC |  | U421DEAE | 11U | 605 915,00 | 401769 | 0 | 1 | 0 |  |  | BIOMED_ULIS | ADEUF123Skid UFAlbumineCURA312819Dijonction11U
GW1/2 | Production distri. eau glycolée -19°C | CURA312820 | Defaut pompe secondaire cp04 | MC |  | U222GW | 11U | 605 916,00 | 401769 | 0 | 1 | 0 |  |  | BIOMED_ULIS | GW1/2Production distri. eau glycolée -19°CCURA312820Defaut pompe secondaire cp0411U
GW3/4 | Production distri. eau glycolée +4°C | CURA312821 | Defaut disjonction cp10 | MC |  | U222GW | 11U | 605 917,00 | 401769 | 0 | 1 | 0 |  |  | BIOMED_ULIS | GW3/4Production distri. eau glycolée +4°CCURA312821Defaut disjonction cp1011U
IS1CHD03 | Chaudière n°3 | CURA312822 | Appel GTC | MC |  | U222IS | 11U | 605 918,00 | 401769 | 0 | 1 | 0 |  |  | BIOMED_ULIS | IS1CHD03Chaudière n°3CURA312822Appel GTC11U
GAMR42 | Réacteur 15m3 n°42 | CURA312834 | Raz peson | MC |  | U441 | 11U | 605 930,00 | 401769 | 0 | 1 | 0 |  |  | BIOMED_ULIS | GAMR42Réacteur 15m3 n°42CURA312834Raz peson11U
MGPPAL23 | Palettier fixe ch. froide MGPCF12 | CURA312840 | Rack mobile ne fonctionne pas en automatique en CF12 | MC |  | U406 | 13U | 605 933,00 | 401769 | 0 | 1 | 0 |  |  | BIOMED_ULIS | MGPPAL23Palettier fixe ch. froide MGPCF12CURA312840Rack mobile ne fonctionne pas en automatique en CF1213U
PLACONG08 | Congélateur -80° C | CURA312850 | Gestion alarmes | MC |  | U410 | 12U | 605 939,00 | 401769 | 0 | 1 | 0 |  |  | BIOMED_ULIS | PLACONG08Congélateur -80° CCURA312850Gestion alarmes12U
UAPEQUIP | Equipements labo Unité Analytique Projet | CURA312851 | Nettoyage des luminaires/néons | MC |  | U624UAP | 10U | 605 940,00 | 401769 | 0 | 1 | 0 |  |  | BIOMED_ULIS | UAPEQUIPEquipements labo Unité Analytique ProjetCURA312851Nettoyage des luminaires/néons10U
BAT041402 | Local Circulation n°1 | CURA312857 | Remplacement éclairage HS | MC |  | 222ELE | 10U | 605 945,00 | 401769 | 0 | 1 | 0 |  |  | BIOMED_ULIS | BAT041402Local Circulation n°1CURA312857Remplacement éclairage HS10U
AC403CT403 | Caisson de traitement d'air Laverie | CURA312858 | Problème de pression élevée dans la zone | MC |  | U222AC | 10U | 605 947,00 | 401769 | 0 | 1 | 0 |  |  | BIOMED_ULIS | AC403CT403Caisson de traitement d'air LaverieCURA312858Problème de pression élevée dans la zone10U
PLACMS04 | Tachymètre TESTO 470 n° 2250320 | U_METR000014 | Vérification PERIODIQUE mesure vitesse | MPS | METR | U205 | 50U | 631 522,00 | 2025-04-19 | 3 | 1 | 0 | 52 | 1 | BIOMED_ULIS | PLACMS04Tachymètre TESTO 470 n° 2250320U_METR000014Vérification PERIODIQUE mesure vitesse50U52
PLACMS05 | Tachymètre TESTO 470 n° 2250318 | U_METR000014 | Vérification PERIODIQUE mesure vitesse | MPS | METR | U205 | 50U | 631 527,00 | 2025-05-20 | 3 | 1 | 0 | 52 | 1 | BIOMED_ULIS | PLACMS05Tachymètre TESTO 470 n° 2250318U_METR000014Vérification PERIODIQUE mesure vitesse50U52
BAT08CMCT01 | Afficheur CHRONO RETOUR CLASSE SAS MAL | CURA312911 | Consignation pour INEO (projet Uliance) | MC |  | U235GTC | 10U | 606 015,00 | 401769 | 0 | 1 | 0 |  |  | BIOMED_ULIS | BAT08CMCT01Afficheur CHRONO RETOUR CLASSE SAS MALCURA312911Consignation pour INEO (projet Uliance)10U
BAT01SS23 | Pièce bâtiment 1SS23 | CURA312912 | Ouverture porte impossible | MCU |  | U235BATU | 11U | 606 016,00 | 401769 | 0 | 1 | 0 |  |  | BIOMED_ULIS | BAT01SS23Pièce bâtiment 1SS23CURA312912Ouverture porte impossible11U
NEP06ST06 | Station NEP réacteurs Gamma | CURA312914 | Défaut temps de dosage à l'acide trop long | MC |  | U236NEP | 11U | 606 018,00 | 401769 | 0 | 1 | 0 |  |  | BIOMED_ULIS | NEP06ST06Station NEP réacteurs GammaCURA312914Défaut temps de dosage à l'acide trop long11U
ALBR004 | Réacteur n°4 fractionnement albumine | CURA312916 | Démontage canne event | MC |  | U440 | 11U | 606 021,00 | 401769 | 0 | 1 | 0 |  |  | BIOMED_ULIS | ALBR004Réacteur n°4 fractionnement albumineCURA312916Démontage canne event11U
PW33 | Prod. Eau purifiée ORION n°3 | CURA312919 | Alarme gtc | MC |  | U236PW | 11U | 606 024,00 | 401769 | 0 | 1 | 0 |  |  | BIOMED_ULIS | PW33Prod. Eau purifiée ORION n°3CURA312919Alarme gtc11U
FIBR10 | Cuve mobile FIBR10 | CURA312920 | Défaut variateur | MC |  | U236NEP | 11U | 606 025,00 | 401769 | 0 | 1 | 0 |  |  | BIOMED_ULIS | FIBR10Cuve mobile FIBR10CURA312920Défaut variateur11U
ADEUF123 | Skid UFAlbumine | CURA312921 | Disjonction | MC |  | U421DEAE | 11U | 606 026,00 | 401769 | 0 | 1 | 0 |  |  | BIOMED_ULIS | ADEUF123Skid UFAlbumineCURA312921Disjonction11U
WFISBD106 | Ss boucle PPI uf albumine 8RC45/46/70/76 | CURA312922 | Défaut pression | MC |  | U236WFI | 11U | 606 027,00 | 401769 | 0 | 1 | 0 |  |  | BIOMED_ULIS | WFISBD106Ss boucle PPI uf albumine 8RC45/46/70/76CURA312922Défaut pression11U
PLAPEL03 | Machine à peler les poches plasma | CURA312923 | Rouleau bloqué | MC |  | U410 | 11U | 606 028,00 | 401769 | 0 | 1 | 0 |  |  | BIOMED_ULIS | PLAPEL03Machine à peler les poches plasmaCURA312923Rouleau bloqué11U
BAT11RC35 | Pièce 11RC35 stockage 15-25°C | CURA312947 | Vérifier l'étanchéité du bidon de distribution d'eau distillé | MC |  | U200BATP | 15U | 606 047,00 | 401769 | 0 | 1 | 0 |  |  | BIOMED_ULIS | BAT11RC35Pièce 11RC35 stockage 15-25°CCURA312947Vérifier l'étanchéité du bidon de distribution d'eau distillé15U
ADEUF123 | Skid UFAlbumine | CURA312962 | Disjonction | MC |  | U421DEAE | 11U | 606 062,00 | 401769 | 0 | 1 | 0 |  |  | BIOMED_ULIS | ADEUF123Skid UFAlbumineCURA312962Disjonction11U
GAMR007 | Réacteur n°07 fractionnement gamma | CURA312964 | Raz peson | MC |  | U441 | 11U | 606 064,00 | 401769 | 0 | 1 | 0 |  |  | BIOMED_ULIS | GAMR007Réacteur n°07 fractionnement gammaCURA312964Raz peson11U
GAMR41 | Réacteur de fractionnement 15 000 litres n°41 | CURA312965 | Raz peson | MC |  | U441 | 11U | 606 065,00 | 401769 | 0 | 1 | 0 |  |  | BIOMED_ULIS | GAMR41Réacteur de fractionnement 15 000 litres n°41CURA312965Raz peson11U
GAMR008 | Réacteur n°08 fractionnement gamma | CURA312966 | Vidange par le nep | MC |  | U441 | 11U | 606 066,00 | 401769 | 0 | 1 | 0 |  |  | BIOMED_ULIS | GAMR008Réacteur n°08 fractionnement gammaCURA312966Vidange par le nep11U
PLASKID01 | Chariot filtr. envoi plasma avant PLATH | CURA312967 | Defaut renvoi surnageant | MC |  | U236NEP | 11U | 606 067,00 | 401769 | 0 | 1 | 0 |  |  | BIOMED_ULIS | PLASKID01Chariot filtr. envoi plasma avant PLATHCURA312967Defaut renvoi surnageant11U
GAMPAL06 | Palan sur monorail centri. gamma | CURA312968 | Remplacement de la télécommande suite humidité | MC |  | U440LEV |  | 606 068,00 | 401769 | 0 | 1 | 0 |  |  | BIOMED_ULIS | GAMPAL06Palan sur monorail centri. gammaCURA312968Remplacement de la télécommande suite humidité
NEP02ST02 | Sous-station NEP ADEAE | CURA312969 | Defaut objet non pret | MC |  | U236NEP | 11U | 606 069,00 | 401769 | 0 | 1 | 0 |  |  | BIOMED_ULIS | NEP02ST02Sous-station NEP ADEAECURA312969Defaut objet non pret11U
DCGPEL100 | Ligne de découpe | CURA312978 | Accompagnement société extérieure | MC |  | U411 | 11U | 606 078,00 | 401769 | 0 | 1 | 0 |  |  | BIOMED_ULIS | DCGPEL100Ligne de découpeCURA312978Accompagnement société extérieure11U
HNO | Stockage et distribution acide nitrique | CURA312979 | Problème transfert | MC |  | U236NEP | 11U | 606 079,00 | 401769 | 0 | 1 | 0 |  |  | BIOMED_ULIS | HNOStockage et distribution acide nitriqueCURA312979Problème transfert11U
DCGCONV01 | Convoyeur SAS Déchets | CURA312983 | Trappe bloquée | MC |  | U411 | 11U | 606 086,00 | 401769 | 0 | 1 | 0 |  |  | BIOMED_ULIS | DCGCONV01Convoyeur SAS DéchetsCURA312983Trappe bloquée11U
BAT01 | Bâtiment 1 commun | CURA312984 | Problème air comprimé au labo 1185 | MC |  | U235BATU | 10U | 606 092,00 | 401769 | 0 | 1 | 0 |  |  | BIOMED_ULIS | BAT01Bâtiment 1 communCURA312984Problème air comprimé au labo 118510U
RF14EVA02 | Evaporateur couloir cf n°13 - 40°C | CURA313006 | Dégivrage du caisson | MC |  | U222RF | 10U | 606 107,00 | 401769 | 0 | 1 | 0 |  |  | BIOMED_ULIS | RF14EVA02Evaporateur couloir cf n°13 - 40°CCURA313006Dégivrage du caisson10U
INDUSBKP1 | Serveur de sauvegarde | CURA313007 | Deplacement equipement | MC |  | U236DIV | 12U | 606 108,00 | 401769 | 0 | 1 | 0 |  |  | BIOMED_ULIS | INDUSBKP1Serveur de sauvegardeCURA313007Deplacement equipement12U
BAT01 | Bâtiment 1 commun | CURA313008 | Travaux divers cours anglais | MC |  | U235BATU | 13U | 606 109,00 | 401769 | 0 | 1 | 0 |  |  | BIOMED_ULIS | BAT01Bâtiment 1 communCURA313008Travaux divers cours anglais13U
ALBR09 | Cuve régénération cassettes UF2 | CURA313017 | Mis en place d'un nouveau joint de trou d'homme | MC |  | U440 | 11U | 606 116,00 | 401769 | 0 | 1 | 0 |  |  | BIOMED_ULIS | ALBR09Cuve régénération cassettes UF2CURA313017Mis en place d'un nouveau joint de trou d'homme11U
HNOR400 | Cuve 6m3 acide nit. avec rétention | CURA313018 | Valeur incoherente niveau | MC |  | U236NEP | 11U | 614 401,00 | 401769 | 0 | 1 | 0 |  |  | BIOMED_ULIS | HNOR400Cuve 6m3 acide nit. avec rétentionCURA313018Valeur incoherente niveau11U
NACR01 | Cuve préparation NaCl UF2 | CURA313019 | Demande de vidange | MC |  | U440 | 11U | 606 118,00 | 401769 | 0 | 1 | 0 |  |  | BIOMED_ULIS | NACR01Cuve préparation NaCl UF2CURA313019Demande de vidange11U
GAMR009 | Réacteur n°09 fractionnement gamma | CURA313020 | Défaut poids haut durant le NEP | MC |  | U441 | 11U | 606 119,00 | 401769 | 0 | 1 | 0 |  |  | BIOMED_ULIS | GAMR009Réacteur n°09 fractionnement gammaCURA313020Défaut poids haut durant le NEP11U
BAT08 | Bâtiment 8 de production | CURA313021 | Ronde technique | MC |  | U200BATP | 11U | 606 120,00 | 401769 | 0 | 1 | 0 |  |  | BIOMED_ULIS | BAT08Bâtiment 8 de productionCURA313021Ronde technique11U
GAMR43 | Réacteur 15m3 n°43 | CURA313022 | Bit protéine | MC |  | U441 | 11U | 606 121,00 | 401769 | 0 | 1 | 0 |  |  | BIOMED_ULIS | GAMR43Réacteur 15m3 n°43CURA313022Bit protéine11U
DEHEX01 | Echangeur refroidissement centri PLAC01 | CURA313023 | Bac de rétention | MC |  | U410 | 11U | 606 122,00 | 401769 | 0 | 1 | 0 |  |  | BIOMED_ULIS | DEHEX01Echangeur refroidissement centri PLAC01CURA313023Bac de rétention11U
ALBR08 | Réacteur UF albumine UF2 | CURA313025 | RAZ + VIDANGE | MC |  | U440 | 11U | 606 124,00 | 401769 | 0 | 1 | 0 |  |  | BIOMED_ULIS | ALBR08Réacteur UF albumine UF2CURA313025RAZ + VIDANGE11U
ADEUF125 | Skid UF2 Alfa 1 | CURA313026 | Apprentissage des 3 vannes | MC |  | U421DEAE | 11U | 606 125,00 | 401769 | 0 | 1 | 0 |  |  | BIOMED_ULIS | ADEUF125Skid UF2 Alfa 1CURA313026Apprentissage des 3 vannes11U
GAMBOL267 | Bol de centri BKA45 n°267 | CURA313027 | Double enveloppe | MC |  | U441 | 11U | 606 126,00 | 401769 | 0 | 1 | 0 |  |  | BIOMED_ULIS | GAMBOL267Bol de centri BKA45 n°267CURA313027Double enveloppe11U
GAMBOL964 | Bol de centri BKA45 n°964 | CURA313028 | Double enveloppe | MC |  | U441 | 11U | 606 127,00 | 401769 | 0 | 1 | 0 |  |  | BIOMED_ULIS | GAMBOL964Bol de centri BKA45 n°964CURA313028Double enveloppe11U
DCGCONV01 | Convoyeur SAS Déchets | CURA313029 | Convoyeur a l'arrêt | MC |  | U411 | 11U | 606 128,00 | 401769 | 0 | 1 | 0 |  |  | BIOMED_ULIS | DCGCONV01Convoyeur SAS DéchetsCURA313029Convoyeur a l'arrêt11U
MGPCF13 | Chambre froide n°13 couloir -40°C | CURA313032 | Alarme GTC | MC |  | U406 | 11U | 606 131,00 | 401769 | 0 | 1 | 0 |  |  | BIOMED_ULIS | MGPCF13Chambre froide n°13 couloir -40°CCURA313032Alarme GTC11U
ALBR005 | Réacteur n°5 fractionnement albumine | CURA313033 | Démontage canalisation évent | MC |  | U440 | 11U | 606 132,00 | 401769 | 0 | 1 | 0 |  |  | BIOMED_ULIS | ALBR005Réacteur n°5 fractionnement albumineCURA313033Démontage canalisation évent11U
PLABOL509 | Bol de centri BKA28 N°509 | CURA313034 | Double enveloppe | MC |  | U410 | 11U | 606 133,00 | 401769 | 0 | 1 | 0 |  |  | BIOMED_ULIS | PLABOL509Bol de centri BKA28 N°509CURA313034Double enveloppe11U
PLABOL487 | Bol de centri BKA28 N°487 | CURA313035 | Double enveloppe | MC |  | U410 | 11U | 606 134,00 | 401769 | 0 | 1 | 0 |  |  | BIOMED_ULIS | PLABOL487Bol de centri BKA28 N°487CURA313035Double enveloppe11U
NEP04ST04 | Station NEP réacteurs + UF Albumine | CURA313036 | Défaut débit lors du NEP sur ALBR04 | MC |  | U236NEP | 11U | 606 135,00 | 401769 | 0 | 1 | 0 |  |  | BIOMED_ULIS | NEP04ST04Station NEP réacteurs + UF AlbumineCURA313036Défaut débit lors du NEP sur ALBR0411U
ALBR08 | Réacteur UF albumine UF2 | CURA313037 | RAZ + VIDANGE | MC |  | U440 | 11U | 606 136,00 | 401769 | 0 | 1 | 0 |  |  | BIOMED_ULIS | ALBR08Réacteur UF albumine UF2CURA313037RAZ + VIDANGE11U
PLAELEV03 | Elévateur pneumatique plasma n°3 | CURA313038 | Remplacements galets | MC |  | U410 | 11U | 606 137,00 | 401769 | 0 | 1 | 0 |  |  | BIOMED_ULIS | PLAELEV03Elévateur pneumatique plasma n°3CURA313038Remplacements galets11U
ALBTB | Tableau de pontage entrée réacteurs alb. | CURA313040 | Changement du capteur | MC | AR | U440 | 11U | 606 140,00 | 401769 | 0 | 1 | 0 |  |  | BIOMED_ULIS | ALBTBTableau de pontage entrée réacteurs alb.CURA313040Changement du capteur11U
NEPARM00 | Armoire d'automatisme utilités NEP | CURA313041 | Bac de rétention | MC |  | U236NEP | 11U | 606 141,00 | 401769 | 0 | 1 | 0 |  |  | BIOMED_ULIS | NEPARM00Armoire d'automatisme utilités NEPCURA313041Bac de rétention11U
WFIDIST03 | Distillateur eau ppi n°3 FINN-AQUA | CURA313042 | Trace de moisissure | MC |  | U236WFI | 11U | 606 142,00 | 401769 | 0 | 1 | 0 |  |  | BIOMED_ULIS | WFIDIST03Distillateur eau ppi n°3 FINN-AQUACURA313042Trace de moisissure11U
BAT08RC62 | Atelier cuverie albumine/immunoglobuline | CURA313047 | Porte 8RC62/8RC54 | MC |  | U200BATP | 13U | 606 148,00 | 401769 | 0 | 1 | 0 |  |  | BIOMED_ULIS | BAT08RC62Atelier cuverie albumine/immunoglobulineCURA313047Porte 8RC62/8RC5413U
NEP09ST09 | Sous-station NEP ADEAE | CURA313048 | Défaut tableau pontet ADEZSTB145 | MC |  | U236NEP | 11U | 606 151,00 | 401769 | 0 | 1 | 0 |  |  | BIOMED_ULIS | NEP09ST09Sous-station NEP ADEAECURA313048Défaut tableau pontet ADEZSTB14511U
ALBR08 | Réacteur UF albumine UF2 | CURA313049 | Demande de RAZ | MC |  | U440 | 11U | 606 153,00 | 401769 | 0 | 1 | 0 |  |  | BIOMED_ULIS | ALBR08Réacteur UF albumine UF2CURA313049Demande de RAZ11U
CAPPV114_062 | Vanne à membrane évent colonne DEAE | CURA313050 | Défaut de position | MC |  | U421DEAE | 11U | 606 154,00 | 401769 | 0 | 1 | 0 |  |  | BIOMED_ULIS | CAPPV114_062Vanne à membrane évent colonne DEAECURA313050Défaut de position11U
WFISBD314 | Sous boucle de distibution Alfalastin1 | CURA313051 | Vérification filtres | MC |  | U236WFI | 11U | 606 155,00 | 401769 | 0 | 1 | 0 |  |  | BIOMED_ULIS | WFISBD314Sous boucle de distibution Alfalastin1CURA313051Vérification filtres11U
PW31 | Prod. Eau purifiée ORION n°1 | CURA313052 | Niveau bas RO | MC |  | U236PW | 11U | 606 156,00 | 401769 | 0 | 1 | 0 |  |  | BIOMED_ULIS | PW31Prod. Eau purifiée ORION n°1CURA313052Niveau bas RO11U
WFISBD310 | Système stockage WFI ADEAE | CURA313053 | Désinfection thermique | MC |  | U236WFI | 11U | 606 157,00 | 401769 | 0 | 1 | 0 |  |  | BIOMED_ULIS | WFISBD310Système stockage WFI ADEAECURA313053Désinfection thermique11U
GAMR007 | Réacteur n°07 fractionnement gamma | CURA313054 | Demande de RAZ | MC |  | U441 | 11U | 606 158,00 | 401769 | 0 | 1 | 0 |  |  | BIOMED_ULIS | GAMR007Réacteur n°07 fractionnement gammaCURA313054Demande de RAZ11U
BAT04RC404 | Local Centrifugation fibri | CURA313059 | Chariot de démontage de la ferblanterie est grippé | MC |  | U200BATP | 11U | 606 177,00 | 401769 | 0 | 1 | 0 |  |  | BIOMED_ULIS | BAT04RC404Local Centrifugation fibriCURA313059Chariot de démontage de la ferblanterie est grippé11U
GW8 | Produc. distri. eau glycolée -15°C R&D | CURA313060 | Mise en service réseau pour manip R&D | SER |  | U222GW | 10U | 606 179,00 | 401769 | 0 | 1 | 0 |  |  | BIOTECH_ULIS | GW8Produc. distri. eau glycolée -15°C R&DCURA313060Mise en service réseau pour manip R&D10U
RF14 | Production n°4 fluide frigorigène -40°C | CURA313066 | Nettoyage des grilles de reprise des évaporateurs + | MC |  | U222RF | 10U | 606 390,00 | 401769 | 0 | 1 | 0 |  |  | BIOMED_ULIS | RF14Production n°4 fluide frigorigène -40°CCURA313066Nettoyage des grilles de reprise des évaporateurs +10U
UDA1UR06 | Chaine UPLC ensemble de 4 modules | CURA313070 | Intervention curative suite à panne en 05/2023 | MC |  | U855 | 70U | 606 395,00 | 401769 | 0 | 1 | 0 |  |  | BIOTECH_ULIS | UDA1UR06Chaine UPLC ensemble de 4 modulesCURA313070Intervention curative suite à panne en 05/202370U
BAT08RC62 | Atelier cuverie albumine/immunoglobuline | CURA313071 | Charnière haute porte 8RC62 vers 8RC54 endommagée | MC |  | U200BATP | 13U | 606 396,00 | 401769 | 0 | 1 | 0 |  |  | BIOMED_ULIS | BAT08RC62Atelier cuverie albumine/immunoglobulineCURA313071Charnière haute porte 8RC62 vers 8RC54 endommagée13U
BAT08RC43 | Vestiaires femmes ville | CURA313072 | Vestiaires femmes (local 8RC43) : Portes des casiers non fixées (tombent) causant des risques de blessure | MC |  | U200BATP | 13U | 606 397,00 | 401769 | 0 | 1 | 0 |  |  | BIOMED_ULIS | BAT08RC43Vestiaires femmes villeCURA313072Vestiaires femmes (local 8RC43) : Portes des casiers non fixées (tombent) causant des risques de blessure13U
NEP02ST02 | Sous-station NEP ADEAE | CURA313073 | Défaut débit | MC |  | U236NEP | 11U | 657 689,00 | 401769 | 0 | 1 | 0 |  |  | BIOMED_ULIS | NEP02ST02Sous-station NEP ADEAECURA313073Défaut débit11U
BAT08PTA21 | Porte auto étanche PORTALP SAS 1SS55 | CURA313074 | Porte d'entrée 1SS55 la gâchette du barillet de la serrure bloquer. | MC |  | U200BATP | 13U | 606 399,00 | 401769 | 0 | 1 | 0 |  |  | BIOMED_ULIS | BAT08PTA21Porte auto étanche PORTALP SAS 1SS55CURA313074Porte d'entrée 1SS55 la gâchette du barillet de la serrure bloquer.13U
BAT0103 | Bâtiment 1 laboratoires de contrôle | CURA313076 | Installation rince oeil en 1314 | MC |  | S244 | 13U | 606 401,00 | 401769 | 0 | 1 | 0 |  |  | BIOMED_ULIS | BAT0103Bâtiment 1 laboratoires de contrôleCURA313076Installation rince oeil en 131413U
ALBR006 | Réacteur n°6 fractionnement albumine | CURA313077 | Dépose et repose de la canne event | MC |  | U440 | 11U | 606 402,00 | 401769 | 0 | 1 | 0 |  |  | BIOMED_ULIS | ALBR006Réacteur n°6 fractionnement albumineCURA313077Dépose et repose de la canne event11U
BAT04 | Bâtiment 4 Centrale énergie | CURA313078 | BATB4_Impact résine au sol couloir 41415 | MC |  | S244 | 13U | 606 403,00 | 401769 | 0 | 1 | 0 |  |  | BIOMED_ULIS | BAT04Bâtiment 4 Centrale énergieCURA313078BATB4_Impact résine au sol couloir 4141513U
ADER173_001 | Cuve mobile 400L | CURA313079 | Diagnostic électrique au niveau de la cuve ADER173 lors de sa déconnection du skid ADEUF122 | MC |  | U421DEAE | 11U | 606 404,00 | 401769 | 0 | 1 | 0 |  |  | BIOMED_ULIS | ADER173_001Cuve mobile 400LCURA313079 Diagnostic électrique au niveau de la cuve ADER173 lors de sa déconnection du skid ADEUF12211U
GAMC21 | Centrifugeuse n°1 gamma | CURA313081 | Décollement de la protection inox autour du moteur GAMC21 sous le bâti et présence de rouille | MC |  | U441 | 13U | 606 406,00 | 401769 | 0 | 1 | 0 |  |  | BIOMED_ULIS | GAMC21Centrifugeuse n°1 gammaCURA313081Décollement de la protection inox autour du moteur GAMC21 sous le bâti et présence de rouille13U
BAT08RC217 | Pièce 8RC217 | CURA313082 | Frein charriot mal ( machine a laver) | MC |  | U200BATP | 11U | 606 407,00 | 401769 | 0 | 1 | 0 |  |  | BIOMED_ULIS | BAT08RC217Pièce 8RC217CURA313082Frein charriot mal ( machine a laver)11U
HNAR400 | Cuve 20m3 soude avec rétention | CURA313085 | Défaut détection porte local | MC |  | U236NEP | 11U | 606 410,00 | 401769 | 0 | 1 | 0 |  |  | BIOMED_ULIS | HNAR400Cuve 20m3 soude avec rétentionCURA313085Défaut détection porte local11U
GAMCP22 | Disperseur Fibri TI | CURA313089 | Problème montage disperseur | MC |  | U441 | 11U | 606 414,00 | 401769 | 0 | 1 | 0 |  |  | BIOMED_ULIS | GAMCP22Disperseur Fibri TICURA313089Problème montage disperseur11U
PE10R020 | Cuve n°2 de stockage 32 m3 éthanol | CURA313093 | Défaut de CI | MC |  | U236PE | 11U | 606 418,00 | 401769 | 0 | 1 | 0 |  |  | BIOMED_ULIS | PE10R020Cuve n°2 de stockage 32 m3 éthanolCURA313093Défaut de CI11U
PLAOUT12 | Chariot de démontage des bols de centri. | CURA313097 | Chariot centri non identifier | MC |  | U410 | 11U | 606 422,00 | 401769 | 0 | 1 | 0 |  |  | BIOMED_ULIS | PLAOUT12Chariot de démontage des bols de centri.CURA313097Chariot centri non identifier11U
BAT11ARM01 | Armoire monitoring/GTC B11 | CURA313103 | Raccorder l'alimentation de l'armoire GTC sur l'onduleur MGPOND02 | AME |  | U235GTC | 10U |  | 2023-05-15 | 0 | 1 | 0 |  |  | BIOMED_ULIS | BAT11ARM01Armoire monitoring/GTC B11CURA313103Raccorder l'alimentation de l'armoire GTC sur l'onduleur MGPOND0210U
PWBD40 | Boucle distribution PW chaude B4 | CURA313115 | Fuite vapeur industrielle | MC |  | U236PW | 11U | 656 790,00 | 401769 | 0 | 1 | 0 |  |  | BIOMED_ULIS | PWBD40Boucle distribution PW chaude B4CURA313115Fuite vapeur industrielle11U
BAT01 | Bâtiment 1 commun | CURA313126 | Silicone sur pompe WCT08 | MC |  | U235BATU | 13U | 606 459,00 | 401769 | 0 | 1 | 0 |  |  | BIOMED_ULIS | BAT01Bâtiment 1 communCURA313126Silicone sur pompe WCT0813U
FIBR20 | Cuve mobile FIBR20 | CURA313127 | Roue déboité | MC |  | U411 | 11U | 606 462,00 | 401769 | 0 | 1 | 0 |  |  | BIOMED_ULIS | FIBR20Cuve mobile FIBR20CURA313127Roue déboité11U
PLACONG09 | Congélateur -80° C | CURA313128 | Alarme GTC | MCU |  | U410 | 11U | 606 463,00 | 401769 | 0 | 1 | 0 |  |  | BIOMED_ULIS | PLACONG09Congélateur -80° CCURA313128Alarme GTC11U
ALBTK | Tableau entree cuves produit | CURA313129 | Fourniture de joint SMS | MPC |  | U440 | 11U | 662 114,00 | 401769 | 0 | 1 | 0 |  |  | BIOMED_ULIS | ALBTKTableau entree cuves produitCURA313129Fourniture de joint SMS11U
ADECR111 | Skid chromato HSFF | CURA313130 | Connexion SCC impossible | MC |  | U421DEAE | 12U | 606 465,00 | 401769 | 0 | 1 | 0 |  |  | BIOMED_ULIS | ADECR111Skid chromato HSFFCURA313130Connexion SCC impossible12U
ADECONG04 | Congélateur -22°C | CURA313133 | Alarme GTC | MC |  | U421DEAE | 11U | 606 469,00 | 401769 | 0 | 1 | 0 |  |  | BIOMED_ULIS | ADECONG04Congélateur -22°CCURA313133Alarme GTC11U
ALBR002 | Réacteur n°2 fractionnement albumine | CURA313135 | Appel producteur alarme poids haut en nep | MC |  | U440 | 11U | 606 471,00 | 401769 | 0 | 1 | 0 |  |  | BIOMED_ULIS | ALBR002Réacteur n°2 fractionnement albumineCURA313135Appel producteur alarme poids haut en nep11U
ALBR08 | Réacteur UF albumine UF2 | CURA313136 | Raz peson | MC |  | U440 | 11U | 606 472,00 | 401769 | 0 | 1 | 0 |  |  | BIOMED_ULIS | ALBR08Réacteur UF albumine UF2CURA313136Raz peson11U
NEP05ST05 | Station NEP laverie Albumine | CURA313137 | Compagnonage sur defaut nep | MC |  | U236NEP | 11U | 606 474,00 | 401769 | 0 | 1 | 0 |  |  | BIOMED_ULIS | NEP05ST05Station NEP laverie AlbumineCURA313137Compagnonage sur defaut nep11U
PE10 | Stockage et distribution éthanol | CURA313138 | Défaut température cuve en attente pe10r020 | MC |  | U236PE | 11U | 606 475,00 | 401769 | 0 | 1 | 0 |  |  | BIOMED_ULIS | PE10Stockage et distribution éthanolCURA313138Défaut température cuve en attente pe10r02011U
GAMR43 | Réacteur 15m3 n°43 | CURA313139 | Raz peson | MC |  | U441 | 11U | 606 476,00 | 401769 | 0 | 1 | 0 |  |  | BIOMED_ULIS | GAMR43Réacteur 15m3 n°43CURA313139Raz peson11U
ELEPTLIV | Poste de livraison EDF | CURA313148 | Essai centrale GE de secours | CON |  | U222ELE | 10U | 606 482,00 | 401769 | 0 | 1 | 0 |  |  | BIOMED_ULIS | ELEPTLIVPoste de livraison EDFCURA313148Essai centrale GE de secours10U
BAT11 | Bâtiment 11 Magasin général et plasma | CURA313149 | Rack B13 : plusieurs « traverses échelles » abimées, risque d’effondrement | MC |  | U235BATL | 13U | 606 483,00 | 401769 | 0 | 1 | 0 |  |  | BIOMED_ULIS | BAT11Bâtiment 11 Magasin général et plasmaCURA313149Rack B13 : plusieurs « traverses échelles » abimées, risque d’effondrement13U
BAT11PTA03 | Porte auto. sectionnelle mgg quai n°3 | CURA313150 | Remplacement de la plaque supportant le réservoir d'eau local ONET | MC |  | U200BATP | 13U | 606 484,00 | 401769 | 0 | 1 | 0 |  |  | BIOMED_ULIS | BAT11PTA03Porte auto. sectionnelle mgg quai n°3CURA313150Remplacement de la plaque supportant le réservoir d'eau local ONET13U
BAT08RC46 | Atelier UF albumine UF2 | CURA313152 | SMP 8RC46 2 plaques support outil à passiver | MC |  | U200BATP | 13U | 606 486,00 | 401769 | 0 | 1 | 0 |  |  | BIOMED_ULIS | BAT08RC46Atelier UF albumine UF2CURA313152SMP 8RC46 2 plaques support outil à passiver13U
BAT08RC224 | Local Cuves fixes Tampons | CURA313153 | Cornière de protection d'ongle impactée | MC |  | U200BATP | 13U | 606 487,00 | 401769 | 0 | 1 | 0 |  |  | BIOMED_ULIS | BAT08RC224Local Cuves fixes TamponsCURA313153Cornière de protection d'ongle impactée13U
ACA4VC51 | Ventilo-convecteur laboratoire 1224 | CURA313157 | CLIMATISATION DANS LE LABO 1224 TRES BRUYANTE | MC |  | U222AC | 10U | 606 494,00 | 401769 | 0 | 1 | 0 |  |  | BIOTECH_ULIS | ACA4VC51Ventilo-convecteur laboratoire 1224CURA313157CLIMATISATION DANS LE LABO 1224 TRES BRUYANTE10U
DCGPEL100 | Ligne de découpe | CURA313162 | Réparation peigne inox de la machine de coupe DCGPEL100 | MC |  | U411 | 11U | 606 502,00 | 401769 | 0 | 1 | 0 |  |  | BIOMED_ULIS | DCGPEL100Ligne de découpeCURA313162Réparation peigne inox de la machine de coupe DCGPEL10011U
ADEHV173_007 | Vanne à membrane manuelle | CURA313169 | Remplacement de la vanne | MC |  | U421DEAE |  | 606 509,00 | 401769 | 0 | 1 | 0 |  |  | BIOMED_ULIS | ADEHV173_007Vanne à membrane manuelleCURA313169Remplacement de la vanne
BAT01SS32 | Laverie propre plasma | CURA313171 | Impact au sol de la laverie Décongelation | MC |  | U200BATP | 13U | 606 511,00 | 401769 | 0 | 1 | 0 |  |  | BIOMED_ULIS | BAT01SS32Laverie propre plasmaCURA313171Impact au sol de la laverie Décongelation13U
GAMF01 | Filtre Pall N°1 FP Gamma | CURA313174 | Réparation tige de carter | MC |  | U441 |  | 606 515,00 | 401769 | 0 | 1 | 0 |  |  | BIOMED_ULIS | GAMF01Filtre Pall N°1 FP GammaCURA313174Réparation tige de carter
ADEUF123 | Skid UFAlbumine | CURA313185 | Défaut pression | MC |  | U421DEAE | 11U | 606 526,00 | 401769 | 0 | 1 | 0 |  |  | BIOMED_ULIS | ADEUF123Skid UFAlbumineCURA313185Défaut pression11U
PLAEMB01 | Cercleuse Strapex SMA10 n°114121027 | CURA313211 | Cercleuse Strapex 1SS7 hors service | MC |  | U410 | 15U | 606 548,00 | 401769 | 0 | 1 | 0 |  |  | BIOMED_ULIS | PLAEMB01Cercleuse Strapex SMA10 n°114121027CURA313211Cercleuse Strapex 1SS7 hors service15U
SGTRA03 | Tracteur ramassage déchets | CURA313214 | Remplacement feu de recul | MC |  | U130 | 15U | 606 554,00 | 401769 | 0 | 1 | 0 |  |  | BIOMED_ULIS | SGTRA03Tracteur ramassage déchetsCURA313214Remplacement feu de recul15U
SGTRA04 | Tracteur ramassage déchets | CURA313215 | Remplacement des vérins de cabine et verrouillage | MC |  | U130 | 15U | 606 555,00 | 401769 | 0 | 1 | 0 |  |  | BIOMED_ULIS | SGTRA04Tracteur ramassage déchetsCURA313215Remplacement des vérins de cabine et verrouillage15U
SGTRA05 | Tracteur pour les déchets | CURA313217 | Remplacement des 3 pneus | MC |  | U130 | 15U | 606 557,00 | 401769 | 0 | 1 | 0 |  |  | BIOMED_ULIS | SGTRA05Tracteur pour les déchetsCURA313217Remplacement des 3 pneus15U
BAT08ASC06 | Ascenseur monte charges aile nord B8 | CURA313221 | Mise en place de protection de cabine | MC |  | U235BATU | 13U | 606 562,00 | 401769 | 0 | 1 | 0 |  |  | BIOMED_ULIS | BAT08ASC06Ascenseur monte charges aile nord B8CURA313221Mise en place de protection de cabine13U
BAT08ASC07 | Ascenseur monte charges aile sud B8 | CURA313222 | Mise en place protection monte charge | MC |  | U235BATU | 13U | 606 563,00 | 401769 | 0 | 1 | 0 |  |  | BIOMED_ULIS | BAT08ASC07Ascenseur monte charges aile sud B8CURA313222Mise en place protection monte charge13U
BAT04ASC01 | Monte-charges B4 | CURA313223 | Mise en place protection monte charge | MC |  | U235BATU | 13U | 606 565,00 | 401769 | 0 | 1 | 0 |  |  | BIOMED_ULIS | BAT04ASC01Monte-charges B4CURA313223Mise en place protection monte charge13U
ADEUF121 | Skid UF ATIII/HEMOLEVEN | CURA313227 | Lampe vérine verte HS | MPC |  | U421DEAE | 11U | 606 612,00 | 401769 | 0 | 1 | 0 |  |  | BIOMED_ULIS | ADEUF121Skid UF ATIII/HEMOLEVENCURA313227Lampe vérine verte HS11U
ADECONG04 | Congélateur -22°C | CURA313228 | Prise en compte alarme GTC | CON |  | U421DEAE | 11U | 606 613,00 | 401769 | 0 | 1 | 0 |  |  | BIOMED_ULIS | ADECONG04Congélateur -22°CCURA313228Prise en compte alarme GTC11U
FIBR10 | Cuve mobile FIBR10 | CURA313229 | Essai création du défaut de com et agitation | DIAG |  | U236NEP | 11U | 606 614,00 | 401769 | 0 | 1 | 0 |  |  | BIOMED_ULIS | FIBR10Cuve mobile FIBR10CURA313229Essai création du défaut de com et agitation11U
BATAXASC10 | Ascenseur magasin axe rue | CURA313231 | KONE: Contrat de maintenance 2023 | MC |  | U235BATU | 13U | 606 616,00 | 401769 | 0 | 1 | 0 |  |  | BIOMED_ULIS | BATAXASC10Ascenseur magasin axe rueCURA313231KONE: Contrat de maintenance 202313U
NEP06ST06 | Station NEP réacteurs Gamma | CURA313233 | Defaut manque solution lavage | MCU |  | U236NEP | 11U | 606 618,00 | 401769 | 0 | 1 | 0 |  |  | BIOMED_ULIS | NEP06ST06Station NEP réacteurs GammaCURA313233Defaut manque solution lavage11U
PLACONG09 | Congélateur -80° C | CURA313237 | Joint défectueux du congélateur PLACONG09 | MC |  | U410 | 10U | 606 622,00 | 401769 | 0 | 1 | 0 |  |  | BIOMED_ULIS | PLACONG09Congélateur -80° CCURA313237Joint défectueux du congélateur PLACONG0910U
BAT08 | Bâtiment 8 de production | CURA313242 | Tests éthanol-azote | SER |  | U200BATP | 10U | 606 629,00 | 401769 | 0 | 1 | 0 |  |  | BIOMED_ULIS | BAT08Bâtiment 8 de productionCURA313242Tests éthanol-azote10U
BAT08 | Bâtiment 8 de production | CURA313243 | Tests DI CTA + DI centrale incendie | SER |  | U200BATP | 10U | 606 630,00 | 401769 | 0 | 1 | 0 |  |  | BIOMED_ULIS | BAT08Bâtiment 8 de productionCURA313243Tests DI CTA + DI centrale incendie10U
BAT04 | Bâtiment 4 Centrale énergie | CURA313245 | #NAME? | SER |  | S244 | 10U | 606 632,00 | 401769 | 0 | 1 | 0 |  |  | BIOMED_ULIS | #NAME?
IS | Production et distri. vapeur industriel. | CURA313249 | Installation debitmètre chaudière | SER |  | U222IS | 10U | 606 633,00 | 401769 | 0 | 1 | 0 |  |  | BIOMED_ULIS | ISProduction et distri. vapeur industriel.CURA313249Installation debitmètre chaudière10U
ADEAU01 | Autoclave Production | CURA313250 | Assistance prod suite à mauvaise utilisation | MC |  | U421DEAE | 11U | 606 634,00 | 401769 | 0 | 1 | 0 |  |  | BIOMED_ULIS | ADEAU01Autoclave ProductionCURA313250Assistance prod suite à mauvaise utilisation11U
ADEUF123 | Skid UFAlbumine | CURA313251 | Disjonction | MC |  | U421DEAE | 11U | 606 635,00 | 401769 | 0 | 1 | 0 |  |  | BIOMED_ULIS | ADEUF123Skid UFAlbumineCURA313251Disjonction11U
BAT08RC62 | Atelier cuverie albumine/immunoglobuline | CURA313265 | Aimant de porte arraché | MC |  | U200BATP | 13U | 606 651,00 | 401769 | 0 | 1 | 0 |  |  | BIOMED_ULIS | BAT08RC62Atelier cuverie albumine/immunoglobulineCURA313265Aimant de porte arraché13U
BAT08PTA18 | Porte auto coulis. PORTALP 8RC107/8RC103 | CURA313266 | Dysfonctionnement de la porte | MC |  | U200BATP | 13U | 606 652,00 | 401769 | 0 | 1 | 0 |  |  | BIOMED_ULIS | BAT08PTA18Porte auto coulis. PORTALP 8RC107/8RC103CURA313266Dysfonctionnement de la porte13U
DCGIHM101 | Panel écran CP07 coupe | CURA313275 | Redémarrage IHM | MC |  | U411 | 11U | 606 662,00 | 401769 | 0 | 1 | 0 |  |  | BIOMED_ULIS | DCGIHM101Panel écran CP07 coupeCURA313275Redémarrage IHM11U
WFISBD313 | Sous boucle de distibut° prépa solutions | CURA313276 | Apprentissage vanne GW0 | MC |  | U236WFI | 11U | 606 663,00 | 401769 | 0 | 1 | 0 |  |  | BIOMED_ULIS | WFISBD313Sous boucle de distibut° prépa solutionsCURA313276Apprentissage vanne GW011U
AC01CT01 | Caisson de traitement d'air ateliers Albumine | CURA313285 | Maintenance variateurs soufflage- extraction HVAC société SEIBO | AME |  | U222AC | 10U | 606 672,00 | 401769 | 0 | 1 | 0 |  |  | BIOMED_ULIS | AC01CT01Caisson de traitement d'air ateliers AlbumineCURA313285Maintenance variateurs soufflage- extraction HVAC société SEIBO10U
AC02CT02 | Caisson trait. air centrale de pesée b8 | CURA313286 | Maintenance variateurs soufflage- extraction HVAC société SEIBO | AME |  | U222AC | 10U | 606 673,00 | 401769 | 0 | 1 | 0 |  |  | BIOMED_ULIS | AC02CT02Caisson trait. air centrale de pesée b8CURA313286Maintenance variateurs soufflage- extraction HVAC société SEIBO10U
AC06CT06 | Caisson de traitement d'air atelier Albumine +4°C | CURA313287 | Maintenance variateurs soufflage- extraction HVAC société SEIBO | AME |  | U222AC | 10U | 606 674,00 | 401769 | 0 | 1 | 0 |  |  | BIOMED_ULIS | AC06CT06Caisson de traitement d'air atelier Albumine +4°CCURA313287Maintenance variateurs soufflage- extraction HVAC société SEIBO10U
AC07CT07 | Caisson trait. air ateliers +4° gamma | CURA313289 | Maintenance variateurs soufflage- extraction HVAC société SEIBO | AME |  | U222AC | 10U | 606 676,00 | 401769 | 0 | 1 | 0 |  |  | BIOMED_ULIS | AC07CT07Caisson trait. air ateliers +4° gammaCURA313289Maintenance variateurs soufflage- extraction HVAC société SEIBO10U
AC10CT10 | Caisson trait. air couloir et communs prod | CURA313290 | Maintenance variateurs soufflage- extraction HVAC société SEIBO | AME |  | U222AC | 10U | 606 677,00 | 401769 | 0 | 1 | 0 |  |  | BIOMED_ULIS | AC10CT10Caisson trait. air couloir et communs prodCURA313290Maintenance variateurs soufflage- extraction HVAC société SEIBO10U
AC14CT14 | CTA atelier UF2 | CURA313291 | Maintenance variateurs soufflage- extraction HVAC société SEIBO | AME |  | U222AC | 10U | 606 678,00 | 401769 | 0 | 1 | 0 |  |  | BIOMED_ULIS | AC14CT14CTA atelier UF2CURA313291Maintenance variateurs soufflage- extraction HVAC société SEIBO10U
AC17CT17 | CTA Process extention B8 20 000m3/h ( En terrasse ) | CURA313292 | Maintenance variateurs soufflage- extraction HVAC société SEIBO | AME |  | U222AC | 10U | 606 679,00 | 401769 | 0 | 1 | 0 |  |  | BIOMED_ULIS | AC17CT17CTA Process extention B8 20 000m3/h ( En terrasse )CURA313292Maintenance variateurs soufflage- extraction HVAC société SEIBO10U
AC27CT27 | Caisson trait. air couloirs prod. rdc b8 | CURA313293 | Maintenance variateurs soufflage- extraction HVAC société SEIBO | AME |  | U222AC | 10U | 606 680,00 | 401769 | 0 | 1 | 0 |  |  | BIOMED_ULIS | AC27CT27Caisson trait. air couloirs prod. rdc b8CURA313293Maintenance variateurs soufflage- extraction HVAC société SEIBO10U
AC38CT38 | Caisson de traitement air vestiaires B8 | CURA313294 | Maintenance variateurs soufflage- extraction HVAC société SEIBO | AME |  | U222AC | 10U | 606 681,00 | 401769 | 0 | 1 | 0 |  |  | BIOMED_ULIS | AC38CT38Caisson de traitement air vestiaires B8CURA313294Maintenance variateurs soufflage- extraction HVAC société SEIBO10U
AC77CT77 | Caisson trait. air ateliers gamma B8 | CURA313295 | Maintenance variateurs soufflage- extraction HVAC société SEIBO | AME |  | U222AC | 10U | 606 682,00 | 401769 | 0 | 1 | 0 |  |  | BIOMED_ULIS | AC77CT77Caisson trait. air ateliers gamma B8CURA313295Maintenance variateurs soufflage- extraction HVAC société SEIBO10U
AC25CT25 | Caisson de traitement d'air AC25 | CURA313296 | Maintenance variateurs soufflage- extraction HVAC société SEIBO | AME |  | U222AC | 10U | 606 683,00 | 401769 | 0 | 1 | 0 |  |  | BIOMED_ULIS | AC25CT25Caisson de traitement d'air AC25CURA313296Maintenance variateurs soufflage- extraction HVAC société SEIBO10U
AC26CT26 | Caisson de traitement d'air AC26 | CURA313297 | Maintenance variateurs soufflage- extraction HVAC société SEIBO | AME |  | U222AC | 10U | 606 684,00 | 401769 | 0 | 1 | 0 |  |  | BIOMED_ULIS | AC26CT26Caisson de traitement d'air AC26CURA313297Maintenance variateurs soufflage- extraction HVAC société SEIBO10U
AC24CT24 | Caisson de traitement d'air AC24 | CURA313298 | Maintenance variateurs soufflage- extraction HVAC société SEIBO | AME |  | U222AC | 10U | 606 685,00 | 401769 | 0 | 1 | 0 |  |  | BIOMED_ULIS | AC24CT24Caisson de traitement d'air AC24CURA313298Maintenance variateurs soufflage- extraction HVAC société SEIBO10U
AC04CT04 | Caisson CTA atelier prépa. matières | CURA313299 | Maintenance variateurs soufflage- extraction HVAC société SEIBO | AME |  | U222AC | 10U | 606 686,00 | 401769 | 0 | 1 | 0 |  |  | BIOMED_ULIS | AC04CT04Caisson CTA atelier prépa. matièresCURA313299Maintenance variateurs soufflage- extraction HVAC société SEIBO10U
AC08CT08 | Caisson de trait. d'air zone décong. B8 | CURA313300 | Maintenance variateurs soufflage- extraction HVAC société SEIBO | AME |  | U222AC | 10U | 606 687,00 | 401769 | 0 | 1 | 0 |  |  | BIOMED_ULIS | AC08CT08Caisson de trait. d'air zone décong. B8CURA313300Maintenance variateurs soufflage- extraction HVAC société SEIBO10U
AC13CT13 | Caisson de trait. air cryosas B8 | CURA313301 | Maintenance variateurs soufflage- extraction HVAC société SEIBO | AME |  | U222AC | 10U | 606 688,00 | 401769 | 0 | 1 | 0 |  |  | BIOMED_ULIS | AC13CT13Caisson de trait. air cryosas B8CURA313301Maintenance variateurs soufflage- extraction HVAC société SEIBO10U
AC64CT64 | Caisson Trait. Air Atelier Centri-Decong | CURA313302 | Maintenance variateurs soufflage- extraction HVAC société SEIBO | AME |  | U222AC | 10U | 606 689,00 | 401769 | 0 | 1 | 0 |  |  | BIOMED_ULIS | AC64CT64Caisson Trait. Air Atelier Centri-DecongCURA313302Maintenance variateurs soufflage- extraction HVAC société SEIBO10U
AC400CT400 | Caisson de traitement d'air neuf Général | CURA313303 | Maintenance variateurs soufflage HVAC société SEIBO | AME | AR | U222AC | 10U | 606 690,00 | 401769 | 0 | 1 | 0 |  |  | BIOMED_ULIS | AC400CT400Caisson de traitement d'air neuf GénéralCURA313303Maintenance variateurs soufflage HVAC société SEIBO10U
AC401CT401 | Caisson de traitement d'air Fibrinogene | CURA313304 | Maintenance variateurs soufflage- reprise - extraction HVAC société SEIBO | AME |  | U222AC | 10U | 606 691,00 | 401769 | 0 | 1 | 0 |  |  | BIOMED_ULIS | AC401CT401Caisson de traitement d'air FibrinogeneCURA313304Maintenance variateurs soufflage- reprise - extraction HVAC société SEIBO10U
AC402CT402 | Caisson de traitement d'air Cryo + Decongelation | CURA313305 | Maintenance variateurs soufflage- reprise - extraction HVAC société SEIBO | AME |  | U222AC | 10U | 606 692,00 | 401769 | 0 | 1 | 0 |  |  | BIOMED_ULIS | AC402CT402Caisson de traitement d'air Cryo + DecongelationCURA313305Maintenance variateurs soufflage- reprise - extraction HVAC société SEIBO10U
AC403CT403 | Caisson de traitement d'air Laverie | CURA313306 | Maintenance variateurs soufflage- reprise - extraction HVAC société SEIBO | AME |  | U222AC | 10U | 606 693,00 | 401769 | 0 | 1 | 0 |  |  | BIOMED_ULIS | AC403CT403Caisson de traitement d'air LaverieCURA313306Maintenance variateurs soufflage- reprise - extraction HVAC société SEIBO10U
AC404CT404 | Caisson de traitement d'air Decongelation | CURA313307 | Maintenance variateurs soufflage- reprise - extraction HVAC société SEIBO | AME |  | U222AC | 10U | 606 694,00 | 401769 | 0 | 1 | 0 |  |  | BIOMED_ULIS | AC404CT404Caisson de traitement d'air DecongelationCURA313307Maintenance variateurs soufflage- reprise - extraction HVAC société SEIBO10U
AC405CT405 | Caisson de traitement d'air Circulation Classe C | CURA313308 | Maintenance variateurs soufflage- reprise - extraction HVAC société SEIBO | MC |  | U222AC | 10U | 606 695,00 | 401769 | 0 | 1 | 0 |  |  | BIOMED_ULIS | AC405CT405Caisson de traitement d'air Circulation Classe CCURA313308Maintenance variateurs soufflage- reprise - extraction HVAC société SEIBO10U
AC406CT406 | Caisson de traitement d'air zones techniques | CURA313309 | Maintenance variateurs soufflage- reprise - extraction HVAC société SEIBO | AME |  | U222AC | 10U | 606 696,00 | 401769 | 0 | 1 | 0 |  |  | BIOMED_ULIS | AC406CT406Caisson de traitement d'air zones techniquesCURA313309Maintenance variateurs soufflage- reprise - extraction HVAC société SEIBO10U
AC08CT08 | Caisson de trait. d'air zone décong. B8 | CURA313310 | Mise en place capteur pour analyse vibratoire société I-CARE | AME |  | U222AC | 10U | 606 697,00 | 401769 | 0 | 1 | 0 |  |  | BIOMED_ULIS | AC08CT08Caisson de trait. d'air zone décong. B8CURA313310Mise en place capteur pour analyse vibratoire société I-CARE10U
ACCE035 | Extracteur d'air 1SS35 | CURA313311 | Mise en place capteur pour analyse vibratoire société I-CARE | AME |  | U222AC | 10U | 606 698,00 | 401769 | 0 | 1 | 0 |  |  | BIOMED_ULIS | ACCE035Extracteur d'air 1SS35CURA313311Mise en place capteur pour analyse vibratoire société I-CARE10U
AC08CE020 | Extraction vestiaire décongélation 1ss29 | CURA313312 | Mise en place capteur pour analyse vibratoire société I-CARE | AME |  | U222AC | 10U | 606 699,00 | 401769 | 0 | 1 | 0 |  |  | BIOMED_ULIS | AC08CE020Extraction vestiaire décongélation 1ss29CURA313312Mise en place capteur pour analyse vibratoire société I-CARE10U
AC13CT13 | Caisson de trait. air cryosas B8 | CURA313313 | Mise en place capteur pour analyse vibratoire société I-CARE | AME |  | U222AC | 10U | 606 700,00 | 401769 | 0 | 1 | 0 |  |  | BIOMED_ULIS | AC13CT13Caisson de trait. air cryosas B8CURA313313Mise en place capteur pour analyse vibratoire société I-CARE10U
BAT01PTA21 | Porte auto enroul. entrée BAT01280 | CURA313314 | Urgent la porte de la zone pilote reste ouverte | MC |  | U851 | 13U | 606 701,00 | 401769 | 0 | 1 | 0 |  |  | BIOTECH_ULIS | BAT01PTA21Porte auto enroul. entrée BAT01280CURA313314Urgent la porte de la zone pilote reste ouverte13U
AC13CE24 | Extracteur Sas sortie pâte cryo 8SS49 | CURA313315 | Mise en place capteur pour analyse vibratoire société I-CARE | AME |  | U222AC | 10U | 606 702,00 | 401769 | 0 | 1 | 0 |  |  | BIOMED_ULIS | AC13CE24Extracteur Sas sortie pâte cryo 8SS49CURA313315Mise en place capteur pour analyse vibratoire société I-CARE10U
BAT0103 | Bâtiment 1 laboratoires de contrôle | CURA313316 | Fixation d'horloges murales dans les salles d'analyses | MC |  | S244 | 13U | 606 703,00 | 401769 | 0 | 1 | 0 |  |  | BIOMED_ULIS | BAT0103Bâtiment 1 laboratoires de contrôleCURA313316Fixation d'horloges murales dans les salles d'analyses13U
AC64CT64 | Caisson Trait. Air Atelier Centri-Decong | CURA313317 | Mise en place capteur pour analyse vibratoire société I-CARE | AME |  | U222AC | 10U | 606 704,00 | 401769 | 0 | 1 | 0 |  |  | BIOMED_ULIS | AC64CT64Caisson Trait. Air Atelier Centri-DecongCURA313317Mise en place capteur pour analyse vibratoire société I-CARE10U
AC07CT07 | Caisson trait. air ateliers +4° gamma | CURA313318 | Mise en place capteur pour analyse vibratoire société I-CARE | AME |  | U222AC | 10U | 606 705,00 | 401769 | 0 | 1 | 0 |  |  | BIOMED_ULIS | AC07CT07Caisson trait. air ateliers +4° gammaCURA313318Mise en place capteur pour analyse vibratoire société I-CARE10U
AC77CT77 | Caisson trait. air ateliers gamma B8 | CURA313319 | Mise en place capteur pour analyse vibratoire société I-CARE | AME |  | U222AC | 10U | 606 706,00 | 401769 | 0 | 1 | 0 |  |  | BIOMED_ULIS | AC77CT77Caisson trait. air ateliers gamma B8CURA313319Mise en place capteur pour analyse vibratoire société I-CARE10U
AC77CE01 | Caisson d'extrac. laverie équipements mobiles | CURA313320 | Mise en place capteur pour analyse vibratoire société I-CARE | AME |  | U222AC | 10U | 606 707,00 | 401769 | 0 | 1 | 0 |  |  | BIOMED_ULIS | AC77CE01Caisson d'extrac. laverie équipements mobilesCURA313320Mise en place capteur pour analyse vibratoire société I-CARE10U
AC77CE02 | Caisson d'extrac. laverie matériel centri | CURA313321 | Mise en place capteur pour analyse vibratoire société I-CARE | AME |  | U222AC | 10U | 606 708,00 | 401769 | 0 | 1 | 0 |  |  | BIOMED_ULIS | AC77CE02Caisson d'extrac. laverie matériel centriCURA313321Mise en place capteur pour analyse vibratoire société I-CARE10U
AC77CE07 | Caisson d'extraction laverie gamma | CURA313322 | Mise en place capteur pour analyse vibratoire société I-CARE | AME |  | U222AC | 10U | 606 709,00 | 401769 | 0 | 1 | 0 |  |  | BIOMED_ULIS | AC77CE07Caisson d'extraction laverie gammaCURA313322Mise en place capteur pour analyse vibratoire société I-CARE10U
BAT08 | Bâtiment 8 de production | CURA313327 | Problème de pression dans la zone vestiaire et sas matériel | MC |  | U200BATP | 10U | 606 710,00 | 401769 | 0 | 1 | 0 |  |  | BIOMED_ULIS | BAT08Bâtiment 8 de productionCURA313327Problème de pression dans la zone vestiaire et sas matériel10U
BATPRODUCTION | Bâtiments de production | CURA313330 | Relamping éclairage zone ADEAE société Spie | MC |  | U222ELE | 10U | 606 714,00 | 401769 | 0 | 1 | 0 |  |  | BIOMED_ULIS | BATPRODUCTIONBâtiments de productionCURA313330Relamping éclairage zone ADEAE société Spie10U
DCGPEL100 | Ligne de découpe | CURA313331 | Perçage lame de coupe | MC |  | U411 | 11U | 606 715,00 | 401769 | 0 | 1 | 0 |  |  | BIOMED_ULIS | DCGPEL100Ligne de découpeCURA313331Perçage lame de coupe11U
DCGEQUIP | Equipements Atelier Décongélation | CURA313332 | Rempalcement des anti chocs sur les chariots | MC |  | U411 | 11U | 606 716,00 | 401769 | 0 | 1 | 0 |  |  | BIOMED_ULIS | DCGEQUIPEquipements Atelier DécongélationCURA313332Rempalcement des anti chocs sur les chariots11U
RF14EVA02 | Evaporateur couloir cf n°13 - 40°C | CURA313333 | Dégivrage du caisson | MC |  | U222RF | 10U | 606 717,00 | 401769 | 0 | 1 | 0 |  |  | BIOMED_ULIS | RF14EVA02Evaporateur couloir cf n°13 - 40°CCURA313333Dégivrage du caisson10U
DCGPEL100 | Ligne de découpe | CURA313334 | Nettoyage des gaines de soufflage et de reprise ligne de découpe Novalair | MC |  | U222AC | 10U | 606 719,00 | 401769 | 0 | 1 | 0 |  |  | BIOMED_ULIS | DCGPEL100Ligne de découpeCURA313334Nettoyage des gaines de soufflage et de reprise ligne de découpe Novalair10U
ADEF127 | Skid Filtration ATIII | CURA313342 | Pas d'alimentation sur le skid127 | MC |  | U421DEAE | 11U | 606 750,00 | 401769 | 0 | 1 | 0 |  |  | BIOMED_ULIS | ADEF127Skid Filtration ATIIICURA313342Pas d'alimentation sur le skid12711U
APMELEV01 | Table élévatrice Atelier Prépa. Mat. | CURA313344 | Monte charge bloqué | MCU |  | U408PMML | 11U | 606 753,00 | 401769 | 0 | 1 | 0 |  |  | ULIS | APMELEV01Table élévatrice Atelier Prépa. Mat.CURA313344Monte charge bloqué11U
TAMPP147_068 | Pompe péristaltique mono tête | CURA313347 | Defaut de pompe | MC |  | U421DEAE | 11U | 606 756,00 | 401769 | 0 | 1 | 0 |  |  | BIOMED_ULIS | TAMPP147_068Pompe péristaltique mono têteCURA313347Defaut de pompe11U
GAMR007 | Réacteur n°07 fractionnement gamma | CURA313348 | Raz peson | MC |  | U441 | 11U | 606 757,00 | 401769 | 0 | 1 | 0 |  |  | BIOMED_ULIS | GAMR007Réacteur n°07 fractionnement gammaCURA313348Raz peson11U
PLADECONG | Equipements décongélation plasma | CURA313349 | Appel tech de prod compagnonage + formation | FORM |  | U410 | 11U | 606 758,00 | 401769 | 0 | 1 | 0 |  |  | BIOMED_ULIS | PLADECONGEquipements décongélation plasmaCURA313349Appel tech de prod compagnonage + formation11U
ALBR08 | Réacteur UF albumine UF2 | CURA313352 | RAZ peson | MC |  | U440 | 11U | 606 770,00 | 401769 | 0 | 1 | 0 |  |  | BIOMED_ULIS | ALBR08Réacteur UF albumine UF2CURA313352RAZ peson11U
GAMR018 | Cuve tampon | CURA313353 | Défaut détection trou d'homme | MC |  | U441 | 11U | 606 771,00 | 401769 | 0 | 1 | 0 |  |  | BIOMED_ULIS | GAMR018Cuve tamponCURA313353Défaut détection trou d'homme11U
DET0001 | Réservoir refroidissement centris plasma | CURA313354 | Vidange cuve | MC |  | U410 | 11U | 606 772,00 | 401769 | 0 | 1 | 0 |  |  | BIOMED_ULIS | DET0001Réservoir refroidissement centris plasmaCURA313354Vidange cuve11U
ADECR114 | Skid chromatographie DEAE 114 | CURA313355 | Défaut vanne event colonne | MC |  | U421DEAE | 11U | 606 773,00 | 401769 | 0 | 1 | 0 |  |  | BIOMED_ULIS | ADECR114Skid chromatographie DEAE 114CURA313355Défaut vanne event colonne11U
GAMR43 | Réacteur 15m3 n°43 | CURA313356 | RAZ peson | MC |  | U441 | 11U | 606 774,00 | 401769 | 0 | 1 | 0 |  |  | BIOMED_ULIS | GAMR43Réacteur 15m3 n°43CURA313356RAZ peson11U
BAT08SS15 | Local production eau PPI et CIP | CURA313365 | Ronde technique hebdomadaire | AME |  | U200BATP | 11U |  | 2023-05-18 | 0 | 1 | 0 |  |  | BIOMED_ULIS | BAT08SS15Local production eau PPI et CIPCURA313365Ronde technique hebdomadaire11U
BAT04SS407 | Local refroidissement | CURA313366 | Ronde technique hebdomadaire | AME |  | U200BATP | 11U |  | 2023-05-18 | 0 | 1 | 0 |  |  | BIOMED_ULIS | BAT04SS407Local refroidissementCURA313366Ronde technique hebdomadaire11U
BAT04SS410 | Local skids sous boucles wfi | CURA313369 | Ronde technique hebdomadaire BAT04SS410/BAT08SS40/BAT08SS41/BAT08SS42/BAT01SS51 | MPS |  | U200BATP | 11U |  | 2023-05-19 | 0 | 1 | 0 |  |  | BIOMED_ULIS | BAT04SS410Local skids sous boucles wfiCURA313369Ronde technique hebdomadaire BAT04SS410/BAT08SS40/BAT08SS41/BAT08SS42/BAT01SS5111U
PW3 | Production Eau Purifiée 3 | CURA313371 | Défaut air CDI orion 3 | MC |  | U236PW | 11U | 606 792,00 | 401769 | 0 | 1 | 0 |  |  | BIOMED_ULIS | PW3Production Eau Purifiée 3CURA313371Défaut air CDI orion 311U
ALBR006 | Réacteur n°6 fractionnement albumine | CURA313372 | Raz peson | MC |  | U440 | 11U | 606 793,00 | 401769 | 0 | 1 | 0 |  |  | BIOMED_ULIS | ALBR006Réacteur n°6 fractionnement albumineCURA313372Raz peson11U
ALBR004 | Réacteur n°4 fractionnement albumine | CURA313373 | Raz peson | MC |  | U440 | 11U | 606 794,00 | 401769 | 0 | 1 | 0 |  |  | BIOMED_ULIS | ALBR004Réacteur n°4 fractionnement albumineCURA313373Raz peson11U
ADEUF123 | Skid UFAlbumine | CURA313374 | Disjonction 400v | MC |  | U421DEAE | 11U | 606 795,00 | 401769 | 0 | 1 | 0 |  |  | BIOMED_ULIS | ADEUF123Skid UFAlbumineCURA313374Disjonction 400v11U
BAT08 | Bâtiment 8 de production | CURA313389 | Identification et rangement flexibles cour anglaise | MC |  | U200BATP | 11U | 606 810,00 | 401769 | 0 | 1 | 0 |  |  | BIOMED_ULIS | BAT08Bâtiment 8 de productionCURA313389Identification et rangement flexibles cour anglaise11U
MGGCEL10 | Chariot tridirectionnel | U_CONT000031 | Visite réglementaire 26 S chariot filoguidé | MPS | DEF | U168 | 15U | 632 160,00 | 2024-10-17 | 3 | 30 | 0 | 26 | 1 | BIOMED_ULIS | MGGCEL10Chariot tridirectionnelU_CONT000031Visite réglementaire 26 S chariot filoguidé15U26
MGGCEL10 | Chariot tridirectionnel | U_LEVA000019 | Maintenance chariot élévateur | MPS | DEF | U168 | 15U | 632 318,00 | 2025-03-18 | 3 | 1 | 0 | 26 | 1 | BIOMED_ULIS | MGGCEL10Chariot tridirectionnelU_LEVA000019Maintenance chariot élévateur15U26
BCHSPC08 | Spectrophotomètre UV Cary 60 | METROLOGIE 37 | Métrologie curative | MC |  | U624UAP | 22U | 606 820,00 | 401769 | 0 | 1 | 0 |  |  | BIOMED_ULIS | BCHSPC08Spectrophotomètre UV Cary 60METROLOGIE 37Métrologie curative22U
WW1FOS01 | Fosse OUEST (NEP/PW) relevage eaux usées | CURA313400 | Défaut niveau haut | MC |  | U235WW | 11U | 606 826,00 | 401769 | 0 | 1 | 0 |  |  | BIOMED_ULIS | WW1FOS01Fosse OUEST (NEP/PW) relevage eaux uséesCURA313400Défaut niveau haut11U
ALBR004 | Réacteur n°4 fractionnement albumine | CURA313401 | IP | MC |  | U440 | 11U | 606 827,00 | 401769 | 0 | 1 | 0 |  |  | BIOMED_ULIS | ALBR004Réacteur n°4 fractionnement albumineCURA313401IP11U
TAMPP147_068 | Pompe péristaltique mono tête | CURA313402 | Défaut de surintensité | MC |  | U421DEAE | 11U | 606 829,00 | 401769 | 0 | 1 | 0 |  |  | BIOMED_ULIS | TAMPP147_068Pompe péristaltique mono têteCURA313402Défaut de surintensité11U
MFPRETUV05 | Enceinte climatique 25°C, HR=60% | CURA313404 | Défaut Hygrommétrie | MC |  | U868 | 11U | 606 831,00 | 401769 | 0 | 1 | 0 |  |  | BIOTECH_ULIS | MFPRETUV05Enceinte climatique 25°C, HR=60%CURA313404Défaut Hygrommétrie11U
GAMCP22 | Disperseur Fibri TI | CURA313410 | Problème d'accouplement | MC |  | U441 | 11U | 606 837,00 | 401769 | 0 | 1 | 0 |  |  | BIOMED_ULIS | GAMCP22Disperseur Fibri TICURA313410Problème d'accouplement11U
LPLREF16 | REFRIGERATEUR n°17040069 | CURA313412 | Alarme GTC | MC |  | U602LPL | 11U | 606 840,00 | 401769 | 0 | 1 | 0 |  |  | BIOMED_ULIS | LPLREF16REFRIGERATEUR n°17040069CURA313412Alarme GTC11U
ALBR006 | Réacteur n°6 fractionnement albumine | CURA313415 | Démontage canalisation event | MC |  | U440 | 11U | 606 846,00 | 401769 | 0 | 1 | 0 |  |  | BIOMED_ULIS | ALBR006Réacteur n°6 fractionnement albumineCURA313415Démontage canalisation event11U
GAMR43 | Réacteur 15m3 n°43 | CURA313417 | Bit protéique | MC |  | U441 | 11U | 606 849,00 | 401769 | 0 | 1 | 0 |  |  | BIOMED_ULIS | GAMR43Réacteur 15m3 n°43CURA313417Bit protéique11U
BAT11MGG | Bâtiment 11 partie magasin général | CURA313432 | Graisser ou remplacer les roues de la table roulante servant aux réunions AIC | MC |  | U200BATP | 13U | 606 933,00 | 401769 | 0 | 1 | 0 |  |  | BIOMED_ULIS | BAT11MGGBâtiment 11 partie magasin généralCURA313432Graisser ou remplacer les roues de la table roulante servant aux réunions AIC13U
BAT08RC215 | Laverie ADEAE | CURA313433 | Demande de création de deux supports muraux pour balais et déplacement de six autres supports muraux en ZAC (8RC215) | MC |  | U200BATP | 13U | 606 934,00 | 401769 | 0 | 1 | 0 |  |  | BIOMED_ULIS | BAT08RC215Laverie ADEAECURA313433Demande de création de deux supports muraux pour balais et déplacement de six autres supports muraux en ZAC (8RC215)13U
BAT08RC65 | Pièce bâtiment 8RC65 | CURA313434 | Fissure sur le mur | MC |  | U200BATP | 13U | 606 935,00 | 401769 | 0 | 1 | 0 |  |  | BIOMED_ULIS | BAT08RC65Pièce bâtiment 8RC65CURA313434Fissure sur le mur13U
DDPEQUIP | Equipements dévelop. préclinique r & d | CURA313435 | La climatisation du bureau 1246 ne souffle plus de froid | MC |  | U850 | 10U | 606 936,00 | 401769 | 0 | 1 | 0 |  |  | BIOTECH_ULIS | DDPEQUIPEquipements dévelop. préclinique r & dCURA313435La climatisation du bureau 1246 ne souffle plus de froid10U
BAT04PTA25 | Porte rideau enroulement quai B4 | CURA313436 | QuaiB4_Rideau souple coté ville déchiré | MC |  | U200BATP | 13U | 606 937,00 | 401769 | 0 | 1 | 0 |  |  | BIOMED_ULIS | BAT04PTA25Porte rideau enroulement quai B4CURA313436QuaiB4_Rideau souple coté ville déchiré13U
COMEQUIP | Equipements communs ateliers DCG et FIB | CURA313437 | LaverieB4_Aimants décollés du support brosse soleil | MC |  | U411 | 13U | 606 938,00 | 401769 | 0 | 1 | 0 |  |  | BIOMED_ULIS | COMEQUIPEquipements communs ateliers DCG et FIBCURA313437LaverieB4_Aimants décollés du support brosse soleil13U
BAT08RC44 | Atelier mise en poches UF2 | CURA313438 | Luminaire réglette défectueux dans la 8RC44 | MC |  | U200BATP | 10U | 606 939,00 | 401769 | 0 | 1 | 0 |  |  | BIOMED_ULIS | BAT08RC44Atelier mise en poches UF2CURA313438Luminaire réglette défectueux dans la 8RC4410U
BAT08RC141 | Pièce bâtiment 8RC141 | CURA313439 | Pavé lumineux HS dans le couloir 8RC141 | MC |  | U200BATP | 10U | 606 940,00 | 401769 | 0 | 1 | 0 |  |  | BIOMED_ULIS | BAT08RC141Pièce bâtiment 8RC141CURA313439Pavé lumineux HS dans le couloir 8RC14110U
BAT08RC62 | Atelier cuverie albumine/immunoglobuline | CURA313440 | Aimant de la porte 8RC62 HS (porte entre couloir et salle des cuves) | MC |  | U200BATP | 13U | 606 941,00 | 401769 | 0 | 1 | 0 |  |  | BIOMED_ULIS | BAT08RC62Atelier cuverie albumine/immunoglobulineCURA313440Aimant de la porte 8RC62 HS (porte entre couloir et salle des cuves)13U
BAT11MGG | Bâtiment 11 partie magasin général | CURA313447 | Refaire un joint de carrelage bureau 11RC25 | MC |  | U200BATP | 13U | 606 983,00 | 401769 | 0 | 1 | 0 |  |  | BIOMED_ULIS | BAT11MGGBâtiment 11 partie magasin généralCURA313447Refaire un joint de carrelage bureau 11RC2513U
PLAR02 | Mélangeur fondoir plasma n°2 | CURA313458 | Surchauffe produit importante et rapide du fondoir PLAR02 | MC |  | U410 | 11U | 606 994,00 | 401769 | 0 | 1 | 0 |  |  | BIOMED_ULIS | PLAR02Mélangeur fondoir plasma n°2CURA313458Surchauffe produit importante et rapide du fondoir PLAR0211U
PLAELEV03 | Elévateur pneumatique plasma n°3 | CURA313459 | Vérin élévateur PLAEV03 hs | MC |  | U410 | 11U | 606 995,00 | 401769 | 0 | 1 | 0 |  |  | BIOMED_ULIS | PLAELEV03Elévateur pneumatique plasma n°3CURA313459Vérin élévateur PLAEV03 hs11U
ADEUF123 | Skid UFAlbumine | CURA313460 | Cable Alimentation Anaconda déboité | MC |  | U421DEAE | 11U | 606 996,00 | 401769 | 0 | 1 | 0 |  |  | BIOMED_ULIS | ADEUF123Skid UFAlbumineCURA313460Cable Alimentation Anaconda déboité11U
ADEPP02 | Pompe skid d'ajustement n°2 | CURA313461 | Clé ouverture pompe péristatique cassée | MC |  | U421DEAE | 11U | 606 997,00 | 401769 | 0 | 1 | 0 |  |  | BIOMED_ULIS | ADEPP02Pompe skid d'ajustement n°2CURA313461Clé ouverture pompe péristatique cassée11U
BAT08 | Bâtiment 8 de production | CURA313462 | Nettoyage entresol suite a inspection | MC |  | U200BATP | 13U | 606 998,00 | 401769 | 0 | 1 | 0 |  |  | BIOMED_ULIS | BAT08Bâtiment 8 de productionCURA313462Nettoyage entresol suite a inspection13U
NEP05CP01 | Pompe aller station n°5 NEP | CURA313463 | Garniture HS | MC |  | U236NEP | 11U | 633 501,00 | 401769 | 0 | 1 | 0 |  |  | BIOMED_ULIS | NEP05CP01Pompe aller station n°5 NEPCURA313463Garniture HS11U
BAT08ARM28 | Armoire distribution ES | CURA313483 | Installation coffret de chantier | MC |  | U222ELE | 10U | 607 020,00 | 401769 | 0 | 1 | 0 |  |  | BIOMED_ULIS | BAT08ARM28Armoire distribution ESCURA313483Installation coffret de chantier10U
PLAFL01 | Plafond soufflant décongélation | CURA313485 | Arrêt du PLAFL01 | MC |  | U410 | 10U | 607 022,00 | 401769 | 0 | 1 | 0 |  |  | BIOMED_ULIS | PLAFL01Plafond soufflant décongélationCURA313485Arrêt du PLAFL0110U
WFIDIST03 | Distillateur eau ppi n°3 FINN-AQUA | CURA313494 | Appel defaut GTC | MC |  | U236WFI | 11U | 607 079,00 | 401769 | 0 | 1 | 0 |  |  | BIOMED_ULIS | WFIDIST03Distillateur eau ppi n°3 FINN-AQUACURA313494Appel defaut GTC11U
NEP05ST05 | Station NEP laverie Albumine | CURA313495 | Manque solution de lavage soude | MC |  | U236NEP | 11U | 607 080,00 | 401769 | 0 | 1 | 0 |  |  | BIOMED_ULIS | NEP05ST05Station NEP laverie AlbumineCURA313495Manque solution de lavage soude11U
ADECONG02 | Congélateur -22°C | CURA313496 | Appel gtc | MC |  | U421DEAE | 11U | 607 081,00 | 401769 | 0 | 1 | 0 |  |  | BIOMED_ULIS | ADECONG02Congélateur -22°CCURA313496Appel gtc11U
ADECONG02 | Congélateur -22°C | CURA313498 | Appel gtc | MC |  | U421DEAE | 11U | 607 084,00 | 401769 | 0 | 1 | 0 |  |  | BIOMED_ULIS | ADECONG02Congélateur -22°CCURA313498Appel gtc11U
CRDCF1254 | Chambre froide +4°C pièce 1254 | CURA313499 | Appel gtc | MC |  | U851 | 11U | 607 085,00 | 401769 | 0 | 1 | 0 |  |  | BIOTECH_ULIS | CRDCF1254Chambre froide +4°C pièce 1254CURA313499Appel gtc11U
DCGMC101 | Module de coupe et extraction des poches | CURA313501 | Rouleau coincé et filetage écrou de serrage rouleau HS | MC |  | U411 | 11U | 607 087,00 | 401769 | 0 | 1 | 0 |  |  | BIOMED_ULIS | DCGMC101Module de coupe et extraction des pochesCURA313501Rouleau coincé et filetage écrou de serrage rouleau HS11U
TAMPV123_107 | Vanne entrée tampon 2 | CURA313502 | Défaut de compte rendu | MC |  | U421DEAE | 11U | 607 089,00 | 401769 | 0 | 1 | 0 |  |  | BIOMED_ULIS | TAMPV123_107Vanne entrée tampon 2CURA313502Défaut de compte rendu11U
BAT08 | Bâtiment 8 de production | CURA313507 | Vérification disconnecteur | AME |  | U200BATP | 11U | 607 108,00 | 401769 | 0 | 1 | 0 |  |  | BIOMED_ULIS | BAT08Bâtiment 8 de productionCURA313507Vérification disconnecteur11U
ALBFP06 | Filtre-presse albumine T I+II+III | CURA313513 | Forçage autorisation ouverture vérin | MC |  | U440 | 11U | 607 116,00 | 401769 | 0 | 1 | 0 |  |  | BIOMED_ULIS | ALBFP06Filtre-presse albumine T I+II+IIICURA313513Forçage autorisation ouverture vérin11U
BCHDISP01 | Système de distribution opus n°11712012 | U_METR000046 | Vérification PERIODIQUE opus | MPS | METR | U624UAP | 22U | 628 853,00 | 2024-09-13 | 3 | 1 | 0 | 26 | 1 | BIOMED_ULIS | BCHDISP01Système de distribution opus n°11712012U_METR000046Vérification PERIODIQUE opus22U26
BAT04PTA11 | Porte n°2 Cryo-Précipité P4RC409-2-A | CURA313518 | 4RC409 Réglage sensibilité MagicSwitch pour porte BAT04PTA11 | MC |  | U200BATP | 13U | 607 120,00 | 401769 | 0 | 1 | 0 |  |  | BIOMED_ULIS | BAT04PTA11Porte n°2 Cryo-Précipité P4RC409-2-ACURA3135184RC409 Réglage sensibilité MagicSwitch pour porte BAT04PTA1113U
EPL2PTA08 | Porte auto. enroul. entrée sas 11RC61 | CURA313519 | Une sanfle hs | MC |  | U406 | 13U | 607 121,00 | 401769 | 0 | 1 | 0 |  |  | BIOMED_ULIS | EPL2PTA08Porte auto. enroul. entrée sas 11RC61CURA313519Une sanfle hs13U
BAT08RC68 | Sas sortie déchets b8 | CURA313520 | Ouvertures des deux portes possibles en 8RC68 | MC |  | U200BATP | 13U | 607 122,00 | 401769 | 0 | 1 | 0 |  |  | BIOMED_ULIS | BAT08RC68Sas sortie déchets b8CURA313520Ouvertures des deux portes possibles en 8RC6813U
BCHDISP01 | Système de distribution opus n°11712012 | U_LABO000005 | Maintenance préventive | MPS | DEF | U624UAP | 22U | 655 142,00 | 2025-09-27 | 3 | 1 | 0 | 52 | 1 | BIOMED_ULIS | BCHDISP01Système de distribution opus n°11712012U_LABO000005Maintenance préventive22U52
BCHDISP03 | Système de distribution opus n°11202009 | U_METR000046 | Vérification PERIODIQUE opus | MPS | METR | U624UAP | 22U | 610 789,00 | 2024-05-30 | 3 | 1 | 0 | 26 | 1 | BIOMED_ULIS | BCHDISP03Système de distribution opus n°11202009U_METR000046Vérification PERIODIQUE opus22U26
BCHDISP03 | Système de distribution opus n°11202009 | U_LABO000005 | Maintenance préventive | MPS | DEF | U624UAP | 22U | 635 786,00 | 2025-05-29 | 3 | 1 | 0 | 52 | 1 | BIOMED_ULIS | BCHDISP03Système de distribution opus n°11202009U_LABO000005Maintenance préventive22U52
BCHDISP02 | Système de distribution opus n°11905004 | U_METR000046 | Vérification PERIODIQUE opus | MPS | METR | U624UAP | 22U | 628 704,00 | 2025-01-28 | 3 | 1 | 0 | 26 | 1 | BIOMED_ULIS | BCHDISP02Système de distribution opus n°11905004U_METR000046Vérification PERIODIQUE opus22U26
BCHDISP02 | Système de distribution opus n°11905004 | U_LABO000005 | Maintenance préventive | MPS | DEF | U624UAP | 22U | 628 703,00 | 2025-01-26 | 3 | 1 | 0 | 52 | 1 | BIOMED_ULIS | BCHDISP02Système de distribution opus n°11905004U_LABO000005Maintenance préventive22U52
AC01CT01 | Caisson de traitement d'air ateliers Albumine | CURA313527 | Contrôle visuel gaines de reprise AC01 | AME |  | U222AC | 10U | 607 135,00 | 401769 | 0 | 1 | 0 |  |  | BIOMED_ULIS | AC01CT01Caisson de traitement d'air ateliers AlbumineCURA313527Contrôle visuel gaines de reprise AC0110U
AC06CT06 | Caisson de traitement d'air atelier Albumine +4°C | CURA313528 | Contrôle visuel gaines de reprise AC06 | AME |  | U222AC | 10U | 607 136,00 | 401769 | 0 | 1 | 0 |  |  | BIOMED_ULIS | AC06CT06Caisson de traitement d'air atelier Albumine +4°CCURA313528Contrôle visuel gaines de reprise AC0610U
GAMR43 | Réacteur 15m3 n°43 | CURA313561 | Essai UNETGAMR4X | AME |  | U441 | 11U |  | 2023-05-23 | 0 | 1 | 0 |  |  | BIOMED_ULIS | GAMR43Réacteur 15m3 n°43CURA313561Essai UNETGAMR4X11U
DDPEQUIP | Equipements dévelop. préclinique r & d | CURA313572 | Changement de 2 néons dans la laverie du BAT 1 / 2 | MC |  | U850 | 10U | 607 191,00 | 401769 | 0 | 1 | 0 |  |  | BIOTECH_ULIS | DDPEQUIPEquipements dévelop. préclinique r & dCURA313572Changement de 2 néons dans la laverie du BAT 1 / 210U
ALBR08 | Réacteur UF albumine UF2 | CURA313590 | Raz peson | MC |  | U440 | 11U | 607 212,00 | 401769 | 0 | 1 | 0 |  |  | BIOMED_ULIS | ALBR08Réacteur UF albumine UF2CURA313590Raz peson11U
TAMR148_001 | Cuve préparatoire tampons 1000L | CURA313591 | Defaut regul temperature | MC |  | U421DEAE | 11U | 607 213,00 | 401769 | 0 | 1 | 0 |  |  | BIOMED_ULIS | TAMR148_001Cuve préparatoire tampons 1000LCURA313591Defaut regul temperature11U
TAMPP147_068 | Pompe péristaltique mono tête | CURA313592 | Appel tech de prod | MCU |  | U421DEAE | 11U | 607 214,00 | 401769 | 0 | 1 | 0 |  |  | BIOMED_ULIS | TAMPP147_068Pompe péristaltique mono têteCURA313592Appel tech de prod11U
CRDCF1254 | Chambre froide +4°C pièce 1254 | CURA313593 | Appel gtc | MCU |  | U851 | 11U | 607 215,00 | 401769 | 0 | 1 | 0 |  |  | BIOTECH_ULIS | CRDCF1254Chambre froide +4°C pièce 1254CURA313593Appel gtc11U
NEP02ST02 | Sous-station NEP ADEAE | CURA313594 | Defaut controle debit | MC |  | U236NEP | 11U | 607 216,00 | 401769 | 0 | 1 | 0 |  |  | BIOMED_ULIS | NEP02ST02Sous-station NEP ADEAECURA313594Defaut controle debit11U
NEP09ST09 | Sous-station NEP ADEAE | CURA313599 | Défaut contrôle débit | MC |  | U236NEP | 11U | 607 223,00 | 401769 | 0 | 1 | 0 |  |  | BIOMED_ULIS | NEP09ST09Sous-station NEP ADEAECURA313599Défaut contrôle débit11U
IS1CHD01 | Chaudière vapeur PMS 12 bars 4,5 MWatts | CURA313600 | Appel gtc | MC |  | U222IS | 11U | 607 224,00 | 401769 | 0 | 1 | 0 |  |  | BIOMED_ULIS | IS1CHD01Chaudière vapeur PMS 12 bars 4,5 MWattsCURA313600Appel gtc11U
ADEZS144_103 | Aiguillage ret. canal plasma DEAE-PLATH | CURA313601 | Connecteur hs | MC |  | U421DEAE | 11U | 607 225,00 | 401769 | 0 | 1 | 0 |  |  | BIOMED_ULIS | ADEZS144_103Aiguillage ret. canal plasma DEAE-PLATHCURA313601Connecteur hs11U
NEP01ST01 | Station NEP décongélation | CURA313602 | Pompe nep01cp02 en défaut | MC |  | U236NEP | 11U | 607 226,00 | 401769 | 0 | 1 | 0 |  |  | BIOMED_ULIS | NEP01ST01Station NEP décongélationCURA313602Pompe nep01cp02 en défaut11U
ALBR71 | Cuve tampon | CURA313605 | Projecteur cuve hs | MC |  | U440 | 11U | 607 230,00 | 401769 | 0 | 1 | 0 |  |  | BIOMED_ULIS | ALBR71Cuve tamponCURA313605Projecteur cuve hs11U
GAMR010 | Réacteur n°10 fractionnement gamma | CURA313617 | Joint Trou d'homme GAMR10 Défectueux | MC |  | U441 | 11U | 607 234,00 | 401769 | 0 | 1 | 0 |  |  | BIOMED_ULIS | GAMR010Réacteur n°10 fractionnement gammaCURA313617Joint Trou d'homme GAMR10 Défectueux11U
BAT08SS64 | SAS MAL PESEES | CURA313618 | Mise en place d'une tablette rétractable aimenté | MC |  | U200BATP | 13U | 607 235,00 | 401769 | 0 | 1 | 0 |  |  | BIOMED_ULIS | BAT08SS64SAS MAL PESEESCURA313618Mise en place d'une tablette rétractable aimenté13U
BAT11PTA36 | Porte auto enroulement NERGECO MGPCF36 | CURA313619 | Rack 58 en défaut dans la CF36, ne marche pas en automatique | MC |  | U168 | 13U | 607 236,00 | 401769 | 0 | 1 | 0 |  |  | BIOMED_ULIS | BAT11PTA36Porte auto enroulement NERGECO MGPCF36CURA313619Rack 58 en défaut dans la CF36, ne marche pas en automatique13U
BAT08RC123 | Salle pontage albumine | CURA313620 | Support clé croissant arraché 8RC123 | MC |  | U200BATP | 13U | 607 237,00 | 401769 | 0 | 1 | 0 |  |  | BIOMED_ULIS | BAT08RC123Salle pontage albumineCURA313620Support clé croissant arraché 8RC12313U
ALBCML32 | Détecteur présence liquide ALBFP06 | CURA313621 | Défaut purge | MC |  | U440 | 11U |  | 2023-05-24 | 0 | 1 | 0 |  |  | BIOMED_ULIS | ALBCML32Détecteur présence liquide ALBFP06CURA313621Défaut purge11U
BAT01 | Bâtiment 1 commun | CURA313651 | Nettoyage zone technique Autoclave MCBAU601 | MC |  | U235BATU | 11U | 607 277,00 | 401769 | 0 | 1 | 0 |  |  | BIOMED_ULIS | BAT01Bâtiment 1 communCURA313651Nettoyage zone technique Autoclave MCBAU60111U
DWHV544 | Robinet à membrane de prélèvement DW | CURA313661 | Désinfection du point. | MC |  | U236PW | 11U | 607 288,00 | 401769 | 0 | 1 | 0 |  |  | BIOMED_ULIS | DWHV544Robinet à membrane de prélèvement DWCURA313661Désinfection du point.11U
BAT08RC100 | Salle tableaux pontage albumine | CURA313662 | Vérification absence de fuites trappe d'accès NEP06 et NEP07 | MC |  | U200BATP | 11U | 607 289,00 | 401769 | 0 | 1 | 0 |  |  | BIOMED_ULIS | BAT08RC100Salle tableaux pontage albumineCURA313662Vérification absence de fuites trappe d'accès NEP06 et NEP0711U
ALBR004 | Réacteur n°4 fractionnement albumine | CURA313670 | Changement filtre évent | MC |  | U440 | 11U | 607 299,00 | 401769 | 0 | 1 | 0 |  |  | BIOMED_ULIS | ALBR004Réacteur n°4 fractionnement albumineCURA313670Changement filtre évent11U
AC41CT41 | Caisson traitement air labos 1334 à 1339 | CURA313671 | Nettoyage du caisson | MC |  | U222AC | 10U | 607 300,00 | 401769 | 0 | 1 | 0 |  |  | BIOMED_ULIS | AC41CT41Caisson traitement air labos 1334 à 1339CURA313671Nettoyage du caisson10U
MGGCONG17 | Congélateur GRAM n°88400496 (-22°C) | CURA313684 | Problème de température | MC |  | U168 | 10U | 607 310,00 | 401769 | 0 | 1 | 0 |  |  | BIOMED_ULIS | MGGCONG17Congélateur GRAM n°88400496 (-22°C)CURA313684Problème de température10U
FIBPLC01 | Automate Fibrinogène local 41421 | CURA313686 | Lot UDEC Fibri : Demande de forçage étape sur PH234 Refroidissement T1 Lavee | MC |  | U411 | 12U | 607 313,00 | 401769 | 0 | 1 | 0 |  |  | BIOMED_ULIS | FIBPLC01Automate Fibrinogène local 41421CURA313686Lot UDEC Fibri : Demande de forçage étape sur PH234 Refroidissement T1 Lavee12U
ALBR08 | Réacteur UF albumine UF2 | CURA313687 | Raz et vidange cuve | MC |  | U440 | 11U | 607 314,00 | 401769 | 0 | 1 | 0 |  |  | BIOMED_ULIS | ALBR08Réacteur UF albumine UF2CURA313687Raz et vidange cuve11U
DET0001 | Réservoir refroidissement centris plasma | CURA313688 | Vidange calo | MC |  | U410 | 11U | 607 315,00 | 401769 | 0 | 1 | 0 |  |  | BIOMED_ULIS | DET0001Réservoir refroidissement centris plasmaCURA313688Vidange calo11U
DCGCONV01 | Convoyeur SAS Déchets | CURA313689 | Probleme trappe automatique | MC |  | U411 | 11U | 607 316,00 | 401769 | 0 | 1 | 0 |  |  | BIOMED_ULIS | DCGCONV01Convoyeur SAS DéchetsCURA313689Probleme trappe automatique11U
ADECMW001 | Balance mettler 1500kg/0,2kg n°3168958 | CURA313693 | Défaut de com | MC |  | U421DEAE | 11U | 607 320,00 | 401769 | 0 | 1 | 0 |  |  | BIOMED_ULIS | ADECMW001Balance mettler 1500kg/0,2kg n°3168958CURA313693Défaut de com11U
NEP04ST04 | Station NEP réacteurs + UF Albumine | CURA313694 | Nep montant | MC |  | U236NEP | 11U | 607 321,00 | 401769 | 0 | 1 | 0 |  |  | BIOMED_ULIS | NEP04ST04Station NEP réacteurs + UF AlbumineCURA313694Nep montant11U
APMELEV01 | Table élévatrice Atelier Prépa. Mat. | CURA313695 | Achat matériel | MC |  | U408PMML | 15U | 607 326,00 | 401769 | 0 | 1 | 0 |  |  | ULIS | APMELEV01Table élévatrice Atelier Prépa. Mat.CURA313695Achat matériel15U
ADER170_001 | Cuve mobile 400L | CURA313703 | Joint de la loupe du trou d'homme ADER170 à changer. | MC |  | U421DEAE | 11U | 607 331,00 | 401769 | 0 | 1 | 0 |  |  | BIOMED_ULIS | ADER170_001Cuve mobile 400LCURA313703Joint de la loupe du trou d'homme ADER170 à changer.11U
ADECONG04 | Congélateur -22°C | CURA313705 | Problème de température | MC |  | U421DEAE | 10U | 607 338,00 | 401769 | 0 | 1 | 0 |  |  | BIOMED_ULIS | ADECONG04Congélateur -22°CCURA313705Problème de température10U
DEHEX01 | Echangeur refroidissement centri PLAC01 | CURA313707 | Contrôle du bon fonctionnement de l'installation | MC |  | U410 | 11U | 607 340,00 | 401769 | 0 | 1 | 0 |  |  | BIOMED_ULIS | DEHEX01Echangeur refroidissement centri PLAC01CURA313707Contrôle du bon fonctionnement de l'installation11U
EXMCBCF02 | Chambre froide +4°C pièce 1316 | CURA313708 | Plusieurs appareils d'éclairage HS | MC |  | U222ELE | 10U | 607 341,00 | 401769 | 0 | 1 | 0 |  |  | BIOMED_ULIS | EXMCBCF02Chambre froide +4°C pièce 1316CURA313708Plusieurs appareils d'éclairage HS10U
RF14EVA02 | Evaporateur couloir cf n°13 - 40°C | CURA313714 | Dégivrage du caisson | MC |  | U222RF | 10U | 607 344,00 | 401769 | 0 | 1 | 0 |  |  | BIOMED_ULIS | RF14EVA02Evaporateur couloir cf n°13 - 40°CCURA313714Dégivrage du caisson10U
HNAR400 | Cuve 20m3 soude avec rétention | CURA313724 | Incohérence niveau | MC |  | U236NEP | 11U | 607 354,00 | 401769 | 0 | 1 | 0 |  |  | BIOMED_ULIS | HNAR400Cuve 20m3 soude avec rétentionCURA313724Incohérence niveau11U
AC01 | Air climatisé zone de fabrication b8 : Atelier Albumine | CURA313725 | Défaut climatisation | MC |  | U222AC | 11U | 607 355,00 | 401769 | 0 | 1 | 0 |  |  | BIOMED_ULIS | AC01Air climatisé zone de fabrication b8 : Atelier AlbumineCURA313725Défaut climatisation11U
BAT01 | Bâtiment 1 commun | CURA313764 | Suite visite A Q gamma et extérieure | MC |  | U200BATP | 13U | 607 394,00 | 401769 | 0 | 1 | 0 |  |  | BIOMED_ULIS | BAT01Bâtiment 1 communCURA313764Suite visite A Q gamma et extérieure13U
BAT04ARM022 | Armoire puissance moteurs utilités s-sol | CURA313765 | Température interne trop haute | MC |  | U222ELE | 10U | 607 395,00 | 401769 | 0 | 1 | 0 |  |  | BIOMED_ULIS | BAT04ARM022Armoire puissance moteurs utilités s-solCURA313765Température interne trop haute10U
BAT08RC206 | Couloir « flux sale » ADEAE | CURA313766 | AT 2023 : Remplacement du plexi | MC |  | U200BATP | 13U | 607 397,00 | 401769 | 0 | 1 | 0 |  |  | BIOMED_ULIS | BAT08RC206Couloir « flux sale » ADEAECURA313766AT 2023 : Remplacement du plexi13U
ALBR002 | Réacteur n°2 fractionnement albumine | CURA313772 | Raz peson | MC |  | U440 | 11U | 607 409,00 | 401769 | 0 | 1 | 0 |  |  | BIOMED_ULIS | ALBR002Réacteur n°2 fractionnement albumineCURA313772Raz peson11U
ALBR08 | Réacteur UF albumine UF2 | CURA313773 | Raz peson | MC |  | U440 | 11U | 607 410,00 | 401769 | 0 | 1 | 0 |  |  | BIOMED_ULIS | ALBR08Réacteur UF albumine UF2CURA313773Raz peson11U
NEP01ST01 | Station NEP décongélation | CURA313774 | Defaut controle debit nep canal | MCU |  | U236NEP | 11U | 607 411,00 | 401769 | 0 | 1 | 0 |  |  | BIOMED_ULIS | NEP01ST01Station NEP décongélationCURA313774Defaut controle debit nep canal11U
DCGCONV01 | Convoyeur SAS Déchets | CURA313776 | Impossible d'évacuer le bac de déchet | MC |  | U411 | 11U | 608 070,00 | 401769 | 0 | 1 | 0 |  |  | BIOMED_ULIS | DCGCONV01Convoyeur SAS DéchetsCURA313776Impossible d'évacuer le bac de déchet11U
PLAELEV03 | Elévateur pneumatique plasma n°3 | CURA313777 | Support capteur vérin bac réception hs | MC |  | U410 | 11U | 607 415,00 | 401769 | 0 | 1 | 0 |  |  | BIOMED_ULIS | PLAELEV03Elévateur pneumatique plasma n°3CURA313777Support capteur vérin bac réception hs11U
GAMR43 | Réacteur 15m3 n°43 | CURA313778 | Forçage bit protéine | MC |  | U441 | 11U | 607 416,00 | 401769 | 0 | 1 | 0 |  |  | BIOMED_ULIS | GAMR43Réacteur 15m3 n°43CURA313778Forçage bit protéine11U
ALBR005 | Réacteur n°5 fractionnement albumine | CURA313779 | Canne évent | MC |  | U440 | 11U | 607 417,00 | 401769 | 0 | 1 | 0 |  |  | BIOMED_ULIS | ALBR005Réacteur n°5 fractionnement albumineCURA313779Canne évent11U
BAT0103 | Bâtiment 1 laboratoires de contrôle | CURA313785 | Changer la poignée de la porte de la pièce 1317 | MC |  | S244 | 13U | 607 418,00 | 401769 | 0 | 1 | 0 |  |  | BIOMED_ULIS | BAT0103Bâtiment 1 laboratoires de contrôleCURA313785Changer la poignée de la porte de la pièce 131713U
BAT01SS52 | Pièce bâtiment 1SS52 | CURA313786 | Horloge 1SS52 HS. | MC |  | U200BATP | 13U | 607 419,00 | 401769 | 0 | 1 | 0 |  |  | BIOMED_ULIS | BAT01SS52Pièce bâtiment 1SS52CURA313786Horloge 1SS52 HS.13U
BAT01SS28 | Atelier découpe des poches plasma | CURA313787 | Détérioration de la résine de la 1SS28 devant le SAS déchets | MC |  | U200BATP | 13U | 607 420,00 | 401769 | 0 | 1 | 0 |  |  | BIOMED_ULIS | BAT01SS28Atelier découpe des poches plasmaCURA313787Détérioration de la résine de la 1SS28 devant le SAS déchets13U
DCGTSK01 | Transstockeur | CURA313790 | Essai suite défaut srcutateur bas | MC |  | U411 | 11U | 607 482,00 | 401769 | 0 | 1 | 0 |  |  | BIOMED_ULIS | DCGTSK01TransstockeurCURA313790Essai suite défaut srcutateur bas11U
GAMCT21 | Réacteur uf gamma | CURA313793 | Test pour déterminer le Volume mort | MC |  | U441 | 11U | 607 485,00 | 401769 | 0 | 1 | 0 |  |  | BIOMED_ULIS | GAMCT21Réacteur uf gammaCURA313793Test pour déterminer le Volume mort11U
ADER170_001 | Cuve mobile 400L | CURA313813 | Changement du hublot du trou d'homme HS | MC |  | U421DEAE | 11U | 607 506,00 | 401769 | 0 | 1 | 0 |  |  | BIOMED_ULIS | ADER170_001Cuve mobile 400LCURA313813Changement du hublot du trou d'homme HS11U
WFISBD310 | Système stockage WFI ADEAE | CURA313814 | Contrôle des vannes WFIPV310_020 et WFIPV310_022 | MC |  | U236WFI | 11U | 607 508,00 | 401769 | 0 | 1 | 0 |  |  | BIOMED_ULIS | WFISBD310Système stockage WFI ADEAECURA313814Contrôle des vannes WFIPV310_020 et WFIPV310_02211U
GAMR010 | Réacteur n°10 fractionnement gamma | CURA313815 | Raz peson | MC |  | U441 | 11U | 607 509,00 | 401769 | 0 | 1 | 0 |  |  | BIOMED_ULIS | GAMR010Réacteur n°10 fractionnement gammaCURA313815Raz peson11U
BAT08SS66 | LOCAL DE PESEES | CURA313821 | SMP2023 peinture mur derrière poubelle | MC |  | U200BATP | 13U | 607 515,00 | 401769 | 0 | 1 | 0 |  |  | BIOMED_ULIS | BAT08SS66LOCAL DE PESEESCURA313821SMP2023 peinture mur derrière poubelle13U
AC06CT06 | Caisson de traitement d'air atelier Albumine +4°C | CURA313826 | Mise place de bouchons | MC |  | U222AC | 10U | 607 519,00 | 401769 | 0 | 1 | 0 |  |  | BIOMED_ULIS | AC06CT06Caisson de traitement d'air atelier Albumine +4°CCURA313826Mise place de bouchons10U
AC02CT02 | Caisson trait. air centrale de pesée b8 | CURA313848 | Défaut clapet coupe feu | MC |  | U222AC | 10U | 607 541,00 | 401769 | 0 | 1 | 0 |  |  | BIOMED_ULIS | AC02CT02Caisson trait. air centrale de pesée b8CURA313848Défaut clapet coupe feu10U
AC25CT25 | Caisson de traitement d'air AC25 | CURA313862 | Problème servo-moteur vanne de régulation eau glacée | MC |  | U222AC | 10U | 607 556,00 | 401769 | 0 | 1 | 0 |  |  | BIOMED_ULIS | AC25CT25Caisson de traitement d'air AC25CURA313862Problème servo-moteur vanne de régulation eau glacée10U
GAMCENTRI | Equipements atelier centrifugation gamma | CURA313863 | Remplacement des flexible d'alimentation centri | MC |  | U441 | 11U | 607 557,00 | 401769 | 0 | 1 | 0 |  |  | BIOMED_ULIS | GAMCENTRIEquipements atelier centrifugation gammaCURA313863Remplacement des flexible d'alimentation centri11U
RF10EVA08 | Evaporateur chambre froide OPLCF1367 | CURA313866 | Nettoyage de l'évapo | SER |  | U222RF | 10U | 607 560,00 | 401769 | 0 | 1 | 0 |  |  | BIOMED_ULIS | RF10EVA08Evaporateur chambre froide OPLCF1367CURA313866Nettoyage de l'évapo10U
NEP04ARM01 | Armoire automatisme station NEP04 | CURA313869 | Remplacement variateur de vitesse pour migration SCC 3 | MC |  | U236NEP | 12U | 607 561,00 | 401769 | 0 | 1 | 0 |  |  | BIOMED_ULIS | NEP04ARM01Armoire automatisme station NEP04CURA313869Remplacement variateur de vitesse pour migration SCC 312U
NEP05ARM01 | Armoire automatisme station NEP05 | CURA313870 | Remplacement variateur de vitesse pour migration SCC 3 | MC |  | U236NEP | 12U | 607 562,00 | 401769 | 0 | 1 | 0 |  |  | BIOMED_ULIS | NEP05ARM01Armoire automatisme station NEP05CURA313870Remplacement variateur de vitesse pour migration SCC 312U
ALBR08 | Réacteur UF albumine UF2 | CURA313874 | Raz peson | MC |  | U440 | 11U | 607 573,00 | 401769 | 0 | 1 | 0 |  |  | BIOMED_ULIS | ALBR08Réacteur UF albumine UF2CURA313874Raz peson11U
GAMCT21 | Réacteur uf gamma | CURA313875 | Appel tech gamct21 | MCU |  | U441 | 11U | 607 574,00 | 401769 | 0 | 1 | 0 |  |  | BIOMED_ULIS | GAMCT21Réacteur uf gammaCURA313875Appel tech gamct2111U
ADECR112 | Skid chromato DEAEFF | CURA313876 | Problème régulateur debit d'air | MC |  | U421DEAE | 11U | 607 577,00 | 401769 | 0 | 1 | 0 |  |  | BIOMED_ULIS | ADECR112Skid chromato DEAEFFCURA313876Problème régulateur debit d'air11U
WFIPV123_127 | Vanne à membrane automatique arrivée WFI | CURA313877 | Apprentissage vanne compte rendu | MC |  | U421DEAE | 11U | 607 578,00 | 401769 | 0 | 1 | 0 |  |  | BIOMED_ULIS | WFIPV123_127Vanne à membrane automatique arrivée WFICURA313877Apprentissage vanne compte rendu11U
ADEPV112_037 | Vanne à membrane auto (bloc) | CURA313878 | Apprentissage vanne compte rendu | MC |  | U421DEAE | 11U | 607 579,00 | 401769 | 0 | 1 | 0 |  |  | BIOMED_ULIS | ADEPV112_037Vanne à membrane auto (bloc)CURA313878Apprentissage vanne compte rendu11U
ALBR006 | Réacteur n°6 fractionnement albumine | CURA313879 | Demontage canne event | CON |  | U440 | 11U | 607 580,00 | 401769 | 0 | 1 | 0 |  |  | BIOMED_ULIS | ALBR006Réacteur n°6 fractionnement albumineCURA313879Demontage canne event11U
WFISBD103 | Ss boucle PPI centrale pesée/prépa M.S. | CURA313884 | Alarme gtc | MC |  | U236WFI | 11U | 607 586,00 | 401769 | 0 | 1 | 0 |  |  | BIOMED_ULIS | WFISBD103Ss boucle PPI centrale pesée/prépa M.S.CURA313884Alarme gtc11U
GAMR02 | Cuve n°2 remise en solution pâtes gamma | CURA313885 | Détecteur | MC |  | U441 | 11U | 607 587,00 | 401769 | 0 | 1 | 0 |  |  | BIOMED_ULIS | GAMR02Cuve n°2 remise en solution pâtes gammaCURA313885Détecteur11U
GW15 | Production / distrib. eau glacée 15/20°C | CURA313886 | Alarme gtc | MC |  | U222GW | 11U | 607 588,00 | 401769 | 0 | 1 | 0 |  |  | BIOMED_ULIS | GW15Production / distrib. eau glacée 15/20°CCURA313886Alarme gtc11U
NEP06ST06 | Station NEP réacteurs Gamma | CURA313887 | Défaut controle conductivité | MC |  | U236NEP | 11U | 607 589,00 | 401769 | 0 | 1 | 0 |  |  | BIOMED_ULIS | NEP06ST06Station NEP réacteurs GammaCURA313887Défaut controle conductivité11U
WE2CT20 | Cuve surnageant centrifugation gamma | CURA313888 | Défaut niveau haut | MC |  | U236WE | 11U | 607 590,00 | 401769 | 0 | 1 | 0 |  |  | BIOMED_ULIS | WE2CT20Cuve surnageant centrifugation gammaCURA313888Défaut niveau haut11U
WFIPV123_127 | Vanne à membrane automatique arrivée WFI | CURA313890 | Défaut de compte rendu de vanne | MC |  | U421DEAE | 11U | 607 593,00 | 401769 | 0 | 1 | 0 |  |  | BIOMED_ULIS | WFIPV123_127Vanne à membrane automatique arrivée WFICURA313890Défaut de compte rendu de vanne11U
UDP2CONG08 | Congélateur -40°C Froilabo n° 218617 | CURA313891 | Congélateur trop froid | MC |  | U851 | 11U | 607 595,00 | 401769 | 0 | 1 | 0 |  |  | BIOTECH_ULIS | UDP2CONG08Congélateur -40°C Froilabo n° 218617CURA313891Congélateur trop froid11U
ADEUF122 | Skid ultrafiltration Fac IX ou Kanokad | CURA313892 | Defaut de compte rendu de vanne | MC |  | U421DEAE | 11U | 607 596,00 | 401769 | 0 | 1 | 0 |  |  | BIOMED_ULIS | ADEUF122Skid ultrafiltration Fac IX ou KanokadCURA313892Defaut de compte rendu de vanne11U
GAMBOL964 | Bol de centri BKA45 n°964 | CURA313893 | Demontage double enveloppe | MC |  | U441 | 11U | 607 597,00 | 401769 | 0 | 1 | 0 |  |  | BIOMED_ULIS | GAMBOL964Bol de centri BKA45 n°964CURA313893Demontage double enveloppe11U
GAMBOL267 | Bol de centri BKA45 n°267 | CURA313894 | Demontage double enveloppe | MC |  | U441 | 11U | 607 598,00 | 401769 | 0 | 1 | 0 |  |  | BIOMED_ULIS | GAMBOL267Bol de centri BKA45 n°267CURA313894Demontage double enveloppe11U
GAMJGV358 | Vanne intro produit réacteur GAMR009 | CURA313896 | Réglage du compte rendu | MC |  | U441 | 11U | 607 600,00 | 401769 | 0 | 1 | 0 |  |  | BIOMED_ULIS | GAMJGV358Vanne intro produit réacteur GAMR009CURA313896Réglage du compte rendu11U
PW31 | Prod. Eau purifiée ORION n°1 | CURA313898 | Alarme gtc | MC |  | U236PW | 11U | 607 602,00 | 401769 | 0 | 1 | 0 |  |  | BIOMED_ULIS | PW31Prod. Eau purifiée ORION n°1CURA313898Alarme gtc11U
PE10R020 | Cuve n°2 de stockage 32 m3 éthanol | CURA313899 | Basculement cuve | MC |  | U236PE | 11U | 607 603,00 | 401769 | 0 | 1 | 0 |  |  | BIOMED_ULIS | PE10R020Cuve n°2 de stockage 32 m3 éthanolCURA313899Basculement cuve11U
ALBF17 | Carter de filtration lenticulaire | CURA313900 | Joint carter HS | MPC |  | U440 | 11U | 607 604,00 | 401769 | 0 | 1 | 0 |  |  | BIOMED_ULIS | ALBF17Carter de filtration lenticulaireCURA313900Joint carter HS11U
GAMC22 | Centrifugeuse n°2 gamma | CURA313901 | Vis boitier de raccordement HS | MPC |  | U441 | 11U | 607 605,00 | 401769 | 0 | 1 | 0 |  |  | BIOMED_ULIS | GAMC22Centrifugeuse n°2 gammaCURA313901Vis boitier de raccordement HS11U
WFIDIST05 | Distillateur Eau PPI n°5 STERIS | CURA313903 | Consignation distillateur | CON |  | U236WFI | 11U | 607 607,00 | 401769 | 0 | 1 | 0 |  |  | BIOMED_ULIS | WFIDIST05Distillateur Eau PPI n°5 STERISCURA313903Consignation distillateur11U
BAT08 | Bâtiment 8 de production | CURA313904 | Nettoyage 8SS201 | MC |  | U200BATP | 11U |  | 2023-05-29 | 0 | 1 | 0 |  |  | BIOMED_ULIS | BAT08Bâtiment 8 de productionCURA313904Nettoyage 8SS20111U
IS1CHD01 | Chaudière vapeur PMS 12 bars 4,5 MWatts | CURA313905 | Test 72h | MC |  | U222IS | 11U | 607 609,00 | 401769 | 0 | 1 | 0 |  |  | BIOMED_ULIS | IS1CHD01Chaudière vapeur PMS 12 bars 4,5 MWattsCURA313905Test 72h11U
IS1CHD02 | Chaudière vapeur PMS 12 bars 4,5 MWatts | CURA313906 | Test 72h. | MC |  | U222IS | 11U | 607 610,00 | 401769 | 0 | 1 | 0 |  |  | BIOMED_ULIS | IS1CHD02Chaudière vapeur PMS 12 bars 4,5 MWattsCURA313906Test 72h.11U
GAMFP01 | Filtre presse gamma | CURA313908 | Appel gtc | MC |  | U441 | 11U | 607 618,00 | 401769 | 0 | 1 | 0 |  |  | BIOMED_ULIS | GAMFP01Filtre presse gammaCURA313908Appel gtc11U
GAMR009 | Réacteur n°09 fractionnement gamma | CURA313912 | Démontage canalisations | MC |  | U441 | 11U | 607 623,00 | 401769 | 0 | 1 | 0 |  |  | BIOMED_ULIS | GAMR009Réacteur n°09 fractionnement gammaCURA313912Démontage canalisations11U
ALBR08 | Réacteur UF albumine UF2 | CURA313913 | RAZ pesons | MC |  | U440 | 11U | 607 624,00 | 401769 | 0 | 1 | 0 |  |  | BIOMED_ULIS | ALBR08Réacteur UF albumine UF2CURA313913RAZ pesons11U
AC04 | Air climatisé Atelier prépa. matières | CURA313914 | Défaut GTC | MC |  | U222AC | 11U | 607 625,00 | 401769 | 0 | 1 | 0 |  |  | BIOMED_ULIS | AC04Air climatisé Atelier prépa. matièresCURA313914Défaut GTC11U
NEP05ST05 | Station NEP laverie Albumine | CURA313915 | Campagnonnage lancement NEP05 | CON |  | U236NEP | 11U | 607 626,00 | 401769 | 0 | 1 | 0 |  |  | BIOMED_ULIS | NEP05ST05Station NEP laverie AlbumineCURA313915Campagnonnage lancement NEP0511U
INDUSINSQL2 | Serveur InSQL archivage BDD alarmes et recettes | CURA313922 | Ajout de deux CPU pour problème de pics CPU | MC |  | U236DIV | 12U | 607 651,00 | 401769 | 0 | 1 | 0 |  |  | BIOMED_ULIS | INDUSINSQL2Serveur InSQL archivage BDD alarmes et recettesCURA313922Ajout de deux CPU pour problème de pics CPU12U
OPLCF1316 | Chambre froide +4°C réactifs pièce 1316 | CURA313923 | Intervention chambre froide : remise en état | MC |  | U601OPL | 13U | 607 652,00 | 401769 | 0 | 1 | 0 |  |  | BIOMED_ULIS | OPLCF1316Chambre froide +4°C réactifs pièce 1316CURA313923Intervention chambre froide : remise en état13U
BAT0103 | Bâtiment 1 laboratoires de contrôle | CURA313924 | Local 1303 : Remplacement dalle mélaminée plafond | MC |  | S244 | 13U | 607 653,00 | 401769 | 0 | 1 | 0 |  |  | BIOMED_ULIS | BAT0103Bâtiment 1 laboratoires de contrôleCURA313924Local 1303 : Remplacement dalle mélaminée plafond13U
BAT0103 | Bâtiment 1 laboratoires de contrôle | CURA313925 | Local 1302 : remplacement groom | MC |  | S244 | 13U | 607 654,00 | 401769 | 0 | 1 | 0 |  |  | BIOMED_ULIS | BAT0103Bâtiment 1 laboratoires de contrôleCURA313925Local 1302 : remplacement groom13U
BAT0103 | Bâtiment 1 laboratoires de contrôle | CURA313926 | Remise en état local 1301 | MC |  | S244 | 13U | 607 655,00 | 401769 | 0 | 1 | 0 |  |  | BIOMED_ULIS | BAT0103Bâtiment 1 laboratoires de contrôleCURA313926Remise en état local 130113U
BAT0103 | Bâtiment 1 laboratoires de contrôle | CURA313927 | Remise en état local 1342 | MC |  | S244 | 13U | 607 656,00 | 401769 | 0 | 1 | 0 |  |  | BIOMED_ULIS | BAT0103Bâtiment 1 laboratoires de contrôleCURA313927Remise en état local 134213U
BAT0103 | Bâtiment 1 laboratoires de contrôle | CURA313928 | Remise en état : Local 1329/1330 | MC |  | S244 | 13U | 607 657,00 | 401769 | 0 | 1 | 0 |  |  | BIOMED_ULIS | BAT0103Bâtiment 1 laboratoires de contrôleCURA313928Remise en état : Local 1329/133013U
BAT0103 | Bâtiment 1 laboratoires de contrôle | CURA313929 | Remise en état local 1325 | MC |  | S244 | 13U | 607 658,00 | 401769 | 0 | 1 | 0 |  |  | BIOMED_ULIS | BAT0103Bâtiment 1 laboratoires de contrôleCURA313929Remise en état local 132513U
BAT0103 | Bâtiment 1 laboratoires de contrôle | CURA313930 | Remise en état : local pneumatique labo | MC |  | S244 | 13U | 607 659,00 | 401769 | 0 | 1 | 0 |  |  | BIOMED_ULIS | BAT0103Bâtiment 1 laboratoires de contrôleCURA313930Remise en état : local pneumatique labo13U
BAT0103 | Bâtiment 1 laboratoires de contrôle | CURA313931 | Remise en état local 1318 | MC |  | S244 | 13U | 607 660,00 | 401769 | 0 | 1 | 0 |  |  | BIOMED_ULIS | BAT0103Bâtiment 1 laboratoires de contrôleCURA313931Remise en état local 131813U
BAT0103 | Bâtiment 1 laboratoires de contrôle | CURA313932 | Remise en état local 1317 | MC |  | S244 | 13U | 607 661,00 | 401769 | 0 | 1 | 0 |  |  | BIOMED_ULIS | BAT0103Bâtiment 1 laboratoires de contrôleCURA313932Remise en état local 131713U
AC08F04 | Filtration terminal n°04 clim. 1ss28 | CURA313933 | SMP23 - AC08F04 - refaire étiquette d'identification | MC |  | U222AC | 14U |  | 2023-05-26 | 0 | 1 | 0 |  |  | BIOMED_ULIS | AC08F04Filtration terminal n°04 clim. 1ss28CURA313933SMP23 - AC08F04 - refaire étiquette d'identification14U
BAT0103 | Bâtiment 1 laboratoires de contrôle | CURA313934 | Remise en état local 1335 | MC |  | S244 | 10U | 607 663,00 | 401769 | 0 | 1 | 0 |  |  | BIOMED_ULIS | BAT0103Bâtiment 1 laboratoires de contrôleCURA313934Remise en état local 133510U
OPLCF1316 | Chambre froide +4°C réactifs pièce 1316 | CURA313935 | Remise en état CF 1316 (luminaire / clim) | MC |  | U601OPL | 10U | 607 664,00 | 401769 | 0 | 1 | 0 |  |  | BIOMED_ULIS | OPLCF1316Chambre froide +4°C réactifs pièce 1316CURA313935Remise en état CF 1316 (luminaire / clim)10U
BAT0103 | Bâtiment 1 laboratoires de contrôle | CURA313936 | Remise en état Local 1344 (goulotte) | MC |  | S244 | 10U | 607 666,00 | 401769 | 0 | 1 | 0 |  |  | BIOMED_ULIS | BAT0103Bâtiment 1 laboratoires de contrôleCURA313936Remise en état Local 1344 (goulotte)10U
BAT0103 | Bâtiment 1 laboratoires de contrôle | CURA313937 | Remise en état local 1301 | MC |  | S244 | 10U | 607 667,00 | 401769 | 0 | 1 | 0 |  |  | BIOMED_ULIS | BAT0103Bâtiment 1 laboratoires de contrôleCURA313937Remise en état local 130110U
BAT0103 | Bâtiment 1 laboratoires de contrôle | CURA313938 | Interrupteur local 1318 | MC |  | S244 | 10U | 607 669,00 | 401769 | 0 | 1 | 0 |  |  | BIOMED_ULIS | BAT0103Bâtiment 1 laboratoires de contrôleCURA313938Interrupteur local 131810U
BAT04SS414 | Local technique | CURA313948 | Création d'un point de prélèvement d'eau | AME |  | U200BATP | 10U | 607 682,00 | 401769 | 0 | 1 | 0 |  |  | BIOMED_ULIS | BAT04SS414Local techniqueCURA313948Création d'un point de prélèvement d'eau10U
NEP05ST05 | Station NEP laverie Albumine | CURA313959 | Défaut contrôle conductivité | MC |  | U236NEP | 11U | 607 694,00 | 401769 | 0 | 1 | 0 |  |  | BIOMED_ULIS | NEP05ST05Station NEP laverie AlbumineCURA313959Défaut contrôle conductivité11U
PLACMS04 | Tachymètre TESTO 470 n° 2250320 | U_METROLOGIE 14 | Vérification CURATIVE mesure vitesse | MC | METR | U205 | 50U | 607 756,00 | 401769 | 0 | 1 | 0 |  |  | BIOMED_ULIS | PLACMS04Tachymètre TESTO 470 n° 2250320U_METROLOGIE 14Vérification CURATIVE mesure vitesse50U
PLACMS05 | Tachymètre TESTO 470 n° 2250318 | U_METROLOGIE 14 | Vérification CURATIVE mesure vitesse | MC | METR | U205 | 50U | 607 757,00 | 401769 | 0 | 1 | 0 |  |  | BIOMED_ULIS | PLACMS05Tachymètre TESTO 470 n° 2250318U_METROLOGIE 14Vérification CURATIVE mesure vitesse50U
BAT01SS28 | Atelier découpe des poches plasma | CURA313964 | SMP23 : support de canalisation WFI à reprendre | MC |  | U200BATP | 11U | 607 699,00 | 401769 | 0 | 1 | 0 |  |  | BIOMED_ULIS | BAT01SS28Atelier découpe des poches plasmaCURA313964SMP23 : support de canalisation WFI à reprendre11U
BAT01SS28 | Atelier découpe des poches plasma | CURA313965 | SMP23 : pompe orange derrière PLAT001 à identifier | MC |  | U200BATP | 11U |  | 2023-05-26 | 0 | 1 | 0 |  |  | BIOMED_ULIS | BAT01SS28Atelier découpe des poches plasmaCURA313965SMP23 : pompe orange derrière PLAT001 à identifier11U
PLAPP12 | Pompe sortie fondoir n°2 PLAR02 | CURA313967 | SMP23 : PLAPP12 non identifiée - éditer une étiquette | MC |  | U410 | 11U |  | 2023-05-26 | 0 | 1 | 0 |  |  | BIOMED_ULIS | PLAPP12Pompe sortie fondoir n°2 PLAR02CURA313967SMP23 : PLAPP12 non identifiée - éditer une étiquette11U
ADELAV06 | Aspirateur Nilfisk n°3510164000187 | CURA313969 | SMP23 : réparation du manche de l'aspirateur ADELAV01 | MC |  | U421DEAE | 15U | 607 702,00 | 401769 | 0 | 1 | 0 |  |  | BIOMED_ULIS | ADELAV06Aspirateur Nilfisk n°3510164000187CURA313969SMP23 : réparation du manche de l'aspirateur ADELAV0115U
BAT08 | Bâtiment 8 de production | CURA313970 | Remise en état bloc de sortie de secours | MC |  | U200BATP | 13U | 607 703,00 | 401769 | 0 | 1 | 0 |  |  | BIOMED_ULIS | BAT08Bâtiment 8 de productionCURA313970Remise en état bloc de sortie de secours13U
CRDAU01 | Autoclave BIOTECH | CURA313971 | Remplacement de la sonde de température | MC |  | U850 | 11U | 607 704,00 | 401769 | 0 | 1 | 0 |  |  | BIOTECH_ULIS | CRDAU01Autoclave BIOTECHCURA313971Remplacement de la sonde de température11U
CRDAU01 | Autoclave BIOTECH | CURA313973 | Connexion de l'eau déminéralisé sur la pompe à vide | MC |  | U850 | 11U | 607 705,00 | 401769 | 0 | 1 | 0 |  |  | BIOTECH_ULIS | CRDAU01Autoclave BIOTECHCURA313973Connexion de l'eau déminéralisé sur la pompe à vide11U
BAT08RC207 | Local Alfalastin 1 | CURA313974 | SMP23 8RC207 Pièce plastique prise harting cassée | MC |  | U421DEAE | 11U | 607 706,00 | 401769 | 0 | 1 | 0 |  |  | BIOMED_ULIS | BAT08RC207Local Alfalastin 1CURA313974SMP23 8RC207 Pièce plastique prise harting cassée11U
WWR03 | Cuve 15 000 litres effluents NEP | CURA314009 | Défaut effluent | MC |  | U235WW | 11U | 607 741,00 | 401769 | 0 | 1 | 0 |  |  | BIOMED_ULIS | WWR03Cuve 15 000 litres effluents NEPCURA314009Défaut effluent11U
BAT01SS28 | Atelier découpe des poches plasma | CURA314016 | SMP23 : manque bouchon sur support calorifuge | MC |  | U200BATP | 11U | 607 745,00 | 401769 | 0 | 1 | 0 |  |  | BIOMED_ULIS | BAT01SS28Atelier découpe des poches plasmaCURA314016SMP23 : manque bouchon sur support calorifuge11U
APMELEV01 | Table élévatrice Atelier Prépa. Mat. | CURA314018 | Décalage position haute du monte charge en 8SS73 APMELEV01 | MC |  | U408PMML | 15U | 607 747,00 | 401769 | 0 | 1 | 0 |  |  | ULIS | APMELEV01Table élévatrice Atelier Prépa. Mat.CURA314018Décalage position haute du monte charge en 8SS73 APMELEV0115U
GW15 | Production / distrib. eau glacée 15/20°C | CURA314020 | Purge du réseau pour la sté COPEEI | SER |  | U222GW | 10U | 607 750,00 | 401769 | 0 | 1 | 0 |  |  | BIOMED_ULIS | GW15Production / distrib. eau glacée 15/20°CCURA314020Purge du réseau pour la sté COPEEI10U
WFISBD105 | Ss boucle FP T I+II+III et laverie 8RC71 | CURA314024 | Conductivité basse | MC |  | U236WFI | 11U | 607 758,00 | 401769 | 0 | 1 | 0 |  |  | BIOMED_ULIS | WFISBD105Ss boucle FP T I+II+III et laverie 8RC71CURA314024Conductivité basse11U
BAT08PTA61 | Porte coulis. CNC 01 / sas mal D 03 | CURA314025 | Porte qui ne s'ouvre pas. | MC |  | U200BATP | 11U | 607 759,00 | 401769 | 0 | 1 | 0 |  |  | BIOMED_ULIS | BAT08PTA61Porte coulis. CNC 01 / sas mal D 03CURA314025Porte qui ne s'ouvre pas.11U
FIBR10 | Cuve mobile FIBR10 | CURA314027 | Défaut variateur | MC |  | U236NEP | 11U | 607 762,00 | 401769 | 0 | 1 | 0 |  |  | BIOMED_ULIS | FIBR10Cuve mobile FIBR10CURA314027Défaut variateur11U
NEP06ST06 | Station NEP réacteurs Gamma | CURA314032 | Fuites | MC |  | U236NEP | 11U | 607 767,00 | 401769 | 0 | 1 | 0 |  |  | BIOMED_ULIS | NEP06ST06Station NEP réacteurs GammaCURA314032Fuites11U
NEP07ST07 | Station NEP laverie Gamma | CURA314033 | Fuite | MC |  | U236NEP | 11U | 607 768,00 | 401769 | 0 | 1 | 0 |  |  | BIOMED_ULIS | NEP07ST07Station NEP laverie GammaCURA314033Fuite11U
AC08 | Air climatisé atelier décongélation B8 | CURA314043 | Emery avant travaux | MPC |  | U222AC | 10U | 607 779,00 | 401769 | 0 | 1 | 0 |  |  | BIOMED_ULIS | AC08Air climatisé atelier décongélation B8CURA314043Emery avant travaux10U
AC64 | Air Climatisé Atelier Centri-Decong | CURA314044 | Emery avant travaux | MPC |  | U222AC | 10U | 607 780,00 | 401769 | 0 | 1 | 0 |  |  | BIOMED_ULIS | AC64Air Climatisé Atelier Centri-DecongCURA314044Emery avant travaux10U
AC08 | Air climatisé atelier décongélation B8 | CURA314045 | Emery apres Travaux | MPC |  | U222AC | 10U | 607 781,00 | 401769 | 0 | 1 | 0 |  |  | BIOMED_ULIS | AC08Air climatisé atelier décongélation B8CURA314045Emery apres Travaux10U
AC64 | Air Climatisé Atelier Centri-Decong | CURA314046 | Emery apres Travaux | MPC |  | U222AC | 10U | 607 782,00 | 401769 | 0 | 1 | 0 |  |  | BIOMED_ULIS | AC64Air Climatisé Atelier Centri-DecongCURA314046Emery apres Travaux10U
BAT08SS63 | ZONE C STOCKAGE ET ADMINISTRATIF | CURA314047 | Réalisation du marquage au sol de la zone APM | MC |  | U200BATP | 13U | 607 783,00 | 401769 | 0 | 1 | 0 |  |  | BIOMED_ULIS | BAT08SS63ZONE C STOCKAGE ET ADMINISTRATIFCURA314047Réalisation du marquage au sol de la zone APM13U
BAT08RC143 | Sas de désinfection pour entrée/sortie matériel PMML | CURA314048 | Dépose des protections de cloison et du rouleau de bâche du local 8RC143 | MC |  | U200BATP | 13U | 607 784,00 | 401769 | 0 | 1 | 0 |  |  | BIOMED_ULIS | BAT08RC143Sas de désinfection pour entrée/sortie matériel PMMLCURA314048Dépose des protections de cloison et du rouleau de bâche du local 8RC14313U
PLABATI509 | Centrifugeuse plasma NS 509 | CURA314049 | Changement d'équipement prélèvement Septum centri Décongélation | MC |  | U410 | 11U | 607 785,00 | 401769 | 0 | 1 | 0 |  |  | BIOMED_ULIS | PLABATI509Centrifugeuse plasma NS 509CURA314049Changement d'équipement prélèvement Septum centri Décongélation11U
ADECR114 | Skid chromatographie DEAE 114 | CURA314054 | SMP23 8RC211 Ecrou ADECR114 à remplacer + peinture moteur + Pieds ADECR114 rouillés | MC |  | U421DEAE | 11U | 607 798,00 | 401769 | 0 | 1 | 0 |  |  | BIOMED_ULIS | ADECR114Skid chromatographie DEAE 114CURA314054SMP23 8RC211 Ecrou ADECR114 à remplacer + peinture moteur + Pieds ADECR114 rouillés11U
BAT08RC207 | Local Alfalastin 1 | CURA314055 | SMP23 8RC207 manque cache prise harting ADER174 | MC |  | U421DEAE | 11U | 607 799,00 | 401769 | 0 | 1 | 0 |  |  | BIOMED_ULIS | BAT08RC207Local Alfalastin 1CURA314055SMP23 8RC207 manque cache prise harting ADER17411U
AC06CT06 | Caisson de traitement d'air atelier Albumine +4°C | CURA314058 | Appel GTC défaut CT06 | MC |  | U222AC | 10U | 607 807,00 | 401769 | 0 | 1 | 0 |  |  | BIOMED_ULIS | AC06CT06Caisson de traitement d'air atelier Albumine +4°CCURA314058Appel GTC défaut CT0610U
COMBOL02 | Bol BKI n°1736-446 | CURA314063 | Polissage trous oblong | MC | AR | U411 | 11U | 607 813,00 | 401769 | 0 | 1 | 0 |  |  | BIOMED_ULIS | COMBOL02Bol BKI n°1736-446CURA314063Polissage trous oblong11U
NEP05ST05 | Station NEP laverie Albumine | CURA314064 | Campagnonnage suivi d'un NEP05 | MCU |  | U236NEP | 11U | 607 816,00 | 401769 | 0 | 1 | 0 |  |  | BIOMED_ULIS | NEP05ST05Station NEP laverie AlbumineCURA314064Campagnonnage suivi d'un NEP0511U
ADEUF125 | Skid UF2 Alfa 1 | CURA314087 | Problème de lecture de la vitesse d'agitation cuve ADER162 | MC |  | U421DEAE | 11U | 607 845,00 | 401769 | 0 | 1 | 0 |  |  | BIOMED_ULIS | ADEUF125Skid UF2 Alfa 1CURA314087Problème de lecture de la vitesse d'agitation cuve ADER16211U
SW7 | Prod. & distrib eau adoucie avec saumure pour ORION PW3 | CURA314088 | Niveau capteur | MC |  | U222W | 11U | 607 846,00 | 401769 | 0 | 1 | 0 |  |  | BIOMED_ULIS | SW7Prod. & distrib eau adoucie avec saumure pour ORION PW3CURA314088Niveau capteur11U
PLACMT87 | Thermomètre cryoprécipité n°1 | U_METR000012 | Vérification PERIODIQUE température | MPS | METR | U410 | 11U | 644 063,00 | 2025-06-15 | 3 | 1 | 0 | 365 | 0 | BIOMED_ULIS | PLACMT87Thermomètre cryoprécipité n°1U_METR000012Vérification PERIODIQUE température11U365
PLACMT87 | Thermomètre cryoprécipité n°1 | U_METROLOGIE 12 | Vérification CURATIVE température | MC | METR | U410 | 11U | 607 861,00 | 401769 | 0 | 1 | 0 |  |  | BIOMED_ULIS | PLACMT87Thermomètre cryoprécipité n°1U_METROLOGIE 12Vérification CURATIVE température11U
PLACMT88 | Thermomètre cryoprécipité n°2 | U_METR000012 | Vérification PERIODIQUE température | MPS | METR | U410 | 11U | 644 064,00 | 2025-06-15 | 3 | 1 | 0 | 365 | 0 | BIOMED_ULIS | PLACMT88Thermomètre cryoprécipité n°2U_METR000012Vérification PERIODIQUE température11U365
PLACMT88 | Thermomètre cryoprécipité n°2 | U_METROLOGIE 12 | Vérification CURATIVE température | MC | METR | U410 | 11U | 607 864,00 | 401769 | 0 | 1 | 0 |  |  | BIOMED_ULIS | PLACMT88Thermomètre cryoprécipité n°2U_METROLOGIE 12Vérification CURATIVE température11U
NACR01 | Cuve préparation NaCl UF2 | CURA314102 | Disque rupture HS | MC |  | U440 | 11U | 607 866,00 | 401769 | 0 | 1 | 0 |  |  | BIOMED_ULIS | NACR01Cuve préparation NaCl UF2CURA314102Disque rupture HS11U
WFIT0001 | Cuve de stockage d'eau ppi | CURA314113 | Suivi niveau suite arret DIST05 | MC |  | U236WFI | 11U | 607 888,00 | 401769 | 0 | 1 | 0 |  |  | BIOMED_ULIS | WFIT0001Cuve de stockage d'eau ppiCURA314113Suivi niveau suite arret DIST0511U
ADER163_001 | Cuve mobile 70L | CURA314114 | Remplacement ARU | MC |  | U421DEAE | 11U | 607 889,00 | 401769 | 0 | 1 | 0 |  |  | BIOMED_ULIS | ADER163_001Cuve mobile 70LCURA314114Remplacement ARU11U
ETALCMT101 | Etalon de température Dostmann | CURA314115 | Perds sa valeur et se fige | MC |  | U205 | 11U | 607 893,00 | 401769 | 0 | 1 | 0 |  |  | BIOMED_ULIS | ETALCMT101Etalon de température DostmannCURA314115Perds sa valeur et se fige11U
RF11 | Production n°1 fluide frigorigène -40°C | CURA314116 | Disjonction ventilateur 3 | MC |  | U222RF | 11U | 608 646,00 | 401769 | 0 | 1 | 0 |  |  | BIOMED_ULIS | RF11Production n°1 fluide frigorigène -40°CCURA314116Disjonction ventilateur 311U
COMMAL02 | Machine à laver n° 6T090131 | CURA314117 | Disjonction | MC |  | U411 | 11U | 607 895,00 | 401769 | 0 | 1 | 0 |  |  | BIOMED_ULIS | COMMAL02Machine à laver n° 6T090131CURA314117Disjonction11U
WFISBD202 | Sous boucle Eau PPI Réacteurs GAMMA | CURA314118 | Défaut conductivité | MC |  | U236WFI | 11U | 607 896,00 | 401769 | 0 | 1 | 0 |  |  | BIOMED_ULIS | WFISBD202Sous boucle Eau PPI Réacteurs GAMMACURA314118Défaut conductivité11U
DCGEQUIP | Equipements Atelier Décongélation | CURA314120 | Défaut balance poche PMH | MC |  | U411 | 11U | 607 898,00 | 401769 | 0 | 1 | 0 |  |  | BIOMED_ULIS | DCGEQUIPEquipements Atelier DécongélationCURA314120Défaut balance poche PMH11U
COMOUT19 | Chariot de COMMAL01-COMMAL02 D | U_PROC000211 | Contrôle visuel du bon état général du chariot et de l'état des pièces démontables | MPS | MECA | U411 | 11U | 648 229,00 | 2024-09-08 | 3 | 1 | 0 | 2 | 2 | BIOMED_ULIS | COMOUT19Chariot de COMMAL01-COMMAL02 DU_PROC000211Contrôle visuel du bon état général du chariot et de l'état des pièces démontables11U2
BAT08 | Bâtiment 8 de production | CURA314131 | Passivation des supports roulant pour big-bag | MC |  | U200BATP | 11U | 607 926,00 | 401769 | 0 | 1 | 0 |  |  | BIOMED_ULIS | BAT08Bâtiment 8 de productionCURA314131Passivation des supports roulant pour big-bag11U
BAT04SS411 | Local stockages pw / wfi | CURA314132 | Maintien zone technique | MC |  | U200BATP | 11U | 607 927,00 | 401769 | 0 | 1 | 0 |  |  | BIOMED_ULIS | BAT04SS411Local stockages pw / wfiCURA314132Maintien zone technique11U
BAT0101 | Bâtiment 1 1étage | CURA314133 | BP ouverture porte couloir 1118/1192 HS | MC |  | S244 | 10U | 607 928,00 | 401769 | 0 | 1 | 0 |  |  | BIOMED_ULIS | BAT0101Bâtiment 1 1étageCURA314133BP ouverture porte couloir 1118/1192 HS10U
MGPCF36 | Chambre froide -40° c n°36 Stockage Plasma | CURA314150 | Remplacement des barillet de porte d'évacuation | MC |  | U406 | 13U | 607 945,00 | 401769 | 0 | 1 | 0 |  |  | BIOMED_ULIS | MGPCF36Chambre froide -40° c n°36 Stockage PlasmaCURA314150Remplacement des barillet de porte d'évacuation13U
SW7 | Prod. & distrib eau adoucie avec saumure pour ORION PW3 | CURA314153 | Maintenance vanne SIATA | MC |  | U222W | 11U | 607 948,00 | 401769 | 0 | 1 | 0 |  |  | BIOMED_ULIS | SW7Prod. & distrib eau adoucie avec saumure pour ORION PW3CURA314153Maintenance vanne SIATA11U
ALBRS25 | Flexible Manchette NEP Sortie F03 ALBF16/7-6 | CURA314155 | Flexible hs | MC |  | U440 | 11U | 607 950,00 | 401769 | 0 | 1 | 0 |  |  | BIOMED_ULIS | ALBRS25Flexible Manchette NEP Sortie F03 ALBF16/7-6CURA314155Flexible hs11U
ADER172_001 | Cuve mobile 400L | CURA314156 | Pas de présence de tension | MC |  | U421DEAE | 11U |  | 2023-06-01 | 0 | 1 | 0 |  |  | BIOMED_ULIS | ADER172_001Cuve mobile 400LCURA314156Pas de présence de tension11U
GAMRS46 | Flexible Tampon GAMR43 | CURA314169 | Flexible HS | MC |  | U441 | 11U | 607 960,00 | 401769 | 0 | 1 | 0 |  |  | BIOMED_ULIS | GAMRS46Flexible Tampon GAMR43CURA314169Flexible HS11U
BAT04 | Bâtiment 4 Centrale énergie | CURA314187 | Nettoyage des bassins de rétention HNA et HNO dans la 4SS409 | MC |  | S244 | 11U | 607 974,00 | 401769 | 0 | 1 | 0 |  |  | BIOMED_ULIS | BAT04Bâtiment 4 Centrale énergieCURA314187Nettoyage des bassins de rétention HNA et HNO dans la 4SS40911U
WE10CP101 | Pompe empotage surnageants alcool | CURA314198 | Dépose et remplacement de la pompe | MC |  | U236PE | 11U | 607 985,00 | 401769 | 0 | 1 | 0 |  |  | BIOMED_ULIS | WE10CP101Pompe empotage surnageants alcoolCURA314198Dépose et remplacement de la pompe11U
WFIDIST05 | Distillateur Eau PPI n°5 STERIS | CURA314213 | 8SS44 Amélioration zone technique | MC |  | U400 | 13U | 608 001,00 | 401769 | 0 | 1 | 0 |  |  | BIOMED_ULIS | WFIDIST05Distillateur Eau PPI n°5 STERISCURA3142138SS44 Amélioration zone technique13U
BAT08PTA02 | Porte motorisée sectionnelle b8 quai n°10 | CURA314214 | Remplacement câbles HS | MC |  | U200BATP | 13U | 608 003,00 | 401769 | 0 | 1 | 0 |  |  | BIOMED_ULIS | BAT08PTA02Porte motorisée sectionnelle b8 quai n°10CURA314214Remplacement câbles HS13U
BAT11PTA07 | Porte auto. sectionnelle mgg quai n°7 | CURA314215 | Porte bloqué ouverte | MC |  | U200BATP | 13U | 608 004,00 | 401769 | 0 | 1 | 0 |  |  | BIOMED_ULIS | BAT11PTA07Porte auto. sectionnelle mgg quai n°7CURA314215Porte bloqué ouverte13U
ALBLRP70 | Pompe envoi canal UF | CURA314218 | Fuite durant le nep | MC |  | U440 | 11U | 608 007,00 | 401769 | 0 | 1 | 0 |  |  | BIOMED_ULIS | ALBLRP70Pompe envoi canal UFCURA314218Fuite durant le nep11U
DCGP02 | Pompe Quattroflow de transfert amont filtration | CURA314220 | Campagnonnage process DCG UDEC | MC |  | U411 | 11U | 608 009,00 | 401769 | 0 | 1 | 0 |  |  | BIOMED_ULIS | DCGP02Pompe Quattroflow de transfert amont filtrationCURA314220Campagnonnage process DCG UDEC11U
WFIDIST05 | Distillateur Eau PPI n°5 STERIS | CURA314222 | Démarrage et mode rejets | MC |  | U236WFI | 11U | 608 013,00 | 401769 | 0 | 1 | 0 |  |  | BIOMED_ULIS | WFIDIST05Distillateur Eau PPI n°5 STERISCURA314222Démarrage et mode rejets11U
GAMR010 | Réacteur n°10 fractionnement gamma | CURA314223 | Démontage canne évent | MC |  | U441 | 11U | 608 014,00 | 401769 | 0 | 1 | 0 |  |  | BIOMED_ULIS | GAMR010Réacteur n°10 fractionnement gammaCURA314223Démontage canne évent11U
PW33 | Prod. Eau purifiée ORION n°3 | CURA314224 | Changement réactif chloromètre | CON |  | U236PW | 11U | 608 020,00 | 401769 | 0 | 1 | 0 |  |  | BIOMED_ULIS | PW33Prod. Eau purifiée ORION n°3CURA314224Changement réactif chloromètre11U
AC38CT38 | Caisson de traitement air vestiaires B8 | CURA314229 | Bruit anormal bouche de reprise 8RC32 | MC |  | U222AC | 10U | 608 024,00 | 401769 | 0 | 1 | 0 |  |  | BIOMED_ULIS | AC38CT38Caisson de traitement air vestiaires B8CURA314229Bruit anormal bouche de reprise 8RC3210U
AC403CE03 | Caisson d'extraction d'air machine à laver 1 | CURA314256 | Gaine déboité | MC |  | U222AC | 10U | 608 045,00 | 401769 | 0 | 1 | 0 |  |  | BIOMED_ULIS | AC403CE03Caisson d'extraction d'air machine à laver 1CURA314256Gaine déboité10U
RF24ACC01 | Condenseur circuit RF24 GW1/2 | CURA314277 | Disjonction moto-ventilateur N°2 | MC |  | U222RF | 10U | 608 068,00 | 401769 | 0 | 1 | 0 |  |  | BIOMED_ULIS | RF24ACC01Condenseur circuit RF24 GW1/2CURA314277Disjonction moto-ventilateur N°210U
RF14EVA02 | Evaporateur couloir cf n°13 - 40°C | CURA314278 | Dégivrage du caisson | MC |  | U222RF | 10U | 608 069,00 | 401769 | 0 | 1 | 0 |  |  | BIOMED_ULIS | RF14EVA02Evaporateur couloir cf n°13 - 40°CCURA314278Dégivrage du caisson10U
GW1/2 | Production distri. eau glycolée -19°C | CURA314279 | Calorifugeage partiel du réseau | MC |  | U222GW | 10U | 608 071,00 | 401769 | 0 | 1 | 0 |  |  | BIOMED_ULIS | GW1/2Production distri. eau glycolée -19°CCURA314279Calorifugeage partiel du réseau10U
BAT10 | Bâtiment 10 Ateliers et bureaux Services Techniques | CURA314294 | Outillage ST bat | MC |  | U200 | 13U | 608 082,00 | 401769 | 0 | 1 | 0 |  |  | BIOMED_ULIS | BAT10Bâtiment 10 Ateliers et bureaux Services TechniquesCURA314294Outillage ST bat13U
DCGMAL01 | Machine à laver Décongélation n°6T090130 | CURA314297 | Défaut conductivité rinçage finale | MC |  | U411 | 11U | 608 086,00 | 401769 | 0 | 1 | 0 |  |  | BIOMED_ULIS | DCGMAL01Machine à laver Décongélation n°6T090130CURA314297Défaut conductivité rinçage finale11U
PWR06 | Cuve de stockage eau purifiée NEP | CURA314298 | Défaut boucle | MC |  | U236NEP | 11U | 608 087,00 | 401769 | 0 | 1 | 0 |  |  | BIOMED_ULIS | PWR06Cuve de stockage eau purifiée NEPCURA314298Défaut boucle11U
CIP01ST01 | Station CIP n°1 Fibrinogéne | CURA314299 | Défaut de temps maxi pour autorisation remplissage ACIDE | MC |  | U236NEP | 11U | 608 088,00 | 401769 | 0 | 1 | 0 |  |  | BIOMED_ULIS | CIP01ST01Station CIP n°1 FibrinogéneCURA314299Défaut de temps maxi pour autorisation remplissage ACIDE11U
NACR01 | Cuve préparation NaCl UF2 | CURA314300 | RAZ peson | MC |  | U440 | 11U | 608 089,00 | 401769 | 0 | 1 | 0 |  |  | BIOMED_ULIS | NACR01Cuve préparation NaCl UF2CURA314300RAZ peson11U
GAMFP01 | Filtre presse gamma | CURA314301 | Forçage ouverture FP | MC |  | U441 | 11U | 608 090,00 | 401769 | 0 | 1 | 0 |  |  | BIOMED_ULIS | GAMFP01Filtre presse gammaCURA314301Forçage ouverture FP11U
ALBFP06 | Filtre-presse albumine T I+II+III | CURA314302 | Forçage ouverture FP | MC |  | U440 | 11U | 608 091,00 | 401769 | 0 | 1 | 0 |  |  | BIOMED_ULIS | ALBFP06Filtre-presse albumine T I+II+IIICURA314302Forçage ouverture FP11U
ALBR006 | Réacteur n°6 fractionnement albumine | CURA314303 | Démontage canne event | MC |  | U440 | 11U | 608 092,00 | 401769 | 0 | 1 | 0 |  |  | BIOMED_ULIS | ALBR006Réacteur n°6 fractionnement albumineCURA314303Démontage canne event11U
WFISBD202 | Sous boucle Eau PPI Réacteurs GAMMA | CURA314304 | Défaut de conductivité | MC |  | U236WFI | 11U | 608 093,00 | 401769 | 0 | 1 | 0 |  |  | BIOMED_ULIS | WFISBD202Sous boucle Eau PPI Réacteurs GAMMACURA314304Défaut de conductivité11U
AC77 | Air climatisé ateliers ambiants gamma B8 | CURA314305 | Défaut détection incendie | MC |  | U222AC | 11U | 608 094,00 | 401769 | 0 | 1 | 0 |  |  | BIOMED_ULIS | AC77Air climatisé ateliers ambiants gamma B8CURA314305Défaut détection incendie11U
ALBR08 | Réacteur UF albumine UF2 | CURA314306 | Vidange cuve | MC |  | U440 | 11U | 608 095,00 | 401769 | 0 | 1 | 0 |  |  | BIOMED_ULIS | ALBR08Réacteur UF albumine UF2CURA314306Vidange cuve11U
NEP06ST06 | Station NEP réacteurs Gamma | CURA314307 | Défaut conductivité rinçage final | MC |  | U236NEP | 11U | 608 096,00 | 401769 | 0 | 1 | 0 |  |  | BIOMED_ULIS | NEP06ST06Station NEP réacteurs GammaCURA314307Défaut conductivité rinçage final11U
GAMR008 | Réacteur n°08 fractionnement gamma | CURA314308 | Poignées de manchette hs | MC |  | U441 | 11U | 649 748,00 | 401769 | 0 | 1 | 0 |  |  | BIOMED_ULIS | GAMR008Réacteur n°08 fractionnement gammaCURA314308Poignées de manchette hs11U
EXGAMPLC08 | Automate extension B8 | CURA314309 | Forçage bit protéique | MC |  | U441 | 11U | 639 828,00 | 401769 | 0 | 1 | 0 |  |  | BIOMED_ULIS | EXGAMPLC08Automate extension B8CURA314309Forçage bit protéique11U
DCGCONV01 | Convoyeur SAS Déchets | CURA314313 | Defaut convoyeur dechet | MC |  | U411 | 11U | 608 104,00 | 401769 | 0 | 1 | 0 |  |  | BIOMED_ULIS | DCGCONV01Convoyeur SAS DéchetsCURA314313Defaut convoyeur dechet11U
GAMR009 | Réacteur n°09 fractionnement gamma | CURA314315 | Demonatge leche paroi | MC |  | U441 | 11U | 608 106,00 | 401769 | 0 | 1 | 0 |  |  | BIOMED_ULIS | GAMR009Réacteur n°09 fractionnement gammaCURA314315Demonatge leche paroi11U
NEP05RS313 | Flexible NEP cuves mobiles | CURA314316 | Fuite flexible | MC |  | U440 | 11U | 608 107,00 | 401769 | 0 | 1 | 0 |  |  | BIOMED_ULIS | NEP05RS313Flexible NEP cuves mobilesCURA314316Fuite flexible11U
APMELEV01 | Table élévatrice Atelier Prépa. Mat. | CURA314317 | Défaut surcourse treuil bas | MC |  | U408PMML | 11U | 608 108,00 | 401769 | 0 | 1 | 0 |  |  | ULIS | APMELEV01Table élévatrice Atelier Prépa. Mat.CURA314317Défaut surcourse treuil bas11U
ADEUF123 | Skid UFAlbumine | CURA314319 | Defaut gtc | MC |  | U421DEAE | 11U | 608 110,00 | 401769 | 0 | 1 | 0 |  |  | BIOMED_ULIS | ADEUF123Skid UFAlbumineCURA314319Defaut gtc11U
ALBR003 | Réacteur n°3 fractionnement albumine | CURA314320 | Defaut temperature gw | MC |  | U440 | 11U | 608 111,00 | 401769 | 0 | 1 | 0 |  |  | BIOMED_ULIS | ALBR003Réacteur n°3 fractionnement albumineCURA314320Defaut temperature gw11U
AC400 | Centrale de traitement d'air neuf Général | CURA314321 | Defaut gtc | MC |  | U222AC | 11U | 608 112,00 | 401769 | 0 | 1 | 0 |  |  | BIOMED_ULIS | AC400Centrale de traitement d'air neuf GénéralCURA314321Defaut gtc11U
PLAPLC01 | Station automate centrifugation plasma | CURA314322 | Mauvais choix de fonction | MCU |  | U410 | 11U | 608 114,00 | 401769 | 0 | 1 | 0 |  |  | BIOMED_ULIS | PLAPLC01Station automate centrifugation plasmaCURA314322Mauvais choix de fonction11U
ADEUF123 | Skid UFAlbumine | CURA314326 | Disjonction | MC |  | U421DEAE | 11U | 608 115,00 | 401769 | 0 | 1 | 0 |  |  | BIOMED_ULIS | ADEUF123Skid UFAlbumineCURA314326Disjonction11U
ALBR08 | Réacteur UF albumine UF2 | CURA314327 | Defaut controle debit | MC |  | U440 | 11U | 608 116,00 | 401769 | 0 | 1 | 0 |  |  | BIOMED_ULIS | ALBR08Réacteur UF albumine UF2CURA314327Defaut controle debit11U
ALBR08 | Réacteur UF albumine UF2 | CURA314328 | Raz peson | MC |  | U440 | 11U | 608 117,00 | 401769 | 0 | 1 | 0 |  |  | BIOMED_ULIS | ALBR08Réacteur UF albumine UF2CURA314328Raz peson11U
ALBF14 | Carter de filtration lenticulaire | CURA314353 | Ecrou HS | MC |  | U440 | 11U | 608 122,00 | 401769 | 0 | 1 | 0 |  |  | BIOMED_ULIS | ALBF14Carter de filtration lenticulaireCURA314353Ecrou HS11U
GAMPP21 | Pompe n°1 introduct° CENTRI GAMMA | CURA314354 | Tube HS | MC |  | U441 | 11U | 608 123,00 | 401769 | 0 | 1 | 0 |  |  | BIOMED_ULIS | GAMPP21Pompe n°1 introduct° CENTRI GAMMACURA314354Tube HS11U
GAMPP22 | Pompe n°2 introduct° CENTRI GAMMA | CURA314355 | Remplacement tube | MC |  | U441 | 11U | 608 124,00 | 401769 | 0 | 1 | 0 |  |  | BIOMED_ULIS | GAMPP22Pompe n°2 introduct° CENTRI GAMMACURA314355Remplacement tube11U
GAM01BL01 | Boule de lavage 1 cuve GAMR01 | U_MECA000155 | Vérification boule de lavage | MPS | DEF | U441 | 11U | 648 657,00 | 2025-02-28 | 3 | 1 | 0 | 26 | 1 | BIOMED_ULIS | GAM01BL01Boule de lavage 1 cuve GAMR01U_MECA000155Vérification boule de lavage11U26
GAMR01 | Cuve n°1 remise en solution pâtes gamma | U_MECA000240 | Remplacement boule de lavage | MPS | MAINT | U441 | 11U |  | 2028-08-01 | 3 | 1 | 0 | 260 | 1 | BIOMED_ULIS | GAMR01Cuve n°1 remise en solution pâtes gammaU_MECA000240Remplacement boule de lavage11U260
BAT08PTA44 | Porte auto ouv. PORTALP 8RC215/8RC206 | CURA314363 | Porte laverie HS | MC |  | U200BATP | 13U | 608 129,00 | 401769 | 0 | 1 | 0 |  |  | BIOMED_ULIS | BAT08PTA44Porte auto ouv. PORTALP 8RC215/8RC206CURA314363Porte laverie HS13U
BAT08RC72 | Bureau chef équipe albumine | CURA314364 | Retouche résine 8RC72 | MC |  | U200BATP | 13U | 608 130,00 | 401769 | 0 | 1 | 0 |  |  | BIOMED_ULIS | BAT08RC72Bureau chef équipe albumineCURA314364Retouche résine 8RC7213U
BAT08RC44 | Atelier mise en poches UF2 | CURA314365 | Remplacement lames PVC de la hotte flux laminaire 8RC44 | MC |  | U200BATP | 10U | 608 131,00 | 401769 | 0 | 1 | 0 |  |  | BIOMED_ULIS | BAT08RC44Atelier mise en poches UF2CURA314365Remplacement lames PVC de la hotte flux laminaire 8RC4410U
DCGPEL100 | Ligne de découpe | CURA314367 | Toutes les vitres avec un vérin sur la ligne de coupe UDEC sont fêlé | MC |  | U411 | 11U | 608 133,00 | 401769 | 0 | 1 | 0 |  |  | BIOMED_ULIS | DCGPEL100Ligne de découpeCURA314367Toutes les vitres avec un vérin sur la ligne de coupe UDEC sont fêlé11U
BAT08PTA34 | Porte auto coulis. FERMOD 8RC206/8RC213 | CURA314368 | Porte automatique ne s'ouvre plus | MC |  | U200BATP | 13U | 608 134,00 | 401769 | 0 | 1 | 0 |  |  | BIOMED_ULIS | BAT08PTA34Porte auto coulis. FERMOD 8RC206/8RC213CURA314368Porte automatique ne s'ouvre plus13U
LSBCONG04 | Congélateur -80°C Panasonic | CURA314408 | Demande de support de sonde pour LSBCONG04 | MC |  | U803 | 10U | 608 168,00 | 401769 | 0 | 1 | 0 |  |  | BIOTECH_ULIS | LSBCONG04Congélateur -80°C PanasonicCURA314408Demande de support de sonde pour LSBCONG0410U
BAT04RC406 | Local Mise en suspension | CURA314432 | Reprise joint plateforme | MC |  | U200BATP | 13U | 608 199,00 | 401769 | 0 | 1 | 0 |  |  | BIOMED_ULIS | BAT04RC406Local Mise en suspensionCURA314432Reprise joint plateforme13U
BAT08 | Bâtiment 8 de production | CURA314434 | Support tuyau EPPI | MC |  | U200BATP | 13U | 608 201,00 | 401769 | 0 | 1 | 0 |  |  | BIOMED_ULIS | BAT08Bâtiment 8 de productionCURA314434Support tuyau EPPI13U
GAMR009 | Réacteur n°09 fractionnement gamma | CURA314439 | Défaut de vanne GAMJGV358 | MC |  | U441 | 11U | 608 302,00 | 401769 | 0 | 1 | 0 |  |  | BIOMED_ULIS | GAMR009Réacteur n°09 fractionnement gammaCURA314439Défaut de vanne GAMJGV35811U
WFISBD103 | Ss boucle PPI centrale pesée/prépa M.S. | CURA314440 | Réglage de la sous boucle | MC |  | U236WFI | 11U | 608 303,00 | 401769 | 0 | 1 | 0 |  |  | BIOMED_ULIS | WFISBD103Ss boucle PPI centrale pesée/prépa M.S.CURA314440Réglage de la sous boucle11U
WFIDIST03 | Distillateur eau ppi n°3 FINN-AQUA | CURA314441 | Défaut température colonne 1 | MC |  | U236WFI | 11U | 608 304,00 | 401769 | 0 | 1 | 0 |  |  | BIOMED_ULIS | WFIDIST03Distillateur eau ppi n°3 FINN-AQUACURA314441Défaut température colonne 111U
RF67 | Groupe froid production GW1 (2 circuits) | CURA314447 | Problème pression d'eau basse sur circuit refroidissement d'huile | MC |  | U222GW | 10U | 608 312,00 | 401769 | 0 | 1 | 0 |  |  | BIOMED_ULIS | RF67Groupe froid production GW1 (2 circuits)CURA314447Problème pression d'eau basse sur circuit refroidissement d'huile10U
TAMPV123_059 | Vanne manchette de nettoyage 2 | CURA314449 | Connectique vanne TAMPV123_059 | MC |  | U421DEAE | 11U | 608 314,00 | 401769 | 0 | 1 | 0 |  |  | BIOMED_ULIS | TAMPV123_059Vanne manchette de nettoyage 2CURA314449Connectique vanne TAMPV123_05911U
TAMPP147_068 | Pompe péristaltique mono tête | CURA314450 | Remplacement des plaques du carter de la pompe TAMPP147_068 | MC |  | U421DEAE | 11U | 608 315,00 | 401769 | 0 | 1 | 0 |  |  | BIOMED_ULIS | TAMPP147_068Pompe péristaltique mono têteCURA314450Remplacement des plaques du carter de la pompe TAMPP147_06811U
BAT08PTCOMMUNS | Portes COMMUNS | CURA314464 | Portes qui se touchent | MC |  | U200BATP | 13U | 608 333,00 | 401769 | 0 | 1 | 0 |  |  | BIOMED_ULIS | BAT08PTCOMMUNSPortes COMMUNSCURA314464Portes qui se touchent13U
DCGPEL100 | Ligne de découpe | CURA314469 | Contrôle scrutateur pelleuse | MC |  | U411 | 11U | 608 339,00 | 401769 | 0 | 1 | 0 |  |  | BIOMED_ULIS | DCGPEL100Ligne de découpeCURA314469Contrôle scrutateur pelleuse11U
PLACONG09 | Congélateur -80° C | CURA314470 | Poignée HS | MC |  | U410 | 11U | 608 340,00 | 401769 | 0 | 1 | 0 |  |  | BIOMED_ULIS | PLACONG09Congélateur -80° CCURA314470Poignée HS11U
FIBC1500 | Centrifugeuse Fibri n°2 | CURA314471 | Fourniture joint | MC |  | U411 | 11U | 608 341,00 | 401769 | 0 | 1 | 0 |  |  | BIOMED_ULIS | FIBC1500Centrifugeuse Fibri n°2CURA314471Fourniture joint11U
ADER141_070 | Cuve de réception du Surnageant I+II+III | CURA314472 | Problématique de remise à zero | MC |  | U421DEAE | 11U |  | 2023-06-06 | 0 | 1 | 0 |  |  | BIOMED_ULIS | ADER141_070Cuve de réception du Surnageant I+II+IIICURA314472Problématique de remise à zero11U
PLABATI815 | Centrifugeuse plasma NS 815 | CURA314473 | Formation montage/démontage bol | MC |  | U410 | 11U |  | 2023-06-06 | 0 | 1 | 0 |  |  | BIOMED_ULIS | PLABATI815Centrifugeuse plasma NS 815CURA314473Formation montage/démontage bol11U
ALBJBV41 | Vanne évent ALBR004 | CURA314519 | Remplacement du filtre évent | MC |  | U440 | 11U | 608 386,00 | 401769 | 0 | 1 | 0 |  |  | BIOMED_ULIS | ALBJBV41Vanne évent ALBR004CURA314519Remplacement du filtre évent11U
COMOUT16 | Chariot de COMMAL01 B1 | CURA314524 | Remplacement des roues | MC |  | U411 | 11U | 608 397,00 | 401769 | 0 | 1 | 0 |  |  | BIOMED_ULIS | COMOUT16Chariot de COMMAL01 B1CURA314524Remplacement des roues11U
PLAOUT01 | Chariot de démontage des bols de centri. | CURA314531 | Remise à disposition de la production | MC |  | U410 | 11U | 608 404,00 | 401769 | 0 | 1 | 0 |  |  | BIOMED_ULIS | PLAOUT01Chariot de démontage des bols de centri.CURA314531Remise à disposition de la production11U
NEP07ST07 | Station NEP laverie Gamma | CURA314532 | Défaut de CR vanne | MC |  | U236NEP | 11U | 608 405,00 | 401769 | 0 | 1 | 0 |  |  | BIOMED_ULIS | NEP07ST07Station NEP laverie GammaCURA314532Défaut de CR vanne11U
NEP06CP01 | Pompe aller station n°6 NEP | CURA314533 | Fuite garniture | MC |  | U236NEP | 11U | 653 714,00 | 401769 | 0 | 1 | 0 |  |  | BIOMED_ULIS | NEP06CP01Pompe aller station n°6 NEPCURA314533Fuite garniture11U
WFIDIST03 | Distillateur eau ppi n°3 FINN-AQUA | CURA314545 | Defaut T° distillat haute | MC |  | U236WFI | 11U | 608 416,00 | 401769 | 0 | 1 | 0 |  |  | BIOMED_ULIS | WFIDIST03Distillateur eau ppi n°3 FINN-AQUACURA314545Defaut T° distillat haute11U
WFIDIST04 | Distillateur Eau PPI n°4 STERIS | CURA314546 | Défaut T° haute distillat | MC |  | U236WFI | 11U | 608 417,00 | 401769 | 0 | 1 | 0 |  |  | BIOMED_ULIS | WFIDIST04Distillateur Eau PPI n°4 STERISCURA314546Défaut T° haute distillat11U
NEP04ST04 | Station NEP réacteurs + UF Albumine | CURA314547 | Défaut manque solution de lavage HNO | MC |  | U236NEP | 11U | 608 418,00 | 401769 | 0 | 1 | 0 |  |  | BIOMED_ULIS | NEP04ST04Station NEP réacteurs + UF AlbumineCURA314547Défaut manque solution de lavage HNO11U
ALBFP06 | Filtre-presse albumine T I+II+III | CURA314549 | Défaut de montée en pression | MC |  | U440 | 11U | 608 420,00 | 401769 | 0 | 1 | 0 |  |  | BIOMED_ULIS | ALBFP06Filtre-presse albumine T I+II+IIICURA314549Défaut de montée en pression11U
DCGMC101 | Module de coupe et extraction des poches | CURA314550 | Défaut Robot | MCU |  | U411 | 11U | 608 421,00 | 401769 | 0 | 1 | 0 |  |  | BIOMED_ULIS | DCGMC101Module de coupe et extraction des pochesCURA314550Défaut Robot11U
DCGR500 | Cuve de collecte fondoirs | CURA314552 | Défaut de température | MC |  | U411 | 11U | 608 426,00 | 401769 | 0 | 1 | 0 |  |  | BIOMED_ULIS | DCGR500Cuve de collecte fondoirsCURA314552Défaut de température11U
ALBR08 | Réacteur UF albumine UF2 | CURA314553 | Fuite | MC |  | U440 | 11U | 608 427,00 | 401769 | 0 | 1 | 0 |  |  | BIOMED_ULIS | ALBR08Réacteur UF albumine UF2CURA314553Fuite11U
BAT11MGG | Bâtiment 11 partie magasin général | CURA314557 | Réparation de 3 caddies | MC |  | U200BATP | 13U | 608 440,00 | 401769 | 0 | 1 | 0 |  |  | BIOMED_ULIS | BAT11MGGBâtiment 11 partie magasin généralCURA314557Réparation de 3 caddies13U
BAT08RC70 | Atelier UF albumine | CURA314558 | Prise éléctrque arrachée de son cable | MC |  | U200BATP | 15U | 608 441,00 | 401769 | 0 | 1 | 0 |  |  | BIOMED_ULIS | BAT08RC70Atelier UF albumineCURA314558Prise éléctrque arrachée de son cable15U
BAT08 | Bâtiment 8 de production | CURA314559 | Reprise de sol suite a visite AQ | MC |  | U200BATP | 13U | 608 447,00 | 401769 | 0 | 1 | 0 |  |  | BIOMED_ULIS | BAT08Bâtiment 8 de productionCURA314559Reprise de sol suite a visite AQ13U
WFISBD311 | Boucle distribution WFI ADEAE | CURA314561 | Essai d'intro cuve => VDE | MC |  | U236WFI | 11U | 608 449,00 | 401769 | 0 | 1 | 0 |  |  | BIOMED_ULIS | WFISBD311Boucle distribution WFI ADEAECURA314561Essai d'intro cuve => VDE11U
BAT08RC123 | Salle pontage albumine | CURA314587 | Portes des réceptacles de point de prélèvements NEP qui sont tombées/ cassées. | MC |  | U200BATP | 11U | 608 484,00 | 401769 | 0 | 1 | 0 |  |  | BIOMED_ULIS | BAT08RC123Salle pontage albumineCURA314587Portes des réceptacles de point de prélèvements NEP qui sont tombées/ cassées.11U
DCGR200 | Fondoir Décongélation | CURA314607 | Demande d'arrêt pompe | MC |  | U411 | 11U | 608 507,00 | 401769 | 0 | 1 | 0 |  |  | BIOMED_ULIS | DCGR200Fondoir DécongélationCURA314607Demande d'arrêt pompe11U
NEP05ST05 | Station NEP laverie Albumine | CURA314609 | Demande de RAZ | MC |  | U236NEP | 11U | 608 512,00 | 401769 | 0 | 1 | 0 |  |  | BIOMED_ULIS | NEP05ST05Station NEP laverie AlbumineCURA314609Demande de RAZ11U
BATUSINE | Bâtiments communs | CURA314610 | Microcoupure électrique 07.06.2023 | MC |  | U235BATU | 10U | 608 515,00 | 401769 | 0 | 1 | 0 |  |  | BIOMED_ULIS | BATUSINEBâtiments communsCURA314610Microcoupure électrique 07.06.202310U
GAMR42 | Réacteur 15m3 n°42 | CURA314611 | Demande de RAZ | MC |  | U441 | 11U | 608 516,00 | 401769 | 0 | 1 | 0 |  |  | BIOMED_ULIS | GAMR42Réacteur 15m3 n°42CURA314611Demande de RAZ11U
BAT08 | Bâtiment 8 de production | CURA314613 | Micro coupure électrique | MC |  | U200BATP | 11U |  | 2023-06-07 | 0 | 1 | 0 |  |  | BIOMED_ULIS | BAT08Bâtiment 8 de productionCURA314613Micro coupure électrique11U
BAT08 | Bâtiment 8 de production | CURA314615 | Coupure électrique | MC |  | U200BATP | 10U | 608 520,00 | 401769 | 0 | 1 | 0 |  |  | BIOMED_ULIS | BAT08Bâtiment 8 de productionCURA314615Coupure électrique10U
IS1CHD01 | Chaudière vapeur PMS 12 bars 4,5 MWatts | CURA314619 | Ouverture chaudière pour visite réglementaire | MC |  | U222IS | 10U | 608 524,00 | 401769 | 0 | 1 | 0 |  |  | BIOMED_ULIS | IS1CHD01Chaudière vapeur PMS 12 bars 4,5 MWattsCURA314619Ouverture chaudière pour visite réglementaire10U
BAT11MGG | Bâtiment 11 partie magasin général | CURA314627 | Dépose grille devant bureau Amerigo | MC |  | U200BATP | 13U | 608 532,00 | 401769 | 0 | 1 | 0 |  |  | BIOMED_ULIS | BAT11MGGBâtiment 11 partie magasin généralCURA314627Dépose grille devant bureau Amerigo13U
DCGPEL100 | Ligne de découpe | CURA314631 | Défaut robots | MC |  | U411 | 11U | 608 536,00 | 401769 | 0 | 1 | 0 |  |  | BIOMED_ULIS | DCGPEL100Ligne de découpeCURA314631Défaut robots11U
COMBOL02 | Bol BKI n°1736-446 | CURA314633 | Polissage trous oblong | MC |  | U411 | 11U | 608 538,00 | 401769 | 0 | 1 | 0 |  |  | BIOMED_ULIS | COMBOL02Bol BKI n°1736-446CURA314633Polissage trous oblong11U
ALBR004 | Réacteur n°4 fractionnement albumine | CURA314634 | Retrait canne évent | MC |  | U440 | 11U | 608 539,00 | 401769 | 0 | 1 | 0 |  |  | BIOMED_ULIS | ALBR004Réacteur n°4 fractionnement albumineCURA314634Retrait canne évent11U
COMBOL03 | Bol BKI n°1736-447 | CURA314635 | Polissage trous oblong | MC |  | U411 | 11U | 608 540,00 | 401769 | 0 | 1 | 0 |  |  | BIOMED_ULIS | COMBOL03Bol BKI n°1736-447CURA314635Polissage trous oblong11U
COMBOL05 | Bol BKI n°1736-449 | CURA314636 | Polissage trou oblong | MC | AR | U411 | 11U | 608 541,00 | 401769 | 0 | 1 | 0 |  |  | BIOMED_ULIS | COMBOL05Bol BKI n°1736-449CURA314636Polissage trou oblong11U
BAT01 | Bâtiment 1 commun | CURA314639 | Reprendre le plafond en peinture | MC |  | U235BATU | 13U | 608 544,00 | 401769 | 0 | 1 | 0 |  |  | BIOMED_ULIS | BAT01Bâtiment 1 communCURA314639Reprendre le plafond en peinture13U
GAMR010 | Réacteur n°10 fractionnement gamma | CURA314640 | Ne descend pas en température | MC |  | U441 | 11U | 608 546,00 | 401769 | 0 | 1 | 0 |  |  | BIOMED_ULIS | GAMR010Réacteur n°10 fractionnement gammaCURA314640Ne descend pas en température11U
WFIDIST03 | Distillateur eau ppi n°3 FINN-AQUA | CURA314641 | Défaut température colonne 4 | MC |  | U236WFI | 11U | 608 547,00 | 401769 | 0 | 1 | 0 |  |  | BIOMED_ULIS | WFIDIST03Distillateur eau ppi n°3 FINN-AQUACURA314641Défaut température colonne 411U
EPL2CF07 | Chambre froide enreg. plasma +5°C | CURA314645 | Défaut GTC | MC |  | U406 | 11U | 608 554,00 | 401769 | 0 | 1 | 0 |  |  | BIOMED_ULIS | EPL2CF07Chambre froide enreg. plasma +5°CCURA314645Défaut GTC11U
ADER145_070 | Cuve de reception 1000L | CURA314647 | Défaut | MC |  | U421DEAE | 11U | 608 557,00 | 401769 | 0 | 1 | 0 |  |  | BIOMED_ULIS | ADER145_070Cuve de reception 1000LCURA314647Défaut11U
ALBR08 | Réacteur UF albumine UF2 | CURA314648 | Demande vidange | MC |  | U440 | 11U | 608 561,00 | 401769 | 0 | 1 | 0 |  |  | BIOMED_ULIS | ALBR08Réacteur UF albumine UF2CURA314648Demande vidange11U
PW3HV250 | Vanne manu. De prélèvement amont cuve PWR10 | CURA314649 | Résultats HLA | MC |  | U236PW | 11U | 608 562,00 | 401769 | 0 | 1 | 0 |  |  | BIOMED_ULIS | PW3HV250Vanne manu. De prélèvement amont cuve PWR10CURA314649Résultats HLA11U
WFIPV300 | Vanne intro cuve NEP WFIR301 | CURA314650 | Défaut retour position vanne | MC |  | U236WFI | 11U | 608 563,00 | 401769 | 0 | 1 | 0 |  |  | BIOMED_ULIS | WFIPV300Vanne intro cuve NEP WFIR301CURA314650Défaut retour position vanne11U
NEP05PV30 | Vanne pilotée pompe retour NEP05CP02 | CURA314651 | Fuite membrane | MC |  | U236NEP | 11U | 608 564,00 | 401769 | 0 | 1 | 0 |  |  | BIOMED_ULIS | NEP05PV30Vanne pilotée pompe retour NEP05CP02CURA314651Fuite membrane11U
BAT11 | Bâtiment 11 Magasin général et plasma | CURA314652 | Grillage central magasin général | MC |  | U235BATL | 13U | 608 565,00 | 401769 | 0 | 1 | 0 |  |  | BIOMED_ULIS | BAT11Bâtiment 11 Magasin général et plasmaCURA314652Grillage central magasin général13U
BCHEQUIP | Equipements spécifiques de biochimie | CURA314653 | Enlever douche de sécurité en pièce 1325 | MC |  | U624UAP | 13U | 608 566,00 | 401769 | 0 | 1 | 0 |  |  | BIOMED_ULIS | BCHEQUIPEquipements spécifiques de biochimieCURA314653Enlever douche de sécurité en pièce 132513U
EXSCBCF1161 | Chambre froide 1161 +5°C | CURA314654 | Système ouverture/fermeture défectueux | MC |  | U633 | 13U | 608 567,00 | 401769 | 0 | 1 | 0 |  |  | BIOTECH_ULIS | EXSCBCF1161Chambre froide 1161 +5°CCURA314654Système ouverture/fermeture défectueux13U
DWCV12 | Disconnecteur | U_EAUX000009 | Contrôle et entretien disconnecteur | MPS | DEF | U222DW | 11U | 648 499,00 | 2025-07-30 | 3 | 1 | 0 | 365 | 0 | BIOMED_ULIS | DWCV12DisconnecteurU_EAUX000009Contrôle et entretien disconnecteur11U365
BAT01RC27 | Toilettes vestiaires hommes | CURA314658 | Remplacement mitigeur | MC |  | U200BATP | 13U | 608 570,00 | 401769 | 0 | 1 | 0 |  |  | BIOMED_ULIS | BAT01RC27Toilettes vestiaires hommesCURA314658Remplacement mitigeur13U
BAT04 | Bâtiment 4 Centrale énergie | CURA314659 | Nettoyage locaux technique par la sté NOVALAIR | SER |  | S244 | 10U | 608 572,00 | 401769 | 0 | 1 | 0 |  |  | BIOMED_ULIS | BAT04Bâtiment 4 Centrale énergieCURA314659Nettoyage locaux technique par la sté NOVALAIR10U
BAT03ASC05 | Ascenseur B3 | CURA314662 | REMPLACEMENT DU SYSTEME DE VARIATION DE FREQUENCE | MC |  | U235BATU | 13U | 608 578,00 | 401769 | 0 | 1 | 0 |  |  | BIOMED_ULIS | BAT03ASC05Ascenseur B3CURA314662REMPLACEMENT DU SYSTEME DE VARIATION DE FREQUENCE13U
SGTRA03 | Tracteur ramassage déchets | CURA314664 | Remplacement de l'accélérateur | MC |  | U130 | 15U | 608 580,00 | 401769 | 0 | 1 | 0 |  |  | BIOMED_ULIS | SGTRA03Tracteur ramassage déchetsCURA314664Remplacement de l'accélérateur15U
EPL2PTA08 | Porte auto. enroul. entrée sas 11RC61 | CURA314665 | Porte bloqué fermée | MC |  | U406 | 13U | 608 581,00 | 401769 | 0 | 1 | 0 |  |  | BIOMED_ULIS | EPL2PTA08Porte auto. enroul. entrée sas 11RC61CURA314665Porte bloqué fermée13U
BAT08RC44 | Atelier mise en poches UF2 | CURA314693 | Trace sur table de répartition | MC |  | U200BATP | 13U | 608 610,00 | 401769 | 0 | 1 | 0 |  |  | BIOMED_ULIS | BAT08RC44Atelier mise en poches UF2CURA314693Trace sur table de répartition13U
DCGCONV01 | Convoyeur SAS Déchets | CURA314694 | Défaut carrousel à déchets | MC |  | U411 | 11U | 608 611,00 | 401769 | 0 | 1 | 0 |  |  | BIOMED_ULIS | DCGCONV01Convoyeur SAS DéchetsCURA314694Défaut carrousel à déchets11U
GAMR008 | Réacteur n°08 fractionnement gamma | CURA314695 | Demande de RAZ | MC |  | U441 | 11U | 608 612,00 | 401769 | 0 | 1 | 0 |  |  | BIOMED_ULIS | GAMR008Réacteur n°08 fractionnement gammaCURA314695Demande de RAZ11U
GAMELEV03 | Elevateur terres reacteur GAMR09 GAMR10 | CURA314696 | Défaut élévateur. | MC |  | U441 | 11U | 608 613,00 | 401769 | 0 | 1 | 0 |  |  | BIOMED_ULIS | GAMELEV03Elevateur terres reacteur GAMR09 GAMR10CURA314696Défaut élévateur.11U
ADECR113 | Skid chromato S200 | CURA314698 | Perte de position vanne ADEV113_037 | MC |  | U421DEAE | 11U | 608 615,00 | 401769 | 0 | 1 | 0 |  |  | BIOMED_ULIS | ADECR113Skid chromato S200CURA314698Perte de position vanne ADEV113_03711U
BAT04 | Bâtiment 4 Centrale énergie | CURA314718 | zone de dépotage tuyau d eau casser ( acide/soude ) | MC |  | U235BATL | 11U | 608 633,00 | 401769 | 0 | 1 | 0 |  |  | BIOMED_ULIS | BAT04Bâtiment 4 Centrale énergieCURA314718 zone de dépotage tuyau d eau casser ( acide/soude )11U
SGGER01 | Gerbeur électrique déchets | CURA314719 | Remplacement des galets | MC |  | U130 | 15U | 608 634,00 | 401769 | 0 | 1 | 0 |  |  | BIOMED_ULIS | SGGER01Gerbeur électrique déchetsCURA314719Remplacement des galets15U
MGPCEL05 | Chariot élévateur R14 | CURA314720 | Remplacement de la roue motrice | MC |  | U406 | 15U | 608 635,00 | 401769 | 0 | 1 | 0 |  |  | BIOMED_ULIS | MGPCEL05Chariot élévateur R14CURA314720Remplacement de la roue motrice15U
BAT08RC215 | Laverie ADEAE | CURA314722 | Porte qui frotte | MC |  | U200BATP | 13U | 608 638,00 | 401769 | 0 | 1 | 0 |  |  | BIOMED_ULIS | BAT08RC215Laverie ADEAECURA314722Porte qui frotte13U
BAT08SS66 | LOCAL DE PESEES | CURA314723 | Remise en état boite balance | MC |  | U200BATP | 13U | 608 639,00 | 401769 | 0 | 1 | 0 |  |  | BIOMED_ULIS | BAT08SS66LOCAL DE PESEESCURA314723Remise en état boite balance13U
ADER172_001 | Cuve mobile 400L | CURA314729 | Défaut d'alimentation | MC |  | U421DEAE | 11U | 657 469,00 | 401769 | 0 | 1 | 0 |  |  | BIOMED_ULIS | ADER172_001Cuve mobile 400LCURA314729Défaut d'alimentation11U
FIBR10 | Cuve mobile FIBR10 | CURA314730 | Défaut de variateur | MC |  | U236NEP | 11U | 608 641,00 | 401769 | 0 | 1 | 0 |  |  | BIOMED_ULIS | FIBR10Cuve mobile FIBR10CURA314730Défaut de variateur11U
BAT08RC143 | Sas de désinfection pour entrée/sortie matériel PMML | CURA314731 | Pas d'éclairage | MC |  | U200BATP | 11U | 608 643,00 | 401769 | 0 | 1 | 0 |  |  | BIOMED_ULIS | BAT08RC143Sas de désinfection pour entrée/sortie matériel PMMLCURA314731Pas d'éclairage11U
LPRCMO02 | Osmomètre modèle 3250 n° 12023552E | CURA314761 | Vérification métrologique avant / après déplacement | MC |  | U440COM | 24U | 608 678,00 | 401769 | 0 | 1 | 0 |  |  | BIOMED_ULIS | LPRCMO02Osmomètre modèle 3250 n° 12023552ECURA314761Vérification métrologique avant / après déplacement24U
LPRCMO03 | Osmomètre Fiske n° 08020177C | CURA314763 | Vérification métrologique avant / après déplacement | MC |  | U440COM | 24U | 608 685,00 | 401769 | 0 | 1 | 0 |  |  | BIOMED_ULIS | LPRCMO03Osmomètre Fiske n° 08020177CCURA314763Vérification métrologique avant / après déplacement24U
WFIJDV60 | Vanne commande Retour SBD204 | CURA314765 | Fuite | MC |  | U236WFI | 11U | 608 686,00 | 401769 | 0 | 1 | 0 |  |  | BIOMED_ULIS | WFIJDV60Vanne commande Retour SBD204CURA314765Fuite11U
PLAPLC01 | Station automate centrifugation plasma | CURA314767 | Réarmement suite AU | MCU |  | U410 | 11U | 608 688,00 | 401769 | 0 | 1 | 0 |  |  | BIOMED_ULIS | PLAPLC01Station automate centrifugation plasmaCURA314767Réarmement suite AU11U
BAT04 | Bâtiment 4 Centrale énergie | CURA314768 | suite coupure B9 | MC |  | S244 | 11U | 608 689,00 | 401769 | 0 | 1 | 0 |  |  | BIOMED_ULIS | BAT04Bâtiment 4 Centrale énergieCURA314768 suite coupure B911U
BAT11MGG | Bâtiment 11 partie magasin général | CURA314772 | Porte au niveau des achats direct ne se ferme pas correctement | MC |  | U200BATP | 13U | 608 692,00 | 401769 | 0 | 1 | 0 |  |  | BIOMED_ULIS | BAT11MGGBâtiment 11 partie magasin généralCURA314772Porte au niveau des achats direct ne se ferme pas correctement13U
BAT08RC62 | Atelier cuverie albumine/immunoglobuline | CURA314773 | SMP23 - 8RC62B : plinthes à rependre derrière réacteurs | MC |  | U200BATP | 13U | 608 693,00 | 401769 | 0 | 1 | 0 |  |  | BIOMED_ULIS | BAT08RC62Atelier cuverie albumine/immunoglobulineCURA314773SMP23 - 8RC62B : plinthes à rependre derrière réacteurs13U
BAT08SS56 | SAS MAL D 01 | CURA314774 | Butée pour palette arraché | MC |  | U200BATP | 13U | 608 694,00 | 401769 | 0 | 1 | 0 |  |  | BIOMED_ULIS | BAT08SS56SAS MAL D 01CURA314774Butée pour palette arraché13U
BAT08RC206 | Couloir « flux sale » ADEAE | CURA314775 | Impact (trou) dans le mur couloir 8RC206 (à coté de la salle 8RC210) | MC |  | U200BATP | 13U | 608 695,00 | 401769 | 0 | 1 | 0 |  |  | BIOMED_ULIS | BAT08RC206Couloir « flux sale » ADEAECURA314775Impact (trou) dans le mur couloir 8RC206 (à coté de la salle 8RC210)13U
BAT18 | Bâtiment 18 | CURA314778 | Remise en service de la clim | MC |  | S244 | 10U | 608 701,00 | 401769 | 0 | 1 | 0 |  |  | BIOMED_ULIS | BAT18Bâtiment 18CURA314778Remise en service de la clim10U
ADECONG02 | Congélateur -22°C | CURA314781 | Contrôle des paramètres de dégivrage | SER |  | U421DEAE | 10U | 608 705,00 | 401769 | 0 | 1 | 0 |  |  | BIOMED_ULIS | ADECONG02Congélateur -22°CCURA314781Contrôle des paramètres de dégivrage10U
DCGPLC01 | Automate décongélation local 41421 | CURA314818 | TW343109 et TW326975 (Ph338 Alim EPPI Lot à blanc et mise à jour TAP/TAS) | MC |  | U411 | 12U | 608 742,00 | 401769 | 0 | 1 | 0 |  |  | BIOMED_ULIS | DCGPLC01Automate décongélation local 41421CURA314818TW343109 et TW326975 (Ph338 Alim EPPI Lot à blanc et mise à jour TAP/TAS)12U
INDUSAPPLI40 | Application supervision décongélation B4 | CURA314819 | TW343109 : Création nouvelle phase PH338 Alimentation EPPI en lot à blanc | MC |  | U236DIV | 12U | 608 743,00 | 401769 | 0 | 1 | 0 |  |  | BIOMED_ULIS | INDUSAPPLI40Application supervision décongélation B4CURA314819TW343109 : Création nouvelle phase PH338 Alimentation EPPI en lot à blanc12U
BATPRODUCTION | Bâtiments de production | CURA314821 | Travaux élect AT 2023 | MC |  | U222ELE | 10U | 608 748,00 | 401769 | 0 | 1 | 0 |  |  | BIOMED_ULIS | BATPRODUCTIONBâtiments de productionCURA314821Travaux élect AT 202310U
SHW400 | Skid thermique tour de prédécongélation | CURA314824 | Fuite en zone technique | MC |  | U222AC | 11U | 608 750,00 | 401769 | 0 | 1 | 0 |  |  | BIOMED_ULIS | SHW400Skid thermique tour de prédécongélationCURA314824Fuite en zone technique11U
PLAT001 | Cuve sortie fondoir | CURA314825 | Fuite sur haut de cuve | MC |  | U410 | 11U | 608 751,00 | 401769 | 0 | 1 | 0 |  |  | BIOMED_ULIS | PLAT001Cuve sortie fondoirCURA314825Fuite sur haut de cuve11U
PLAT001 | Cuve sortie fondoir | CURA314827 | Vidange de la cuve | MC |  | U410 | 11U | 608 753,00 | 401769 | 0 | 1 | 0 |  |  | BIOMED_ULIS | PLAT001Cuve sortie fondoirCURA314827Vidange de la cuve11U
PLAPLC01 | Station automate centrifugation plasma | CURA314828 | Positionnement du graph sur la C01 | MC |  | U410 | 11U | 608 754,00 | 401769 | 0 | 1 | 0 |  |  | BIOMED_ULIS | PLAPLC01Station automate centrifugation plasmaCURA314828Positionnement du graph sur la C0111U
PLAOUT01 | Chariot de démontage des bols de centri. | CURA314829 | Sorti du chariot de centri | MC |  | U410 | 11U | 608 755,00 | 401769 | 0 | 1 | 0 |  |  | BIOMED_ULIS | PLAOUT01Chariot de démontage des bols de centri.CURA314829Sorti du chariot de centri11U
ALBR006 | Réacteur n°6 fractionnement albumine | CURA314830 | Démontage et remontage canne event | MC |  | U440 | 11U | 608 756,00 | 401769 | 0 | 1 | 0 |  |  | BIOMED_ULIS | ALBR006Réacteur n°6 fractionnement albumineCURA314830Démontage et remontage canne event11U
GAMR010 | Réacteur n°10 fractionnement gamma | CURA314831 | Vérification des boules de lavages NEP | MC |  | U441 | 11U | 608 757,00 | 401769 | 0 | 1 | 0 |  |  | BIOMED_ULIS | GAMR010Réacteur n°10 fractionnement gammaCURA314831Vérification des boules de lavages NEP11U
GAMC22 | Centrifugeuse n°2 gamma | CURA314832 | Vis et filetage de l'écrou du boitier de raccordement HS | MC |  | U441 | 11U | 608 758,00 | 401769 | 0 | 1 | 0 |  |  | BIOMED_ULIS | GAMC22Centrifugeuse n°2 gammaCURA314832Vis et filetage de l'écrou du boitier de raccordement HS11U
BAT09 | Bâtiment 9 restaurant salle de réunion | CURA314833 | Alarme GTC | MC |  | S244 | 11U | 608 759,00 | 401769 | 0 | 1 | 0 |  |  | BIOMED_ULIS | BAT09Bâtiment 9 restaurant salle de réunionCURA314833Alarme GTC11U
MCBETUV18 | Etuve 30°C | CURA314838 | Appel gtc | MC |  | U640MCB | 11U | 608 766,00 | 401769 | 0 | 1 | 0 |  |  | BIOMED_ULIS | MCBETUV18Etuve 30°CCURA314838Appel gtc11U
WFIDIST03 | Distillateur eau ppi n°3 FINN-AQUA | CURA314840 | Appel gtc | MC |  | U236WFI | 11U | 608 768,00 | 401769 | 0 | 1 | 0 |  |  | BIOMED_ULIS | WFIDIST03Distillateur eau ppi n°3 FINN-AQUACURA314840Appel gtc11U
WFIDIST04 | Distillateur Eau PPI n°4 STERIS | CURA314841 | Appel gtc | MC |  | U236WFI | 11U | 608 769,00 | 401769 | 0 | 1 | 0 |  |  | BIOMED_ULIS | WFIDIST04Distillateur Eau PPI n°4 STERISCURA314841Appel gtc11U
ADEUF123 | Skid UFAlbumine | CURA314842 | Disjonction skid | MC |  | U421DEAE | 11U | 608 770,00 | 401769 | 0 | 1 | 0 |  |  | BIOMED_ULIS | ADEUF123Skid UFAlbumineCURA314842Disjonction skid11U
ALBF15 | Carter de filtration lenticulaire | CURA314844 | Fuite sur joint carter | MC |  | U440 | 11U | 608 772,00 | 401769 | 0 | 1 | 0 |  |  | BIOMED_ULIS | ALBF15Carter de filtration lenticulaireCURA314844Fuite sur joint carter11U
GAMELEV02 | Elevateur terres reacteurs 8RC201 | CURA314845 | Barre de maintien desserrée | MC |  | U441 | 11U | 608 773,00 | 401769 | 0 | 1 | 0 |  |  | BIOMED_ULIS | GAMELEV02Elevateur terres reacteurs 8RC201CURA314845Barre de maintien desserrée11U
PW32 | Prod. Eau purifiée ORION n°2 | CURA314846 | Défaut AIT11 | MC |  | U236PW | 11U | 608 774,00 | 401769 | 0 | 1 | 0 |  |  | BIOMED_ULIS | PW32Prod. Eau purifiée ORION n°2CURA314846Défaut AIT1111U
GAMC21 | Centrifugeuse n°1 gamma | CURA314847 | Fourniture joint boitier de raccordement turbine | MC |  | U441 | 11U | 608 775,00 | 401769 | 0 | 1 | 0 |  |  | BIOMED_ULIS | GAMC21Centrifugeuse n°1 gammaCURA314847Fourniture joint boitier de raccordement turbine11U
RF52 | Production CO² CF -40°C BAT11RC36 | CURA314848 | Défaut régulation température | MC |  | U222RF | 11U | 608 776,00 | 401769 | 0 | 1 | 0 |  |  | BIOMED_ULIS | RF52Production CO² CF -40°C BAT11RC36CURA314848Défaut régulation température11U
GAMR007 | Réacteur n°07 fractionnement gamma | CURA314849 | RAZ peson | MC |  | U441 | 11U | 608 777,00 | 401769 | 0 | 1 | 0 |  |  | BIOMED_ULIS | GAMR007Réacteur n°07 fractionnement gammaCURA314849RAZ peson11U
NEP02ST02 | Sous-station NEP ADEAE | CURA314850 | Défaut CI/ cuve connectée differente | MC |  | U236NEP | 11U | 608 778,00 | 401769 | 0 | 1 | 0 |  |  | BIOMED_ULIS | NEP02ST02Sous-station NEP ADEAECURA314850Défaut CI/ cuve connectée differente11U
GAMC22 | Centrifugeuse n°2 gamma | CURA314852 | Mauvais montage de la turbine et problème de fonction | MCU |  | U441 | 11U | 608 780,00 | 401769 | 0 | 1 | 0 |  |  | BIOMED_ULIS | GAMC22Centrifugeuse n°2 gammaCURA314852Mauvais montage de la turbine et problème de fonction11U
ALBR08 | Réacteur UF albumine UF2 | CURA314853 | Raz peson + vidange albr08 | MC |  | U440 | 11U | 608 781,00 | 401769 | 0 | 1 | 0 |  |  | BIOMED_ULIS | ALBR08Réacteur UF albumine UF2CURA314853Raz peson + vidange albr0811U
PNEUBD01 | Réseau de transport par tube pneumatique | CURA314854 | Pneumatique bloqué | MC |  | U441 | 11U | 608 782,00 | 401769 | 0 | 1 | 0 |  |  | BIOMED_ULIS | PNEUBD01Réseau de transport par tube pneumatiqueCURA314854Pneumatique bloqué11U
ADEBOA007 | Cable N°7 d'alimentation électrique cuve mobile | CURA314855 | BOA cassé (ADEBOA007) | MC |  | U421DEAE | 11U | 608 786,00 | 401769 | 0 | 1 | 0 |  |  | BIOMED_ULIS | ADEBOA007Cable N°7 d'alimentation électrique cuve mobileCURA314855BOA cassé (ADEBOA007)11U
BAT08RC123 | Salle pontage albumine | CURA314856 | SMP23 - 8RC123 : AC01F19 et AC01F20 étiquettes à refaire | MC |  | U200BATP | 10U | 608 787,00 | 401769 | 0 | 1 | 0 |  |  | BIOMED_ULIS | BAT08RC123Salle pontage albumineCURA314856SMP23 - 8RC123 : AC01F19 et AC01F20 étiquettes à refaire10U
BAT08RC60 | Atelier filtre presse albumine | CURA314857 | SMP23 - 8RC60 : ACO6F01 manque étiquette plafond | MC |  | U200BATP | 10U | 608 788,00 | 401769 | 0 | 1 | 0 |  |  | BIOMED_ULIS | BAT08RC60Atelier filtre presse albumineCURA314857SMP23 - 8RC60 : ACO6F01 manque étiquette plafond10U
PLAR01 | Mélangeur fondoir plasma n°1 | CURA314858 | Température caloporteur sortie fondoir PLAR01 non conforme > 60°c | MC |  | U410 | 11U | 608 789,00 | 401769 | 0 | 1 | 0 |  |  | BIOMED_ULIS | PLAR01Mélangeur fondoir plasma n°1CURA314858Température caloporteur sortie fondoir PLAR01 non conforme > 60°c11U
BAT08CMCT08 | Afficheur chronomètre retour classe sas 8SS59 | CURA314879 | Chrnonometre H.S | MC |  | U408PMML | 12U | 608 792,00 | 401769 | 0 | 1 | 0 |  |  | BIOMED_ULIS | BAT08CMCT08Afficheur chronomètre retour classe sas 8SS59CURA314879Chrnonometre H.S12U
BAT08RC59 | Atelier UF albumine | CURA314880 | SMP23 - 8RC59 : ACO6R04 étiquette à refaire | MC |  | U200BATP | 10U | 608 793,00 | 401769 | 0 | 1 | 0 |  |  | BIOMED_ULIS | BAT08RC59Atelier UF albumineCURA314880SMP23 - 8RC59 : ACO6R04 étiquette à refaire10U
BAT08RC206 | Couloir « flux sale » ADEAE | CURA314881 | Présence de trou dans le mur dans le couloir 8RC206 | MC |  | U200BATP | 13U | 608 794,00 | 401769 | 0 | 1 | 0 |  |  | BIOMED_ULIS | BAT08RC206Couloir « flux sale » ADEAECURA314881Présence de trou dans le mur dans le couloir 8RC20613U
BAT11PTA39 | Porte auto sectionnelle mgp quai n°1 | CURA314882 | Plaques de faux plafond abimés 11RC13 | MC |  | U200BATP | 13U | 608 795,00 | 401769 | 0 | 1 | 0 |  |  | BIOMED_ULIS | BAT11PTA39Porte auto sectionnelle mgp quai n°1CURA314882Plaques de faux plafond abimés 11RC1313U
APMTRP01 | Transpalette Inox EXT n°1 | CURA314885 | Fuite Transpalette Inox | MC |  | U408PMML | 15U | 608 798,00 | 401769 | 0 | 1 | 0 |  |  | BIOMED_ULIS | APMTRP01Transpalette Inox EXT n°1CURA314885Fuite Transpalette Inox15U
EPL2TRP21 | Transpalette grande hauteur | CURA314886 | Chariot ne prend plus la charge | MC |  | U406 | 15U | 608 799,00 | 401769 | 0 | 1 | 0 |  |  | BIOMED_ULIS | EPL2TRP21Transpalette grande hauteurCURA314886Chariot ne prend plus la charge15U
LSBCONG04 | Congélateur -80°C Panasonic | CURA314894 | Intervention curative pour tracer la réparation chez ORTES | MC |  | U803 | 70U | 608 830,00 | 401769 | 0 | 1 | 0 |  |  | BIOTECH_ULIS | LSBCONG04Congélateur -80°C PanasonicCURA314894Intervention curative pour tracer la réparation chez ORTES70U
ACCL15 | Climatisation salle Diamant | CURA314896 | Problème de température élevé | MC |  | U222AC | 10U | 608 833,00 | 401769 | 0 | 1 | 0 |  |  | BIOMED_ULIS | ACCL15Climatisation salle DiamantCURA314896Problème de température élevé10U
BAT11 | Bâtiment 11 Magasin général et plasma | CURA314899 | Étiquetage des vannes station de dépotage nitrique | MC |  | U235BATL | 11U | 608 836,00 | 401769 | 0 | 1 | 0 |  |  | BIOMED_ULIS | BAT11Bâtiment 11 Magasin général et plasmaCURA314899Étiquetage des vannes station de dépotage nitrique11U
WFISBD314 | Sous boucle de distibution Alfalastin1 | CURA314909 | Résultats HCA | MC |  | U236WFI | 11U | 608 849,00 | 401769 | 0 | 1 | 0 |  |  | BIOMED_ULIS | WFISBD314Sous boucle de distibution Alfalastin1CURA314909Résultats HCA11U
NEP07ST07 | Station NEP laverie Gamma | CURA314913 | Defaut controle debit | MC |  | U236NEP | 11U | 608 850,00 | 401769 | 0 | 1 | 0 |  |  | BIOMED_ULIS | NEP07ST07Station NEP laverie GammaCURA314913Defaut controle debit11U
LPRSPC06 | Spèctrophotomètre UV Cary 60 | CURA314932 | Vérification métrologique avant / après déplacement | MC |  | U440COM | 22U | 608 867,00 | 401769 | 0 | 1 | 0 |  |  | BIOMED_ULIS | LPRSPC06Spèctrophotomètre UV Cary 60CURA314932Vérification métrologique avant / après déplacement22U
RF11ACC01 | Aéro condenseur circuit n°1 -40°C | CURA314937 | Moteur condenseur 2 HS n° 2 et n°3 | MC |  | U222RF | 10U | 608 875,00 | 401769 | 0 | 1 | 0 |  |  | BIOMED_ULIS | RF11ACC01Aéro condenseur circuit n°1 -40°CCURA314937Moteur condenseur 2 HS n° 2 et n°310U
IS1CHD03 | Chaudière n°3 | CURA314938 | Contrôle semestriel des sécurités chaudière | MC |  | U222IS | 10U | 608 890,00 | 401769 | 0 | 1 | 0 |  |  | BIOMED_ULIS | IS1CHD03Chaudière n°3CURA314938Contrôle semestriel des sécurités chaudière10U
NEP02ST02 | Sous-station NEP ADEAE | CURA314943 | Défaut débit lors du NEP COLONNE | MC |  | U236NEP | 11U | 608 902,00 | 401769 | 0 | 1 | 0 |  |  | BIOMED_ULIS | NEP02ST02Sous-station NEP ADEAECURA314943Défaut débit lors du NEP COLONNE11U
NEP05ST05 | Station NEP laverie Albumine | CURA314944 | Défaut compte rendu vanne NEP05PV13 | MC |  | U236NEP | 11U | 608 903,00 | 401769 | 0 | 1 | 0 |  |  | BIOMED_ULIS | NEP05ST05Station NEP laverie AlbumineCURA314944Défaut compte rendu vanne NEP05PV1311U
NEP06ST06 | Station NEP réacteurs Gamma | CURA314945 | Flexible fuyard sur arrivée PW | MC |  | U236NEP | 11U | 608 904,00 | 401769 | 0 | 1 | 0 |  |  | BIOMED_ULIS | NEP06ST06Station NEP réacteurs GammaCURA314945Flexible fuyard sur arrivée PW11U
GAMR010 | Réacteur n°10 fractionnement gamma | CURA314946 | Fuite joint trou d'homme | MC |  | U441 | 11U | 608 905,00 | 401769 | 0 | 1 | 0 |  |  | BIOMED_ULIS | GAMR010Réacteur n°10 fractionnement gammaCURA314946Fuite joint trou d'homme11U
RF66 | Production fluide frigorigène +15°C (2 circuits) | CURA314947 | Défaut général Trane RF66 | MC |  | U222RF | 11U | 608 906,00 | 401769 | 0 | 1 | 0 |  |  | BIOMED_ULIS | RF66Production fluide frigorigène +15°C (2 circuits)CURA314947Défaut général Trane RF6611U
BAT08RC104 | Atelier FP immunoglobuline | CURA314950 | Fuite faux plafond | MC |  | U200BATP | 11U |  | 2023-06-13 | 0 | 1 | 0 |  |  | BIOMED_ULIS | BAT08RC104Atelier FP immunoglobulineCURA314950Fuite faux plafond11U
OPLETUV20 | Enceinte climatique SECASI n° *016350020 | CURA314951 | Température et hygrométrie | MC |  | U601OPL | 11U | 608 910,00 | 401769 | 0 | 1 | 0 |  |  | BIOMED_ULIS | OPLETUV20Enceinte climatique SECASI n° *016350020CURA314951Température et hygrométrie11U
BATEX | Extérieurs bâtiments | CURA314952 | Divers travaux | MC |  | U200BATP | 13U | 608 911,00 | 401769 | 0 | 1 | 0 |  |  | BIOMED_ULIS | BATEXExtérieurs bâtimentsCURA314952Divers travaux13U
LPLCONG10 | Congélateur -30°C | CURA314957 | Simulation LPLCMT62 et Maintenance LPLCONG10 | MC |  | U602LPL | 12U | 608 918,00 | 401769 | 0 | 1 | 0 |  |  | BIOMED_ULIS | LPLCONG10Congélateur -30°CCURA314957Simulation LPLCMT62 et Maintenance LPLCONG1012U
GAMR009 | Réacteur n°09 fractionnement gamma | CURA314958 | Manque poignée sur porte prélèvement GamR009 | MC |  | U441 | 11U | 608 919,00 | 401769 | 0 | 1 | 0 |  |  | BIOMED_ULIS | GAMR009Réacteur n°09 fractionnement gammaCURA314958Manque poignée sur porte prélèvement GamR00911U
ALBTK | Tableau entree cuves produit | CURA314960 | Canalisation bouchée | MC |  | U440 | 11U | 608 920,00 | 401769 | 0 | 1 | 0 |  |  | BIOMED_ULIS | ALBTKTableau entree cuves produitCURA314960Canalisation bouchée11U
ALBR08 | Réacteur UF albumine UF2 | CURA314961 | Raz peson + vidange albr08 | MC |  | U440 | 11U | 608 921,00 | 401769 | 0 | 1 | 0 |  |  | BIOMED_ULIS | ALBR08Réacteur UF albumine UF2CURA314961Raz peson + vidange albr0811U
ALBR016 | Cuve tampon | CURA314962 | Compte rendu de vanne en defaut | MC |  | U440 | 11U | 608 922,00 | 401769 | 0 | 1 | 0 |  |  | BIOMED_ULIS | ALBR016Cuve tamponCURA314962Compte rendu de vanne en defaut11U
ADEUF123 | Skid UFAlbumine | CURA314963 | Disjonction | MC |  | U421DEAE | 11U | 608 923,00 | 401769 | 0 | 1 | 0 |  |  | BIOMED_ULIS | ADEUF123Skid UFAlbumineCURA314963Disjonction11U
WFISBD315 | Sous boucle de distibution Alfalastin2 | CURA314964 | Defaut de compte rendu de vanne | MC |  | U236WFI | 11U | 608 924,00 | 401769 | 0 | 1 | 0 |  |  | BIOMED_ULIS | WFISBD315Sous boucle de distibution Alfalastin2CURA314964Defaut de compte rendu de vanne11U
BAT08RC45 | Atelier cuverie sortie produit UF2 | CURA314969 | Sol abimé en 8RC45 | MC |  | U200BATP | 13U | 608 940,00 | 401769 | 0 | 1 | 0 |  |  | BIOMED_ULIS | BAT08RC45Atelier cuverie sortie produit UF2CURA314969Sol abimé en 8RC4513U
BAT08RC66 | Pièce bâtiment 8RC66 | CURA314978 | Fuite | MC |  | U200BATP | 11U |  | 2023-06-13 | 0 | 1 | 0 |  |  | BIOMED_ULIS | BAT08RC66Pièce bâtiment 8RC66CURA314978Fuite11U
ADEPP121_020 | Pompe UF à diaphragme | CURA314986 | Fuite | MC |  | U421DEAE | 11U | 608 961,00 | 401769 | 0 | 1 | 0 |  |  | BIOMED_ULIS | ADEPP121_020Pompe UF à diaphragmeCURA314986Fuite11U
GAMF04 | Chariot carters filtr. lenticul. IG PI 1 | CURA314995 | Maintenance de carter | MC |  | U441 | 11U |  | 2023-06-13 | 0 | 1 | 0 |  |  | BIOMED_ULIS | GAMF04Chariot carters filtr. lenticul. IG PI 1CURA314995Maintenance de carter11U
NEP04ST04 | Station NEP réacteurs + UF Albumine | CURA314996 | Manque solution en lavage | MC |  | U236NEP | 11U | 608 972,00 | 401769 | 0 | 1 | 0 |  |  | BIOMED_ULIS | NEP04ST04Station NEP réacteurs + UF AlbumineCURA314996Manque solution en lavage11U
BAT08PTA53 | Porte auto battante PORTALP 8RC68/06 | CURA314998 | Porte dévérouillée | MC |  | U200BATP | 13U | 608 974,00 | 401769 | 0 | 1 | 0 |  |  | BIOMED_ULIS | BAT08PTA53Porte auto battante PORTALP 8RC68/06CURA314998Porte dévérouillée13U
BAT08RC72 | Bureau chef équipe albumine | CURA314999 | Bandeau prise électrique ne fonctionne plus | MC |  | U200BATP | 10U | 608 976,00 | 401769 | 0 | 1 | 0 |  |  | BIOMED_ULIS | BAT08RC72Bureau chef équipe albumineCURA314999Bandeau prise électrique ne fonctionne plus10U
BAT08PTA01 | Porte motorisée sectionnelle b8 quai n°9 | CURA315000 | Absence de lumière à l'entrée du quai B8 | MC |  | U200BATP | 10U | 608 977,00 | 401769 | 0 | 1 | 0 |  |  | BIOMED_ULIS | BAT08PTA01Porte motorisée sectionnelle b8 quai n°9CURA315000Absence de lumière à l'entrée du quai B810U
ADECMT21 | Enreg. temp. ADECONG02/BAT01ARM12 | CURA315002 | Déclanchement alarme seuil bas ADECONG02 - ADECMT21 | MC |  | U421DEAE | 12U | 608 980,00 | 401769 | 0 | 1 | 0 |  |  | BIOMED_ULIS | ADECMT21Enreg. temp. ADECONG02/BAT01ARM12CURA315002Déclanchement alarme seuil bas ADECONG02 - ADECMT2112U
IS1CHD03 | Chaudière n°3 | U_CONT000051 | Contrôle semestriel autocontrôle | MPS | DEF | U222IS | 15U | 632 197,00 | 2024-12-11 | 3 | 1 | 0 | 26 | 1 | BIOMED_ULIS | IS1CHD03Chaudière n°3U_CONT000051Contrôle semestriel autocontrôle15U26
IS1CHD03 | Chaudière n°3 | U_CONT000013 | Visite réglementaire pression/vapeur | MPS | DEF | U222IS | 15U | 608 983,00 | 2025-01-12 | 3 | 30 | 0 | 104 | 1 | BIOMED_ULIS | IS1CHD03Chaudière n°3U_CONT000013Visite réglementaire pression/vapeur15U104
IS1CHD03 | Chaudière n°3 | U_CONT000017 | Epreuve décennale pression/vapeur | MPS | DEF | U222IS | 15U |  | 2033-02-13 | 3 | 1 | 0 | 520 | 1 | BIOMED_ULIS | IS1CHD03Chaudière n°3U_CONT000017Epreuve décennale pression/vapeur15U520
WFISBD52 | Sous boucle de distribution WFI 4°C FIB | CURA315004 | Arrêt boucle pour métrologie | MC |  | U236WFI | 11U | 608 984,00 | 401769 | 0 | 1 | 0 |  |  | BIOMED_ULIS | WFISBD52Sous boucle de distribution WFI 4°C FIBCURA315004Arrêt boucle pour métrologie11U
PWBD40 | Boucle distribution PW chaude B4 | CURA315005 | Arrêt boucle | MC |  | U236PW | 11U | 617 020,00 | 401769 | 0 | 1 | 0 |  |  | BIOMED_ULIS | PWBD40Boucle distribution PW chaude B4CURA315005Arrêt boucle11U
PWBD30 | Boucle distribution PW froide B4 | CURA315006 | Arrêt boucle | MC |  | U236PW | 11U | 608 986,00 | 401769 | 0 | 1 | 0 |  |  | BIOMED_ULIS | PWBD30Boucle distribution PW froide B4CURA315006Arrêt boucle11U
WFIBD50 | Boucle distribution WFI chaude B4 | CURA315007 | Arrêt boucle | MC |  | U236WFI | 11U | 608 987,00 | 401769 | 0 | 1 | 0 |  |  | BIOMED_ULIS | WFIBD50Boucle distribution WFI chaude B4CURA315007Arrêt boucle11U
AC63 | Air rafraichi 11RC56 | CURA315008 | Défaut température ambiance sonde BAT11CMT335 | MC |  | U222AC | 10U | 608 992,00 | 401769 | 0 | 1 | 0 |  |  | BIOMED_ULIS | AC63Air rafraichi 11RC56CURA315008Défaut température ambiance sonde BAT11CMT33510U
SHW1HEX01 | Echangeur n°1 vapeur / fluide thermique (Nouvel Echangeur) | CURA315011 | Assistance à la création d'un plan de contrôle | MC |  | U222SHW | 15U | 608 995,00 | 401769 | 0 | 1 | 0 |  |  | BIOMED_ULIS | SHW1HEX01Echangeur n°1 vapeur / fluide thermique (Nouvel Echangeur)CURA315011Assistance à la création d'un plan de contrôle15U
CQBCF1163 | Chambre ambiante +15°C - 25°C | CURA315014 | Mise en place clims de secours | SER |  | U850 | 10U | 609 002,00 | 401769 | 0 | 1 | 0 |  |  | BIOTECH_ULIS | CQBCF1163Chambre ambiante +15°C - 25°CCURA315014Mise en place clims de secours10U
APMF21 | Osmoseur APM RDC | U_LABO000005 | Maintenance préventive | MPS | DEF | U408PMML | 11U |  | 2024-07-30 | 3 | 1 | 0 | 52 | 1 | BIOMED_ULIS | APMF21Osmoseur APM RDCU_LABO000005Maintenance préventive11U52
GAM20BL01 | Boule de lavage rotative cuve GAMR20 | U_MECA000155 | Vérification boule de lavage | MPS | MAINT | U441 | 11U | 644 079,00 | 2024-09-17 | 3 | 1 | 0 | 13 | 1 | BIOMED_ULIS | GAM20BL01Boule de lavage rotative cuve GAMR20U_MECA000155Vérification boule de lavage11U13
GAM20BL01 | Boule de lavage rotative cuve GAMR20 | U_MECA000240 | Remplacement boule de lavage | MPS | MAINT | U441 | 11U |  | 2028-06-19 | 3 | 1 | 0 | 260 | 1 | BIOMED_ULIS | GAM20BL01Boule de lavage rotative cuve GAMR20U_MECA000240Remplacement boule de lavage11U260
OPLCONG33 | Congélateur -80°C plasmathèque | CURA315019 | Appel GTC | MC |  | U601OPL | 11U | 609 016,00 | 401769 | 0 | 1 | 0 |  |  | BIOMED_ULIS | OPLCONG33Congélateur -80°C plasmathèqueCURA315019Appel GTC11U
CQBETUV06 | Enceinte climatique +20°C n°218861 | CURA315021 | Température supérieure à 25°C | MC |  | U633 | 11U | 609 019,00 | 401769 | 0 | 1 | 0 |  |  | BIOTECH_ULIS | CQBETUV06Enceinte climatique +20°C n°218861CURA315021Température supérieure à 25°C11U
PW33 | Prod. Eau purifiée ORION n°3 | CURA315023 | Défaut AIT 26 | MC |  | U236PW | 11U | 609 021,00 | 401769 | 0 | 1 | 0 |  |  | BIOMED_ULIS | PW33Prod. Eau purifiée ORION n°3CURA315023Défaut AIT 2611U
WFISBD203 | Sous boucle eau ppi filtre press T IV | CURA315024 | Demande d'eau à 40°C | MC |  | U236WFI | 11U | 609 032,00 | 401769 | 0 | 1 | 0 |  |  | BIOMED_ULIS | WFISBD203Sous boucle eau ppi filtre press T IVCURA315024Demande d'eau à 40°C11U
ALBR006 | Réacteur n°6 fractionnement albumine | CURA315025 | Demande de RAZ | MC |  | U440 | 11U | 609 033,00 | 401769 | 0 | 1 | 0 |  |  | BIOMED_ULIS | ALBR006Réacteur n°6 fractionnement albumineCURA315025Demande de RAZ11U
ALBR08 | Réacteur UF albumine UF2 | CURA315026 | Demande de RAZ | MC |  | U440 | 11U | 609 035,00 | 401769 | 0 | 1 | 0 |  |  | BIOMED_ULIS | ALBR08Réacteur UF albumine UF2CURA315026Demande de RAZ11U
GAMR43 | Réacteur 15m3 n°43 | CURA315027 | Remplacement du flexible intro tampon | MC |  | U441 | 11U | 609 036,00 | 401769 | 0 | 1 | 0 |  |  | BIOMED_ULIS | GAMR43Réacteur 15m3 n°43CURA315027Remplacement du flexible intro tampon11U
ADECR114_044 | Colonne chromato DEAE | CURA315028 | Défaut de poids | MC |  | U421DEAE | 11U | 609 037,00 | 401769 | 0 | 1 | 0 |  |  | BIOMED_ULIS | ADECR114_044Colonne chromato DEAECURA315028Défaut de poids11U
TECHBT19 | Bain d'étalonnage SIKA n° 2030298 | CURA315029 | HS | MC |  | U205 | 11U |  | 2023-06-14 | 0 | 1 | 0 |  |  | BIOMED_ULIS | TECHBT19Bain d'étalonnage SIKA n° 2030298CURA315029HS11U
RF66 | Production fluide frigorigène +15°C (2 circuits) | CURA315030 | Défaut général Trane RF66 | MC |  | U222RF | 11U | 609 039,00 | 401769 | 0 | 1 | 0 |  |  | BIOMED_ULIS | RF66Production fluide frigorigène +15°C (2 circuits)CURA315030Défaut général Trane RF6611U
BAT04PTA15 | Porte n°1 Poste NEP (SAS) P4RC426-1-A | CURA315056 | Seuil de porte cassé | MC |  | U200BATP | 13U | 609 065,00 | 401769 | 0 | 1 | 0 |  |  | BIOMED_ULIS | BAT04PTA15Porte n°1 Poste NEP (SAS) P4RC426-1-ACURA315056Seuil de porte cassé13U
RIMCONG16 | Congélateur DOMETIC n° 991-7050-01 | CURA315057 | Changement du joint de porte | MC | AR | U624UAP | 10U | 609 066,00 | 401769 | 0 | 1 | 0 |  |  | BIOMED_ULIS | RIMCONG16Congélateur DOMETIC n° 991-7050-01CURA315057Changement du joint de porte10U
BAT08RC143 | Sas de désinfection pour entrée/sortie matériel PMML | CURA315058 | Déplacement du rouleau de bache présent de 8RC143 vers 8SS55 | MC |  | U200BATP | 13U | 609 067,00 | 401769 | 0 | 1 | 0 |  |  | BIOMED_ULIS | BAT08RC143Sas de désinfection pour entrée/sortie matériel PMMLCURA315058Déplacement du rouleau de bache présent de 8RC143 vers 8SS5513U
BAT08 | Bâtiment 8 de production | CURA315059 | AT protection sol et grille | MC |  | U200BATP | 13U | 609 069,00 | 401769 | 0 | 1 | 0 |  |  | BIOMED_ULIS | BAT08Bâtiment 8 de productionCURA315059AT protection sol et grille13U
RF66 | Production fluide frigorigène +15°C (2 circuits) | CURA315060 | Température d'aspiration trop haute | MC |  | U222RF | 10U | 609 070,00 | 401769 | 0 | 1 | 0 |  |  | BIOMED_ULIS | RF66Production fluide frigorigène +15°C (2 circuits)CURA315060Température d'aspiration trop haute10U
BAT01SS35 | Laverie plasma | CURA315112 | Nettoyage de petit matériel inox | MC |  | U200BATP | 13U | 609 118,00 | 401769 | 0 | 1 | 0 |  |  | BIOMED_ULIS | BAT01SS35Laverie plasmaCURA315112Nettoyage de petit matériel inox13U
RF04 | Prod. fluide frigo. - 40°C c.froide R&D | CURA315115 | Révisions compresseur N1 & 2 | MC |  | U222RF | 10U | 609 121,00 | 401769 | 0 | 1 | 0 |  |  | BIOMED_ULIS | RF04Prod. fluide frigo. - 40°C c.froide R&DCURA315115Révisions compresseur N1 & 210U
NEP01ST01 | Station NEP décongélation | CURA315117 | Défaut fonction générale NEP non active | MC |  | U236NEP | 11U | 609 131,00 | 401769 | 0 | 1 | 0 |  |  | BIOMED_ULIS | NEP01ST01Station NEP décongélationCURA315117Défaut fonction générale NEP non active11U
TAMPV124_059 | Vanne manchette de nettoyage 2 | CURA315119 | Défaut compte rendu vanne | MC |  | U421DEAE | 11U | 609 133,00 | 401769 | 0 | 1 | 0 |  |  | BIOMED_ULIS | TAMPV124_059Vanne manchette de nettoyage 2CURA315119Défaut compte rendu vanne11U
DWCMP10 | Enreg. pression arrivée réseau NEP | CURA315120 | Défaut pression supérieure | MC |  | U200 | 11U | 609 134,00 | 401769 | 0 | 1 | 0 |  |  | BIOMED_ULIS | DWCMP10Enreg. pression arrivée réseau NEPCURA315120Défaut pression supérieure11U
GAMARM08 | Armoire automatisme centrifugation gamma | CURA315121 | Disjonction D4DJ02 | MC |  | U441 | 11U | 609 135,00 | 401769 | 0 | 1 | 0 |  |  | BIOMED_ULIS | GAMARM08Armoire automatisme centrifugation gammaCURA315121Disjonction D4DJ0211U
NEP07ST07 | Station NEP laverie Gamma | CURA315122 | Demande vidange sous station + Défaut vanne NEP07PV11 | MC |  | U236NEP | 11U | 609 136,00 | 401769 | 0 | 1 | 0 |  |  | BIOMED_ULIS | NEP07ST07Station NEP laverie GammaCURA315122Demande vidange sous station + Défaut vanne NEP07PV1111U
WFISBD51 | Sous boucle de distribution WFI 4°C DCG | CURA315123 | Arrêt boucle pour métrologie | MC |  | U236WFI | 11U | 609 137,00 | 401769 | 0 | 1 | 0 |  |  | BIOMED_ULIS | WFISBD51Sous boucle de distribution WFI 4°C DCGCURA315123Arrêt boucle pour métrologie11U
PLAPAL04 | Palan électrique articulée centri. plasma | CURA315131 | Sangle palan effilochée | MC |  | U440LEV | 15U | 609 140,00 | 401769 | 0 | 1 | 0 |  |  | BIOMED_ULIS | PLAPAL04Palan électrique articulée centri. plasmaCURA315131Sangle palan effilochée15U
COMOUT18 | Chariot de COMMAL01-COMMAL02 C | CURA315132 | Bloqueur de roue casser sur le chariot carter de filtration décongélation B4 | MC |  | U411 | 11U | 609 141,00 | 401769 | 0 | 1 | 0 |  |  | BIOMED_ULIS | COMOUT18Chariot de COMMAL01-COMMAL02 CCURA315132Bloqueur de roue casser sur le chariot carter de filtration décongélation B411U
BAT08GAMMA | Bâtiment 8 atelier gamma | CURA315135 | AT 2023 Doublage murs et plafonds ZAC GAMMA | MC |  | U441 | 13U | 609 142,00 | 401769 | 0 | 1 | 0 |  |  | BIOMED_ULIS | BAT08GAMMABâtiment 8 atelier gammaCURA315135AT 2023 Doublage murs et plafonds ZAC GAMMA13U
ELEPTLIV | Poste de livraison EDF | CURA315140 | Essai centrale GE de secours | MC |  | U222ELE | 10U | 609 147,00 | 401769 | 0 | 1 | 0 |  |  | BIOMED_ULIS | ELEPTLIVPoste de livraison EDFCURA315140Essai centrale GE de secours10U
CQBETUV06 | Enceinte climatique +20°C n°218861 | CURA315142 | Excursion de température CQBETUV06 | MC |  | U633 | 11U | 609 152,00 | 401769 | 0 | 1 | 0 |  |  | BIOTECH_ULIS | CQBETUV06Enceinte climatique +20°C n°218861CURA315142Excursion de température CQBETUV0611U
BAT11 | Bâtiment 11 Magasin général et plasma | CURA315148 | Création Supports Gant | MC |  | U235BATL | 13U | 609 158,00 | 401769 | 0 | 1 | 0 |  |  | BIOMED_ULIS | BAT11Bâtiment 11 Magasin général et plasmaCURA315148Création Supports Gant13U
BAT01322 | Laboratoire de biochimie 1322 | CURA315149 | Changement du groom de la porte | MC |  | U235BATC | 13U | 609 159,00 | 401769 | 0 | 1 | 0 |  |  | BIOMED_ULIS | BAT01322Laboratoire de biochimie 1322CURA315149Changement du groom de la porte13U
BAT08 | Bâtiment 8 de production | CURA315153 | AT23 Remplacement plafond SAS déchet 8RC51 | MC |  | U441 | 13U | 609 164,00 | 401769 | 0 | 1 | 0 |  |  | BIOMED_ULIS | BAT08Bâtiment 8 de productionCURA315153AT23 Remplacement plafond SAS déchet 8RC5113U
GAMELEV05 | Elevateur terres reacteur GAMR41 | CURA315178 | Remplacement joint distributeur | MC |  | U441 | 15U | 609 186,00 | 401769 | 0 | 1 | 0 |  |  | BIOMED_ULIS | GAMELEV05Elevateur terres reacteur GAMR41CURA315178Remplacement joint distributeur15U
GAMELEV06 | Elevateur terres reacteur GAMR42 | CURA315179 | Remplacement joint distributeur | MC |  | U441 | 15U | 609 187,00 | 401769 | 0 | 1 | 0 |  |  | BIOMED_ULIS | GAMELEV06Elevateur terres reacteur GAMR42CURA315179Remplacement joint distributeur15U
GAMELEV07 | Elevateur terres reacteur GAMR43 | CURA315180 | Remplacement joint distributeur | MC |  | U441 | 15U | 609 188,00 | 401769 | 0 | 1 | 0 |  |  | BIOMED_ULIS | GAMELEV07Elevateur terres reacteur GAMR43CURA315180Remplacement joint distributeur15U
PNEUBD01 | Réseau de transport par tube pneumatique | CURA315181 | Pneumatique bloqué | MC |  | U441 | 11U | 609 189,00 | 401769 | 0 | 1 | 0 |  |  | BIOMED_ULIS | PNEUBD01Réseau de transport par tube pneumatiqueCURA315181Pneumatique bloqué11U
MGGCONG08 | Congélateur n°8 - 80°C | CURA315182 | Défaut température | MC |  | U168 | 10U | 609 190,00 | 401769 | 0 | 1 | 0 |  |  | BIOMED_ULIS | MGGCONG08Congélateur n°8 - 80°CCURA315182Défaut température10U
DET0001 | Réservoir refroidissement centris plasma | CURA315184 | Vidange | MC |  | U410 | 11U | 609 192,00 | 401769 | 0 | 1 | 0 |  |  | BIOMED_ULIS | DET0001Réservoir refroidissement centris plasmaCURA315184Vidange11U
ADECONG03 | Congélateur -80°C | CURA315185 | Défaut température | MC |  | U421DEAE | 10U | 609 194,00 | 401769 | 0 | 1 | 0 |  |  | BIOMED_ULIS | ADECONG03Congélateur -80°CCURA315185Défaut température10U
ADECONG04 | Congélateur -22°C | CURA315186 | Défaut température | MC |  | U421DEAE | 10U | 609 195,00 | 401769 | 0 | 1 | 0 |  |  | BIOMED_ULIS | ADECONG04Congélateur -22°CCURA315186Défaut température10U
RF11RHC02 | Moto compresseur n°2 circuit n°1 -40°C | CURA315194 | Fuite de fluide frigorigéne vanne de refoulement | MC |  | U222RF | 10U | 609 205,00 | 401769 | 0 | 1 | 0 |  |  | BIOMED_ULIS | RF11RHC02Moto compresseur n°2 circuit n°1 -40°CCURA315194Fuite de fluide frigorigéne vanne de refoulement10U
BAT08 | Bâtiment 8 de production | CURA315195 | Réparation roue chariot centri GAMMA | MC |  | U200BATP | 13U | 609 206,00 | 401769 | 0 | 1 | 0 |  |  | BIOMED_ULIS | BAT08Bâtiment 8 de productionCURA315195Réparation roue chariot centri GAMMA13U
RF13RHC02 | Moto compresseur n°2 circuit n°3 -40°C | CURA315196 | Fuite de fluide frigorigéne sur joint schrader | MC |  | U222RF | 10U | 609 207,00 | 401769 | 0 | 1 | 0 |  |  | BIOMED_ULIS | RF13RHC02Moto compresseur n°2 circuit n°3 -40°CCURA315196Fuite de fluide frigorigéne sur joint schrader10U
RF13RHC02 | Moto compresseur n°2 circuit n°3 -40°C | CURA315197 | Fuite de fluide frigorigéne joint de bride aspiration MP | MC |  | U222RF | 10U | 609 208,00 | 401769 | 0 | 1 | 0 |  |  | BIOMED_ULIS | RF13RHC02Moto compresseur n°2 circuit n°3 -40°CCURA315197Fuite de fluide frigorigéne joint de bride aspiration MP10U
BAT11 | Bâtiment 11 Magasin général et plasma | CURA315200 | Consignation CF pour opération tri plasma | SER |  | U235BATL | 10U | 609 212,00 | 401769 | 0 | 1 | 0 |  |  | BIOMED_ULIS | BAT11Bâtiment 11 Magasin général et plasmaCURA315200Consignation CF pour opération tri plasma10U
BAT11 | Bâtiment 11 Magasin général et plasma | CURA315203 | Consignation et mise en place presta elec triplasma | SER |  | U235BATL | 10U | 609 215,00 | 401769 | 0 | 1 | 0 |  |  | BIOMED_ULIS | BAT11Bâtiment 11 Magasin général et plasmaCURA315203Consignation et mise en place presta elec triplasma10U
MGGCF08 | Chambre froide n°8 -40°C m. géné. pi/pf | CURA315207 | Le bouton Acquittement STI" ne fonctionne pas (suite)" | MC |  | U168 | 10U | 609 223,00 | 401769 | 0 | 1 | 0 |  |  | BIOMED_ULIS | MGGCF08Chambre froide n°8 -40°C m. géné. pi/pfCURA315207Le bouton Acquittement STI" ne fonctionne pas (suite)"10U
SW7CML07 | Capteur de niveau analogique de sel | CURA315208 | Capteur de niveau à palpeur HS | MC |  | U236PW | 11U |  | 2023-06-15 | 0 | 1 | 0 |  |  | BIOMED_ULIS | SW7CML07Capteur de niveau analogique de selCURA315208Capteur de niveau à palpeur HS11U
BAT18 | Bâtiment 18 | CURA315210 | Dégorgement eaux usées | MC |  | U235BATU | 13U | 609 226,00 | 401769 | 0 | 1 | 0 |  |  | BIOMED_ULIS | BAT18Bâtiment 18CURA315210Dégorgement eaux usées13U
WFIDIST03 | Distillateur eau ppi n°3 FINN-AQUA | CURA315211 | Température de refroidissement trop élevé | MC |  | U236WFI | 10U | 609 231,00 | 401769 | 0 | 1 | 0 |  |  | BIOMED_ULIS | WFIDIST03Distillateur eau ppi n°3 FINN-AQUACURA315211Température de refroidissement trop élevé10U
WFIDIST04 | Distillateur Eau PPI n°4 STERIS | CURA315212 | Température de refroidissement trop élever | MC |  | U236WFI | 10U | 609 233,00 | 401769 | 0 | 1 | 0 |  |  | BIOMED_ULIS | WFIDIST04Distillateur Eau PPI n°4 STERISCURA315212Température de refroidissement trop élever10U
RF14 | Production n°4 fluide frigorigène -40°C | CURA315213 | Fuite de fluide frigorigéne voyant bouteille liquide | MC |  | U222RF | 10U | 609 240,00 | 401769 | 0 | 1 | 0 |  |  | BIOMED_ULIS | RF14Production n°4 fluide frigorigène -40°CCURA315213Fuite de fluide frigorigéne voyant bouteille liquide10U
RF14EVA02 | Evaporateur couloir cf n°13 - 40°C | CURA315214 | Fuite de fluide frigorigéne sur les 2 détendeurs | MC |  | U222RF | 10U |  | 2023-06-15 | 0 | 1 | 0 |  |  | BIOMED_ULIS | RF14EVA02Evaporateur couloir cf n°13 - 40°CCURA315214Fuite de fluide frigorigéne sur les 2 détendeurs10U
RF24 | Production fluide frigorigène GW1/2 | CURA315215 | Fuite de fluide frigorigéne raccord eco compresseur | MC |  | U222GW | 10U | 609 243,00 | 401769 | 0 | 1 | 0 |  |  | BIOMED_ULIS | RF24Production fluide frigorigène GW1/2CURA315215Fuite de fluide frigorigéne raccord eco compresseur10U
RF25 | Production fluide frigorigène GW1/2 | CURA315216 | Fuite de fluide frigorigéne raccord capteur MP | MC |  | U222GW | 10U | 609 244,00 | 401769 | 0 | 1 | 0 |  |  | BIOMED_ULIS | RF25Production fluide frigorigène GW1/2CURA315216Fuite de fluide frigorigéne raccord capteur MP10U
RF63 | Groupe froid production GW0 (2 circuits) | CURA315217 | Fuite de fluide frigorigéne SOUPAPE HP C2 | MC |  | U222GW | 10U | 609 245,00 | 401769 | 0 | 1 | 0 |  |  | BIOMED_ULIS | RF63Groupe froid production GW0 (2 circuits)CURA315217Fuite de fluide frigorigéne SOUPAPE HP C210U
ALBR006 | Réacteur n°6 fractionnement albumine | CURA315222 | Canne Event | MC |  | U440 | 11U | 609 250,00 | 401769 | 0 | 1 | 0 |  |  | BIOMED_ULIS | ALBR006Réacteur n°6 fractionnement albumineCURA315222Canne Event11U
ALBR08 | Réacteur UF albumine UF2 | CURA315226 | Demande de RAZ | MC |  | U440 | 11U | 609 308,00 | 401769 | 0 | 1 | 0 |  |  | BIOMED_ULIS | ALBR08Réacteur UF albumine UF2CURA315226Demande de RAZ11U
PNEUBD01 | Réseau de transport par tube pneumatique | CURA315227 | Pneumatique en rouge | MC |  | U441 | 11U | 609 309,00 | 401769 | 0 | 1 | 0 |  |  | BIOMED_ULIS | PNEUBD01Réseau de transport par tube pneumatiqueCURA315227Pneumatique en rouge11U
NEP02ST02 | Sous-station NEP ADEAE | CURA315228 | Défaut contrôle débit d'envoi | MC |  | U236NEP | 11U | 609 310,00 | 401769 | 0 | 1 | 0 |  |  | BIOMED_ULIS | NEP02ST02Sous-station NEP ADEAECURA315228Défaut contrôle débit d'envoi11U
BAT08SS15 | Local production eau PPI et CIP | CURA315229 | Ronde atelier | MC |  | U200BATP | 11U |  | 2023-06-16 | 0 | 1 | 0 |  |  | BIOMED_ULIS | BAT08SS15Local production eau PPI et CIPCURA315229 Ronde atelier11U
ADEUF123 | Skid UFAlbumine | CURA315236 | Disjonction du 400V sur le skid UF 123 | MC |  | U421DEAE | 11U | 609 319,00 | 401769 | 0 | 1 | 0 |  |  | BIOMED_ULIS | ADEUF123Skid UFAlbumineCURA315236Disjonction du 400V sur le skid UF 12311U
AC54CE65 | Caisson d'extract. (K 38) bureaux B10 | CURA315250 | Problème d'odeur | MC |  | U222AC | 10U | 609 327,00 | 401769 | 0 | 1 | 0 |  |  | BIOMED_ULIS | AC54CE65Caisson d'extract. (K 38) bureaux B10CURA315250Problème d'odeur10U
PNEUBD01 | Réseau de transport par tube pneumatique | CURA315251 | Pneumatique bloqué | MCU |  | U441 | 11U | 609 328,00 | 401769 | 0 | 1 | 0 |  |  | BIOMED_ULIS | PNEUBD01Réseau de transport par tube pneumatiqueCURA315251Pneumatique bloqué11U
IS | Production et distri. vapeur industriel. | CURA315253 | Commande et installation pompe de relevage des eaux de chaufferie | MC |  | U222IS | 10U | 609 332,00 | 401769 | 0 | 1 | 0 |  |  | BIOMED_ULIS | ISProduction et distri. vapeur industriel.CURA315253Commande et installation pompe de relevage des eaux de chaufferie10U
UDA1UR06 | Chaine UPLC ensemble de 4 modules | CURA315254 | Intervention curative suite à panne prestataire extérieur | MC |  | U855 | 70U | 609 333,00 | 401769 | 0 | 1 | 0 |  |  | BIOTECH_ULIS | UDA1UR06Chaine UPLC ensemble de 4 modulesCURA315254Intervention curative suite à panne prestataire extérieur70U
BAT08RC107 | Couloir atelier gamma | CURA315279 | SMP23 - 8RC107 : protection sur bouton arrêt urgence NEP07 | MC |  | U200BATP | 11U | 609 361,00 | 401769 | 0 | 1 | 0 |  |  | BIOMED_ULIS | BAT08RC107Couloir atelier gammaCURA315279SMP23 - 8RC107 : protection sur bouton arrêt urgence NEP0711U
BATEX | Extérieurs bâtiments | CURA315288 | Portail automatique du 5 avenue des tropiques | MC |  | U200BATP | 13U | 609 370,00 | 401769 | 0 | 1 | 0 |  |  | BIOMED_ULIS | BATEXExtérieurs bâtimentsCURA315288Portail automatique du 5 avenue des tropiques13U
MCBETUV18 | Etuve 30°C | CURA315299 | Inhibition des alarmes - mise en stop de l'étuve | MC |  | U640MCB | 12U | 609 380,00 | 401769 | 0 | 1 | 0 |  |  | BIOMED_ULIS | MCBETUV18Etuve 30°CCURA315299Inhibition des alarmes - mise en stop de l'étuve12U
BAT08 | Bâtiment 8 de production | CURA315300 | Passe plat HS | MC |  | U200BATP | 13U | 609 381,00 | 401769 | 0 | 1 | 0 |  |  | BIOMED_ULIS | BAT08Bâtiment 8 de productionCURA315300Passe plat HS13U
PLAELEV05 | Elévateur pneumatique plasma n°5 | CURA315305 | Bac de transfert bloqué | MC |  | U410 | 11U | 609 396,00 | 401769 | 0 | 1 | 0 |  |  | BIOMED_ULIS | PLAELEV05Elévateur pneumatique plasma n°5CURA315305Bac de transfert bloqué11U
ALBR005 | Réacteur n°5 fractionnement albumine | CURA315308 | Démontage canalisation évent | MC |  | U440 | 11U | 609 400,00 | 401769 | 0 | 1 | 0 |  |  | BIOMED_ULIS | ALBR005Réacteur n°5 fractionnement albumineCURA315308Démontage canalisation évent11U
ALBUF12 | Bati 4 UF120 | CURA315310 | Défaut manque évolution comptage | MC |  | U440 | 11U | 609 402,00 | 401769 | 0 | 1 | 0 |  |  | BIOMED_ULIS | ALBUF12Bati 4 UF120CURA315310Défaut manque évolution comptage11U
GAMCP24 | Pompe soutirage cuve GAMR24 | CURA315313 | Défaut pompe GAMCP24 | MC |  | U441 | 11U | 609 405,00 | 401769 | 0 | 1 | 0 |  |  | BIOMED_ULIS | GAMCP24Pompe soutirage cuve GAMR24CURA315313Défaut pompe GAMCP2411U
NEP05ST05 | Station NEP laverie Albumine | CURA315315 | Défaut contrôle débit | MCU |  | U236NEP | 11U | 609 407,00 | 401769 | 0 | 1 | 0 |  |  | BIOMED_ULIS | NEP05ST05Station NEP laverie AlbumineCURA315315Défaut contrôle débit11U
RF11 | Production n°1 fluide frigorigène -40°C | CURA315316 | Disjonction moto-ventilateurs 2 et 3 | MC |  | U222RF | 11U | 609 408,00 | 401769 | 0 | 1 | 0 |  |  | BIOMED_ULIS | RF11Production n°1 fluide frigorigène -40°CCURA315316Disjonction moto-ventilateurs 2 et 311U
NEP07ST07 | Station NEP laverie Gamma | CURA315317 | Vidange | MCU |  | U236NEP | 11U | 609 409,00 | 401769 | 0 | 1 | 0 |  |  | BIOMED_ULIS | NEP07ST07Station NEP laverie GammaCURA315317Vidange11U
GAMR43 | Réacteur 15m3 n°43 | CURA315318 | RAZ pesons | MC |  | U441 | 11U | 609 410,00 | 401769 | 0 | 1 | 0 |  |  | BIOMED_ULIS | GAMR43Réacteur 15m3 n°43CURA315318RAZ pesons11U
ALBR003 | Réacteur n°3 fractionnement albumine | CURA315319 | Défaut thermorégulation refroidissement après NEP | MC |  | U440 | 11U | 609 411,00 | 401769 | 0 | 1 | 0 |  |  | BIOMED_ULIS | ALBR003Réacteur n°3 fractionnement albumineCURA315319Défaut thermorégulation refroidissement après NEP11U
NEP07PV16 | Vanne direc. retour tableau pont. GAMTB | CURA315320 | Défaut CR | MC |  | U236NEP | 11U | 609 412,00 | 401769 | 0 | 1 | 0 |  |  | BIOMED_ULIS | NEP07PV16Vanne direc. retour tableau pont. GAMTBCURA315320Défaut CR11U
NEP01ST01 | Station NEP décongélation | CURA315324 | Vidange de la Sous station du nep | MC |  | U236NEP | 11U | 609 417,00 | 401769 | 0 | 1 | 0 |  |  | BIOMED_ULIS | NEP01ST01Station NEP décongélationCURA315324Vidange de la Sous station du nep11U
GAMBOL267 | Bol de centri BKA45 n°267 | CURA315325 | Démontage, nettoyage et remontage de la double enveloppe | MC |  | U441 | 11U | 609 418,00 | 401769 | 0 | 1 | 0 |  |  | BIOMED_ULIS | GAMBOL267Bol de centri BKA45 n°267CURA315325Démontage, nettoyage et remontage de la double enveloppe11U
GAMBOL964 | Bol de centri BKA45 n°964 | CURA315326 | Démontage, nettoyage et remontage de la double enveloppe | MC |  | U441 | 11U | 609 419,00 | 401769 | 0 | 1 | 0 |  |  | BIOMED_ULIS | GAMBOL964Bol de centri BKA45 n°964CURA315326Démontage, nettoyage et remontage de la double enveloppe11U
APMELEV01 | Table élévatrice Atelier Prépa. Mat. | CURA315328 | Défaut portillon | MCU |  | U408PMML | 11U | 609 421,00 | 401769 | 0 | 1 | 0 |  |  | ULIS | APMELEV01Table élévatrice Atelier Prépa. Mat.CURA315328Défaut portillon11U
BAT08PTA01 | Porte motorisée sectionnelle b8 quai n°9 | CURA315329 | Dépassement de métal hors du rail | MC |  | U200BATP | 13U | 609 423,00 | 401769 | 0 | 1 | 0 |  |  | BIOMED_ULIS | BAT08PTA01Porte motorisée sectionnelle b8 quai n°9CURA315329Dépassement de métal hors du rail13U
BAT11RC35 | Pièce 11RC35 stockage 15-25°C | CURA315330 | La fermeture et blocage de la porte ne fonctionne plus. | MC |  | U200BATP | 13U | 609 424,00 | 401769 | 0 | 1 | 0 |  |  | BIOMED_ULIS | BAT11RC35Pièce 11RC35 stockage 15-25°CCURA315330La fermeture et blocage de la porte ne fonctionne plus.13U
INDUS | Système gestion fabrication prod MES/SCC | CURA315336 | Commande écran KEP pour mise en place supervision Bat 4 - D02I233059 | MC |  | U400 | 12U | 609 437,00 | 401769 | 0 | 1 | 0 |  |  | BIOMED_ULIS | INDUSSystème gestion fabrication prod MES/SCCCURA315336Commande écran KEP pour mise en place supervision Bat 4 - D02I23305912U
BAT08PTA29 | Porte auto coulis. FERMOD 8RC226/8RC218 | CURA315345 | Porte bloquée | MC |  | U200BATP | 13U | 609 438,00 | 401769 | 0 | 1 | 0 |  |  | BIOMED_ULIS | BAT08PTA29Porte auto coulis. FERMOD 8RC226/8RC218CURA315345Porte bloquée13U
BAT08RC226 | Couloir « flux propre » | CURA315346 | Trous dans le mur du couloir 8RC226 face à la porte de la pièce 8RC222 | MC |  | U200BATP | 13U | 609 439,00 | 401769 | 0 | 1 | 0 |  |  | BIOMED_ULIS | BAT08RC226Couloir « flux propre »CURA315346Trous dans le mur du couloir 8RC226 face à la porte de la pièce 8RC22213U
BAT08PTA59 | Porte coulis. Prepa zone C/ sas mal D 03 | CURA315347 | Vitre fissurée SAS 8SS58 | MC |  | U200BATP | 13U | 609 440,00 | 401769 | 0 | 1 | 0 |  |  | BIOMED_ULIS | BAT08PTA59Porte coulis. Prepa zone C/ sas mal D 03CURA315347Vitre fissurée SAS 8SS5813U
BAT11 | Bâtiment 11 Magasin général et plasma | CURA315348 | Demande de pose de butées de protections dans divers endroits du magasin | MC |  | U235BATL | 13U | 609 441,00 | 401769 | 0 | 1 | 0 |  |  | BIOMED_ULIS | BAT11Bâtiment 11 Magasin général et plasmaCURA315348Demande de pose de butées de protections dans divers endroits du magasin13U
BAT08PTA01 | Porte motorisée sectionnelle b8 quai n°9 | CURA315349 | Dépose des protection de cloison du quai 8RC113 | MC |  | U200BATP | 13U | 609 442,00 | 401769 | 0 | 1 | 0 |  |  | BIOMED_ULIS | BAT08PTA01Porte motorisée sectionnelle b8 quai n°9CURA315349Dépose des protection de cloison du quai 8RC11313U
NEP07PLC01 | Automate gestion station NEP07 | CURA315350 | DCI TW362712 Modification des paramètres de l'équipement GAMR20 | MC |  | U236NEP | 12U | 609 443,00 | 401769 | 0 | 1 | 0 |  |  | BIOMED_ULIS | NEP07PLC01Automate gestion station NEP07CURA315350DCI TW362712 Modification des paramètres de l'équipement GAMR2012U
RF34 | Production fluide frigorigène pour PW3 | CURA315356 | RSD accés dangereux sous GF | MC |  | U222RF | 10U | 609 453,00 | 401769 | 0 | 1 | 0 |  |  | BIOMED_ULIS | RF34Production fluide frigorigène pour PW3CURA315356RSD accés dangereux sous GF10U
RF63 | Groupe froid production GW0 (2 circuits) | U_FROID000059 | Pré-inspection visite réglementaire groupe froid | MPS | FROI | U222GW | 10U | 609 460,00 | 2025-06-19 | 3 | 1 | 0 | 170 | 1 | BIOMED_ULIS | RF63Groupe froid production GW0 (2 circuits)U_FROID000059Pré-inspection visite réglementaire groupe froid10U170
RF66 | Production fluide frigorigène +15°C (2 circuits) | U_FROID000059 | Pré-inspection visite réglementaire groupe froid | MPS | FROI | U222RF | 10U | 609 461,00 | 2025-06-19 | 3 | 1 | 0 | 170 | 1 | BIOMED_ULIS | RF66Production fluide frigorigène +15°C (2 circuits)U_FROID000059Pré-inspection visite réglementaire groupe froid10U170
RF64 | Groupe froid production GW0 (2 circuits) | U_FROID000059 | Pré-inspection visite réglementaire groupe froid | MPS | FROI | U222GW | 10U | 609 462,00 | 2025-06-19 | 3 | 1 | 0 | 170 | 1 | BIOMED_ULIS | RF64Groupe froid production GW0 (2 circuits)U_FROID000059Pré-inspection visite réglementaire groupe froid10U170
RF67 | Groupe froid production GW1 (2 circuits) | U_FROID000059 | Pré-inspection visite réglementaire groupe froid | MPS | FROI | U222GW | 10U | 609 465,00 | 2025-06-19 | 3 | 1 | 0 | 170 | 1 | BIOMED_ULIS | RF67Groupe froid production GW1 (2 circuits)U_FROID000059Pré-inspection visite réglementaire groupe froid10U170
NEP06ST06 | Station NEP réacteurs Gamma | CURA315361 | Manque solution de lavage | MC |  | U236NEP | 11U | 609 467,00 | 401769 | 0 | 1 | 0 |  |  | BIOMED_ULIS | NEP06ST06Station NEP réacteurs GammaCURA315361Manque solution de lavage11U
GAMR007 | Réacteur n°07 fractionnement gamma | CURA315363 | Vidange réacteur | MC |  | U441 | 11U | 609 469,00 | 401769 | 0 | 1 | 0 |  |  | BIOMED_ULIS | GAMR007Réacteur n°07 fractionnement gammaCURA315363Vidange réacteur11U
BCHEQUIP | Equipements spécifiques de biochimie | CURA315368 | Pose d'une grille de ventilation | MC |  | U624UAP | 10U | 609 474,00 | 401769 | 0 | 1 | 0 |  |  | BIOMED_ULIS | BCHEQUIPEquipements spécifiques de biochimieCURA315368Pose d'une grille de ventilation10U
EXOPLCONG37 | Congélateur -80°C | CURA315369 | Coupure HP | MC |  | U601OPL | 10U | 609 475,00 | 401769 | 0 | 1 | 0 |  |  | BIOMED_ULIS | EXOPLCONG37Congélateur -80°CCURA315369Coupure HP10U
NEP07ST07 | Station NEP laverie Gamma | CURA315374 | Défaut de CR vanne | MC |  | U236NEP | 11U | 609 480,00 | 401769 | 0 | 1 | 0 |  |  | BIOMED_ULIS | NEP07ST07Station NEP laverie GammaCURA315374Défaut de CR vanne11U
ADECONG04 | Congélateur -22°C | CURA315378 | Défaut température haute | MC |  | U421DEAE | 11U | 609 484,00 | 401769 | 0 | 1 | 0 |  |  | BIOMED_ULIS | ADECONG04Congélateur -22°CCURA315378Défaut température haute11U
BAT08 | Bâtiment 8 de production | CURA315413 | AT 2023 Mise en place d'horloges connectées en zone de production B1/B8 | MC |  | U400 | 13U | 609 526,00 | 401769 | 0 | 1 | 0 |  |  | BIOMED_ULIS | BAT08Bâtiment 8 de productionCURA315413AT 2023 Mise en place d'horloges connectées en zone de production B1/B813U
ADECONG04 | Congélateur -22°C | CURA315414 | Alarme GTC | MC |  | U421DEAE | 11U | 609 527,00 | 401769 | 0 | 1 | 0 |  |  | BIOMED_ULIS | ADECONG04Congélateur -22°CCURA315414Alarme GTC11U
WFISBD53 | Sous boucle de distribution WFI 20°C B4 | CURA315415 | Alarme GTC | MC |  | U236WFI | 11U | 609 528,00 | 401769 | 0 | 1 | 0 |  |  | BIOMED_ULIS | WFISBD53Sous boucle de distribution WFI 20°C B4CURA315415Alarme GTC11U
ADELAV04 | Aspirateur Nilfisk n°3510154206402 | CURA315420 | Aspirateur HS | MC |  | U421DEAE | 11U | 609 533,00 | 401769 | 0 | 1 | 0 |  |  | BIOMED_ULIS | ADELAV04Aspirateur Nilfisk n°3510154206402CURA315420Aspirateur HS11U
ALBFP06 | Filtre-presse albumine T I+II+III | CURA315421 | Pompe HS | MC |  | U440 | 11U | 609 534,00 | 401769 | 0 | 1 | 0 |  |  | BIOMED_ULIS | ALBFP06Filtre-presse albumine T I+II+IIICURA315421Pompe HS11U
BAT08PTA67 | Porte coulis. Pesées / sortie MAT pesées | CURA315422 | porte qui ne se ferme pas | MC |  | U200BATP | 11U | 609 535,00 | 401769 | 0 | 1 | 0 |  |  | BIOMED_ULIS | BAT08PTA67Porte coulis. Pesées / sortie MAT peséesCURA315422 porte qui ne se ferme pas11U
PNEUBD01 | Réseau de transport par tube pneumatique | CURA315423 | Pneumatique bloqué | MC |  | U441 | 11U | 609 536,00 | 401769 | 0 | 1 | 0 |  |  | BIOMED_ULIS | PNEUBD01Réseau de transport par tube pneumatiqueCURA315423Pneumatique bloqué11U
NEP04ST04 | Station NEP réacteurs + UF Albumine | CURA315425 | Défaut température retour incorrecte | MC |  | U236NEP | 11U | 609 538,00 | 401769 | 0 | 1 | 0 |  |  | BIOMED_ULIS | NEP04ST04Station NEP réacteurs + UF AlbumineCURA315425Défaut température retour incorrecte11U
ADEBOA006 | Cable N°6 d'alimentation électrique cuve mobile | CURA315434 | Réparation cable d'alimentation électrique cuve mobile | MC |  | U421DEAE | 11U | 609 548,00 | 401769 | 0 | 1 | 0 |  |  | BIOMED_ULIS | ADEBOA006Cable N°6 d'alimentation électrique cuve mobileCURA315434Réparation cable d'alimentation électrique cuve mobile11U
BAT04RC414 | Local ZT centris | CURA315435 | SMP23 4RC414 nettoyages des calorifuges | MC |  | U200BATP | 11U | 609 549,00 | 401769 | 0 | 1 | 0 |  |  | BIOMED_ULIS | BAT04RC414Local ZT centrisCURA315435SMP23 4RC414 nettoyages des calorifuges11U
ADEBOA001 | Cable N°1 d'alimentation électrique cuve mobile | CURA315436 | BOA cassé (ADEBOA001) | MC |  | U421DEAE | 11U | 609 550,00 | 401769 | 0 | 1 | 0 |  |  | BIOMED_ULIS | ADEBOA001Cable N°1 d'alimentation électrique cuve mobileCURA315436BOA cassé (ADEBOA001)11U
ADEBOA010 | Cable N°10 d'alimentation électrique cuve mobile | CURA315437 | BOA cassé (ADEBOA010) | MC |  | U421DEAE | 11U | 609 551,00 | 401769 | 0 | 1 | 0 |  |  | BIOMED_ULIS | ADEBOA010Cable N°10 d'alimentation électrique cuve mobileCURA315437BOA cassé (ADEBOA010)11U
ADELAV04 | Aspirateur Nilfisk n°3510154206402 | CURA315438 | Aspirateur ADEAE Hors Service | MC |  | U421DEAE | 15U | 609 552,00 | 401769 | 0 | 1 | 0 |  |  | BIOMED_ULIS | ADELAV04Aspirateur Nilfisk n°3510154206402CURA315438Aspirateur ADEAE Hors Service15U
MGGCEL05 | Chariot élévateur thermique n°5 | CURA315439 | Chariot en panne | MC |  | U168 | 15U | 609 553,00 | 401769 | 0 | 1 | 0 |  |  | BIOMED_ULIS | MGGCEL05Chariot élévateur thermique n°5CURA315439Chariot en panne15U
MGGCEL10 | Chariot tridirectionnel | CURA315462 | Remplacement station d'eau déminéralisé | MC |  | U168 | 15U | 609 575,00 | 401769 | 0 | 1 | 0 |  |  | BIOMED_ULIS | MGGCEL10Chariot tridirectionnelCURA315462Remplacement station d'eau déminéralisé15U
HNO | Stockage et distribution acide nitrique | CURA315482 | Fuite air AC | MC |  | U236NEP | 11U | 609 610,00 | 401769 | 0 | 1 | 0 |  |  | BIOMED_ULIS | HNOStockage et distribution acide nitriqueCURA315482Fuite air AC11U
EPL2CF07 | Chambre froide enreg. plasma +5°C | CURA315483 | Remise en place tête de détection incendie | SER |  | U406 | 10U | 609 611,00 | 401769 | 0 | 1 | 0 |  |  | BIOMED_ULIS | EPL2CF07Chambre froide enreg. plasma +5°CCURA315483Remise en place tête de détection incendie10U
PLAFL01 | Plafond soufflant décongélation | CURA315491 | Arrêt du PLAFL01 | MC |  | U410 | 10U | 609 616,00 | 401769 | 0 | 1 | 0 |  |  | BIOMED_ULIS | PLAFL01Plafond soufflant décongélationCURA315491Arrêt du PLAFL0110U
BAT08RC224 | Local Cuves fixes Tampons | CURA315495 | CACHE PRISE ELECTRIQUE EN 8RC224 | MC |  | U200BATP | 10U | 609 620,00 | 401769 | 0 | 1 | 0 |  |  | BIOMED_ULIS | BAT08RC224Local Cuves fixes TamponsCURA315495CACHE PRISE ELECTRIQUE EN 8RC22410U
BAT08ADEAE | Bâtiment 8 atelier ADE | CURA315496 | TABLE ROULANTES IMPACTEES PAR LA ROUILLE EN ADEAE. | MC |  | U200BATP | 11U | 609 621,00 | 401769 | 0 | 1 | 0 |  |  | BIOMED_ULIS | BAT08ADEAEBâtiment 8 atelier ADECURA315496TABLE ROULANTES IMPACTEES PAR LA ROUILLE EN ADEAE.11U
GAMPLC07 | Automate filtre press gamma GAMFP01 | CURA315502 | DCI TW356302 Modification des paramètres SBD204 | MC |  | U441 | 12U | 609 629,00 | 401769 | 0 | 1 | 0 |  |  | BIOMED_ULIS | GAMPLC07Automate filtre press gamma GAMFP01CURA315502DCI TW356302 Modification des paramètres SBD20412U
BAT08SS24 | Atelier cuverie FC ZNHV | CURA315513 | Passage des câbles et installation utilité « prise élec + air comprimé » pour maintenance | MC |  | U200BATP | 11U | 609 641,00 | 401769 | 0 | 1 | 0 |  |  | BIOMED_ULIS | BAT08SS24Atelier cuverie FC ZNHVCURA315513Passage des câbles et installation utilité « prise élec + air comprimé » pour maintenance11U
IS1CHD03 | Chaudière n°3 | CURA315517 | Analyse combustion brûleur | SER |  | U222IS | 10U | 609 645,00 | 401769 | 0 | 1 | 0 |  |  | BIOMED_ULIS | IS1CHD03Chaudière n°3CURA315517Analyse combustion brûleur10U
BAT03 | Bâtiment 3 | CURA315518 | Sortie du B3SS08 donnant sur le parking SGx | MC |  | U200 | 13U | 609 646,00 | 401769 | 0 | 1 | 0 |  |  | BIOMED_ULIS | BAT03Bâtiment 3CURA315518Sortie du B3SS08 donnant sur le parking SGx13U
MGGCF08 | Chambre froide n°8 -40°C m. géné. pi/pf | CURA315519 | Mauvaise étanchéité de la porte | MC |  | U168 | 10U | 609 647,00 | 401769 | 0 | 1 | 0 |  |  | BIOMED_ULIS | MGGCF08Chambre froide n°8 -40°C m. géné. pi/pfCURA315519Mauvaise étanchéité de la porte10U
NEP07PV16 | Vanne direc. retour tableau pont. GAMTB | CURA315520 | Défauts de Compte-Rendu récurrents | MC |  | U236NEP | 11U | 609 649,00 | 401769 | 0 | 1 | 0 |  |  | BIOMED_ULIS | NEP07PV16Vanne direc. retour tableau pont. GAMTBCURA315520Défauts de Compte-Rendu récurrents11U
ADECONG03 | Congélateur -80°C | CURA315523 | Alarme GTC | MC |  | U421DEAE | 11U | 609 660,00 | 401769 | 0 | 1 | 0 |  |  | BIOMED_ULIS | ADECONG03Congélateur -80°CCURA315523Alarme GTC11U
WFISBD53 | Sous boucle de distribution WFI 20°C B4 | CURA315524 | Alarme GTC | MC |  | U236WFI | 11U | 609 661,00 | 401769 | 0 | 1 | 0 |  |  | BIOMED_ULIS | WFISBD53Sous boucle de distribution WFI 20°C B4CURA315524Alarme GTC11U
DCGPEL100 | Ligne de découpe | CURA315525 | Rouleau bloque | MC |  | U411 | 11U | 609 662,00 | 401769 | 0 | 1 | 0 |  |  | BIOMED_ULIS | DCGPEL100Ligne de découpeCURA315525Rouleau bloque11U
DCGCONV01 | Convoyeur SAS Déchets | CURA315526 | Trappe bloqué | MC |  | U411 | 11U | 609 665,00 | 401769 | 0 | 1 | 0 |  |  | BIOMED_ULIS | DCGCONV01Convoyeur SAS DéchetsCURA315526Trappe bloqué11U
GAMBOL267 | Bol de centri BKA45 n°267 | CURA315529 | Sortie de la turbine pour gravure | MC |  | U441 | 11U |  | 2023-06-21 | 0 | 1 | 0 |  |  | BIOMED_ULIS | GAMBOL267Bol de centri BKA45 n°267CURA315529Sortie de la turbine pour gravure11U
ADERS114_142 | Flex soutirage cuve 1600L vers entrée skid | CURA315536 | Rupture du flexible | MC |  | U421DEAE | 11U | 609 671,00 | 401769 | 0 | 1 | 0 |  |  | BIOMED_ULIS | ADERS114_142Flex soutirage cuve 1600L vers entrée skidCURA315536Rupture du flexible11U
GAMC22 | Centrifugeuse n°2 gamma | CURA315537 | Gravure témoin montage turbine GAMC22 | MC |  | U441 | 11U | 609 672,00 | 401769 | 0 | 1 | 0 |  |  | BIOMED_ULIS | GAMC22Centrifugeuse n°2 gammaCURA315537Gravure témoin montage turbine GAMC2211U
ACARM02 | Coffret extracteur ACCE034 | CURA315540 | Raccordement Nouvel extracteur | MC |  | 222ELE | 10U | 609 678,00 | 401769 | 0 | 1 | 0 |  |  | BIOMED_ULIS | ACARM02Coffret extracteur ACCE034CURA315540Raccordement Nouvel extracteur10U
BAT08 | Bâtiment 8 de production | CURA315552 | Assistance | CON |  | U200BATP | 11U | 609 691,00 | 401769 | 0 | 1 | 0 |  |  | BIOMED_ULIS | BAT08Bâtiment 8 de productionCURA315552Assistance11U
BAT04 | Bâtiment 4 Centrale énergie | CURA315553 | Caroussel | MC |  | S244 | 11U | 609 692,00 | 401769 | 0 | 1 | 0 |  |  | BIOMED_ULIS | BAT04Bâtiment 4 Centrale énergieCURA315553Caroussel11U
SGTRA05 | Tracteur pour les déchets | CURA315555 | Fourniture pour nouveau chargeur déchèterie | MC |  | U130 | 15U | 609 693,00 | 401769 | 0 | 1 | 0 |  |  | BIOMED_ULIS | SGTRA05Tracteur pour les déchetsCURA315555Fourniture pour nouveau chargeur déchèterie15U
BAT13 | LOCAL PLOMBERIE | CURA315592 | Location courte durée nettoyeur vapeur | MC |  | U235BATU | 15U | 609 795,00 | 401769 | 0 | 1 | 0 |  |  | BIOMED_ULIS | BAT13LOCAL PLOMBERIECURA315592Location courte durée nettoyeur vapeur15U
MGPEQUIP | Equipement spécif. magasin plasma | CURA315593 | Location courte durée nettoyeur vapeur | MC |  | U406 | 15U | 609 796,00 | 401769 | 0 | 1 | 0 |  |  | BIOMED_ULIS | MGPEQUIPEquipement spécif. magasin plasmaCURA315593Location courte durée nettoyeur vapeur15U
PLACONG08 | Congélateur -80° C | CURA315594 | Alarme GTC | MCU |  | U410 | 11U | 609 799,00 | 401769 | 0 | 1 | 0 |  |  | BIOMED_ULIS | PLACONG08Congélateur -80° CCURA315594Alarme GTC11U
PLACONG09 | Congélateur -80° C | CURA315595 | Alarme GTC | MCU |  | U410 | 11U | 609 800,00 | 401769 | 0 | 1 | 0 |  |  | BIOMED_ULIS | PLACONG09Congélateur -80° CCURA315595Alarme GTC11U
OPLCONG50 | Congélateur FROILABO n° 503465 | CURA315599 | Alarme GTC | MCU |  | U601OPL | 11U | 609 806,00 | 401769 | 0 | 1 | 0 |  |  | BIOMED_ULIS | OPLCONG50Congélateur FROILABO n° 503465CURA315599Alarme GTC11U
ALBR006 | Réacteur n°6 fractionnement albumine | CURA315602 | Raz peson | MC |  | U440 | 11U | 609 809,00 | 401769 | 0 | 1 | 0 |  |  | BIOMED_ULIS | ALBR006Réacteur n°6 fractionnement albumineCURA315602Raz peson11U
WWR400 | Cuve de rétention | CURA315603 | Cuve retention pleine | MC |  | U235WW | 11U | 609 810,00 | 401769 | 0 | 1 | 0 |  |  | BIOMED_ULIS | WWR400Cuve de rétentionCURA315603Cuve retention pleine11U
HNOR401 | Cuve traitement évents acide nitrique | CURA315604 | Defaut niveau | MC |  | U236NEP | 11U | 609 811,00 | 401769 | 0 | 1 | 0 |  |  | BIOMED_ULIS | HNOR401Cuve traitement évents acide nitriqueCURA315604Defaut niveau11U
BAT11 | Bâtiment 11 Magasin général et plasma | CURA315606 | Fuite CO2 | MC |  | U235BATL | 11U | 609 813,00 | 401769 | 0 | 1 | 0 |  |  | BIOMED_ULIS | BAT11Bâtiment 11 Magasin général et plasmaCURA315606Fuite CO211U
WFISBD106 | Ss boucle PPI uf albumine 8RC45/46/70/76 | CURA315607 | Défaut de pression GW0 | MC |  | U236WFI | 11U | 609 814,00 | 401769 | 0 | 1 | 0 |  |  | BIOMED_ULIS | WFISBD106Ss boucle PPI uf albumine 8RC45/46/70/76CURA315607Défaut de pression GW011U
PLATI | Tableau de pontage intro PLAT003-PLAT004 | CURA315611 | Fuite manchette (CIRCUIT PRODUIT NEP CANAL) tableau de pontage (PLATI) | MC | AR | U410 | 11U |  | 2023-06-21 | 0 | 1 | 0 |  |  | BIOMED_ULIS | PLATITableau de pontage intro PLAT003-PLAT004CURA315611Fuite manchette (CIRCUIT PRODUIT NEP CANAL) tableau de pontage (PLATI)11U
GAMR20 | Réacteur UF gamma | CURA315612 | Fuite garniture GAMR20 | MC |  | U441 | 11U | 609 819,00 | 401769 | 0 | 1 | 0 |  |  | BIOMED_ULIS | GAMR20Réacteur UF gammaCURA315612Fuite garniture GAMR2011U
ADER175_001 | Cuve mobile 700L | CURA315613 | Roues Cuve ADER175 à remplacer | MC |  | U421DEAE | 11U | 609 820,00 | 401769 | 0 | 1 | 0 |  |  | BIOMED_ULIS | ADER175_001Cuve mobile 700LCURA315613Roues Cuve ADER175 à remplacer11U
GW5/6CP10 | Pompe principale circuit primaire | CURA315616 | Reprise de paramètres variateur de vitesse | SER |  | U222GW | 10U | 609 823,00 | 401769 | 0 | 1 | 0 |  |  | BIOMED_ULIS | GW5/6CP10Pompe principale circuit primaireCURA315616Reprise de paramètres variateur de vitesse10U
BAT08 | Bâtiment 8 de production | CURA315617 | Modification du caniveau pour supprimer la partie située sous la gaine de ventilation en 8RC104 | MC |  | U200BATP | 13U | 609 826,00 | 401769 | 0 | 1 | 0 |  |  | BIOMED_ULIS | BAT08Bâtiment 8 de productionCURA315617Modification du caniveau pour supprimer la partie située sous la gaine de ventilation en 8RC10413U
BAT08RC33 | Sas lave mains femmes | CURA315618 | Fuite de robinet en 8RC33 | MC |  | U200BATP | 13U | 609 827,00 | 401769 | 0 | 1 | 0 |  |  | BIOMED_ULIS | BAT08RC33Sas lave mains femmesCURA315618Fuite de robinet en 8RC3313U
LPLCONG45 | Congélateur -30°C FROILABO n°509509 | CURA315626 | Demande de modification de l'alarme basse sur le monitoring de -40°C à -50°C | MC |  | U602LPL | 12U | 609 831,00 | 401769 | 0 | 1 | 0 |  |  | BIOMED_ULIS | LPLCONG45Congélateur -30°C FROILABO n°509509CURA315626Demande de modification de l'alarme basse sur le monitoring de -40°C à -50°C12U
NEP06CP01 | Pompe aller station n°6 NEP | CURA315632 | Remise en état de la pompe | MC |  | U236NEP |  |  | 2023-06-22 | 0 | 1 | 0 |  |  | BIOMED_ULIS | NEP06CP01Pompe aller station n°6 NEPCURA315632Remise en état de la pompe
PWHV115 | Vanne manu. PE PWPV114 | CURA315635 | Désinfection du point de prélèvement. | MC |  | U236PW | 11U | 609 841,00 | 401769 | 0 | 1 | 0 |  |  | BIOMED_ULIS | PWHV115Vanne manu. PE PWPV114CURA315635Désinfection du point de prélèvement.11U
PWHV112 | Vanne manu. PE aval UV | CURA315636 | Désinfection du point de prélèvement. | MC |  | U236PW | 11U | 609 842,00 | 401769 | 0 | 1 | 0 |  |  | BIOMED_ULIS | PWHV112Vanne manu. PE aval UVCURA315636Désinfection du point de prélèvement.11U
WFISBD311 | Boucle distribution WFI ADEAE | CURA315638 | Demande tag GMAO | MC |  | U236WFI | 11U | 609 844,00 | 401769 | 0 | 1 | 0 |  |  | BIOMED_ULIS | WFISBD311Boucle distribution WFI ADEAECURA315638Demande tag GMAO11U
COMMAL01 | Machine à laver n° 6T090132 | CURA315640 | Alarme 20 pression basse inssuffisante pompe | MC |  | U411 | 11U | 609 846,00 | 401769 | 0 | 1 | 0 |  |  | BIOMED_ULIS | COMMAL01Machine à laver n° 6T090132CURA315640Alarme 20 pression basse inssuffisante pompe11U
ETALCMT104 | Etalon de température Dostmann n°75023030684 | U_METROLOGIE 12 | Vérification CURATIVE température | MC | METR | U205 | 50U | 609 886,00 | 401769 | 0 | 1 | 0 |  |  | BIOMED_ULIS | ETALCMT104Etalon de température Dostmann n°75023030684U_METROLOGIE 12Vérification CURATIVE température50U
ETALCMT103 | Etalon de température Dostmann n°75023030675 | U_METROLOGIE 12 | Vérification CURATIVE température | MC | METR | U205 | 50U | 609 887,00 | 401769 | 0 | 1 | 0 |  |  | BIOMED_ULIS | ETALCMT103Etalon de température Dostmann n°75023030675U_METROLOGIE 12Vérification CURATIVE température50U
DCGPEL100 | Ligne de découpe | U_CLIM000232 | Maintenance gaine de soufflage/reprise | MPS | CLIM | U411 | 10U |  | 2024-07-22 | 3 | 1 | 0 | 365 | 0 | BIOMED_ULIS | DCGPEL100Ligne de découpeU_CLIM000232Maintenance gaine de soufflage/reprise10U365
ETALCMT103 | Etalon de température Dostmann n°75023030675 | U_METRO000012 | Vérification PERIODIQUE température | MPS | METR | U205 | 50U | 631 534,00 | 2025-06-19 | 3 | 1 | 0 | 52 | 1 | BIOMED_ULIS | ETALCMT103Etalon de température Dostmann n°75023030675U_METRO000012Vérification PERIODIQUE température50U52
ETALCMT104 | Etalon de température Dostmann n°75023030684 | U_METRO000012 | Vérification PERIODIQUE température | MPS | METR | U205 | 50U | 631 533,00 | 2025-06-09 | 3 | 1 | 0 | 52 | 1 | BIOMED_ULIS | ETALCMT104Etalon de température Dostmann n°75023030684U_METRO000012Vérification PERIODIQUE température50U52
ADELAV05 | Aspirateur Nilfisk n°3510154206403 | CURA315676 | Fourniture filtre | MC |  | U421DEAE | 15U | 609 891,00 | 401769 | 0 | 1 | 0 |  |  | BIOMED_ULIS | ADELAV05Aspirateur Nilfisk n°3510154206403CURA315676Fourniture filtre15U
MGGCF08 | Chambre froide n°8 -40°C m. géné. pi/pf | CURA315679 | Détection CO2 seuil 1 partie basse CF - | MC |  | U168 | 10U | 609 896,00 | 401769 | 0 | 1 | 0 |  |  | BIOMED_ULIS | MGGCF08Chambre froide n°8 -40°C m. géné. pi/pfCURA315679Détection CO2 seuil 1 partie basse CF -10U
WFI | Production et distri. eau ppi vrac B8 | CURA315686 | Défaut air comprimé | MC |  | U236WFI | 11U | 609 911,00 | 401769 | 0 | 1 | 0 |  |  | BIOMED_ULIS | WFIProduction et distri. eau ppi vrac B8CURA315686Défaut air comprimé11U
DCGCONV01 | Convoyeur SAS Déchets | CURA315687 | Changement GRV | MC |  | U411 | 11U | 609 912,00 | 401769 | 0 | 1 | 0 |  |  | BIOMED_ULIS | DCGCONV01Convoyeur SAS DéchetsCURA315687Changement GRV11U
BATEX | Extérieurs bâtiments | CURA315689 | AT2023 : Mise en place cabine autonome + barriéres | MC |  | U235BATU | 14U | 609 914,00 | 401769 | 0 | 1 | 0 |  |  | BIOMED_ULIS | BATEXExtérieurs bâtimentsCURA315689AT2023 : Mise en place cabine autonome + barriéres14U
MGGEQUIP | Equipements spécif. magasin général | CURA315699 | Marquage sol | MC |  | U168 | 13U | 609 917,00 | 401769 | 0 | 1 | 0 |  |  | BIOMED_ULIS | MGGEQUIPEquipements spécif. magasin généralCURA315699Marquage sol13U
MGGEQUIP | Equipements spécif. magasin général | CURA315700 | Eclairage H.S | MC |  | U168 | 10U | 609 918,00 | 401769 | 0 | 1 | 0 |  |  | BIOMED_ULIS | MGGEQUIPEquipements spécif. magasin généralCURA315700Eclairage H.S10U
ALBCMT11 | Régulation température produit ALBR003 | CURA315703 | Fils électrique non protégé dont un dénudé pour ALBCMT11 sur ALBR03 en 8RC62 | MC |  | U440 | 11U | 609 928,00 | 401769 | 0 | 1 | 0 |  |  | BIOMED_ULIS | ALBCMT11Régulation température produit ALBR003CURA315703Fils électrique non protégé dont un dénudé pour ALBCMT11 sur ALBR03 en 8RC6211U
ADEUF123 | Skid UFAlbumine | CURA315704 | ADEAE/peinture moteur agitateur uf123 | MC |  | U421DEAE | 13U | 609 929,00 | 401769 | 0 | 1 | 0 |  |  | BIOMED_ULIS | ADEUF123Skid UFAlbumineCURA315704ADEAE/peinture moteur agitateur uf12313U
DET0001 | Réservoir refroidissement centris plasma | CURA315709 | Vidange Calo | MC |  | U410 | 11U | 609 935,00 | 401769 | 0 | 1 | 0 |  |  | BIOMED_ULIS | DET0001Réservoir refroidissement centris plasmaCURA315709Vidange Calo11U
ALBCT02 | Cuve n°3 préparation tampon | CURA315713 | Remise canne de dispersion | MCU |  | U440 | 11U | 609 938,00 | 401769 | 0 | 1 | 0 |  |  | BIOMED_ULIS | ALBCT02Cuve n°3 préparation tamponCURA315713Remise canne de dispersion11U
ADECONG03 | Congélateur -80°C | CURA315722 | Manque de performance ADECONG03 | MC |  | U421DEAE | 10U | 609 948,00 | 401769 | 0 | 1 | 0 |  |  | BIOMED_ULIS | ADECONG03Congélateur -80°CCURA315722Manque de performance ADECONG0310U
ADECONG02 | Congélateur -22°C | CURA315723 | Déplacement sonde congélateur suite qualif | SER |  | U421DEAE | 10U | 609 950,00 | 401769 | 0 | 1 | 0 |  |  | BIOMED_ULIS | ADECONG02Congélateur -22°CCURA315723Déplacement sonde congélateur suite qualif10U
BAT11 | Bâtiment 11 Magasin général et plasma | CURA315743 | Evacuation des bouteilles vide R 404A du local GAZ | MC |  | U235BATL | 10U | 609 979,00 | 401769 | 0 | 1 | 0 |  |  | BIOMED_ULIS | BAT11Bâtiment 11 Magasin général et plasmaCURA315743Evacuation des bouteilles vide R 404A du local GAZ10U
ADEUF123 | Skid UFAlbumine | CURA315747 | Dijonction | MC |  | U421DEAE | 11U | 609 983,00 | 401769 | 0 | 1 | 0 |  |  | BIOMED_ULIS | ADEUF123Skid UFAlbumineCURA315747Dijonction11U
COMMAL02 | Machine à laver n° 6T090131 | CURA315748 | Dijonction | MC |  | U411 | 11U | 609 984,00 | 401769 | 0 | 1 | 0 |  |  | BIOMED_ULIS | COMMAL02Machine à laver n° 6T090131CURA315748Dijonction11U
PNEUBD01 | Réseau de transport par tube pneumatique | CURA315749 | Pneumatique HS Pignon entrainement 3ème cassé | MC |  | U441 | 11U | 609 985,00 | 401769 | 0 | 1 | 0 |  |  | BIOMED_ULIS | PNEUBD01Réseau de transport par tube pneumatiqueCURA315749Pneumatique HS Pignon entrainement 3ème cassé11U
PLAT001 | Cuve sortie fondoir | CURA315750 | Défaut débit bas durant étape soude | MC |  | U410 | 11U | 609 989,00 | 401769 | 0 | 1 | 0 |  |  | BIOMED_ULIS | PLAT001Cuve sortie fondoirCURA315750Défaut débit bas durant étape soude11U
WFISBD103 | Ss boucle PPI centrale pesée/prépa M.S. | CURA315751 | Défaut mineur | MC |  | U236WFI | 11U | 609 990,00 | 401769 | 0 | 1 | 0 |  |  | BIOMED_ULIS | WFISBD103Ss boucle PPI centrale pesée/prépa M.S.CURA315751Défaut mineur11U
ALBR006 | Réacteur n°6 fractionnement albumine | CURA315752 | Demande de RAZ | MC |  | U440 | 11U | 609 991,00 | 401769 | 0 | 1 | 0 |  |  | BIOMED_ULIS | ALBR006Réacteur n°6 fractionnement albumineCURA315752Demande de RAZ11U
WE2CT20 | Cuve surnageant centrifugation gamma | CURA315753 | Niveau haut cuve | MC |  | U236WE | 11U | 609 992,00 | 401769 | 0 | 1 | 0 |  |  | BIOMED_ULIS | WE2CT20Cuve surnageant centrifugation gammaCURA315753Niveau haut cuve11U
GAMBOL964 | Bol de centri BKA45 n°964 | CURA315756 | Démontage, nettoyage et remontage de la double enveloppe | MC |  | U441 | 11U | 609 997,00 | 401769 | 0 | 1 | 0 |  |  | BIOMED_ULIS | GAMBOL964Bol de centri BKA45 n°964CURA315756Démontage, nettoyage et remontage de la double enveloppe11U
GAMBOL267 | Bol de centri BKA45 n°267 | CURA315757 | Démontage, nettoyage et remontage de la double enveloppe | MC |  | U441 | 11U | 609 998,00 | 401769 | 0 | 1 | 0 |  |  | BIOMED_ULIS | GAMBOL267Bol de centri BKA45 n°267CURA315757Démontage, nettoyage et remontage de la double enveloppe11U
ALBR003 | Réacteur n°3 fractionnement albumine | CURA315758 | Défaut pompe calo | MC |  | U440 | 11U | 609 999,00 | 401769 | 0 | 1 | 0 |  |  | BIOMED_ULIS | ALBR003Réacteur n°3 fractionnement albumineCURA315758Défaut pompe calo11U
CQBETUV03 | Enceinte à température ambiante +20°C n°218860 | CURA315759 | Seuil température haut | MC |  | U633 | 11U | 610 000,00 | 401769 | 0 | 1 | 0 |  |  | BIOTECH_ULIS | CQBETUV03Enceinte à température ambiante +20°C n°218860CURA315759Seuil température haut11U
WE10R010 | Cuve de stockage 140 m3 surnageant éthan | CURA315760 | Seuil haut atteint | MC |  | U236PE | 11U | 610 001,00 | 401769 | 0 | 1 | 0 |  |  | BIOMED_ULIS | WE10R010Cuve de stockage 140 m3 surnageant éthanCURA315760Seuil haut atteint11U
ADESURG01 | Surgélateur azote liquide | CURA315763 | Sonde de température ADESURG01 endommagée | MC |  | U421DEAE | 11U | 610 018,00 | 401769 | 0 | 1 | 0 |  |  | BIOMED_ULIS | ADESURG01Surgélateur azote liquideCURA315763Sonde de température ADESURG01 endommagée11U
BAT08RC207 | Local Alfalastin 1 | CURA315777 | Fabrication + pose de 2 supports de flacons | MC |  | U421DEAE | 13U | 610 030,00 | 401769 | 0 | 1 | 0 |  |  | BIOMED_ULIS | BAT08RC207Local Alfalastin 1CURA315777Fabrication + pose de 2 supports de flacons13U
BAT11RC35 | Pièce 11RC35 stockage 15-25°C | CURA315779 | Fuite d'eau proche de la porte située derriere le chariot tri directionnel | MC |  | U200BATP | 13U | 610 031,00 | 401769 | 0 | 1 | 0 |  |  | BIOMED_ULIS | BAT11RC35Pièce 11RC35 stockage 15-25°CCURA315779Fuite d'eau proche de la porte située derriere le chariot tri directionnel13U
MGGOUT02 | Décompacteur acetate de sodium | CURA315780 | Crochet de laque déterioré voir photo | MC |  | U168 | 13U | 610 032,00 | 401769 | 0 | 1 | 0 |  |  | BIOMED_ULIS | MGGOUT02Décompacteur acetate de sodiumCURA315780Crochet de laque déterioré voir photo13U
MGGCF39 | Chambre froide -40°C n°39 Stockage PI | CURA315782 | Mise en place d'un portant dédié aux housses isothermiques. | MC |  | U168 | 13U | 610 033,00 | 401769 | 0 | 1 | 0 |  |  | BIOMED_ULIS | MGGCF39Chambre froide -40°C n°39 Stockage PICURA315782Mise en place d'un portant dédié aux housses isothermiques.13U
BAT11RC35 | Pièce 11RC35 stockage 15-25°C | CURA315783 | Supprimer la poigné actuelle de la prison, ne laisser l'ouverture possible qu'avec la clé de la serrure si possible. | MC |  | U200BATP | 13U | 610 034,00 | 401769 | 0 | 1 | 0 |  |  | BIOMED_ULIS | BAT11RC35Pièce 11RC35 stockage 15-25°CCURA315783Supprimer la poigné actuelle de la prison, ne laisser l'ouverture possible qu'avec la clé de la serrure si possible.13U
MGGCF39 | Chambre froide -40°C n°39 Stockage PI | CURA315785 | Casse d'une gaine de câble électrique à réparer. | MC |  | U168 | 10U | 610 036,00 | 401769 | 0 | 1 | 0 |  |  | BIOMED_ULIS | MGGCF39Chambre froide -40°C n°39 Stockage PICURA315785Casse d'une gaine de câble électrique à réparer.10U
ADER172_001 | Cuve mobile 400L | CURA315792 | Vanne fond de cuve HS | MC |  | U421DEAE | 11U | 610 047,00 | 401769 | 0 | 1 | 0 |  |  | BIOMED_ULIS | ADER172_001Cuve mobile 400LCURA315792Vanne fond de cuve HS11U
ALBFP05 | Filtre presse temps IV | CURA315793 | Tige purge FP écrasé | MC |  | U440 | 11U | 610 048,00 | 401769 | 0 | 1 | 0 |  |  | BIOMED_ULIS | ALBFP05Filtre presse temps IVCURA315793Tige purge FP écrasé11U
RF22 | Production fluide frigorigène GW1/2 | CURA315794 | Controle des courbes HP des GF | MC |  | U222GW | 10U | 610 049,00 | 401769 | 0 | 1 | 0 |  |  | BIOMED_ULIS | RF22Production fluide frigorigène GW1/2CURA315794Controle des courbes HP des GF10U
APMELEV01 | Table élévatrice Atelier Prépa. Mat. | CURA315795 | Problème sur sécurité porte RDC | MC |  | U408PMML | 11U | 610 050,00 | 401769 | 0 | 1 | 0 |  |  | ULIS | APMELEV01Table élévatrice Atelier Prépa. Mat.CURA315795Problème sur sécurité porte RDC11U
PLACONG02 | Congélateur pâte Cryo | CURA315801 | Alarme température congélateur | MC |  | U410 | 11U | 610 059,00 | 401769 | 0 | 1 | 0 |  |  | BIOMED_ULIS | PLACONG02Congélateur pâte CryoCURA315801Alarme température congélateur11U
WFIT310_000 | Cuve n°310 WFI | CURA315803 | Défaut pression et niveau bas | MC |  | U236WFI | 11U | 610 061,00 | 401769 | 0 | 1 | 0 |  |  | BIOMED_ULIS | WFIT310_000Cuve n°310 WFICURA315803Défaut pression et niveau bas11U
IS1CHD01 | Chaudière vapeur PMS 12 bars 4,5 MWatts | CURA315804 | Remplacement des clapets de pompes d'eau alimentaire | MPC |  | U222IS | 10U | 610 062,00 | 401769 | 0 | 1 | 0 |  |  | BIOMED_ULIS | IS1CHD01Chaudière vapeur PMS 12 bars 4,5 MWattsCURA315804Remplacement des clapets de pompes d'eau alimentaire10U
PLAT001 | Cuve sortie fondoir | CURA315822 | Isolation tuyau | MC |  | U410 | 10U | 610 078,00 | 401769 | 0 | 1 | 0 |  |  | BIOMED_ULIS | PLAT001Cuve sortie fondoirCURA315822Isolation tuyau10U
INDUSAPPLI38 | Application supervision fibrinogéne B4 | CURA315833 | TW343111 : Ajout de messages dans PH_324 (Fibri) pour lot à blanc | MC |  | U236DIV | 12U | 610 089,00 | 401769 | 0 | 1 | 0 |  |  | BIOMED_ULIS | INDUSAPPLI38Application supervision fibrinogéne B4CURA315833TW343111 : Ajout de messages dans PH_324 (Fibri) pour lot à blanc12U
WFI | Production et distri. eau ppi vrac B8 | CURA315836 | Defaut d'air comprimé | MC |  | U236WFI | 11U | 610 097,00 | 401769 | 0 | 1 | 0 |  |  | BIOMED_ULIS | WFIProduction et distri. eau ppi vrac B8CURA315836Defaut d'air comprimé11U
MCBOND01 | Onduleur laboratoire n°P1S10125 | CURA315838 | Onduleur en défaut alimentation redresseur | MC |  | U640MCB | 10U | 610 099,00 | 401769 | 0 | 1 | 0 |  |  | BIOMED_ULIS | MCBOND01Onduleur laboratoire n°P1S10125CURA315838Onduleur en défaut alimentation redresseur10U
CAPPV114_062 | Vanne à membrane évent colonne DEAE | CURA315839 | Vanne en défaut | MC |  | U421DEAE | 11U | 610 111,00 | 401769 | 0 | 1 | 0 |  |  | BIOMED_ULIS | CAPPV114_062Vanne à membrane évent colonne DEAECURA315839Vanne en défaut11U
AC25 | Centrale traitement d'air ADEAE | CURA315840 | Appel gtc | MC |  | U222AC | 11U | 610 112,00 | 401769 | 0 | 1 | 0 |  |  | BIOMED_ULIS | AC25Centrale traitement d'air ADEAECURA315840Appel gtc11U
GAMR20 | Réacteur UF gamma | CURA315841 | Défaut poids bas durant le nep | MC |  | U441 | 11U | 610 113,00 | 401769 | 0 | 1 | 0 |  |  | BIOMED_ULIS | GAMR20Réacteur UF gammaCURA315841Défaut poids bas durant le nep11U
BAT08PLASMA | Bâtiment 8 atelier décongélation | CURA315846 | AT 2023 SOL | MC |  | U200BATP | 13U | 610 120,00 | 401769 | 0 | 1 | 0 |  |  | BIOMED_ULIS | BAT08PLASMABâtiment 8 atelier décongélationCURA315846AT 2023 SOL13U
BAT08SS66 | LOCAL DE PESEES | CURA315849 | SMP23 : placage du mur 8SS66 à réaliser | MC |  | U200BATP | 13U | 610 123,00 | 401769 | 0 | 1 | 0 |  |  | BIOMED_ULIS | BAT08SS66LOCAL DE PESEESCURA315849SMP23 : placage du mur 8SS66 à réaliser13U
BAT08RC136 | Sas sortie produit intermédiaire | CURA315850 | Installation de marteaux brise-glace | MC |  | U200BATP | 13U | 610 124,00 | 401769 | 0 | 1 | 0 |  |  | BIOMED_ULIS | BAT08RC136Sas sortie produit intermédiaireCURA315850Installation de marteaux brise-glace13U
BAT08PTA53 | Porte auto battante PORTALP 8RC68/06 | CURA315851 | Asservissement porte 8RC68 HS | MC |  | U200BATP | 13U | 610 125,00 | 401769 | 0 | 1 | 0 |  |  | BIOMED_ULIS | BAT08PTA53Porte auto battante PORTALP 8RC68/06CURA315851Asservissement porte 8RC68 HS13U
AC38F07 | Filtration terminale n°07 clim. 8rc33 | CURA315852 | Robinet du lavabo coule en continu 8RC33 | MC |  | U222AC | 13U | 610 126,00 | 401769 | 0 | 1 | 0 |  |  | BIOMED_ULIS | AC38F07Filtration terminale n°07 clim. 8rc33CURA315852Robinet du lavabo coule en continu 8RC3313U
BAT08PTA16 | Porte auto coulis. PORTALP 8RC105/8RC106 | CURA315853 | Porte coulissante 8RC106/105 frotte contre le montant | MC |  | U200BATP | 13U | 610 127,00 | 401769 | 0 | 1 | 0 |  |  | BIOMED_ULIS | BAT08PTA16Porte auto coulis. PORTALP 8RC105/8RC106CURA315853Porte coulissante 8RC106/105 frotte contre le montant13U
BAT08ADEAE | Bâtiment 8 atelier ADE | CURA315855 | AT 2023 SOL ADEAE | MC |  | U200BATP | 13U | 610 129,00 | 401769 | 0 | 1 | 0 |  |  | BIOMED_ULIS | BAT08ADEAEBâtiment 8 atelier ADECURA315855AT 2023 SOL ADEAE13U
BAT08GAMMA | Bâtiment 8 atelier gamma | CURA315858 | AT 2023 SOL GAMMA | MC |  | U200BATP | 13U | 610 133,00 | 401769 | 0 | 1 | 0 |  |  | BIOMED_ULIS | BAT08GAMMABâtiment 8 atelier gammaCURA315858AT 2023 SOL GAMMA13U
BAT08RC211 | Local DEAE / HSFF : colonne DEAE / Filtre FIX | CURA315862 | AT 2023 Protection de cloison | MC |  | U200BATP | 13U | 610 137,00 | 401769 | 0 | 1 | 0 |  |  | BIOMED_ULIS | BAT08RC211Local DEAE / HSFF : colonne DEAE / Filtre FIXCURA315862AT 2023 Protection de cloison13U
DCGP02 | Pompe Quattroflow de transfert amont filtration | CURA315884 | Roulements HS | MC |  | U411 | 11U | 610 160,00 | 401769 | 0 | 1 | 0 |  |  | BIOMED_ULIS | DCGP02Pompe Quattroflow de transfert amont filtrationCURA315884Roulements HS11U
DCGCONV01 | Convoyeur SAS Déchets | CURA315886 | Emprunt de magelis HMIGTO5315 | MC |  | U411 | 12U | 610 162,00 | 401769 | 0 | 1 | 0 |  |  | BIOMED_ULIS | DCGCONV01Convoyeur SAS DéchetsCURA315886Emprunt de magelis HMIGTO531512U
ETALCMP03 | Pression DRUCK DPI 610 n°2686/99-03 | CURA315891 | Problème Druck | MC |  | U205 | 11U | 610 167,00 | 401769 | 0 | 1 | 0 |  |  | BIOMED_ULIS | ETALCMP03Pression DRUCK DPI 610 n°2686/99-03CURA315891Problème Druck11U
PLAR01 | Mélangeur fondoir plasma n°1 | CURA315909 | Disjonction fondoir => Dégradation du fondoir avec pale tordu | MC |  | U410 | 11U | 610 185,00 | 401769 | 0 | 1 | 0 |  |  | BIOMED_ULIS | PLAR01Mélangeur fondoir plasma n°1CURA315909Disjonction fondoir => Dégradation du fondoir avec pale tordu11U
GAMR43 | Réacteur 15m3 n°43 | CURA315911 | Fuite | MC |  | U441 | 11U | 610 187,00 | 401769 | 0 | 1 | 0 |  |  | BIOMED_ULIS | GAMR43Réacteur 15m3 n°43CURA315911Fuite11U
ALBFP06 | Filtre-presse albumine T I+II+III | CURA315915 | Défaut montée en pression | MC |  | U440 | 11U | 610 192,00 | 401769 | 0 | 1 | 0 |  |  | BIOMED_ULIS | ALBFP06Filtre-presse albumine T I+II+IIICURA315915Défaut montée en pression11U
DCGCONV01 | Convoyeur SAS Déchets | CURA315917 | Grv bloqué | MC |  | U411 | 11U | 610 194,00 | 401769 | 0 | 1 | 0 |  |  | BIOMED_ULIS | DCGCONV01Convoyeur SAS DéchetsCURA315917Grv bloqué11U
DCGMC101 | Module de coupe et extraction des poches | CURA315918 | Rouleau coincé | MC |  | U411 | 11U | 610 195,00 | 401769 | 0 | 1 | 0 |  |  | BIOMED_ULIS | DCGMC101Module de coupe et extraction des pochesCURA315918Rouleau coincé11U
ALBTRP03 | Transpalette peseur UF albumine | CURA315919 | Le transpalette ce coupe toutes les 30 min | MC |  | U440LEV | 11U | 610 196,00 | 401769 | 0 | 1 | 0 |  |  | BIOMED_ULIS | ALBTRP03Transpalette peseur UF albumineCURA315919Le transpalette ce coupe toutes les 30 min11U
BAT08RC62 | Atelier cuverie albumine/immunoglobuline | CURA315920 | Aimant cassé au niveau de la porte coté couloir de la pièce 8RC62 | MC |  | U200BATP | 13U | 610 198,00 | 401769 | 0 | 1 | 0 |  |  | BIOMED_ULIS | BAT08RC62Atelier cuverie albumine/immunoglobulineCURA315920Aimant cassé au niveau de la porte coté couloir de la pièce 8RC6213U
ALBPV98 | Vanne pneu. évent ALBFP06 | CURA315921 | Compte rendu HS | MC |  | U440 | 11U | 610 199,00 | 401769 | 0 | 1 | 0 |  |  | BIOMED_ULIS | ALBPV98Vanne pneu. évent ALBFP06CURA315921Compte rendu HS11U
GTC | Réseaux d'alarmes techniques | CURA315923 | Inhibition alarmes | CON |  | U200 | 12U | 610 201,00 | 401769 | 0 | 1 | 0 |  |  | BIOMED_ULIS | GTCRéseaux d'alarmes techniquesCURA315923Inhibition alarmes12U
BAT02 | Bâtiment 2 | CURA315924 | Défaut clim salle serveur 2RC19 | MC |  | S244 | 10U | 610 202,00 | 401769 | 0 | 1 | 0 |  |  | BIOMED_ULIS | BAT02Bâtiment 2CURA315924Défaut clim salle serveur 2RC1910U
WFIPLC310 | Automate eau PPI Atelier ADEAE | CURA315941 | DCI TW366309 : Création d'un défaut anomalie sur cuve WFIT310 | MC |  | U236WFI | 12U |  | 2023-06-28 | 0 | 1 | 0 |  |  | BIOMED_ULIS | WFIPLC310Automate eau PPI Atelier ADEAECURA315941DCI TW366309 : Création d'un défaut anomalie sur cuve WFIT31012U
WFIBD50 | Boucle distribution WFI chaude B4 | CURA315945 | Changement membranes suite à passivation | PRO |  | U236WFI | 11U | 610 222,00 | 401769 | 0 | 1 | 0 |  |  | BIOMED_ULIS | WFIBD50Boucle distribution WFI chaude B4CURA315945Changement membranes suite à passivation11U
NACR01 | Cuve préparation NaCl UF2 | CURA315985 | Disque de rupture hs | MC |  | U440 | 11U | 610 267,00 | 401769 | 0 | 1 | 0 |  |  | BIOMED_ULIS | NACR01Cuve préparation NaCl UF2CURA315985Disque de rupture hs11U
AC403 | Centrale de traitement d'air Laverie | CURA315988 | Appel gtc | MC |  | U222AC | 11U | 610 270,00 | 401769 | 0 | 1 | 0 |  |  | BIOMED_ULIS | AC403Centrale de traitement d'air LaverieCURA315988Appel gtc11U
RF41 | Production fluide frigorigène n°2 GW3/4 | CURA315989 | Appel gtc | MC |  | U222GW | 11U | 610 271,00 | 401769 | 0 | 1 | 0 |  |  | BIOMED_ULIS | RF41Production fluide frigorigène n°2 GW3/4CURA315989Appel gtc11U
CQBETUV03 | Enceinte à température ambiante +20°C n°218860 | CURA315990 | Excursion de température CQBETUV03 | MC |  | U633 | 11U | 610 272,00 | 401769 | 0 | 1 | 0 |  |  | BIOTECH_ULIS | CQBETUV03Enceinte à température ambiante +20°C n°218860CURA315990Excursion de température CQBETUV0311U
BAT08RC62 | Atelier cuverie albumine/immunoglobuline | CURA315991 | Bouton d'arrêt d'urgence cassé | MC |  | U200BATP | 11U | 610 273,00 | 401769 | 0 | 1 | 0 |  |  | BIOMED_ULIS | BAT08RC62Atelier cuverie albumine/immunoglobulineCURA315991Bouton d'arrêt d'urgence cassé11U
ADEARM10 | Armoire électrique skid de répartition | CURA315992 | Gaine de protection des câbles électriques déboitée | MC |  | U421DEAE | 11U | 610 274,00 | 401769 | 0 | 1 | 0 |  |  | BIOMED_ULIS | ADEARM10Armoire électrique skid de répartitionCURA315992Gaine de protection des câbles électriques déboitée11U
COMMAL01 | Machine à laver n° 6T090132 | CURA316001 | Modification du programme | MC |  | U411 | 11U | 610 283,00 | 401769 | 0 | 1 | 0 |  |  | BIOMED_ULIS | COMMAL01Machine à laver n° 6T090132CURA316001Modification du programme11U
COMMAL02 | Machine à laver n° 6T090131 | CURA316002 | Modification du programme | MC |  | U411 | 12U | 610 284,00 | 401769 | 0 | 1 | 0 |  |  | BIOMED_ULIS | COMMAL02Machine à laver n° 6T090131CURA316002Modification du programme12U
DCGMAL01 | Machine à laver Décongélation n°6T090130 | CURA316003 | Modification du programme | MC |  | U411 | 12U | 610 285,00 | 401769 | 0 | 1 | 0 |  |  | BIOMED_ULIS | DCGMAL01Machine à laver Décongélation n°6T090130CURA316003Modification du programme12U
PLAEQUIP | Equipements spécifiques plasma | CURA316004 | Ferules clamp neuves | MC |  | U410 | 14U |  | 2023-06-29 | 0 | 1 | 0 |  |  | BIOMED_ULIS | PLAEQUIPEquipements spécifiques plasmaCURA316004Ferules clamp neuves14U
DDPEQUIP | Equipements dévelop. préclinique r & d | CURA316005 | Gros problème électrique sur combiné froid et hotte dans le labo 1274 | MC |  | U850 | 10U | 610 287,00 | 401769 | 0 | 1 | 0 |  |  | BIOTECH_ULIS | DDPEQUIPEquipements dévelop. préclinique r & dCURA316005Gros problème électrique sur combiné froid et hotte dans le labo 127410U
BAT08RC211 | Local DEAE / HSFF : colonne DEAE / Filtre FIX | CURA316006 | Installation d'un portant pour carton | MC |  | U200BATP | 13U | 610 288,00 | 401769 | 0 | 1 | 0 |  |  | BIOMED_ULIS | BAT08RC211Local DEAE / HSFF : colonne DEAE / Filtre FIXCURA316006Installation d'un portant pour carton13U
BAT08RC140 | Local Mise à disposition A | CURA316007 | Demande d'installation de bannette | MC |  | U200BATP | 13U | 610 289,00 | 401769 | 0 | 1 | 0 |  |  | BIOMED_ULIS | BAT08RC140Local Mise à disposition ACURA316007Demande d'installation de bannette13U
BAT08RC43 | Vestiaires femmes ville | CURA316008 | Casier N° 3 et N° 42 charnières décollés au niveau des portes | MC |  | U200BATP | 13U | 610 290,00 | 401769 | 0 | 1 | 0 |  |  | BIOMED_ULIS | BAT08RC43Vestiaires femmes villeCURA316008Casier N° 3 et N° 42 charnières décollés au niveau des portes13U
PLAR02 | Mélangeur fondoir plasma n°2 | CURA316009 | Pas de soutirage vers la PLAT01 lors de la coupe | MC |  | U410 | 11U | 610 293,00 | 401769 | 0 | 1 | 0 |  |  | BIOMED_ULIS | PLAR02Mélangeur fondoir plasma n°2CURA316009Pas de soutirage vers la PLAT01 lors de la coupe11U
ADECR114 | Skid chromatographie DEAE 114 | CURA316010 | Problème sur détecteur de bulles | MC |  | U421DEAE | 11U | 610 294,00 | 401769 | 0 | 1 | 0 |  |  | BIOMED_ULIS | ADECR114Skid chromatographie DEAE 114CURA316010Problème sur détecteur de bulles11U
GW5/6/7 | Production distri. eau glycolée +20°C | CURA316035 | Injection produit pour traitement du réseau | SER |  | U222GW | 10U | 610 324,00 | 401769 | 0 | 1 | 0 |  |  | BIOMED_ULIS | GW5/6/7Production distri. eau glycolée +20°CCURA316035Injection produit pour traitement du réseau10U
PLACANAL | Circuit produit atelier décongélation | U_PROC000106 | Remplacement des joints sur le canal PLASMA | MPS | MAINT | U410 | 11U | 648 817,00 | 2025-07-16 | 3 | 1 | 0 | 52 | 1 | ULIS | PLACANALCircuit produit atelier décongélationU_PROC000106Remplacement des joints sur le canal PLASMA11U52
GAMR43 | Réacteur 15m3 n°43 | CURA316038 | Essai UNETGAMR4X | MC |  | U441 | 11U |  | 2023-06-29 | 0 | 1 | 0 |  |  | BIOMED_ULIS | GAMR43Réacteur 15m3 n°43CURA316038Essai UNETGAMR4X11U
PLAPLC01 | Station automate centrifugation plasma | CURA316041 | Forçage automate | MC |  | U410 | 11U | 610 333,00 | 401769 | 0 | 1 | 0 |  |  | BIOMED_ULIS | PLAPLC01Station automate centrifugation plasmaCURA316041Forçage automate11U
HNA | Stockage et distribution soude | CURA316042 | Test intro HNA Projet UNEPSOUDE | MC |  | U236NEP | 11U |  | 2023-06-30 | 0 | 1 | 0 |  |  | BIOMED_ULIS | HNAStockage et distribution soudeCURA316042Test intro HNA Projet UNEPSOUDE11U
BAT08RC43 | Vestiaires femmes ville | CURA316044 | Interloquage portes vestiaires femmes HS | MC |  | U200BATP | 13U | 610 339,00 | 401769 | 0 | 1 | 0 |  |  | BIOMED_ULIS | BAT08RC43Vestiaires femmes villeCURA316044Interloquage portes vestiaires femmes HS13U
DDPEQUIP | Equipements dévelop. préclinique r & d | CURA316045 | Installation d'enrouleur dans la zone pilote 1280 | MC |  | U850 | 13U | 610 340,00 | 401769 | 0 | 1 | 0 |  |  | BIOTECH_ULIS | DDPEQUIPEquipements dévelop. préclinique r & dCURA316045Installation d'enrouleur dans la zone pilote 128013U
BAT08PTA30 | Porte auto coulis. FERMOD 8RC54/8RC218 | CURA316047 | Joint porte a HS | MC |  | U200BATP | 13U | 610 342,00 | 401769 | 0 | 1 | 0 |  |  | BIOMED_ULIS | BAT08PTA30Porte auto coulis. FERMOD 8RC54/8RC218CURA316047Joint porte a HS13U
BAT08PTA39 | Porte auto coulis. FERMOD 8RC226/8RC208 | CURA316049 | Manque joint | MC |  | U200BATP | 13U | 610 344,00 | 401769 | 0 | 1 | 0 |  |  | BIOMED_ULIS | BAT08PTA39Porte auto coulis. FERMOD 8RC226/8RC208CURA316049Manque joint13U
BAT08PTA37 | Porte auto coulis. FERMOD 8RC210/8RC211 | CURA316050 | Joint HS | MC |  | U200BATP | 13U | 610 345,00 | 401769 | 0 | 1 | 0 |  |  | BIOMED_ULIS | BAT08PTA37Porte auto coulis. FERMOD 8RC210/8RC211CURA316050Joint HS13U
BAT08ALBUMINE | Bâtiment 8 atelier albumine | CURA316051 | AT 2023 SOL | MC |  | U200BATP | 13U | 610 346,00 | 401769 | 0 | 1 | 0 |  |  | BIOMED_ULIS | BAT08ALBUMINEBâtiment 8 atelier albumineCURA316051AT 2023 SOL13U
BAT08RC07 | Sas matériel ville | CURA316059 | Remplacement éclairage HS | MC |  | 222ELE | 10U | 610 349,00 | 401769 | 0 | 1 | 0 |  |  | BIOMED_ULIS | BAT08RC07Sas matériel villeCURA316059Remplacement éclairage HS10U
GW0 | Production distri. eau glycolée 0°C | CURA316061 | Défaut pression trop haute | MC |  | U222GW | 10U | 610 351,00 | 401769 | 0 | 1 | 0 |  |  | BIOMED_ULIS | GW0Production distri. eau glycolée 0°CCURA316061Défaut pression trop haute10U
RF14EVA02 | Evaporateur couloir cf n°13 - 40°C | CURA316072 | Dégivrage du caisson | MC |  | U222RF | 10U | 610 359,00 | 401769 | 0 | 1 | 0 |  |  | BIOMED_ULIS | RF14EVA02Evaporateur couloir cf n°13 - 40°CCURA316072Dégivrage du caisson10U
DET0001 | Réservoir refroidissement centris plasma | CURA316080 | Vidange calo | MC |  | U410 | 11U | 610 368,00 | 401769 | 0 | 1 | 0 |  |  | BIOMED_ULIS | DET0001Réservoir refroidissement centris plasmaCURA316080Vidange calo11U
WWACC01 | Aéroréfrigérant refroidis. effluents NEP | CURA316102 | Problème de disjonction | MC |  | U236NEP | 11U | 610 397,00 | 401769 | 0 | 1 | 0 |  |  | BIOMED_ULIS | WWACC01Aéroréfrigérant refroidis. effluents NEPCURA316102Problème de disjonction11U
IS1CMP134 | Sonde de pression vapeur | CURA316104 | Dérive de la mesure de pression vapeur | MC |  | U222IS | 10U | 610 407,00 | 401769 | 0 | 1 | 0 |  |  | BIOMED_ULIS | IS1CMP134Sonde de pression vapeurCURA316104Dérive de la mesure de pression vapeur10U
MFPRETUV05 | Enceinte climatique 25°C, HR=60% | CURA316106 | Intervention curative pour tracer le dysfonctionnement de l'enceinte en HR% le 21-05-2023 | MC |  | U868 | 70U | 610 410,00 | 401769 | 0 | 1 | 0 |  |  | BIOTECH_ULIS | MFPRETUV05Enceinte climatique 25°C, HR=60%CURA316106Intervention curative pour tracer le dysfonctionnement de l'enceinte en HR% le 21-05-202370U
ALBTRP03 | Transpalette peseur UF albumine | CURA316118 | Chargeur hs | MC |  | U440LEV | 11U | 610 420,00 | 401769 | 0 | 1 | 0 |  |  | BIOMED_ULIS | ALBTRP03Transpalette peseur UF albumineCURA316118Chargeur hs11U
GAMR008 | Réacteur n°08 fractionnement gamma | CURA316120 | Démontage lèche paroi | MC |  | U441 | 11U | 610 422,00 | 401769 | 0 | 1 | 0 |  |  | BIOMED_ULIS | GAMR008Réacteur n°08 fractionnement gammaCURA316120Démontage lèche paroi11U
GAMR009 | Réacteur n°09 fractionnement gamma | CURA316121 | Démontage lèche paroi | MC |  | U441 | 11U | 610 423,00 | 401769 | 0 | 1 | 0 |  |  | BIOMED_ULIS | GAMR009Réacteur n°09 fractionnement gammaCURA316121Démontage lèche paroi11U
GAMR010 | Réacteur n°10 fractionnement gamma | CURA316122 | Démontage lèche paroi | MC |  | U441 | 11U | 610 424,00 | 401769 | 0 | 1 | 0 |  |  | BIOMED_ULIS | GAMR010Réacteur n°10 fractionnement gammaCURA316122Démontage lèche paroi11U
PLACIRCUIT | Circuit produit atelier décongélation | CURA316123 | Capteur HS | MC |  | U410 | 11U | 610 425,00 | 401769 | 0 | 1 | 0 |  |  | BIOMED_ULIS | PLACIRCUITCircuit produit atelier décongélationCURA316123Capteur HS11U
PLAPLC01 | Station automate centrifugation plasma | CURA316126 | Défaut AU | MC |  | U410 | 11U | 610 428,00 | 401769 | 0 | 1 | 0 |  |  | BIOMED_ULIS | PLAPLC01Station automate centrifugation plasmaCURA316126Défaut AU11U
MGPCF36 | Chambre froide -40° c n°36 Stockage Plasma | CURA316127 | Mise en mode MANU | MC |  | U406 | 11U | 610 429,00 | 401769 | 0 | 1 | 0 |  |  | BIOMED_ULIS | MGPCF36Chambre froide -40° c n°36 Stockage PlasmaCURA316127Mise en mode MANU11U
WFIT02 | Cuve Eau PPI | CURA316128 | Alarme niveau < 40% | MC |  | U236WFI | 11U | 610 430,00 | 401769 | 0 | 1 | 0 |  |  | BIOMED_ULIS | WFIT02Cuve Eau PPICURA316128Alarme niveau < 40%11U
GAMR010 | Réacteur n°10 fractionnement gamma | CURA316129 | Défaut pression calo GW210CMP01 | MC |  | U441 | 11U | 610 431,00 | 401769 | 0 | 1 | 0 |  |  | BIOMED_ULIS | GAMR010Réacteur n°10 fractionnement gammaCURA316129Défaut pression calo GW210CMP0111U
ADEAU01 | Autoclave Production | CURA316130 | Défaut de dépassement de temps pendant la 1ere étape de pré vide | MC |  | U421DEAE | 11U | 610 432,00 | 401769 | 0 | 1 | 0 |  |  | BIOMED_ULIS | ADEAU01Autoclave ProductionCURA316130Défaut de dépassement de temps pendant la 1ere étape de pré vide11U
WE10R010 | Cuve de stockage 140 m3 surnageant éthan | CURA316132 | Niveau WE10CML501A | MC |  | U236PE | 11U | 610 434,00 | 401769 | 0 | 1 | 0 |  |  | BIOMED_ULIS | WE10R010Cuve de stockage 140 m3 surnageant éthanCURA316132Niveau WE10CML501A11U
WFISBD103 | Ss boucle PPI centrale pesée/prépa M.S. | CURA316133 | Défaut T° | MC |  | U236WFI | 11U | 610 435,00 | 401769 | 0 | 1 | 0 |  |  | BIOMED_ULIS | WFISBD103Ss boucle PPI centrale pesée/prépa M.S.CURA316133Défaut T°11U
NACR01 | Cuve préparation NaCl UF2 | CURA316134 | Défaut vanne | MC |  | U440 | 11U | 610 436,00 | 401769 | 0 | 1 | 0 |  |  | BIOMED_ULIS | NACR01Cuve préparation NaCl UF2CURA316134Défaut vanne11U
BAT08RC206 | Couloir « flux sale » ADEAE | CURA316145 | Impact sur la paroi de la cloison | MC |  | U200BATP | 13U | 610 481,00 | 401769 | 0 | 1 | 0 |  |  | BIOMED_ULIS | BAT08RC206Couloir « flux sale » ADEAECURA316145Impact sur la paroi de la cloison13U
BAT01SS28 | Atelier découpe des poches plasma | CURA316146 | Resine 1SS28 abimee | MC |  | U200BATP | 13U | 610 482,00 | 401769 | 0 | 1 | 0 |  |  | BIOMED_ULIS | BAT01SS28Atelier découpe des poches plasmaCURA316146Resine 1SS28 abimee13U
COMMAL01 | Machine à laver n° 6T090132 | CURA316148 | CommunB4_Comptage d'impulsions détergent choc en panne laveur COMMAL01 | MC |  | U411 | 11U | 610 484,00 | 401769 | 0 | 1 | 0 |  |  | BIOMED_ULIS | COMMAL01Machine à laver n° 6T090132CURA316148CommunB4_Comptage d'impulsions détergent choc en panne laveur COMMAL0111U
GAMCT23 | Cuve mobile uf gamma | CURA316149 | GAMCT23 fuite d’air au niveau de l’arbre d’agitation haute | MC |  | U441 | 11U | 610 489,00 | 401769 | 0 | 1 | 0 |  |  | BIOMED_ULIS | GAMCT23Cuve mobile uf gammaCURA316149GAMCT23 fuite d’air au niveau de l’arbre d’agitation haute11U
NEP | Centrale de nettoyage en place | CURA316150 | Colonne lumineuse NEP 09 | MC |  | U236NEP | 11U | 610 490,00 | 401769 | 0 | 1 | 0 |  |  | BIOMED_ULIS | NEPCentrale de nettoyage en placeCURA316150Colonne lumineuse NEP 0911U
ALBFP05 | Filtre presse temps IV | CURA316151 | Tige de la purge écrasé sur ALBFP05 en 8RC109 | MC |  | U440 | 11U | 610 491,00 | 401769 | 0 | 1 | 0 |  |  | BIOMED_ULIS | ALBFP05Filtre presse temps IVCURA316151Tige de la purge écrasé sur ALBFP05 en 8RC10911U
BAT08RC103 | Atelier UF immunoglobuline | CURA316171 | Création de support flexible | MC |  | U200BATP | 13U | 610 519,00 | 401769 | 0 | 1 | 0 |  |  | BIOMED_ULIS | BAT08RC103Atelier UF immunoglobulineCURA316171Création de support flexible13U
MGPCF36 | Chambre froide -40° c n°36 Stockage Plasma | CURA316176 | Ot pour contrôle de connaissance | MC |  | U406 | 13U | 610 590,00 | 401769 | 0 | 1 | 0 |  |  | BIOMED_ULIS | MGPCF36Chambre froide -40° c n°36 Stockage PlasmaCURA316176Ot pour contrôle de connaissance13U
GAMR41 | Réacteur de fractionnement 15 000 litres n°41 | CURA316183 | Mise en place du bit protéique | MC |  | U441 | 11U | 610 822,00 | 401769 | 0 | 1 | 0 |  |  | BIOMED_ULIS | GAMR41Réacteur de fractionnement 15 000 litres n°41CURA316183Mise en place du bit protéique11U
PLABATI815 | Centrifugeuse plasma NS 815 | CURA316184 | Fourniture joints boitier de raccordement | MC |  | U410 | 11U | 610 823,00 | 401769 | 0 | 1 | 0 |  |  | BIOMED_ULIS | PLABATI815Centrifugeuse plasma NS 815CURA316184Fourniture joints boitier de raccordement11U
GAMBOL964 | Bol de centri BKA45 n°964 | CURA316187 | Nettoyage double enveloppe | MC |  | U441 | 11U | 610 827,00 | 401769 | 0 | 1 | 0 |  |  | BIOMED_ULIS | GAMBOL964Bol de centri BKA45 n°964CURA316187Nettoyage double enveloppe11U
GAMBOL267 | Bol de centri BKA45 n°267 | CURA316188 | Nettoyage double enveloppe | MC |  | U441 | 11U | 610 828,00 | 401769 | 0 | 1 | 0 |  |  | BIOMED_ULIS | GAMBOL267Bol de centri BKA45 n°267CURA316188Nettoyage double enveloppe11U
GAMR02 | Cuve n°2 remise en solution pâtes gamma | CURA316189 | Pas de soutirage | MC |  | U441 | 11U | 610 829,00 | 401769 | 0 | 1 | 0 |  |  | BIOMED_ULIS | GAMR02Cuve n°2 remise en solution pâtes gammaCURA316189Pas de soutirage11U
ALBFP06 | Filtre-presse albumine T I+II+III | CURA316190 | Problème détéction | MC |  | U440 | 11U | 610 830,00 | 401769 | 0 | 1 | 0 |  |  | BIOMED_ULIS | ALBFP06Filtre-presse albumine T I+II+IIICURA316190Problème détéction11U
ALBR08 | Réacteur UF albumine UF2 | CURA316191 | Vidange cuve | MC |  | U440 | 11U | 610 831,00 | 401769 | 0 | 1 | 0 |  |  | BIOMED_ULIS | ALBR08Réacteur UF albumine UF2CURA316191Vidange cuve11U
ALBCML33 | Détecteur présence liquide bac ALBFP06 | CURA316192 | Détécteur hs | MC |  | U440 | 11U | 610 832,00 | 401769 | 0 | 1 | 0 |  |  | BIOMED_ULIS | ALBCML33Détecteur présence liquide bac ALBFP06CURA316192Détécteur hs11U
ADECR112 | Skid chromato DEAEFF | CURA316193 | Bruit d'air sur la purge sonde DO | MC |  | U421DEAE | 11U | 610 833,00 | 401769 | 0 | 1 | 0 |  |  | BIOMED_ULIS | ADECR112Skid chromato DEAEFFCURA316193Bruit d'air sur la purge sonde DO11U
MGPTRP08 | Transpalette électrique | CURA316194 | Transpalette s'arrêt en pleine marche | MC |  | U406 | 15U | 610 843,00 | 401769 | 0 | 1 | 0 |  |  | BIOMED_ULIS | MGPTRP08Transpalette électriqueCURA316194Transpalette s'arrêt en pleine marche15U
BAT01SS35 | Laverie plasma | CURA316219 | Impacts sol 1SS35 | MC |  | U200BATP | 13U | 610 874,00 | 401769 | 0 | 1 | 0 |  |  | BIOMED_ULIS | BAT01SS35Laverie plasmaCURA316219Impacts sol 1SS3513U
BAT11 | Bâtiment 11 Magasin général et plasma | CURA316231 | Mise en place système d'arrosage condenseurs | SER |  | U235BATL | 10U | 610 883,00 | 401769 | 0 | 1 | 0 |  |  | BIOMED_ULIS | BAT11Bâtiment 11 Magasin général et plasmaCURA316231Mise en place système d'arrosage condenseurs10U
BAT08 | Bâtiment 8 de production | CURA316233 | Coupure électrique | MC |  | U200BATP | 11U | 610 884,00 | 401769 | 0 | 1 | 0 |  |  | BIOMED_ULIS | BAT08Bâtiment 8 de productionCURA316233Coupure électrique11U
GNF02 | Carter filt. chasse éthanol cuverie ALB | U_PROC000203 | Test intégrité après utilisation | MPS | MAINT | U236DIV | 11U | 611 829,00 | 401769 | 3 | 1 | 0 | 365 | 0 | BIOMED_ULIS | GNF02Carter filt. chasse éthanol cuverie ALBU_PROC000203Test intégrité après utilisation11U365
GNF03 | Carter filt. chasse éthanol cuverie GAM | U_PROC000203 | Test intégrité après utilisation | MPS | MAINT | U236DIV | 11U | 611 831,00 | 401769 | 3 | 1 | 0 | 365 | 0 | BIOMED_ULIS | GNF03Carter filt. chasse éthanol cuverie GAMU_PROC000203Test intégrité après utilisation11U365
GNF0400 | Carter filtre azote cuverie FIB | U_PROC000203 | Test intégrité après utilisation | MPS | MAINT | U236DIV | 11U |  | 401769 | 3 | 1 | 0 | 365 | 0 | BIOMED_ULIS | GNF0400Carter filtre azote cuverie FIBU_PROC000203Test intégrité après utilisation11U365
GNF500 | Filtre chasse air ethanol FRACCUVERIE | U_PROC000203 | Test intégrité après utilisation | MPS | MAINT | U236DIV | 11U | 611 832,00 | 401769 | 0 | 1 | 0 |  |  | BIOMED_ULIS | GNF500Filtre chasse air ethanol FRACCUVERIEU_PROC000203Test intégrité après utilisation11U
AC38CT38 | Caisson de traitement air vestiaires B8 | CURA316240 | Réglage de la zone vestiaire | MC |  | U222AC | 10U | 610 889,00 | 401769 | 0 | 1 | 0 |  |  | BIOMED_ULIS | AC38CT38Caisson de traitement air vestiaires B8CURA316240Réglage de la zone vestiaire10U
ALBPLC10 | Station automate FP TIV | CURA316241 | Mise en place position NETTOYAGE | MC |  | U440 | 12U | 610 890,00 | 401769 | 0 | 1 | 0 |  |  | BIOMED_ULIS | ALBPLC10Station automate FP TIVCURA316241Mise en place position NETTOYAGE12U
GAMPLC07 | Automate filtre press gamma GAMFP01 | CURA316244 | Mise en place position NETTOYAGE | MC |  | U441 | 12U | 610 893,00 | 401769 | 0 | 1 | 0 |  |  | BIOMED_ULIS | GAMPLC07Automate filtre press gamma GAMFP01CURA316244Mise en place position NETTOYAGE12U
APMELEV01 | Table élévatrice Atelier Prépa. Mat. | CURA316246 | Ne fonctionne pas | MC |  | U408PMML | 11U | 611 108,00 | 401769 | 0 | 1 | 0 |  |  | ULIS | APMELEV01Table élévatrice Atelier Prépa. Mat.CURA316246Ne fonctionne pas11U
NEP05ST05 | Station NEP laverie Albumine | CURA316247 | Défaut autorisation puisage soude | MC |  | U236NEP | 11U | 611 109,00 | 401769 | 0 | 1 | 0 |  |  | BIOMED_ULIS | NEP05ST05Station NEP laverie AlbumineCURA316247Défaut autorisation puisage soude11U
PNEUBD01 | Réseau de transport par tube pneumatique | CURA316248 | Ne fonctionne pas | MC |  | U441 | 11U | 611 110,00 | 401769 | 0 | 1 | 0 |  |  | BIOMED_ULIS | PNEUBD01Réseau de transport par tube pneumatiqueCURA316248Ne fonctionne pas11U
GAMR010 | Réacteur n°10 fractionnement gamma | CURA316249 | Défaut pression caloporteur | MC |  | U441 | 11U | 611 111,00 | 401769 | 0 | 1 | 0 |  |  | BIOMED_ULIS | GAMR010Réacteur n°10 fractionnement gammaCURA316249Défaut pression caloporteur11U
PLAR02 | Mélangeur fondoir plasma n°2 | CURA316251 | RAZ PESONS | MC |  | U410 | 11U | 611 129,00 | 401769 | 0 | 1 | 0 |  |  | BIOMED_ULIS | PLAR02Mélangeur fondoir plasma n°2CURA316251RAZ PESONS11U
GAMR010 | Réacteur n°10 fractionnement gamma | CURA316253 | Raz peson | MC |  | U441 | 11U | 611 131,00 | 401769 | 0 | 1 | 0 |  |  | BIOMED_ULIS | GAMR010Réacteur n°10 fractionnement gammaCURA316253Raz peson11U
GAMCT21 | Réacteur uf gamma | CURA316254 | Défaut thermo | MC |  | U441 | 11U | 611 132,00 | 401769 | 0 | 1 | 0 |  |  | BIOMED_ULIS | GAMCT21Réacteur uf gammaCURA316254Défaut thermo11U
AC06 | Air climatisé +4°C atelier albumine B8 | CURA316255 | Alarme gtc | MC |  | U222AC | 11U | 611 133,00 | 401769 | 0 | 1 | 0 |  |  | BIOMED_ULIS | AC06Air climatisé +4°C atelier albumine B8CURA316255Alarme gtc11U
BAT01SS31 | Atelier broyage plasma | CURA316259 | Loquet de sécurité palan inversé | MC |  | U200BATP | 15U | 611 136,00 | 401769 | 0 | 1 | 0 |  |  | BIOMED_ULIS | BAT01SS31Atelier broyage plasmaCURA316259Loquet de sécurité palan inversé15U
MGGEQUIP | Equipements spécif. magasin général | CURA316271 | Roue cassée | MC |  | U168 | 13U | 611 161,00 | 401769 | 0 | 1 | 0 |  |  | BIOMED_ULIS | MGGEQUIPEquipements spécif. magasin généralCURA316271Roue cassée13U
BAT08RC08 | Sas matériel production | CURA316273 | Modification tablette pour passage cuve | MC |  | U200BATP | 13U | 611 162,00 | 401769 | 0 | 1 | 0 |  |  | BIOMED_ULIS | BAT08RC08Sas matériel productionCURA316273Modification tablette pour passage cuve13U
BAT08RC228 | Chambre froide colonnes | CURA316285 | Contrôle de la batterie d'eau glacé | MC |  | U200BATP | 10U | 611 174,00 | 401769 | 0 | 1 | 0 |  |  | BIOMED_ULIS | BAT08RC228Chambre froide colonnesCURA316285Contrôle de la batterie d'eau glacé10U
ADEUF122_030 | Bâtis UF 5 à 10m² FACTEUR IX | CURA316290 | Fixation bati UF122 | MC |  | U421DEAE | 11U | 611 179,00 | 401769 | 0 | 1 | 0 |  |  | BIOMED_ULIS | ADEUF122_030Bâtis UF 5 à 10m² FACTEUR IXCURA316290Fixation bati UF12211U
GAMPDV162 | Vanne prise échantillon GAMR007 | CURA316291 | Prises électriques à côté de la vanne de prélèvement en dessous de GAMR07 | MC |  | U441 | 13U | 611 180,00 | 401769 | 0 | 1 | 0 |  |  | BIOMED_ULIS | GAMPDV162Vanne prise échantillon GAMR007CURA316291Prises électriques à côté de la vanne de prélèvement en dessous de GAMR0713U
BAT08RC101 | Atelier tableaux pontage NEP gamma | CURA316292 | Flexible entrée NEP07 non conforme | MC |  | U200BATP | 11U | 611 181,00 | 401769 | 0 | 1 | 0 |  |  | BIOMED_ULIS | BAT08RC101Atelier tableaux pontage NEP gammaCURA316292Flexible entrée NEP07 non conforme11U
BAT08RC100 | Salle tableaux pontage albumine | CURA316293 | SMP23 : le joint du clamp au plafond est à remplacer (local 8RC100) | MC |  | U200BATP | 11U | 611 182,00 | 401769 | 0 | 1 | 0 |  |  | BIOMED_ULIS | BAT08RC100Salle tableaux pontage albumineCURA316293SMP23 : le joint du clamp au plafond est à remplacer (local 8RC100)11U
GTCAPPLI | Regroupement applications GTC | CURA316309 | Modification de seuils gw | MC |  | U235GTC | 12U | 611 196,00 | 401769 | 0 | 1 | 0 |  |  | BIOMED_ULIS | GTCAPPLIRegroupement applications GTCCURA316309Modification de seuils gw12U
BAT08 | Bâtiment 8 de production | CURA316313 | Fuite plafond 1ss28 | MC |  | U200BATP | 13U | 611 200,00 | 401769 | 0 | 1 | 0 |  |  | BIOMED_ULIS | BAT08Bâtiment 8 de productionCURA316313Fuite plafond 1ss2813U
BAT04 | Bâtiment 4 Centrale énergie | CURA316317 | Remplacement tube cristal sur 5 système de CTA action Bouygues | MC |  | U222AC | 10U |  | 2023-07-05 | 0 | 1 | 0 |  |  | BIOMED_ULIS | BAT04Bâtiment 4 Centrale énergieCURA316317Remplacement tube cristal sur 5 système de CTA action Bouygues10U
GAMR43 | Réacteur 15m3 n°43 | CURA316326 | Fissure double enveloppe piquage intro ethanol | MC |  | U441 | 11U | 611 218,00 | 401769 | 0 | 1 | 0 |  |  | BIOMED_ULIS | GAMR43Réacteur 15m3 n°43CURA316326Fissure double enveloppe piquage intro ethanol11U
PLAHEX01 | Réchauffeur ACTIJOULE cryosurnageant ADEAE | CURA316331 | Ventilation armoire electrique HS | MC |  | U410 | 11U | 611 223,00 | 401769 | 0 | 1 | 0 |  |  | BIOMED_ULIS | PLAHEX01Réchauffeur ACTIJOULE cryosurnageant ADEAECURA316331Ventilation armoire electrique HS11U
GAMR43 | Réacteur 15m3 n°43 | CURA316332 | Fuite lors du NEP | MC |  | U441 | 11U | 611 224,00 | 401769 | 0 | 1 | 0 |  |  | BIOMED_ULIS | GAMR43Réacteur 15m3 n°43CURA316332Fuite lors du NEP11U
PLABATI815 | Centrifugeuse plasma NS 815 | CURA316333 | Difficulté à décoler le bol | MC |  | U410 | 11U | 611 226,00 | 401769 | 0 | 1 | 0 |  |  | BIOMED_ULIS | PLABATI815Centrifugeuse plasma NS 815CURA316333Difficulté à décoler le bol11U
GAMFP01 | Filtre presse gamma | CURA316334 | Perte de produit durant le process | MC |  | U441 | 11U | 611 227,00 | 401769 | 0 | 1 | 0 |  |  | BIOMED_ULIS | GAMFP01Filtre presse gammaCURA316334Perte de produit durant le process11U
GAMR009 | Réacteur n°09 fractionnement gamma | CURA316335 | Démontage lèche paroi | MC |  | U441 | 11U | 611 228,00 | 401769 | 0 | 1 | 0 |  |  | BIOMED_ULIS | GAMR009Réacteur n°09 fractionnement gammaCURA316335Démontage lèche paroi11U
ADER144_070 | Cuve de reception Cryosurnageant 1600L | CURA316336 | Détecteur de niveau bas HS | MC |  | U421DEAE | 11U | 611 229,00 | 401769 | 0 | 1 | 0 |  |  | BIOMED_ULIS | ADER144_070Cuve de reception Cryosurnageant 1600LCURA316336Détecteur de niveau bas HS11U
BAT08PTA39 | Porte auto coulis. FERMOD 8RC226/8RC208 | CURA316339 | Porte hs | MC |  | U200BATP | 13U | 611 235,00 | 401769 | 0 | 1 | 0 |  |  | BIOMED_ULIS | BAT08PTA39Porte auto coulis. FERMOD 8RC226/8RC208CURA316339Porte hs13U
BAT08RC223 | Local Stockage Tampons | CURA316340 | Résine abimé ++ | MC |  | U200BATP | 13U | 611 236,00 | 401769 | 0 | 1 | 0 |  |  | BIOMED_ULIS | BAT08RC223Local Stockage TamponsCURA316340Résine abimé ++13U
BAT08RC71 | Atelier laverie FP albumine | CURA316341 | Résine détériorée sur le sol du local 8RC71 ( laverie Albumine ) | MC |  | U200BATP | 13U | 611 237,00 | 401769 | 0 | 1 | 0 |  |  | BIOMED_ULIS | BAT08RC71Atelier laverie FP albumineCURA316341Résine détériorée sur le sol du local 8RC71 ( laverie Albumine )13U
BAT08RC53 | Laverie albumine 8RC53 | CURA316342 | Résine détériorée sur le sol du local 8RC53 (local NEP05) | MC |  | U200BATP | 63U |  | 2023-06-27 | 0 | 1 | 0 |  |  | BIOMED_ULIS | BAT08RC53Laverie albumine 8RC53CURA316342Résine détériorée sur le sol du local 8RC53 (local NEP05)63U
AC410DES03 | Déshumidificateur d'air | CURA316364 | Disfonctionnement de l'appareil avec odeur de bruler | MC |  | U222RF | 10U | 611 277,00 | 401769 | 0 | 1 | 0 |  |  | BIOMED_ULIS | AC410DES03Déshumidificateur d'airCURA316364Disfonctionnement de l'appareil avec odeur de bruler10U
BAT08 | Bâtiment 8 de production | CURA316412 | Déplacement sirène incendie | MC |  | U200BATP | 13U | 611 329,00 | 401769 | 0 | 1 | 0 |  |  | BIOMED_ULIS | BAT08Bâtiment 8 de productionCURA316412Déplacement sirène incendie13U
GAMR008 | Réacteur n°08 fractionnement gamma | CURA316419 | Remplacement lèche paroi | MC |  | U441 | 11U | 611 330,00 | 401769 | 0 | 1 | 0 |  |  | BIOMED_ULIS | GAMR008Réacteur n°08 fractionnement gammaCURA316419Remplacement lèche paroi11U
PLAT001 | Cuve sortie fondoir | CURA316425 | Forçage température | MC |  | U410 | 11U | 611 337,00 | 401769 | 0 | 1 | 0 |  |  | BIOMED_ULIS | PLAT001Cuve sortie fondoirCURA316425Forçage température11U
PLABOL509 | Bol de centri BKA28 N°509 | CURA316426 | Réglage hauteur de bol | MC |  | U410 | 11U | 611 338,00 | 401769 | 0 | 1 | 0 |  |  | BIOMED_ULIS | PLABOL509Bol de centri BKA28 N°509CURA316426Réglage hauteur de bol11U
WECP71 | Pompe renvoi filtrat UF albumine | CURA316429 | Pompe désamorçée | MC |  | U440 | 11U | 611 341,00 | 401769 | 0 | 1 | 0 |  |  | BIOMED_ULIS | WECP71Pompe renvoi filtrat UF albumineCURA316429Pompe désamorçée11U
PLACONG08 | Congélateur -80° C | CURA316430 | Alarme gtc | MC |  | U410 | 11U | 611 342,00 | 401769 | 0 | 1 | 0 |  |  | BIOMED_ULIS | PLACONG08Congélateur -80° CCURA316430Alarme gtc11U
NEP09ST09 | Sous-station NEP ADEAE | CURA316431 | Défaut manque solution de lavage | MC |  | U236NEP | 11U | 611 343,00 | 401769 | 0 | 1 | 0 |  |  | BIOMED_ULIS | NEP09ST09Sous-station NEP ADEAECURA316431Défaut manque solution de lavage11U
ALBTRP04 | Transpalette peseur UF albumine | CURA316437 | Transpalette ALBTRP04 imprimante HS | MC |  | U440LEV | 15U | 611 346,00 | 401769 | 0 | 1 | 0 |  |  | BIOMED_ULIS | ALBTRP04Transpalette peseur UF albumineCURA316437Transpalette ALBTRP04 imprimante HS15U
ECIP500 | Pompe de circulation ECI n°2 | CURA316439 | Fuite d'eau pompe | MC |  | U222SHW | 10U | 611 348,00 | 401769 | 0 | 1 | 0 |  |  | BIOMED_ULIS | ECIP500Pompe de circulation ECI n°2CURA316439Fuite d'eau pompe10U
LPLCONG41 | Congélateur DOMETIC n°04518889 | CURA316452 | Reparation LPLCONG41 | MC |  | U602LPL | 10U | 612 352,00 | 401769 | 0 | 1 | 0 |  |  | BIOMED_ULIS | LPLCONG41Congélateur DOMETIC n°04518889CURA316452Reparation LPLCONG4110U
BAT11 | Bâtiment 11 Magasin général et plasma | CURA316453 | Projet Flux Tri Plasma - Déplacements des supports | MC |  | U235BATL | 13U | 611 364,00 | 401769 | 0 | 1 | 0 |  |  | BIOMED_ULIS | BAT11Bâtiment 11 Magasin général et plasmaCURA316453Projet Flux Tri Plasma - Déplacements des supports13U
BAT11 | Bâtiment 11 Magasin général et plasma | CURA316454 | Bac papier | MC |  | U235BATL | 13U | 611 365,00 | 401769 | 0 | 1 | 0 |  |  | BIOMED_ULIS | BAT11Bâtiment 11 Magasin général et plasmaCURA316454Bac papier13U
WFISBD314 | Sous boucle de distibution Alfalastin1 | CURA316476 | Valeur HCA | MC |  | U236WFI | 11U | 611 394,00 | 401769 | 0 | 1 | 0 |  |  | BIOMED_ULIS | WFISBD314Sous boucle de distibution Alfalastin1CURA316476Valeur HCA11U
RF14EVA02 | Evaporateur couloir cf n°13 - 40°C | CURA316478 | Dégivrage du caisson | SER |  | U222RF | 10U | 611 395,00 | 401769 | 0 | 1 | 0 |  |  | BIOMED_ULIS | RF14EVA02Evaporateur couloir cf n°13 - 40°CCURA316478Dégivrage du caisson10U
GAMCT21 | Réacteur uf gamma | CURA316483 | Vérification absence de fuite circuit caloporteur | MC |  | U441 | 11U | 611 404,00 | 401769 | 0 | 1 | 0 |  |  | BIOMED_ULIS | GAMCT21Réacteur uf gammaCURA316483Vérification absence de fuite circuit caloporteur11U
PLALAV04 | Aspirateur Nilfisk | CURA316489 | Achat d'un nouvel aspirateur avec pièces détachées | MC |  | U410 | 15U | 611 411,00 | 401769 | 0 | 1 | 0 |  |  | BIOMED_ULIS | PLALAV04Aspirateur NilfiskCURA316489Achat d'un nouvel aspirateur avec pièces détachées15U
MGGCONG18 | Container -22°C | CURA316491 | Installation container 20m3 (-20°C) au niveau du quai N°5 - BAT11 | MC |  | U235BATL | 10U | 611 413,00 | 401769 | 0 | 1 | 0 |  |  | BIOMED_ULIS | MGGCONG18Container -22°CCURA316491Installation container 20m3 (-20°C) au niveau du quai N°5 - BAT1110U
WFISBD102 | Sous boucle eau PPI atelier DEAE | CURA316517 | Défaut température basse retour | MC |  | U236WFI | 11U | 611 440,00 | 401769 | 0 | 1 | 0 |  |  | BIOMED_ULIS | WFISBD102Sous boucle eau PPI atelier DEAECURA316517Défaut température basse retour11U
GAMPP21 | Pompe n°1 introduct° CENTRI GAMMA | CURA316518 | Débit bas durant le rinçage | MC |  | U441 | 11U | 611 441,00 | 401769 | 0 | 1 | 0 |  |  | BIOMED_ULIS | GAMPP21Pompe n°1 introduct° CENTRI GAMMACURA316518Débit bas durant le rinçage11U
WW1 | Réseaux eaux usées ouest | CURA316519 | Alarme CO2 | MC |  | U235WW | 11U | 611 442,00 | 401769 | 0 | 1 | 0 |  |  | BIOMED_ULIS | WW1Réseaux eaux usées ouestCURA316519Alarme CO211U
PLAR01 | Mélangeur fondoir plasma n°1 | CURA316521 | Disjonction fondoir | MC |  | U410 | 11U | 611 446,00 | 401769 | 0 | 1 | 0 |  |  | BIOMED_ULIS | PLAR01Mélangeur fondoir plasma n°1CURA316521Disjonction fondoir11U
LPLCONG15 | Congélateur DOMETIC n° 919-7020-01 | CURA316522 | Defaut de température haute | MCU |  | U602LPL | 11U |  | 2023-07-08 | 0 | 1 | 0 |  |  | BIOMED_ULIS | LPLCONG15Congélateur DOMETIC n° 919-7020-01CURA316522Defaut de température haute11U
GAMR41 | Réacteur de fractionnement 15 000 litres n°41 | CURA316523 | Raz peson | MC |  | U441 | 11U | 611 448,00 | 401769 | 0 | 1 | 0 |  |  | BIOMED_ULIS | GAMR41Réacteur de fractionnement 15 000 litres n°41CURA316523Raz peson11U
OPLETUV25 | Enceinte Climatique ERATIS n°1904376/5082 | CURA316524 | température basse | MC |  | U601OPL | 11U | 611 450,00 | 401769 | 0 | 1 | 0 |  |  | BIOMED_ULIS | OPLETUV25Enceinte Climatique ERATIS n°1904376/5082CURA316524 température basse11U
TAMR148_001 | Cuve préparatoire tampons 1000L | CURA316525 | Défaut sur TAMCMQ148_092 | MC |  | U421DEAE | 11U | 611 451,00 | 401769 | 0 | 1 | 0 |  |  | BIOMED_ULIS | TAMR148_001Cuve préparatoire tampons 1000LCURA316525Défaut sur TAMCMQ148_09211U
MGGCONG01 | Congélateur - 80°C | CURA316526 | Température haute | MC |  | U168 | 11U | 611 452,00 | 401769 | 0 | 1 | 0 |  |  | BIOMED_ULIS | MGGCONG01Congélateur - 80°CCURA316526Température haute11U
MGGCONG09 | Congélateur - 80°C Froilabo n° 216626 | CURA316527 | température haute | MC |  | U168 | 11U | 611 453,00 | 401769 | 0 | 1 | 0 |  |  | BIOMED_ULIS | MGGCONG09Congélateur - 80°C Froilabo n° 216626CURA316527 température haute11U
GW1 | Boucle n°1 distri. eau glycolée -19° C | CURA316528 | température haute sur FR22 | MC |  | U222GW | 11U | 611 454,00 | 401769 | 0 | 1 | 0 |  |  | BIOMED_ULIS | GW1Boucle n°1 distri. eau glycolée -19° CCURA316528 température haute sur FR2211U
PLAR02 | Mélangeur fondoir plasma n°2 | CURA316529 | Vérification si traces de frottements | MC |  | U410 | 11U | 611 455,00 | 401769 | 0 | 1 | 0 |  |  | BIOMED_ULIS | PLAR02Mélangeur fondoir plasma n°2CURA316529Vérification si traces de frottements11U
ADER172_001 | Cuve mobile 400L | CURA316530 | Défaut d'alimentation | MC |  | U421DEAE | 11U | 611 456,00 | 401769 | 0 | 1 | 0 |  |  | BIOMED_ULIS | ADER172_001Cuve mobile 400LCURA316530Défaut d'alimentation11U
PLABATI814 | Centrifugeuse plasma NS 814 | CURA316531 | Controle hauteur | MC |  | U410 | 11U | 611 457,00 | 401769 | 0 | 1 | 0 |  |  | BIOMED_ULIS | PLABATI814Centrifugeuse plasma NS 814CURA316531Controle hauteur11U
PLABATI815 | Centrifugeuse plasma NS 815 | CURA316532 | Controle hauteur | MC |  | U410 | 11U | 611 458,00 | 401769 | 0 | 1 | 0 |  |  | BIOMED_ULIS | PLABATI815Centrifugeuse plasma NS 815CURA316532Controle hauteur11U
WFISBD311 | Boucle distribution WFI ADEAE | CURA316533 | Defaut boucle | MC |  | U236WFI | 11U | 611 459,00 | 401769 | 0 | 1 | 0 |  |  | BIOMED_ULIS | WFISBD311Boucle distribution WFI ADEAECURA316533Defaut boucle11U
NEP01ST01 | Station NEP décongélation | CURA316534 | Vidange | MC |  | U236NEP | 11U | 611 460,00 | 401769 | 0 | 1 | 0 |  |  | BIOMED_ULIS | NEP01ST01Station NEP décongélationCURA316534Vidange11U
PLABATI815 | Centrifugeuse plasma NS 815 | CURA316536 | Formation montage/ Démontage bol (FFVP 17582) | MC |  | U410 | 11U |  | 2023-07-10 | 0 | 1 | 0 |  |  | BIOMED_ULIS | PLABATI815Centrifugeuse plasma NS 815CURA316536Formation montage/ Démontage bol (FFVP 17582)11U
PLABATI815 | Centrifugeuse plasma NS 815 | CURA316537 | Inhibition du défaut capteur de pression | MC |  | U410 | 11U | 611 463,00 | 401769 | 0 | 1 | 0 |  |  | BIOMED_ULIS | PLABATI815Centrifugeuse plasma NS 815CURA316537Inhibition du défaut capteur de pression11U
WFISBD51 | Sous boucle de distribution WFI 4°C DCG | CURA316538 | Défaut vanne vapeur | MC |  | U236WFI | 11U | 611 464,00 | 401769 | 0 | 1 | 0 |  |  | BIOMED_ULIS | WFISBD51Sous boucle de distribution WFI 4°C DCGCURA316538Défaut vanne vapeur11U
ADEU01 | Appareil contrôle intégrité filtres PALL | CURA316540 | MESSAGE ERREUR RECURRENT SUR PALLTRONIC ADEU01 | MC |  | U421DEAE | 11U | 611 466,00 | 401769 | 0 | 1 | 0 |  |  | BIOMED_ULIS | ADEU01Appareil contrôle intégrité filtres PALLCURA316540MESSAGE ERREUR RECURRENT SUR PALLTRONIC ADEU0111U
ADEPP02 | Pompe skid d'ajustement n°2 | CURA316541 | Disjonction de la pompe skid d'ajustement n°2 ADEPP02 | MC |  | U421DEAE | 11U | 611 467,00 | 401769 | 0 | 1 | 0 |  |  | BIOMED_ULIS | ADEPP02Pompe skid d'ajustement n°2CURA316541Disjonction de la pompe skid d'ajustement n°2 ADEPP0211U
BAT08RC59 | Atelier UF albumine | CURA316548 | 8RC59 rebouchage du sol de la piece | MC |  | U200BATP | 13U | 611 471,00 | 401769 | 0 | 1 | 0 |  |  | BIOMED_ULIS | BAT08RC59Atelier UF albumineCURA3165488RC59 rebouchage du sol de la piece13U
EPL2DES01 | Déshydrateur chambre froide n°07 | CURA316549 | Mettre une plaque sur la partie inférieure de la desserte inox B11 | MC |  | U222RF | 13U | 611 472,00 | 401769 | 0 | 1 | 0 |  |  | BIOMED_ULIS | EPL2DES01Déshydrateur chambre froide n°07CURA316549Mettre une plaque sur la partie inférieure de la desserte inox B1113U
BAT04RC401 | Local Circulation n°1 | CURA316550 | Recollage du marteau brise glace 4RC401 | MC |  | U200BATP | 13U | 611 473,00 | 401769 | 0 | 1 | 0 |  |  | BIOMED_ULIS | BAT04RC401Local Circulation n°1CURA316550Recollage du marteau brise glace 4RC40113U
BAT08RC107 | Couloir atelier gamma | CURA316551 | Création de crochets pour soulever les grilles des siphons | MC |  | U200BATP | 13U | 611 474,00 | 401769 | 0 | 1 | 0 |  |  | BIOMED_ULIS | BAT08RC107Couloir atelier gammaCURA316551Création de crochets pour soulever les grilles des siphons13U
BAT08RC65 | Pièce bâtiment 8RC65 | CURA316552 | Support carton pour canule à installer | MC |  | U200BATP | 13U | 611 475,00 | 401769 | 0 | 1 | 0 |  |  | BIOMED_ULIS | BAT08RC65Pièce bâtiment 8RC65CURA316552Support carton pour canule à installer13U
BAT08RC70 | Atelier UF albumine | CURA316553 | Trou sur la porte d'entrée de la 8RC70 | MC |  | U200BATP | 13U | 611 476,00 | 401769 | 0 | 1 | 0 |  |  | BIOMED_ULIS | BAT08RC70Atelier UF albumineCURA316553Trou sur la porte d'entrée de la 8RC7013U
MGGCMT70 | Sonde ambiance n°1 | U_METR000012 | Vérification PERIODIQUE température | MPS | METR | U168 | 11U | 648 259,00 | 2025-07-09 | 3 | 1 | 0 | 52 | 1 | BIOMED_ULIS | MGGCMT70Sonde ambiance n°1U_METR000012Vérification PERIODIQUE température11U52
MGGCMT70 | Sonde ambiance n°1 | U_METROLOGIE 12 | Vérification CURATIVE température | MC | METR | U168 | 11U | 611 993,00 | 401769 | 0 | 1 | 0 |  |  | BIOMED_ULIS | MGGCMT70Sonde ambiance n°1U_METROLOGIE 12Vérification CURATIVE température11U
MGGCMT71 | Sonde ambiance n°2 | U_METR000012 | Vérification PERIODIQUE température | MPS | METR | U168 | 11U | 648 260,00 | 2025-07-09 | 3 | 1 | 0 | 52 | 1 | BIOMED_ULIS | MGGCMT71Sonde ambiance n°2U_METR000012Vérification PERIODIQUE température11U52
MGGCMT71 | Sonde ambiance n°2 | U_METROLOGIE 12 | Vérification CURATIVE température | MC | METR | U168 | 11U | 611 994,00 | 401769 | 0 | 1 | 0 |  |  | BIOMED_ULIS | MGGCMT71Sonde ambiance n°2U_METROLOGIE 12Vérification CURATIVE température11U
MGGCMT72 | Sonde produit n°1 | U_METR000012 | Vérification PERIODIQUE température | MPS | METR | U168 | 11U | 648 261,00 | 2025-07-09 | 3 | 1 | 0 | 52 | 1 | BIOMED_ULIS | MGGCMT72Sonde produit n°1U_METR000012Vérification PERIODIQUE température11U52
MGGCMT72 | Sonde produit n°1 | U_METROLOGIE 12 | Vérification CURATIVE température | MC | METR | U168 | 11U | 611 995,00 | 401769 | 0 | 1 | 0 |  |  | BIOMED_ULIS | MGGCMT72Sonde produit n°1U_METROLOGIE 12Vérification CURATIVE température11U
MGGCMT73 | Sonde produit n°2 | U_METR000012 | Vérification PERIODIQUE température | MPS | METR | U168 | 11U | 648 262,00 | 2025-07-09 | 3 | 1 | 0 | 52 | 1 | BIOMED_ULIS | MGGCMT73Sonde produit n°2U_METR000012Vérification PERIODIQUE température11U52
MGGCMT73 | Sonde produit n°2 | U_METROLOGIE 12 | Vérification CURATIVE température | MC | METR | U168 | 11U | 611 996,00 | 401769 | 0 | 1 | 0 |  |  | BIOMED_ULIS | MGGCMT73Sonde produit n°2U_METROLOGIE 12Vérification CURATIVE température11U
COMEQUIP | Equipements communs ateliers DCG et FIB | CURA316564 | Fourniture de 47 plats inox 316L | MC |  | U411 | 11U | 611 484,00 | 401769 | 0 | 1 | 0 |  |  | BIOMED_ULIS | COMEQUIPEquipements communs ateliers DCG et FIBCURA316564Fourniture de 47 plats inox 316L11U
DCGTB | Tableau de pontage arrivée NEP fondoirs | CURA316567 | Défaut détection | MC |  | U411 | 11U | 611 485,00 | 401769 | 0 | 1 | 0 |  |  | BIOMED_ULIS | DCGTBTableau de pontage arrivée NEP fondoirsCURA316567Défaut détection11U
DCGCONV01 | Convoyeur SAS Déchets | CURA316571 | Problème fermeture trappe d'évacuation | MC |  | U411 | 11U | 611 509,00 | 401769 | 0 | 1 | 0 |  |  | BIOMED_ULIS | DCGCONV01Convoyeur SAS DéchetsCURA316571Problème fermeture trappe d'évacuation11U
BAT08SS65 | LOCAL DE STOCKAGE DES MATIERES A PESER | CURA316585 | Porte degondé | MC |  | U200BATP | 13U | 611 522,00 | 401769 | 0 | 1 | 0 |  |  | BIOMED_ULIS | BAT08SS65LOCAL DE STOCKAGE DES MATIERES A PESERCURA316585Porte degondé13U
BAT11MGG | Bâtiment 11 partie magasin général | CURA316587 | Barre de protection | MC |  | U200BATP | 13U | 611 523,00 | 401769 | 0 | 1 | 0 |  |  | BIOMED_ULIS | BAT11MGGBâtiment 11 partie magasin généralCURA316587Barre de protection13U
BATUSINE | Bâtiments communs | CURA316608 | Appel poste de garde | MC |  | U235BATU | 11U | 611 559,00 | 401769 | 0 | 1 | 0 |  |  | BIOMED_ULIS | BATUSINEBâtiments communsCURA316608Appel poste de garde11U
OPLETUV25 | Enceinte Climatique ERATIS n°1904376/5082 | CURA316609 | Alarme GTC | MC |  | U601OPL | 11U | 611 560,00 | 401769 | 0 | 1 | 0 |  |  | BIOMED_ULIS | OPLETUV25Enceinte Climatique ERATIS n°1904376/5082CURA316609Alarme GTC11U
MGGCONG01 | Congélateur - 80°C | CURA316610 | Alarme GTC | MC |  | U168 | 11U | 611 888,00 | 401769 | 0 | 1 | 0 |  |  | BIOMED_ULIS | MGGCONG01Congélateur - 80°CCURA316610Alarme GTC11U
MGGCONG09 | Congélateur - 80°C Froilabo n° 216626 | CURA316611 | Alarme GTC | MC |  | U168 | 11U | 611 562,00 | 401769 | 0 | 1 | 0 |  |  | BIOMED_ULIS | MGGCONG09Congélateur - 80°C Froilabo n° 216626CURA316611Alarme GTC11U
ADEPV123_110 | Vanne entrée tampon dans mélangeur | CURA316613 | Appel tech prod defaut pression | CON |  | U421DEAE | 11U | 611 564,00 | 401769 | 0 | 1 | 0 |  |  | BIOMED_ULIS | ADEPV123_110Vanne entrée tampon dans mélangeurCURA316613Appel tech prod defaut pression11U
TAMPP113_118 | Pompe envoi tampon | CURA316614 | Fuite | MC |  | U421DEAE | 11U | 611 565,00 | 401769 | 0 | 1 | 0 |  |  | BIOMED_ULIS | TAMPP113_118Pompe envoi tamponCURA316614Fuite11U
NEP07ST07 | Station NEP laverie Gamma | CURA316615 | Vidange de la sous station | MC |  | U236NEP | 11U | 611 567,00 | 401769 | 0 | 1 | 0 |  |  | BIOMED_ULIS | NEP07ST07Station NEP laverie GammaCURA316615Vidange de la sous station11U
NEP06PV15 | Van. retour depuis FP Gamma - GAMTH | CURA316616 | En defaut | MC |  | U236NEP | 11U | 611 568,00 | 401769 | 0 | 1 | 0 |  |  | BIOMED_ULIS | NEP06PV15Van. retour depuis FP Gamma - GAMTHCURA316616En defaut11U
PLAR01 | Mélangeur fondoir plasma n°1 | CURA316617 | Raz peson | MC |  | U410 | 11U | 611 569,00 | 401769 | 0 | 1 | 0 |  |  | BIOMED_ULIS | PLAR01Mélangeur fondoir plasma n°1CURA316617Raz peson11U
PLAR02 | Mélangeur fondoir plasma n°2 | CURA316618 | Raz peson | MC |  | U410 | 11U | 611 570,00 | 401769 | 0 | 1 | 0 |  |  | BIOMED_ULIS | PLAR02Mélangeur fondoir plasma n°2CURA316618Raz peson11U
BAT01SS32 | Laverie propre plasma | CURA316620 | Le chariot couvercle trémie a une roue défectueuse | MC |  | U200BATP | 11U | 611 572,00 | 401769 | 0 | 1 | 0 |  |  | BIOMED_ULIS | BAT01SS32Laverie propre plasmaCURA316620Le chariot couvercle trémie a une roue défectueuse11U
GAMC22 | Centrifugeuse n°2 gamma | CURA316622 | Manque grillage de protection bâti GAMC22 | MC |  | U441 | 11U | 611 573,00 | 401769 | 0 | 1 | 0 |  |  | BIOMED_ULIS | GAMC22Centrifugeuse n°2 gammaCURA316622Manque grillage de protection bâti GAMC2211U
PLAR01 | Mélangeur fondoir plasma n°1 | CURA316623 | Le collier de serrage trémie/couvercle du poste 01 tient avec des serflex | MC |  | U410 | 11U | 611 574,00 | 401769 | 0 | 1 | 0 |  |  | BIOMED_ULIS | PLAR01Mélangeur fondoir plasma n°1CURA316623Le collier de serrage trémie/couvercle du poste 01 tient avec des serflex11U
PLAELEV05 | Elévateur pneumatique plasma n°5 | CURA316624 | Mise en place contre écrou sur les élévateurs | MC |  | U410 | 11U | 611 575,00 | 401769 | 0 | 1 | 0 |  |  | BIOMED_ULIS | PLAELEV05Elévateur pneumatique plasma n°5CURA316624Mise en place contre écrou sur les élévateurs11U
COMOUT01 | Chariot de démontage des bols de centri n°1 | CURA316625 | Pose d'un niveau à bulle sur chariot centri GEA B4 | MC |  | U411 | 11U | 611 576,00 | 401769 | 0 | 1 | 0 |  |  | BIOMED_ULIS | COMOUT01Chariot de démontage des bols de centri n°1CURA316625Pose d'un niveau à bulle sur chariot centri GEA B411U
BAT08RC62 | Atelier cuverie albumine/immunoglobuline | CURA316626 | SMP23 - 8RC62 : fixation/support/plaque identification à retirer | MC |  | U200BATP | 11U | 611 577,00 | 401769 | 0 | 1 | 0 |  |  | BIOMED_ULIS | BAT08RC62Atelier cuverie albumine/immunoglobulineCURA316626SMP23 - 8RC62 : fixation/support/plaque identification à retirer11U
MFPRLAB09 | Calorimètre DSC3 Mettler n° C309744774 | U_LABO000005 | Maintenance préventive | MPS | DEF | U868 | 70U | 651 102,00 | 2025-06-30 | 3 | 1 | 0 | 365 | 0 | BIOTECH_ULIS | MFPRLAB09Calorimètre DSC3 Mettler n° C309744774U_LABO000005Maintenance préventive70U365
MFPRLAB09 | Calorimètre DSC3 Mettler n° C309744774 | CURA316630 | OT de mise en service | MC |  | U868 | 70U | 611 582,00 | 401769 | 0 | 1 | 0 |  |  | BIOTECH_ULIS | MFPRLAB09Calorimètre DSC3 Mettler n° C309744774CURA316630OT de mise en service70U
OPLETUV25 | Enceinte Climatique ERATIS n°1904376/5082 | CURA316631 | Panne ayant entrainé l'arrêt de l'étuve OPLETUV 25 : demande d'inhibition des alarmes pour les sondes OPLCMT200 et OPLCMM25 | MC |  | U601OPL | 20U |  | 2023-07-10 | 0 | 1 | 0 |  |  | BIOMED_ULIS | OPLETUV25Enceinte Climatique ERATIS n°1904376/5082CURA316631Panne ayant entrainé l'arrêt de l'étuve OPLETUV 25 : demande d'inhibition des alarmes pour les sondes OPLCMT200 et OPLCMM2520U
GAMBOL964 | Bol de centri BKA45 n°964 | CURA316640 | Démontage et vérification double enveloppe | MC |  | U441 | 11U | 611 593,00 | 401769 | 0 | 1 | 0 |  |  | BIOMED_ULIS | GAMBOL964Bol de centri BKA45 n°964CURA316640Démontage et vérification double enveloppe11U
PLABATI814 | Centrifugeuse plasma NS 814 | CURA316644 | Fuite huile | MC |  | U410 | 11U | 611 597,00 | 401769 | 0 | 1 | 0 |  |  | BIOMED_ULIS | PLABATI814Centrifugeuse plasma NS 814CURA316644Fuite huile11U
GAMT21 | Tableau de pontage centri 21 | CURA316646 | Réglage cellule de détection pontage | MC |  | U441 | 11U | 611 601,00 | 401769 | 0 | 1 | 0 |  |  | BIOMED_ULIS | GAMT21Tableau de pontage centri 21CURA316646Réglage cellule de détection pontage11U
ALBF004 | Filtre event ALBR004 | U_PROC000026 | Remplacement cartouche filtration | MPS | FLPR | U440 | 11U | 648 540,00 | 2024-10-29 | 3 | 1 | 0 | 12 | 1 | BIOMED_ULIS | ALBF004Filtre event ALBR004U_PROC000026Remplacement cartouche filtration11U12
PLAJDV13 | Vanne d'isolement sortie PLAC02 | CURA316666 | Changement actionneur | MC |  | U410 | 11U | 611 646,00 | 401769 | 0 | 1 | 0 |  |  | BIOMED_ULIS | PLAJDV13Vanne d'isolement sortie PLAC02CURA316666Changement actionneur11U
MGGCONG01 | Congélateur - 80°C | CURA316667 | Alarme GTC | MCU |  | U168 | 11U | 611 647,00 | 401769 | 0 | 1 | 0 |  |  | BIOMED_ULIS | MGGCONG01Congélateur - 80°CCURA316667Alarme GTC11U
MGGCONG09 | Congélateur - 80°C Froilabo n° 216626 | CURA316668 | Alarme GTC | MC |  | U168 | 11U | 611 648,00 | 401769 | 0 | 1 | 0 |  |  | BIOMED_ULIS | MGGCONG09Congélateur - 80°C Froilabo n° 216626CURA316668Alarme GTC11U
NEP07ST07 | Station NEP laverie Gamma | CURA316669 | Raz peson | MC |  | U236NEP | 11U | 611 649,00 | 401769 | 0 | 1 | 0 |  |  | BIOMED_ULIS | NEP07ST07Station NEP laverie GammaCURA316669Raz peson11U
PLAR01 | Mélangeur fondoir plasma n°1 | CURA316670 | Raz peson | MC |  | U410 | 11U | 611 650,00 | 401769 | 0 | 1 | 0 |  |  | BIOMED_ULIS | PLAR01Mélangeur fondoir plasma n°1CURA316670Raz peson11U
PLAR02 | Mélangeur fondoir plasma n°2 | CURA316671 | Raz peson | MC |  | U410 | 11U | 611 651,00 | 401769 | 0 | 1 | 0 |  |  | BIOMED_ULIS | PLAR02Mélangeur fondoir plasma n°2CURA316671Raz peson11U
PWR06 | Cuve de stockage eau purifiée NEP | CURA316673 | En defaut | MC |  | U236NEP | 11U | 611 653,00 | 401769 | 0 | 1 | 0 |  |  | BIOMED_ULIS | PWR06Cuve de stockage eau purifiée NEPCURA316673En defaut11U
PW33 | Prod. Eau purifiée ORION n°3 | CURA316677 | Défaut vibration | MC |  | U236PW | 11U | 635 316,00 | 401769 | 0 | 1 | 0 |  |  | BIOMED_ULIS | PW33Prod. Eau purifiée ORION n°3CURA316677Défaut vibration11U
BAT08PTA44 | Porte auto ouv. PORTALP 8RC215/8RC206 | CURA316690 | Poignée de porte cassé | MC |  | U200BATP | 13U | 611 668,00 | 401769 | 0 | 1 | 0 |  |  | BIOMED_ULIS | BAT08PTA44Porte auto ouv. PORTALP 8RC215/8RC206CURA316690Poignée de porte cassé13U
BAT08RC31 | Sas lave mains vestiaires hommes | CURA316691 | Protection pour porte | MC |  | U200BATP | 13U | 611 669,00 | 401769 | 0 | 1 | 0 |  |  | BIOMED_ULIS | BAT08RC31Sas lave mains vestiaires hommesCURA316691Protection pour porte13U
BAT03PLC01 | API GTCB3 dans BAT03ARM01 | CURA316706 | Désactivation entrée | MC |  | U235GTC | 12U |  | 2023-07-12 | 0 | 1 | 0 |  |  | BIOMED_ULIS | BAT03PLC01API GTCB3 dans BAT03ARM01CURA316706Désactivation entrée12U
GAMF01 | Filtre Pall N°1 FP Gamma | CURA316713 | Contrôle | MC |  | U441 | 11U | 611 801,00 | 401769 | 0 | 1 | 0 |  |  | BIOMED_ULIS | GAMF01Filtre Pall N°1 FP GammaCURA316713Contrôle11U
GAMF02 | Filtre Pall N°2 FP Gamma | CURA316714 | Contrôle | MC |  | U441 | 11U | 611 802,00 | 401769 | 0 | 1 | 0 |  |  | BIOMED_ULIS | GAMF02Filtre Pall N°2 FP GammaCURA316714Contrôle11U
BAT01SS23 | Pièce bâtiment 1SS23 | CURA316719 | Forçage | MC |  | U235BATU | 11U | 615 000,00 | 401769 | 0 | 1 | 0 |  |  | BIOMED_ULIS | BAT01SS23Pièce bâtiment 1SS23CURA316719Forçage11U
ADER172_001 | Cuve mobile 400L | CURA316720 | Volant de vanne manuelle hs | MC |  | U421DEAE | 11U | 611 815,00 | 401769 | 0 | 1 | 0 |  |  | BIOMED_ULIS | ADER172_001Cuve mobile 400LCURA316720Volant de vanne manuelle hs11U
GAMR42 | Réacteur 15m3 n°42 | CURA316722 | Bit proteine | MC |  | U441 | 11U | 611 817,00 | 401769 | 0 | 1 | 0 |  |  | BIOMED_ULIS | GAMR42Réacteur 15m3 n°42CURA316722Bit proteine11U
LPRREF04 | Réfrigérateur | CURA316730 | Découper dessous de paillasse | MC |  | U440 | 13U | 611 820,00 | 401769 | 0 | 1 | 0 |  |  | BIOMED_ULIS | LPRREF04RéfrigérateurCURA316730Découper dessous de paillasse13U
BAT08PTA31 | Porte auto coulis. FERMOD 8RC218/8RC215 | CURA316732 | Porte du SAS NEP HS | MC |  | U200BATP | 13U | 611 822,00 | 401769 | 0 | 1 | 0 |  |  | BIOMED_ULIS | BAT08PTA31Porte auto coulis. FERMOD 8RC218/8RC215CURA316732Porte du SAS NEP HS13U
BAT01SS28 | Atelier découpe des poches plasma | CURA316733 | Support tuyau EPPI 1SS28 | MC |  | U200BATP | 13U | 611 823,00 | 401769 | 0 | 1 | 0 |  |  | BIOMED_ULIS | BAT01SS28Atelier découpe des poches plasmaCURA316733Support tuyau EPPI 1SS2813U
BAT01SS31 | Atelier broyage plasma | CURA316734 | Support EPPI 1SS31 | MC |  | U200BATP | 13U | 611 824,00 | 401769 | 0 | 1 | 0 |  |  | BIOMED_ULIS | BAT01SS31Atelier broyage plasmaCURA316734Support EPPI 1SS3113U
BAT08PTA18 | Porte auto coulis. PORTALP 8RC107/8RC103 | CURA316735 | Porte 8RC103 HS | MC |  | U200BATP | 13U | 611 825,00 | 401769 | 0 | 1 | 0 |  |  | BIOMED_ULIS | BAT08PTA18Porte auto coulis. PORTALP 8RC107/8RC103CURA316735Porte 8RC103 HS13U
RF17 | Production frigo +4°C conditionnement | CURA316740 | Mise en service de la chambre froide | MC |  | U222RF | 10U | 611 834,00 | 401769 | 0 | 1 | 0 |  |  | BIOMED_ULIS | RF17Production frigo +4°C conditionnementCURA316740Mise en service de la chambre froide10U
AC10F40 | Soufflage - Caisson Filtre H14 - 8RC130 | U_CLIM000138 | Remplacement filtre HEPA | MPS | CLIM | U222AC | 10U |  | 2029-07-13 | 2 | 1 | 0 | 2 190,00 | 0 | BIOMED_ULIS | AC10F40Soufflage - Caisson Filtre H14 - 8RC130U_CLIM000138Remplacement filtre HEPA10U2 190,00
AC10F41 | Soufflage - Caisson Filtre H14 - 8RC130 | U_CLIM000138 | Remplacement filtre HEPA | MPS | CLIM | U222AC | 10U |  | 2029-07-13 | 2 | 1 | 0 | 2 190,00 | 0 | BIOMED_ULIS | AC10F41Soufflage - Caisson Filtre H14 - 8RC130U_CLIM000138Remplacement filtre HEPA10U2 190,00
AC10F42 | Soufflage - Caisson Filtre H14 - 8RC130 | U_CLIM000138 | Remplacement filtre HEPA | MPS | CLIM | U222AC | 10U |  | 2029-07-13 | 2 | 1 | 0 | 2 190,00 | 0 | BIOMED_ULIS | AC10F42Soufflage - Caisson Filtre H14 - 8RC130U_CLIM000138Remplacement filtre HEPA10U2 190,00
AC10F43 | Soufflage - Caisson Filtre H14 - 8RC130 | U_CLIM000138 | Remplacement filtre HEPA | MPS | CLIM | U222AC | 10U |  | 2029-07-13 | 2 | 1 | 0 | 2 190,00 | 0 | BIOMED_ULIS | AC10F43Soufflage - Caisson Filtre H14 - 8RC130U_CLIM000138Remplacement filtre HEPA10U2 190,00
AC10F44 | Soufflage - Caisson Filtre H14 - 8RC143 | U_CLIM000138 | Remplacement filtre HEPA | MPS | CLIM | U222AC | 10U |  | 2029-07-13 | 2 | 1 | 0 | 2 190,00 | 0 | BIOMED_ULIS | AC10F44Soufflage - Caisson Filtre H14 - 8RC143U_CLIM000138Remplacement filtre HEPA10U2 190,00
AC10F45 | Soufflage - Caisson Filtre H14 - 8RC143 | U_CLIM000138 | Remplacement filtre HEPA | MPS | CLIM | U222AC | 10U |  | 2029-07-13 | 2 | 1 | 0 | 2 190,00 | 0 | BIOMED_ULIS | AC10F45Soufflage - Caisson Filtre H14 - 8RC143U_CLIM000138Remplacement filtre HEPA10U2 190,00
AC10F46 | Soufflage - Caisson Filtre H14 - 8RC143 | U_CLIM000138 | Remplacement filtre HEPA | MPS | CLIM | U222AC | 10U |  | 2029-07-13 | 2 | 1 | 0 | 2 190,00 | 0 | BIOMED_ULIS | AC10F46Soufflage - Caisson Filtre H14 - 8RC143U_CLIM000138Remplacement filtre HEPA10U2 190,00
GAMFP01 | Filtre presse gamma | CURA316743 | Test investigation TW 366910 perte de 350 kg en cours de filtration | MC |  | U441 | 11U | 611 841,00 | 401769 | 0 | 1 | 0 |  |  | BIOMED_ULIS | GAMFP01Filtre presse gammaCURA316743Test investigation TW 366910 perte de 350 kg en cours de filtration11U
RF67 | Groupe froid production GW1 (2 circuits) | CURA316746 | Resserrage boulons/écrous sur le réseau hydraulique refroidissement d'huile | MC |  | U222GW | 10U | 611 845,00 | 401769 | 0 | 1 | 0 |  |  | BIOMED_ULIS | RF67Groupe froid production GW1 (2 circuits)CURA316746Resserrage boulons/écrous sur le réseau hydraulique refroidissement d'huile10U
NEP05ST05 | Station NEP laverie Albumine | CURA316747 | Fuite | MC |  | U236NEP | 11U | 611 846,00 | 401769 | 0 | 1 | 0 |  |  | BIOMED_ULIS | NEP05ST05Station NEP laverie AlbumineCURA316747Fuite11U
RF14EVA02 | Evaporateur couloir cf n°13 - 40°C | CURA316757 | Dégivrage du caisson | MC |  | U222RF | 10U | 611 859,00 | 401769 | 0 | 1 | 0 |  |  | BIOMED_ULIS | RF14EVA02Evaporateur couloir cf n°13 - 40°CCURA316757Dégivrage du caisson10U
GAMR15 | Cuve mobile de transfert Fibri T1 | CURA316761 | Réglage vanne | MC |  | U441 | 11U | 611 869,00 | 401769 | 0 | 1 | 0 |  |  | BIOMED_ULIS | GAMR15Cuve mobile de transfert Fibri T1CURA316761Réglage vanne11U
DCGCONV01 | Convoyeur SAS Déchets | CURA316763 | Défaut pas pélerin | MC |  | U411 | 11U | 611 871,00 | 401769 | 0 | 1 | 0 |  |  | BIOMED_ULIS | DCGCONV01Convoyeur SAS DéchetsCURA316763Défaut pas pélerin11U
MGGCONG01 | Congélateur - 80°C | CURA316764 | Alarme GTC | MC |  | U168 | 11U | 611 872,00 | 401769 | 0 | 1 | 0 |  |  | BIOMED_ULIS | MGGCONG01Congélateur - 80°CCURA316764Alarme GTC11U
PLAT004 | Cuve envoi plasma après prélèvement | CURA316765 | Forcage froid | MC |  | U410 | 11U | 611 874,00 | 401769 | 0 | 1 | 0 |  |  | BIOMED_ULIS | PLAT004Cuve envoi plasma après prélèvementCURA316765Forcage froid11U
GAMBOL964 | Bol de centri BKA45 n°964 | CURA316766 | Demontage /remontage double enveloppe | MC |  | U441 | 11U | 611 875,00 | 401769 | 0 | 1 | 0 |  |  | BIOMED_ULIS | GAMBOL964Bol de centri BKA45 n°964CURA316766Demontage /remontage double enveloppe11U
GAMBOL267 | Bol de centri BKA45 n°267 | CURA316767 | Demontage /remontage double enveloppe | MC |  | U441 | 11U | 611 876,00 | 401769 | 0 | 1 | 0 |  |  | BIOMED_ULIS | GAMBOL267Bol de centri BKA45 n°267CURA316767Demontage /remontage double enveloppe11U
GAMFCS05 | Débimètre massique fibrinogène TI | CURA316768 | Controle prise murale | MC |  | U441 | 11U | 611 877,00 | 401769 | 0 | 1 | 0 |  |  | BIOMED_ULIS | GAMFCS05Débimètre massique fibrinogène TICURA316768Controle prise murale11U
PLAPLC01 | Station automate centrifugation plasma | CURA316770 | Forcage étape | MC |  | U410 | 11U | 611 879,00 | 401769 | 0 | 1 | 0 |  |  | BIOMED_ULIS | PLAPLC01Station automate centrifugation plasmaCURA316770Forcage étape11U
GAMR010 | Réacteur n°10 fractionnement gamma | CURA316773 | Marquage | MC |  | U441 | 11U | 611 882,00 | 401769 | 0 | 1 | 0 |  |  | BIOMED_ULIS | GAMR010Réacteur n°10 fractionnement gammaCURA316773Marquage11U
GAMR42 | Réacteur 15m3 n°42 | CURA316774 | Bit proteine | CON |  | U441 | 11U | 611 889,00 | 401769 | 0 | 1 | 0 |  |  | BIOMED_ULIS | GAMR42Réacteur 15m3 n°42CURA316774Bit proteine11U
GW1/2 | Production distri. eau glycolée -19°C | CURA316777 | Appel gtc | MC |  | U222GW | 11U | 611 892,00 | 401769 | 0 | 1 | 0 |  |  | BIOMED_ULIS | GW1/2Production distri. eau glycolée -19°CCURA316777Appel gtc11U
WE10R010 | Cuve de stockage 140 m3 surnageant éthan | CURA316779 | Appel gtc | MC |  | U236PE | 11U | 611 894,00 | 401769 | 0 | 1 | 0 |  |  | BIOMED_ULIS | WE10R010Cuve de stockage 140 m3 surnageant éthanCURA316779Appel gtc11U
ALBCP05 | Pompe alimentation FP TIV | CURA316783 | Maintenance pompe murzan | MC |  | U440 | 11U | 611 898,00 | 401769 | 0 | 1 | 0 |  |  | BIOMED_ULIS | ALBCP05Pompe alimentation FP TIVCURA316783Maintenance pompe murzan11U
BAT08RC142 | Local préparation tampons | CURA316784 | Pas de lumiere | MC |  | U200BATP | 11U | 611 899,00 | 401769 | 0 | 1 | 0 |  |  | BIOMED_ULIS | BAT08RC142Local préparation tamponsCURA316784Pas de lumiere11U
GW0 | Production distri. eau glycolée 0°C | CURA316785 | Appel gtc | MC |  | U222GW | 11U | 611 900,00 | 401769 | 0 | 1 | 0 |  |  | BIOMED_ULIS | GW0Production distri. eau glycolée 0°CCURA316785Appel gtc11U
IS1CHD02 | Chaudière vapeur PMS 12 bars 4,5 MWatts | CURA316788 | Test 72h | CON |  | U222IS | 11U | 611 903,00 | 401769 | 0 | 1 | 0 |  |  | BIOMED_ULIS | IS1CHD02Chaudière vapeur PMS 12 bars 4,5 MWattsCURA316788Test 72h11U
IS1CHD01 | Chaudière vapeur PMS 12 bars 4,5 MWatts | CURA316789 | Test 72h | CON |  | U222IS | 11U | 611 904,00 | 401769 | 0 | 1 | 0 |  |  | BIOMED_ULIS | IS1CHD01Chaudière vapeur PMS 12 bars 4,5 MWattsCURA316789Test 72h11U
NEP06ST06 | Station NEP réacteurs Gamma | CURA316792 | Raz peson | MC |  | U236NEP | 11U | 611 908,00 | 401769 | 0 | 1 | 0 |  |  | BIOMED_ULIS | NEP06ST06Station NEP réacteurs GammaCURA316792Raz peson11U
NEP01ST01 | Station NEP décongélation | CURA316793 | Defaut controle debit | MC |  | U236NEP | 11U | 611 909,00 | 401769 | 0 | 1 | 0 |  |  | BIOMED_ULIS | NEP01ST01Station NEP décongélationCURA316793Defaut controle debit11U
GAMR010 | Réacteur n°10 fractionnement gamma | CURA316794 | Defaut resistance chauffante | MC |  | U441 | 11U | 611 910,00 | 401769 | 0 | 1 | 0 |  |  | BIOMED_ULIS | GAMR010Réacteur n°10 fractionnement gammaCURA316794Defaut resistance chauffante11U
GAMPLC06 | Automate broyage gamma | CURA316795 | Defaut reacteur de collecte | MC |  | U441 | 11U | 611 911,00 | 401769 | 0 | 1 | 0 |  |  | BIOMED_ULIS | GAMPLC06Automate broyage gammaCURA316795Defaut reacteur de collecte11U
ALBFP06 | Filtre-presse albumine T I+II+III | CURA316813 | Blocage sur FP T123 : Refroidissement après NEP bloqué | MC |  | U440 | 12U | 611 925,00 | 401769 | 0 | 1 | 0 |  |  | BIOMED_ULIS | ALBFP06Filtre-presse albumine T I+II+IIICURA316813Blocage sur FP T123 : Refroidissement après NEP bloqué12U
BAT01SS31 | Atelier broyage plasma | CURA316814 | Clef de serrage centrifugeuses dessoudée | MC |  | U200BATP | 11U | 611 926,00 | 401769 | 0 | 1 | 0 |  |  | BIOMED_ULIS | BAT01SS31Atelier broyage plasmaCURA316814Clef de serrage centrifugeuses dessoudée11U
EPL2PTA07 | Porte auto. enrou. entrée c f n°07 | CURA316815 | Rideau ne se referme plus en automatique | MC |  | U406 | 13U | 611 927,00 | 401769 | 0 | 1 | 0 |  |  | BIOMED_ULIS | EPL2PTA07Porte auto. enrou. entrée c f n°07CURA316815Rideau ne se referme plus en automatique13U
BAT08PTA52 | Porte auto battante PORTALP 8RC215/8RC218 | CURA316816 | Porte HS | MC |  | U200BATP | 13U | 611 928,00 | 401769 | 0 | 1 | 0 |  |  | BIOMED_ULIS | BAT08PTA52Porte auto battante PORTALP 8RC215/8RC218CURA316816Porte HS13U
MCBOND01 | Onduleur laboratoire n°P1S10125 | CURA316817 | Remplacement onduleur société BSAV | MC |  | U400 | 10U | 611 930,00 | 401769 | 0 | 1 | 0 |  |  | BIOMED_ULIS | MCBOND01Onduleur laboratoire n°P1S10125CURA316817Remplacement onduleur société BSAV10U
ALBHV06 | Vanne entree basse carter ALBF03 | CURA316824 | Capteur HS | MC |  | U440 | 11U | 611 937,00 | 401769 | 0 | 1 | 0 |  |  | BIOMED_ULIS | ALBHV06Vanne entree basse carter ALBF03CURA316824Capteur HS11U
PLAELEV03 | Elévateur pneumatique plasma n°3 | CURA316825 | Sortie de l'élévateur | MC |  | U410 | 11U | 611 938,00 | 401769 | 0 | 1 | 0 |  |  | BIOMED_ULIS | PLAELEV03Elévateur pneumatique plasma n°3CURA316825Sortie de l'élévateur11U
PLAELEV04 | Elévateur pneumatique plasma n°4 | CURA316826 | Sortie de l'élévateur | MC |  | U410 | 11U | 611 939,00 | 401769 | 0 | 1 | 0 |  |  | BIOMED_ULIS | PLAELEV04Elévateur pneumatique plasma n°4CURA316826Sortie de l'élévateur11U
PLAELEV05 | Elévateur pneumatique plasma n°5 | CURA316827 | Sortie de l'élévateur | MC |  | U410 | 11U | 611 940,00 | 401769 | 0 | 1 | 0 |  |  | BIOMED_ULIS | PLAELEV05Elévateur pneumatique plasma n°5CURA316827Sortie de l'élévateur11U
WE10R010 | Cuve de stockage 140 m3 surnageant éthan | U_PROC000212 | Maintenance cuve n°3 - Surnageant | MPS | PROD | U236PE | 11U | 611 950,00 | 2023-08-03 | 3 | 1 | 0 | 260 | 1 | BIOMED_ULIS | WE10R010Cuve de stockage 140 m3 surnageant éthanU_PROC000212Maintenance cuve n°3 - Surnageant11U260
BAT08SS41 | Pièce bâtiment 8SS41 | CURA316833 | dépose d'un réchaufeur | MC |  | U200BATP | 13U | 611 945,00 | 401769 | 0 | 1 | 0 |  |  | BIOMED_ULIS | BAT08SS41Pièce bâtiment 8SS41CURA316833 dépose d'un réchaufeur13U
BAT08PLC05 | Automate monitoring albumine | CURA316838 | Modification deltaP | MC |  | U200BATP | 12U | 611 953,00 | 401769 | 0 | 1 | 0 |  |  | BIOMED_ULIS | BAT08PLC05Automate monitoring albumineCURA316838Modification deltaP12U
BAT08PLC06 | Automate monitoring gamma | CURA316839 | Modification deltaP | MC |  | U200BATP | 12U | 611 954,00 | 401769 | 0 | 1 | 0 |  |  | BIOMED_ULIS | BAT08PLC06Automate monitoring gammaCURA316839Modification deltaP12U
BAT08PLC08 | Automate monitoring vestiaires BAT08RDC | CURA316840 | Modification deltaP | MC |  | U200BATP | 12U | 611 955,00 | 401769 | 0 | 1 | 0 |  |  | BIOMED_ULIS | BAT08PLC08Automate monitoring vestiaires BAT08RDCCURA316840Modification deltaP12U
BAT08PLC09 | Automate monitoring décongélation | CURA316841 | Modification deltaP | MC |  | U200BATP | 12U | 611 956,00 | 401769 | 0 | 1 | 0 |  |  | BIOMED_ULIS | BAT08PLC09Automate monitoring décongélationCURA316841Modification deltaP12U
BAT08PLC10 | Automate monitoring pressions ADAE | CURA316842 | Modification deltaP | MC |  | U421DEAE | 12U | 611 957,00 | 401769 | 0 | 1 | 0 |  |  | BIOMED_ULIS | BAT08PLC10Automate monitoring pressions ADAECURA316842Modification deltaP12U
HNAF01 | Carter filtration inox 5µm n°1 réseau soude | U_PROC0000210 | Remplacement cartouche de filtration réseau soude | MPS | MAINT | U236NEP | 11U | 648 641,00 | 2024-11-27 | 3 | 1 | 0 | 60 | 0 | BIOMED_ULIS | HNAF01Carter filtration inox 5µm n°1 réseau soudeU_PROC0000210Remplacement cartouche de filtration réseau soude11U60
HNAF02 | Carter filtration inox 5µm n°2 réseau soude | U_PROC0000210 | Remplacement cartouche de filtration réseau soude | MPS | MAINT | U236NEP | 11U | 648 661,00 | 2024-12-14 | 3 | 1 | 0 | 60 | 0 | BIOMED_ULIS | HNAF02Carter filtration inox 5µm n°2 réseau soudeU_PROC0000210Remplacement cartouche de filtration réseau soude11U60
HNAF03 | Carter filtration inox 5µm n°3 réseau soude | U_PROC0000210 | Remplacement cartouche de filtration réseau soude | MPS | MAINT | U236NEP | 11U | 648 642,00 | 2024-11-27 | 3 | 1 | 0 | 60 | 0 | BIOMED_ULIS | HNAF03Carter filtration inox 5µm n°3 réseau soudeU_PROC0000210Remplacement cartouche de filtration réseau soude11U60
HNAF04 | Carter filtration inox 5µm n°4 réseau soude | U_PROC0000210 | Remplacement cartouche de filtration réseau soude | MPS | MAINT | U236NEP | 11U | 648 643,00 | 2024-12-27 | 3 | 1 | 0 | 60 | 0 | BIOMED_ULIS | HNAF04Carter filtration inox 5µm n°4 réseau soudeU_PROC0000210Remplacement cartouche de filtration réseau soude11U60
MGGCONG01 | Congélateur - 80°C | CURA316849 | Alarme température haute | MC |  | U168 | 11U | 612 002,00 | 401769 | 0 | 1 | 0 |  |  | BIOMED_ULIS | MGGCONG01Congélateur - 80°CCURA316849Alarme température haute11U
PLACONG08 | Congélateur -80° C | CURA316850 | Alarme température haute | MC |  | U410 | 11U | 612 003,00 | 401769 | 0 | 1 | 0 |  |  | BIOMED_ULIS | PLACONG08Congélateur -80° CCURA316850Alarme température haute11U
PLACONG09 | Congélateur -80° C | CURA316851 | Alarme température haute | MC |  | U410 | 11U | 612 004,00 | 401769 | 0 | 1 | 0 |  |  | BIOMED_ULIS | PLACONG09Congélateur -80° CCURA316851Alarme température haute11U
ALBFP05 | Filtre presse temps IV | CURA316853 | Controle suite présence particules | MC |  | U440 | 11U | 612 006,00 | 401769 | 0 | 1 | 0 |  |  | BIOMED_ULIS | ALBFP05Filtre presse temps IVCURA316853Controle suite présence particules11U
BAT08RC44 | Atelier mise en poches UF2 | CURA316854 | Mauvaise fermeture de la porte 8rc44 | MC |  | U200BATP | 13U | 612 007,00 | 401769 | 0 | 1 | 0 |  |  | BIOMED_ULIS | BAT08RC44Atelier mise en poches UF2CURA316854Mauvaise fermeture de la porte 8rc4413U
BAT041403 | Local ménage | CURA316855 | UCONTAFLEX - Ajout de support pour flexibles EPPI | MC |  | U200BATP | 13U | 612 008,00 | 401769 | 0 | 1 | 0 |  |  | BIOMED_ULIS | BAT041403Local ménageCURA316855UCONTAFLEX - Ajout de support pour flexibles EPPI13U
BAT08RC104 | Atelier FP immunoglobuline | CURA316856 | UCONTAFLEX - Ajout de support pour flexibles EPPI | MC |  | U200BATP | 13U | 612 009,00 | 401769 | 0 | 1 | 0 |  |  | BIOMED_ULIS | BAT08RC104Atelier FP immunoglobulineCURA316856UCONTAFLEX - Ajout de support pour flexibles EPPI13U
BAT08RC106 | Laverie centris gamma | CURA316857 | UCONTAFLEX - Ajout de support pour flexibles EPPI | MC |  | U200BATP | 13U | 612 010,00 | 401769 | 0 | 1 | 0 |  |  | BIOMED_ULIS | BAT08RC106Laverie centris gammaCURA316857UCONTAFLEX - Ajout de support pour flexibles EPPI13U
BAT08RC222 | Local support | CURA316858 | UCONTAFLEX - Ajout de support pour flexibles EPPI | MC |  | U200BATP | 13U | 612 011,00 | 401769 | 0 | 1 | 0 |  |  | BIOMED_ULIS | BAT08RC222Local supportCURA316858UCONTAFLEX - Ajout de support pour flexibles EPPI13U
BAT01SS14 | Pièce bâtiment 1SS14 | CURA316859 | Eclairage en défaut | MC |  | 222ELE | 10U | 612 012,00 | 401769 | 0 | 1 | 0 |  |  | BIOMED_ULIS | BAT01SS14Pièce bâtiment 1SS14CURA316859Eclairage en défaut10U
BAT08RC215 | Laverie ADEAE | CURA316860 | UCONTAFLEX - Ajout de support pour flexibles EPPI | MC |  | U200BATP | 13U | 612 013,00 | 401769 | 0 | 1 | 0 |  |  | BIOMED_ULIS | BAT08RC215Laverie ADEAECURA316860UCONTAFLEX - Ajout de support pour flexibles EPPI13U
GAMBOL267 | Bol de centri BKA45 n°267 | CURA316871 | Double enveloppe | MC |  | U441 | 11U | 612 017,00 | 401769 | 0 | 1 | 0 |  |  | BIOMED_ULIS | GAMBOL267Bol de centri BKA45 n°267CURA316871Double enveloppe11U
PLACONG08 | Congélateur -80° C | CURA316872 | Mode maintenance | MC |  | U410 | 12U | 612 018,00 | 401769 | 0 | 1 | 0 |  |  | BIOMED_ULIS | PLACONG08Congélateur -80° CCURA316872Mode maintenance12U
GAMBOL964 | Bol de centri BKA45 n°964 | CURA316873 | Double enveloppe | MC |  | U441 | 11U | 612 019,00 | 401769 | 0 | 1 | 0 |  |  | BIOMED_ULIS | GAMBOL964Bol de centri BKA45 n°964CURA316873Double enveloppe11U
PLACONG09 | Congélateur -80° C | CURA316874 | Mode maintenance | MC |  | U410 | 12U | 612 020,00 | 401769 | 0 | 1 | 0 |  |  | BIOMED_ULIS | PLACONG09Congélateur -80° CCURA316874Mode maintenance12U
AC01 | Air climatisé zone de fabrication b8 : Atelier Albumine | U_PROC000213 | Maintenance circuit azote | MPS | PROD | 222CA | 11U | 612 030,00 | 401769 | 3 | 1 | 0 | 104 | 1 | BIOMED_ULIS | AC01Air climatisé zone de fabrication b8 : Atelier AlbumineU_PROC000213Maintenance circuit azote11U104
PLAPEL02 | Machine à peler les poches plasma | CURA316880 | Remplacement Prise harting Peleuse | MPS |  | U410 | 11U | 612 027,00 | 401769 | 0 | 1 | 0 |  |  | BIOMED_ULIS | PLAPEL02Machine à peler les poches plasmaCURA316880Remplacement Prise harting Peleuse11U
PLAPEL03 | Machine à peler les poches plasma | CURA316881 | Remplacement Prise harting Peleuse | MPS |  | U410 | 11U | 612 028,00 | 401769 | 0 | 1 | 0 |  |  | BIOMED_ULIS | PLAPEL03Machine à peler les poches plasmaCURA316881Remplacement Prise harting Peleuse11U
FIBR1700 | Cuve de remise en suspension pâte T1 | CURA316893 | Fuite | MC |  | U411 | 11U | 612 045,00 | 401769 | 0 | 1 | 0 |  |  | BIOMED_ULIS | FIBR1700Cuve de remise en suspension pâte T1CURA316893Fuite11U
PLAELEV03 | Elévateur pneumatique plasma n°3 | CURA316896 | Remplacement Prise harting élévateur | MC |  | U410 | 11U | 612 053,00 | 401769 | 0 | 1 | 0 |  |  | BIOMED_ULIS | PLAELEV03Elévateur pneumatique plasma n°3CURA316896Remplacement Prise harting élévateur11U
RF25ACC01 | Condenseur circuit RF25 GW1/2 | CURA316897 | Disjonction moto-ventilateur N°2 | MC |  | U222RF | 10U | 612 054,00 | 401769 | 0 | 1 | 0 |  |  | BIOMED_ULIS | RF25ACC01Condenseur circuit RF25 GW1/2CURA316897Disjonction moto-ventilateur N°210U
WEBD01 | Réseau surnageant alcool B8 | U_PROC000214 | Maintenance de 1er niveau boucle éthanol surnageant B8 | MPS | PROD | U236WE | 11U |  | 2025-07-18 | 3 | 1 | 0 | 260 | 1 | BIOMED_ULIS | WEBD01Réseau surnageant alcool B8U_PROC000214Maintenance de 1er niveau boucle éthanol surnageant B811U260
GAMR24 | Cuve sortie filtre press | CURA316902 | Controle de la cuve suite à perte produit | MC |  | U441 | 11U | 612 062,00 | 401769 | 0 | 1 | 0 |  |  | BIOMED_ULIS | GAMR24Cuve sortie filtre pressCURA316902Controle de la cuve suite à perte produit11U
GAMR43 | Réacteur 15m3 n°43 | CURA316904 | Consignation / Déconsignation du réacteur | MC |  | U441 | 11U | 612 064,00 | 401769 | 0 | 1 | 0 |  |  | BIOMED_ULIS | GAMR43Réacteur 15m3 n°43CURA316904Consignation / Déconsignation du réacteur11U
AC01CE022 | Caisson extraction poste stérilisation | CURA316912 | Remplacement disjoncteur | MC |  | U222AC | 10U | 612 071,00 | 401769 | 0 | 1 | 0 |  |  | BIOMED_ULIS | AC01CE022Caisson extraction poste stérilisationCURA316912Remplacement disjoncteur10U
BAT01SS41 | Sas sortie déchets décongélation | CURA316913 | AT2023 - Shunt de la temporisation du SAS 1SS41 | MC |  | U200BATP | 13U | 612 072,00 | 401769 | 0 | 1 | 0 |  |  | BIOMED_ULIS | BAT01SS41Sas sortie déchets décongélationCURA316913AT2023 - Shunt de la temporisation du SAS 1SS4113U
PLABOL509 | Bol de centri BKA28 N°509 | CURA316914 | Clé annulaire serrage anneau de fermeture centrifugeuse cassée | MC |  | U410 | 11U | 612 073,00 | 401769 | 0 | 1 | 0 |  |  | BIOMED_ULIS | PLABOL509Bol de centri BKA28 N°509CURA316914Clé annulaire serrage anneau de fermeture centrifugeuse cassée11U
ALBTK | Tableau entree cuves produit | CURA316917 | Modification siphon | PRO |  | U440 | 30U |  | 2023-07-19 | 0 | 1 | 0 |  |  | BIOMED_ULIS | ALBTKTableau entree cuves produitCURA316917Modification siphon30U
GAMTA | Tableau de pontage A sortie réacteurs | CURA316918 | Création de pente pour GAMTA | PRO |  | U441 | 30U |  | 2023-07-19 | 0 | 1 | 0 |  |  | BIOMED_ULIS | GAMTATableau de pontage A sortie réacteursCURA316918Création de pente pour GAMTA30U
GAMC22 | Centrifugeuse n°2 gamma | CURA316919 | Changement canalisation entre caloporteur et bati GAMC22 | PRO |  | U441 | 30U |  | 2023-07-19 | 0 | 1 | 0 |  |  | BIOMED_ULIS | GAMC22Centrifugeuse n°2 gammaCURA316919Changement canalisation entre caloporteur et bati GAMC2230U
UNFGCMO01 | Osmomètre Fiske 210 n°180 100 91 D | CURA316934 | Intervention curative pour tracer l'intervention du prestataire Robert Corrieri | MC |  | U868 | 70U | 617 562,00 | 401769 | 0 | 1 | 0 |  |  | BIOTECH_ULIS | UNFGCMO01Osmomètre Fiske 210 n°180 100 91 DCURA316934Intervention curative pour tracer l'intervention du prestataire Robert Corrieri70U
GAMT21 | Tableau de pontage centri 21 | CURA316940 | Réglage de capteur | MC |  | U441 | 11U | 612 100,00 | 401769 | 0 | 1 | 0 |  |  | BIOMED_ULIS | GAMT21Tableau de pontage centri 21CURA316940Réglage de capteur11U
TECHELEV01 | Plateforme élévatrice à ciseaux | CURA316941 | Mise de la nacelle sur quai BAT08 | SER |  | U200 | 10U | 612 101,00 | 401769 | 0 | 1 | 0 |  |  | BIOMED_ULIS | TECHELEV01Plateforme élévatrice à ciseauxCURA316941Mise de la nacelle sur quai BAT0810U
GAMELEV01 | Elevateur terres reacteurs 8RC62 | CURA316942 | Élévateur hs | MC |  | U441 | 11U | 612 102,00 | 401769 | 0 | 1 | 0 |  |  | BIOMED_ULIS | GAMELEV01Elevateur terres reacteurs 8RC62CURA316942Élévateur hs11U
WFI | Production et distri. eau ppi vrac B8 | CURA316943 | GTC | MC |  | U236WFI | 11U | 612 103,00 | 401769 | 0 | 1 | 0 |  |  | BIOMED_ULIS | WFIProduction et distri. eau ppi vrac B8CURA316943GTC11U
PE10 | Stockage et distribution éthanol | CURA316965 | Consignation de la pompe de distribution | MC |  | U236PE | 11U | 612 124,00 | 401769 | 0 | 1 | 0 |  |  | BIOMED_ULIS | PE10Stockage et distribution éthanolCURA316965Consignation de la pompe de distribution11U
AC410 | Air climatisé tour de prédécongélation | CURA316969 | Arrêt de l'installation pour AT 2023 | SER |  | U222AC | 10U | 612 126,00 | 401769 | 0 | 1 | 0 |  |  | BIOMED_ULIS | AC410Air climatisé tour de prédécongélationCURA316969Arrêt de l'installation pour AT 202310U
PW40R01 | Stockage eau purifiée chaude boucle PW40 | CURA316971 | Appel GTC | MC |  | U236PW | 11U | 612 128,00 | 401769 | 0 | 1 | 0 |  |  | BIOMED_ULIS | PW40R01Stockage eau purifiée chaude boucle PW40CURA316971Appel GTC11U
BAT08 | Bâtiment 8 de production | CURA316972 | Appel GTC pour un défaut bris de glace en 8ss48 | MC |  | U200BATP | 11U | 612 129,00 | 401769 | 0 | 1 | 0 |  |  | BIOMED_ULIS | BAT08Bâtiment 8 de productionCURA316972Appel GTC pour un défaut bris de glace en 8ss4811U
BAT11ARM03 | Armoire monitoring temp congélateurs B11 | CURA316973 | Ajout sonde de Température | MC |  | U235GTC | 12U | 612 130,00 | 401769 | 0 | 1 | 0 |  |  | BIOMED_ULIS | BAT11ARM03Armoire monitoring temp congélateurs B11CURA316973Ajout sonde de Température12U
PLAPLC01 | Station automate centrifugation plasma | CURA316974 | Modification suite à DCI TW361870 | AME |  | U410 | 12U | 612 131,00 | 401769 | 0 | 1 | 0 |  |  | BIOMED_ULIS | PLAPLC01Station automate centrifugation plasmaCURA316974Modification suite à DCI TW36187012U
INDUSOP60 | Poste operateur IHM local 4RC404 | CURA316979 | Pose IHM info indus local 4RC404 | MC |  | U236DIV | 12U | 612 137,00 | 401769 | 0 | 1 | 0 |  |  | BIOMED_ULIS | INDUSOP60Poste operateur IHM local 4RC404CURA316979Pose IHM info indus local 4RC40412U
AC17 | CTA Extension B8 20000m3/h (En terrasse ) | CURA316981 | Mauvaise fixation Caillebotis CTA 17 | MC |  | U222AC | 10U | 612 139,00 | 401769 | 0 | 1 | 0 |  |  | BIOMED_ULIS | AC17CTA Extension B8 20000m3/h (En terrasse )CURA316981Mauvaise fixation Caillebotis CTA 1710U
WFIHV24 | Vanne manuelle de prélèvement WFISBD202 | CURA316983 | Fuite | MC |  | U236WFI | 11U | 612 141,00 | 401769 | 0 | 1 | 0 |  |  | BIOMED_ULIS | WFIHV24Vanne manuelle de prélèvement WFISBD202CURA316983Fuite11U
BATPRODUCTION | Bâtiments de production | CURA316990 | Mise en place coffrets élec AT2023 | MC |  | U222ELE | 10U | 612 150,00 | 401769 | 0 | 1 | 0 |  |  | BIOMED_ULIS | BATPRODUCTIONBâtiments de productionCURA316990Mise en place coffrets élec AT202310U
NACR01 | Cuve préparation NaCl UF2 | CURA316991 | Vérification des boules rotatives | MC |  | U440 | 11U | 612 151,00 | 401769 | 0 | 1 | 0 |  |  | BIOMED_ULIS | NACR01Cuve préparation NaCl UF2CURA316991Vérification des boules rotatives11U
RF14EVA02 | Evaporateur couloir cf n°13 - 40°C | CURA317007 | Dégivrage du caisson | MC |  | U222RF | 10U | 612 160,00 | 401769 | 0 | 1 | 0 |  |  | BIOMED_ULIS | RF14EVA02Evaporateur couloir cf n°13 - 40°CCURA317007Dégivrage du caisson10U
LPRCMT08 | Enregistrement T° LPRREF03 | U_METR000012 | Vérification PERIODIQUE température | MPS | DEF | U440COM | 24U |  | 2025-07-20 | 3 | 1 | 0 | 52 | 1 | BIOMED_ULIS | LPRCMT08Enregistrement T° LPRREF03U_METR000012Vérification PERIODIQUE température24U52
LPRCMT08 | Enregistrement T° LPRREF03 | U_METROLOGIE 12 | Vérification CURATIVE température | MC | DEF | U440COM | 24U | 612 161,00 | 401769 | 0 | 1 | 0 |  |  | BIOMED_ULIS | LPRCMT08Enregistrement T° LPRREF03U_METROLOGIE 12Vérification CURATIVE température24U
WFISBD108 | Ss boucle PPI régé UF Albumine | CURA317009 | Consignation | MC |  | U236WFI | 11U | 612 163,00 | 401769 | 0 | 1 | 0 |  |  | BIOMED_ULIS | WFISBD108Ss boucle PPI régé UF AlbumineCURA317009Consignation11U
LPRCMT09 | Enregistrement T° LPRREF04 | U_METR000012 | Vérification PERIODIQUE température | MPS | DEF | U440COM | 24U |  | 2025-07-20 | 3 | 1 | 0 | 52 | 1 | BIOMED_ULIS | LPRCMT09Enregistrement T° LPRREF04U_METR000012Vérification PERIODIQUE température24U52
LPRCMT09 | Enregistrement T° LPRREF04 | U_METROLOGIE 12 | Vérification CURATIVE température | MC | DEF | U440COM | 24U | 612 168,00 | 401769 | 0 | 1 | 0 |  |  | BIOMED_ULIS | LPRCMT09Enregistrement T° LPRREF04U_METROLOGIE 12Vérification CURATIVE température24U
BAT11CMT107 | Enreg Temp ambiance CF 07 /BAT11ARM01 | CURA317016 | Inhibition alarmes | CON |  | U406 | 12U | 612 171,00 | 401769 | 0 | 1 | 0 |  |  | BIOMED_ULIS | BAT11CMT107Enreg Temp ambiance CF 07 /BAT11ARM01CURA317016Inhibition alarmes12U
BAT08RC31 | Sas lave mains vestiaires hommes | CURA317019 | Fuite d'eau du lavabo centrale 8RC31 | MC |  | U200BATP | 13U | 612 172,00 | 401769 | 0 | 1 | 0 |  |  | BIOMED_ULIS | BAT08RC31Sas lave mains vestiaires hommesCURA317019Fuite d'eau du lavabo centrale 8RC3113U
GTC | Réseaux d'alarmes techniques | CURA317030 | Appel GTC | MC |  | U200 | 11U | 612 232,00 | 401769 | 0 | 1 | 0 |  |  | BIOMED_ULIS | GTCRéseaux d'alarmes techniquesCURA317030Appel GTC11U
PLAEQUIP | Equipements spécifiques plasma | CURA317031 | Achat de manilles levage bol | MC |  | U410 | 15U |  | 2023-07-21 | 0 | 1 | 0 |  |  | BIOMED_ULIS | PLAEQUIPEquipements spécifiques plasmaCURA317031Achat de manilles levage bol15U
EPL2CF07 | Chambre froide enreg. plasma +5°C | CURA317033 | Réparation canalisation PVC évacuation condensat | MC |  | U406 | 10U | 612 237,00 | 401769 | 0 | 1 | 0 |  |  | BIOMED_ULIS | EPL2CF07Chambre froide enreg. plasma +5°CCURA317033Réparation canalisation PVC évacuation condensat10U
ALB09BL01 | Boule de lavage cuve ALBR09 arrivé WFI | CURA317034 | Réparation boule de lavage | MC |  | U440 | 11U | 612 238,00 | 401769 | 0 | 1 | 0 |  |  | BIOMED_ULIS | ALB09BL01Boule de lavage cuve ALBR09 arrivé WFICURA317034Réparation boule de lavage11U
GW1/2 | Production distri. eau glycolée -19°C | CURA317035 | Remontée volontaire de la température du circuit | MC |  | U222GW | 10U | 612 239,00 | 401769 | 0 | 1 | 0 |  |  | BIOMED_ULIS | GW1/2Production distri. eau glycolée -19°CCURA317035Remontée volontaire de la température du circuit10U
WFISBD105 | Ss boucle FP T I+II+III et laverie 8RC71 | CURA317039 | Consignation de la sous boucle | MC |  | U236WFI | 11U | 612 242,00 | 401769 | 0 | 1 | 0 |  |  | BIOMED_ULIS | WFISBD105Ss boucle FP T I+II+III et laverie 8RC71CURA317039Consignation de la sous boucle11U
WFISBD106 | Ss boucle PPI uf albumine 8RC45/46/70/76 | CURA317041 | Consignation de la SBD | MC |  | U236WFI | 11U | 612 244,00 | 401769 | 0 | 1 | 0 |  |  | BIOMED_ULIS | WFISBD106Ss boucle PPI uf albumine 8RC45/46/70/76CURA317041Consignation de la SBD11U
BAT08RC220 | Bureau ADEAE | CURA317048 | Implantation écran information | MC |  | U200BATP | 10U | 612 250,00 | 401769 | 0 | 1 | 0 |  |  | BIOMED_ULIS | BAT08RC220Bureau ADEAECURA317048Implantation écran information10U
BAT04RC401 | Local Circulation n°1 | CURA317049 | Implantation écran information | MC |  | U200BATP | 10U | 612 251,00 | 401769 | 0 | 1 | 0 |  |  | BIOMED_ULIS | BAT04RC401Local Circulation n°1CURA317049Implantation écran information10U
BAT11 | Bâtiment 11 Magasin général et plasma | CURA317050 | AT 2023 - Arrêt froid ateliers EPL2CF07, MGPCF10 et MGPCF14 | SER |  | U235BATL | 10U | 612 252,00 | 401769 | 0 | 1 | 0 |  |  | BIOMED_ULIS | BAT11Bâtiment 11 Magasin général et plasmaCURA317050AT 2023 - Arrêt froid ateliers EPL2CF07, MGPCF10 et MGPCF1410U
WW | Réseaux eaux usées | CURA317061 | Gestion des effluents | MC |  | U235BATU | 11U | 618 456,00 | 401769 | 0 | 1 | 0 |  |  | BIOMED_ULIS | WWRéseaux eaux uséesCURA317061Gestion des effluents11U
WFIDIST04 | Distillateur Eau PPI n°4 STERIS | CURA317062 | Consignation de la vanne vapeur | MC |  | U236WFI | 11U | 612 263,00 | 401769 | 0 | 1 | 0 |  |  | BIOMED_ULIS | WFIDIST04Distillateur Eau PPI n°4 STERISCURA317062Consignation de la vanne vapeur11U
GW1/2 | Production distri. eau glycolée -19°C | CURA317063 | Appel gtc | MC |  | U222GW | 11U | 612 264,00 | 401769 | 0 | 1 | 0 |  |  | BIOMED_ULIS | GW1/2Production distri. eau glycolée -19°CCURA317063Appel gtc11U
WFIDIST05 | Distillateur Eau PPI n°5 STERIS | CURA317065 | Consignation pour AT | MC |  | U236WFI | 11U | 612 266,00 | 401769 | 0 | 1 | 0 |  |  | BIOMED_ULIS | WFIDIST05Distillateur Eau PPI n°5 STERISCURA317065Consignation pour AT11U
WFIDIST03 | Distillateur eau ppi n°3 FINN-AQUA | CURA317066 | Consignation pour AT | MC |  | U236WFI | 11U | 612 267,00 | 401769 | 0 | 1 | 0 |  |  | BIOMED_ULIS | WFIDIST03Distillateur eau ppi n°3 FINN-AQUACURA317066Consignation pour AT11U
SFIGV02 | Générateur de vapeur pure | CURA317067 | Consignation pour AT | MC |  | U236SFI | 11U | 612 268,00 | 401769 | 0 | 1 | 0 |  |  | BIOMED_ULIS | SFIGV02Générateur de vapeur pureCURA317067Consignation pour AT11U
WFISBD103 | Ss boucle PPI centrale pesée/prépa M.S. | CURA317068 | Consignation GW AT2023 | MC |  | U236WFI | 11U | 612 269,00 | 401769 | 0 | 1 | 0 |  |  | BIOMED_ULIS | WFISBD103Ss boucle PPI centrale pesée/prépa M.S.CURA317068Consignation GW AT202311U
GAMCENTRI | Equipements atelier centrifugation gamma | CURA317070 | Consignation AT2023 | MC |  | U441 | 11U | 612 271,00 | 401769 | 0 | 1 | 0 |  |  | BIOMED_ULIS | GAMCENTRIEquipements atelier centrifugation gammaCURA317070Consignation AT202311U
WFIHEX314_015 | Ech. refroidissement skid ALFA1 - GW5/6 | CURA317071 | Fuite piquage échangeur WFI | MC |  | U236WFI | 11U | 612 272,00 | 401769 | 0 | 1 | 0 |  |  | BIOMED_ULIS | WFIHEX314_015Ech. refroidissement skid ALFA1 - GW5/6CURA317071Fuite piquage échangeur WFI11U
FIBEQUIP | Equipements Atelier Fibrinogène | CURA317074 | Consignations centrifugeures UDECNEW AT2023 | MC |  | U411 | 11U | 612 274,00 | 401769 | 0 | 1 | 0 |  |  | BIOMED_ULIS | FIBEQUIPEquipements Atelier FibrinogèneCURA317074Consignations centrifugeures UDECNEW AT202311U
WFIBD01 | Boucle n°1 distribution d'eau ppi | CURA317075 | Consignation AT2023 | MC |  | U236WFI | 11U | 612 275,00 | 401769 | 0 | 1 | 0 |  |  | BIOMED_ULIS | WFIBD01Boucle n°1 distribution d'eau ppiCURA317075Consignation AT202311U
WFIBD02 | Boucle distribution eau ppi n°2 | CURA317076 | Consignation AT2023 | MC |  | U236WFI | 11U | 612 276,00 | 401769 | 0 | 1 | 0 |  |  | BIOMED_ULIS | WFIBD02Boucle distribution eau ppi n°2CURA317076Consignation AT202311U
WFIBD50 | Boucle distribution WFI chaude B4 | CURA317078 | Consignation pompes | CON |  | U236WFI | 11U | 612 278,00 | 401769 | 0 | 1 | 0 |  |  | BIOMED_ULIS | WFIBD50Boucle distribution WFI chaude B4CURA317078Consignation pompes11U
PWBD40 | Boucle distribution PW chaude B4 | CURA317079 | Consignation pompes | CON |  | U236PW | 11U | 612 279,00 | 401769 | 0 | 1 | 0 |  |  | BIOMED_ULIS | PWBD40Boucle distribution PW chaude B4CURA317079Consignation pompes11U
NEP04ST04 | Station NEP réacteurs + UF Albumine | CURA317080 | Consignation pour migration SCC3 | MC |  | U236NEP | 11U | 612 280,00 | 401769 | 0 | 1 | 0 |  |  | BIOMED_ULIS | NEP04ST04Station NEP réacteurs + UF AlbumineCURA317080Consignation pour migration SCC311U
NEP05ST05 | Station NEP laverie Albumine | CURA317081 | Consignation pour migration SCC3 | MC |  | U236NEP | 11U | 612 281,00 | 401769 | 0 | 1 | 0 |  |  | BIOMED_ULIS | NEP05ST05Station NEP laverie AlbumineCURA317081Consignation pour migration SCC311U
BAT04UDEC | Bâtiment 4 atelier UDECNEW | CURA317082 | Consignation projet GAMRX | AME |  | U200BATP | 11U |  | 2023-07-23 | 0 | 1 | 0 |  |  | BIOMED_ULIS | BAT04UDECBâtiment 4 atelier UDECNEWCURA317082Consignation projet GAMRX11U
TECHCMM10 | Sonde hygrometrie avec capteur de température | U_METR000026 | Vérification PERIODIQUE labo extérieur | MPS | METR | U205 | 50U | 631 541,00 | 2025-10-27 | 3 | 1 | 0 | 52 | 1 | BIOMED_ULIS | TECHCMM10Sonde hygrometrie avec capteur de températureU_METR000026Vérification PERIODIQUE labo extérieur50U52
TECHCMM10 | Sonde hygrometrie avec capteur de température | U_METROLOGIE 26 | Vérification CURATIVE labo extérieur | MC | METR | U205 | 50U | 612 287,00 | 401769 | 0 | 1 | 0 |  |  | BIOMED_ULIS | TECHCMM10Sonde hygrometrie avec capteur de températureU_METROLOGIE 26Vérification CURATIVE labo extérieur50U
TECHCMS10 | Sonde de vitesse fil chaud et capteur de température | U_METR000026 | Vérification PERIODIQUE labo extérieur | MPS | METR | U205 | 50U | 631 544,00 | 2025-10-27 | 3 | 1 | 0 | 52 | 1 | BIOMED_ULIS | TECHCMS10Sonde de vitesse fil chaud et capteur de températureU_METR000026Vérification PERIODIQUE labo extérieur50U52
TECHCMS10 | Sonde de vitesse fil chaud et capteur de température | U_METROLOGIE 26 | Vérification CURATIVE labo extérieur | MC | DEF | U205 | 50U | 612 290,00 | 401769 | 0 | 1 | 0 |  |  | BIOMED_ULIS | TECHCMS10Sonde de vitesse fil chaud et capteur de températureU_METROLOGIE 26Vérification CURATIVE labo extérieur50U
TECHCMP10 | Entrée de pression sur module interchangeable | U_METR000026 | Vérification PERIODIQUE labo extérieur | MPS | METR | U205 | 50U | 631 542,00 | 2025-10-27 | 3 | 1 | 0 | 52 | 1 | BIOMED_ULIS | TECHCMP10Entrée de pression sur module interchangeableU_METR000026Vérification PERIODIQUE labo extérieur50U52
TECHCMP10 | Entrée de pression sur module interchangeable | U_METROLOGIE 26 | Vérification CURATIVE labo extérieur | MC | METR | U205 | 10U | 612 288,00 | 401769 | 0 | 1 | 0 |  |  | BIOMED_ULIS | TECHCMP10Entrée de pression sur module interchangeableU_METROLOGIE 26Vérification CURATIVE labo extérieur10U
TECHCMP11 | Entrée de pression sur module | U_METR000026 | Vérification PERIODIQUE labo extérieur | MPS | METR | U205 | 50U | 631 543,00 | 2025-10-27 | 3 | 1 | 0 | 52 | 1 | BIOMED_ULIS | TECHCMP11Entrée de pression sur moduleU_METR000026Vérification PERIODIQUE labo extérieur50U52
TECHCMP11 | Entrée de pression sur module | U_METROLOGIE 26 | Vérification CURATIVE labo extérieur | MC | METR | U205 | 50U | 612 289,00 | 401769 | 0 | 1 | 0 |  |  | BIOMED_ULIS | TECHCMP11Entrée de pression sur moduleU_METROLOGIE 26Vérification CURATIVE labo extérieur50U
TECHCMS11 | Sonde de vitesse à hélice diamètre 100mm | U_METR000026 | Vérification PERIODIQUE labo extérieur | MPS | METR | U205 | 50U | 631 545,00 | 2025-10-27 | 3 | 1 | 0 | 52 | 1 | BIOMED_ULIS | TECHCMS11Sonde de vitesse à hélice diamètre 100mmU_METR000026Vérification PERIODIQUE labo extérieur50U52
TECHCMS11 | Sonde de vitesse à hélice diamètre 100mm | U_METROLOGIE 26 | Vérification CURATIVE labo extérieur | MC | DEF | U205 | 50U | 612 291,00 | 401769 | 0 | 1 | 0 |  |  | BIOMED_ULIS | TECHCMS11Sonde de vitesse à hélice diamètre 100mmU_METROLOGIE 26Vérification CURATIVE labo extérieur50U
TECHCMS12 | Sonde de vitesse fil chaud spéciale sorbonne"" | U_METR000026 | Vérification PERIODIQUE labo extérieur | MPS | METR | U205 | 50U | 631 546,00 | 2025-10-27 | 3 | 1 | 0 | 52 | 1 | BIOMED_ULIS | TECHCMS12Sonde de vitesse fil chaud spéciale sorbonne""U_METR000026Vérification PERIODIQUE labo extérieur50U52
TECHCMS12 | Sonde de vitesse fil chaud spéciale sorbonne"" | U_METROLOGIE 26 | Vérification CURATIVE labo extérieur | MC | DEF | U205 | 50U | 612 292,00 | 401769 | 0 | 1 | 0 |  |  | BIOMED_ULIS | TECHCMS12Sonde de vitesse fil chaud spéciale sorbonne""U_METROLOGIE 26Vérification CURATIVE labo extérieur50U
INDUSGR1 | Serveur galaxy repository | CURA317095 | Virtualisation du serveur | MC |  | U236DIV | 12U | 612 302,00 | 401769 | 0 | 1 | 0 |  |  | BIOMED_ULIS | INDUSGR1Serveur galaxy repositoryCURA317095Virtualisation du serveur12U
BAT08 | Bâtiment 8 de production | CURA317099 | Dépose de protection en 8rc68 + 8rc 201 | MC |  | U200BATP | 13U | 612 306,00 | 401769 | 0 | 1 | 0 |  |  | BIOMED_ULIS | BAT08Bâtiment 8 de productionCURA317099Dépose de protection en 8rc68 + 8rc 20113U
ALBCMW27 | Pesage VAC Hcl UF120 | U_METROLOGIE 03 | Vérifcation CURATIVE balance 31/150Kg | MC | METR | U440 | 11U | 612 979,00 | 401769 | 0 | 1 | 0 |  |  | BIOMED_ULIS | ALBCMW27Pesage VAC Hcl UF120U_METROLOGIE 03Vérifcation CURATIVE balance 31/150Kg11U
GAMR25 | Réservoir R20 n°7 | CURA317105 | Support roulant gamr15 une roulette a revisser | MC |  | U441 | 11U | 612 314,00 | 401769 | 0 | 1 | 0 |  |  | BIOMED_ULIS | GAMR25Réservoir R20 n°7CURA317105Support roulant gamr15 une roulette a revisser11U
BAT08RC104 | Atelier FP immunoglobuline | CURA317107 | Fuite d'eau plafond au dessus du Filtre presse | MC |  | U200BATP | 11U | 612 316,00 | 401769 | 0 | 1 | 0 |  |  | BIOMED_ULIS | BAT08RC104Atelier FP immunoglobulineCURA317107Fuite d'eau plafond au dessus du Filtre presse11U
WWR03 | Cuve 15 000 litres effluents NEP | CURA317111 | Vanne d'alimentation air comprimé consignée | MC |  | U235WW | 11U |  | 2023-07-24 | 0 | 1 | 0 |  |  | BIOMED_ULIS | WWR03Cuve 15 000 litres effluents NEPCURA317111Vanne d'alimentation air comprimé consignée11U
INDUSSAVE1 | Serveur de stockage API/UR/INSTRUM | CURA317114 | Migration Windows 2003 en Windows 2019 | MC |  | U236DIV | 12U | 612 325,00 | 401769 | 0 | 1 | 0 |  |  | BIOMED_ULIS | INDUSSAVE1Serveur de stockage API/UR/INSTRUMCURA317114Migration Windows 2003 en Windows 201912U
BAT08 | Bâtiment 8 de production | CURA317115 | Divers travaux AT 2023 | MC |  | U200BATP | 13U | 612 327,00 | 401769 | 0 | 1 | 0 |  |  | BIOMED_ULIS | BAT08Bâtiment 8 de productionCURA317115Divers travaux AT 202313U
AC02 | Air climatisé centrale de pesée | CURA317119 | Arrêt AC02 | MC |  | U222AC | 10U | 612 336,00 | 401769 | 0 | 1 | 0 |  |  | BIOMED_ULIS | AC02Air climatisé centrale de peséeCURA317119Arrêt AC0210U
MGGCONG09 | Congélateur - 80°C Froilabo n° 216626 | CURA317120 | Alarme température haute | MC |  | U168 | 11U | 612 337,00 | 401769 | 0 | 1 | 0 |  |  | BIOMED_ULIS | MGGCONG09Congélateur - 80°C Froilabo n° 216626CURA317120Alarme température haute11U
MGGCONG18 | Container -22°C | CURA317121 | Alarme température haute | MC |  | U168 | 11U | 612 338,00 | 401769 | 0 | 1 | 0 |  |  | BIOMED_ULIS | MGGCONG18Container -22°CCURA317121Alarme température haute11U
ALBTB | Tableau de pontage entrée réacteurs alb. | CURA317124 | Fermeture d'un trou au sol derrière le tableau de pontage ALBTB en 8RC123. | MC |  | U440 | 13U | 612 339,00 | 401769 | 0 | 1 | 0 |  |  | BIOMED_ULIS | ALBTBTableau de pontage entrée réacteurs alb.CURA317124 Fermeture d'un trou au sol derrière le tableau de pontage ALBTB en 8RC123.13U
ALBCMS71 | Vitesse d'agitation ALBR71 | U_METROLOGIE 14 | Vérification CURATIVE mesure vitesse | MC | METR | U440 | 11U | 612 349,00 | 401769 | 0 | 1 | 0 |  |  | BIOMED_ULIS | ALBCMS71Vitesse d'agitation ALBR71U_METROLOGIE 14Vérification CURATIVE mesure vitesse11U
ALBCMS71 | Vitesse d'agitation ALBR71 | U_METR000014 | Vérification PERIODIQUE mesure vitesse | MPS | METR | U440 | 11U | 655 614,00 | 2025-10-03 | 3 | 1 | 0 | 52 | 1 | BIOMED_ULIS | ALBCMS71Vitesse d'agitation ALBR71U_METR000014Vérification PERIODIQUE mesure vitesse11U52
CAPF01 | Filtre arrivée CAP retour CIP 4SS404 | U_PROC000194 | Test intégrité après utilisation + Remplacement cartouche | MPS | FLPR | U411 | 11U | 628 214,00 | 2025-12-31 | 3 | 1 | 0 | 104 | 1 | BIOMED_ULIS | CAPF01Filtre arrivée CAP retour CIP 4SS404U_PROC000194Test intégrité après utilisation + Remplacement cartouche11U104
INDUSAPPLI09 | Application supervision Reacteurs Frac | CURA317135 | Modification suite DCI TW366551 | PRO |  | U236DIV | 12U | 612 354,00 | 401769 | 0 | 1 | 0 |  |  | BIOMED_ULIS | INDUSAPPLI09Application supervision Reacteurs FracCURA317135Modification suite DCI TW36655112U
CAPF03 | Filtre arrivée CAP retour CIP 4SS413 | U_PROC000194 | Test intégrité après utilisation + Remplacement cartouche | MPS | FLPR | U411 | 11U | 628 215,00 | 2025-12-31 | 3 | 1 | 0 | 104 | 1 | BIOMED_ULIS | CAPF03Filtre arrivée CAP retour CIP 4SS413U_PROC000194Test intégrité après utilisation + Remplacement cartouche11U104
INDUSAPPLI14 | Application Supervision NEP | CURA317139 | Modification suite à DCI TW366551 | PRO |  | U236DIV | 12U | 612 358,00 | 401769 | 0 | 1 | 0 |  |  | BIOMED_ULIS | INDUSAPPLI14Application Supervision NEPCURA317139Modification suite à DCI TW36655112U
CAPF04 | Filtre arrivée CAP retour CIP 4SS409 | U_PROC000194 | Test intégrité après utilisation + Remplacement cartouche | MPS | MAINT | U411 | 11U | 628 216,00 | 2025-12-31 | 3 | 1 | 0 | 104 | 1 | BIOMED_ULIS | CAPF04Filtre arrivée CAP retour CIP 4SS409U_PROC000194Test intégrité après utilisation + Remplacement cartouche11U104
CAPF05 | Filtre arrivée CAP retour CIP 4SS410 | U_PROC000194 | Test intégrité après utilisation + Remplacement cartouche | MPS | FLPR | U411 | 11U | 628 217,00 | 2025-12-31 | 3 | 1 | 0 | 104 | 1 | BIOMED_ULIS | CAPF05Filtre arrivée CAP retour CIP 4SS410U_PROC000194Test intégrité après utilisation + Remplacement cartouche11U104
CAPF11 | Filtre arrivée CAP cuve mobile FIBR10 | U_PROC000194 | Test intégrité après utilisation + Remplacement cartouche | MPS | FLPR | U411 | 11U | 628 218,00 | 2025-10-15 | 3 | 1 | 0 | 104 | 1 | BIOMED_ULIS | CAPF11Filtre arrivée CAP cuve mobile FIBR10U_PROC000194Test intégrité après utilisation + Remplacement cartouche11U104
CAPF21 | Filtre arrivée CAP cuve mobile FIBR20 | U_PROC000194 | Test intégrité après utilisation + Remplacement cartouche | MPS | FLPR | U411 | 11U | 628 219,00 | 2025-10-15 | 3 | 1 | 0 | 104 | 1 | BIOMED_ULIS | CAPF21Filtre arrivée CAP cuve mobile FIBR20U_PROC000194Test intégrité après utilisation + Remplacement cartouche11U104
CAPF31 | Filtre arrivée CAP cuve mobile FIBR30 | U_PROC000194 | Test intégrité après utilisation + Remplacement cartouche | MPS | FLPR | U411 | 11U | 628 220,00 | 2025-12-31 | 3 | 1 | 0 | 104 | 1 | BIOMED_ULIS | CAPF31Filtre arrivée CAP cuve mobile FIBR30U_PROC000194Test intégrité après utilisation + Remplacement cartouche11U104
CAPF0100 | Filtre arrivée CAP station CIP01 | U_PROC000194 | Test intégrité après utilisation + Remplacement cartouche | MPS | FLPR | U411 | 11U | 628 221,00 | 2025-11-15 | 3 | 1 | 0 | 104 | 1 | BIOMED_ULIS | CAPF0100Filtre arrivée CAP station CIP01U_PROC000194Test intégrité après utilisation + Remplacement cartouche11U104
CAPF0200 | Filtre arrivée CAP station CIP02 | U_PROC000194 | Test intégrité après utilisation + Remplacement cartouche | MPS | FLPR | U411 | 11U | 628 222,00 | 2025-10-15 | 3 | 1 | 0 | 104 | 1 | BIOMED_ULIS | CAPF0200Filtre arrivée CAP station CIP02U_PROC000194Test intégrité après utilisation + Remplacement cartouche11U104
CAPF0300 | Filtre arrivée CAP station CIP03 | U_PROC000194 | Test intégrité après utilisation + Remplacement cartouche | MPS | FLPR | U411 | 11U | 628 223,00 | 2025-09-15 | 3 | 1 | 0 | 104 | 1 | BIOMED_ULIS | CAPF0300Filtre arrivée CAP station CIP03U_PROC000194Test intégrité après utilisation + Remplacement cartouche11U104
FIBF1900 | Filtre évent cuve FIBR1900 | U_PROC000194 | Test intégrité après utilisation + Remplacement cartouche | MPS | FLPR | U411 | 11U | 623 788,00 | 2025-09-15 | 3 | 1 | 0 | 52 | 1 | BIOMED_ULIS | FIBF1900Filtre évent cuve FIBR1900U_PROC000194Test intégrité après utilisation + Remplacement cartouche11U52
FIBF1800 | Filtre évent cuve FIBR1800 | U_PROC000194 | Test intégrité après utilisation + Remplacement cartouche | MPS | FLPR | U411 | 11U | 663 065,00 | 2025-09-14 | 3 | 1 | 0 | 52 | 1 | BIOMED_ULIS | FIBF1800Filtre évent cuve FIBR1800U_PROC000194Test intégrité après utilisation + Remplacement cartouche11U52
FIBF1300 | Filtre évent cuve FIBR1300 | U_PROC000194 | Test intégrité après utilisation + Remplacement cartouche | MPS | FLPR | U411 | 11U | 623 787,00 | 2024-12-01 | 3 | 1 | 0 | 52 | 1 | BIOMED_ULIS | FIBF1300Filtre évent cuve FIBR1300U_PROC000194Test intégrité après utilisation + Remplacement cartouche11U52
FIBF2000 | Filtre évent cuve FIBR2000 | U_PROC000194 | Test intégrité après utilisation + Remplacement cartouche | MPS | FLPR | U411 | 11U | 623 789,00 | 2024-12-01 | 3 | 1 | 0 | 52 | 1 | BIOMED_ULIS | FIBF2000Filtre évent cuve FIBR2000U_PROC000194Test intégrité après utilisation + Remplacement cartouche11U52
GN | Stockage et distribution azote gazeux B8 | CURA317146 | Fuite azote trémie numéro 5 | MC |  | U236DIV | 11U | 612 366,00 | 401769 | 0 | 1 | 0 |  |  | BIOMED_ULIS | GNStockage et distribution azote gazeux B8CURA317146Fuite azote trémie numéro 511U
ALBARM07 | Armoire automatisme FP T I+II+III | CURA317149 | Consignation | MC |  | U440 | 11U | 612 369,00 | 401769 | 0 | 1 | 0 |  |  | BIOMED_ULIS | ALBARM07Armoire automatisme FP T I+II+IIICURA317149Consignation11U
GAMARM09 | Armoire electrique filtre press gamma GAMFP01 | CURA317151 | Consignation | MC |  | U441 | 11U | 612 371,00 | 401769 | 0 | 1 | 0 |  |  | BIOMED_ULIS | GAMARM09Armoire electrique filtre press gamma GAMFP01CURA317151Consignation11U
ALBARM29 | Armoire electrique FP TIV | CURA317153 | Consignation | MC |  | U440 | 11U | 612 373,00 | 401769 | 0 | 1 | 0 |  |  | BIOMED_ULIS | ALBARM29Armoire electrique FP TIVCURA317153Consignation11U
PW3UVL302 | Lampe UV | CURA317157 | Changement lampe UV | CON |  | U236PW | 11U | 635 402,00 | 401769 | 0 | 1 | 0 |  |  | BIOMED_ULIS | PW3UVL302Lampe UVCURA317157Changement lampe UV11U
GAMPLC03 | Automate centrifugation gamma | CURA317161 | Modification centrifugation GAMMA: résultat LAL non bloquant en refroid TII + MAJ paramètres | PRO |  | U441 | 12U | 612 534,00 | 401769 | 0 | 1 | 0 |  |  | BIOMED_ULIS | GAMPLC03Automate centrifugation gammaCURA317161Modification centrifugation GAMMA: résultat LAL non bloquant en refroid TII + MAJ paramètres12U
AC02F30 | Soufflage - Filtre H14 - Grille microperforé - 8SS73 | U_CLIM000138 | Remplacement filtre HEPA | MPS | CLIM | U222AC | 10U | 645 765,00 | 2066-07-05 | 3 | 1 | 0 | 2 190,00 | 1 | BIOMED_ULIS | AC02F30Soufflage - Filtre H14 - Grille microperforé - 8SS73U_CLIM000138Remplacement filtre HEPA10U2 190,00
AC02F31 | Soufflage - Filtre H14 - 8RC139 | U_CLIM000138 | Remplacement filtre HEPA | MPS | CLIM | U222AC | 10U | 645 766,00 | 2066-07-05 | 3 | 1 | 0 | 2 190,00 | 1 | BIOMED_ULIS | AC02F31Soufflage - Filtre H14 - 8RC139U_CLIM000138Remplacement filtre HEPA10U2 190,00
AC02F32 | Soufflage - Filtre H14 - 8RC139 | U_CLIM000138 | Remplacement filtre HEPA | MPS | CLIM | U222AC | 10U | 645 767,00 | 2066-07-05 | 3 | 1 | 0 | 2 190,00 | 1 | BIOMED_ULIS | AC02F32Soufflage - Filtre H14 - 8RC139U_CLIM000138Remplacement filtre HEPA10U2 190,00
AC02F33 | Soufflage - Filtre H14 - 8RC139 | U_CLIM000138 | Remplacement filtre HEPA | MPS | CLIM | U222AC | 10U | 645 768,00 | 2066-07-05 | 3 | 1 | 0 | 2 190,00 | 1 | BIOMED_ULIS | AC02F33Soufflage - Filtre H14 - 8RC139U_CLIM000138Remplacement filtre HEPA10U2 190,00
AC02F34 | Soufflage - Filtre H14 - 8RC140 | U_CLIM000138 | Remplacement filtre HEPA | MPS | CLIM | U222AC | 10U | 645 769,00 | 2066-07-05 | 3 | 1 | 0 | 2 190,00 | 1 | BIOMED_ULIS | AC02F34Soufflage - Filtre H14 - 8RC140U_CLIM000138Remplacement filtre HEPA10U2 190,00
AC02F35 | Soufflage - Filtre H14 - 8RC140 | U_CLIM000138 | Remplacement filtre HEPA | MPS | CLIM | U222AC | 10U | 645 770,00 | 2066-07-05 | 3 | 1 | 0 | 2 190,00 | 1 | BIOMED_ULIS | AC02F35Soufflage - Filtre H14 - 8RC140U_CLIM000138Remplacement filtre HEPA10U2 190,00
AC02F36 | Soufflage - Filtre H14 - 8RC140 | U_CLIM000138 | Remplacement filtre HEPA | MPS | CLIM | U222AC | 10U | 645 771,00 | 2066-07-05 | 3 | 1 | 0 | 2 190,00 | 1 | BIOMED_ULIS | AC02F36Soufflage - Filtre H14 - 8RC140U_CLIM000138Remplacement filtre HEPA10U2 190,00
AC02F37 | Soufflage - Filtre H14 - 8RC140 | U_CLIM000138 | Remplacement filtre HEPA | MPS | CLIM | U222AC | 10U | 645 772,00 | 2066-07-05 | 3 | 1 | 0 | 2 190,00 | 1 | BIOMED_ULIS | AC02F37Soufflage - Filtre H14 - 8RC140U_CLIM000138Remplacement filtre HEPA10U2 190,00
AC02F38 | Soufflage - Filtre H14 - 8RC140 | U_CLIM000138 | Remplacement filtre HEPA | MPS | CLIM | U222AC | 10U | 645 773,00 | 2066-07-05 | 3 | 1 | 0 | 2 190,00 | 1 | BIOMED_ULIS | AC02F38Soufflage - Filtre H14 - 8RC140U_CLIM000138Remplacement filtre HEPA10U2 190,00
AC02F39 | Soufflage - Filtre H14 - 8SS73 | U_CLIM000138 | Remplacement filtre HEPA | MPS | CLIM | U222AC | 10U | 645 774,00 | 2066-07-05 | 3 | 1 | 0 | 2 190,00 | 1 | BIOMED_ULIS | AC02F39Soufflage - Filtre H14 - 8SS73U_CLIM000138Remplacement filtre HEPA10U2 190,00
AC02F40 | Soufflage - Filtre H14 - 8SS73 | U_CLIM000138 | Remplacement filtre HEPA | MPS | CLIM | U222AC | 10U | 645 775,00 | 2066-07-05 | 3 | 1 | 0 | 2 190,00 | 1 | BIOMED_ULIS | AC02F40Soufflage - Filtre H14 - 8SS73U_CLIM000138Remplacement filtre HEPA10U2 190,00
AC02F41 | Soufflage - Filtre H14 - Grille microperforé - 8RC140 | U_CLIM000138 | Remplacement filtre HEPA | MPS | CLIM | U222AC | 10U | 645 776,00 | 2066-07-05 | 3 | 1 | 0 | 2 190,00 | 1 | BIOMED_ULIS | AC02F41Soufflage - Filtre H14 - Grille microperforé - 8RC140U_CLIM000138Remplacement filtre HEPA10U2 190,00
AC02F42 | Soufflage - Filtre H14 - Grille microperforé - 8RC140 | U_CLIM000138 | Remplacement filtre HEPA | MPS | CLIM | U222AC | 10U | 645 777,00 | 2066-07-05 | 3 | 1 | 0 | 2 190,00 | 1 | BIOMED_ULIS | AC02F42Soufflage - Filtre H14 - Grille microperforé - 8RC140U_CLIM000138Remplacement filtre HEPA10U2 190,00
AC02F43 | Soufflage - Filtre H14 - 8RC139 | U_CLIM000138 | Remplacement filtre HEPA | MPS | CLIM | U222AC | 10U | 645 778,00 | 2066-07-05 | 3 | 1 | 0 | 2 190,00 | 1 | BIOMED_ULIS | AC02F43Soufflage - Filtre H14 - 8RC139U_CLIM000138Remplacement filtre HEPA10U2 190,00
AC02F44 | Soufflage - Filtre H14 - 8RC139 | U_CLIM000138 | Remplacement filtre HEPA | MPS | CLIM | U222AC | 10U | 645 779,00 | 2066-07-05 | 3 | 1 | 0 | 2 190,00 | 1 | BIOMED_ULIS | AC02F44Soufflage - Filtre H14 - 8RC139U_CLIM000138Remplacement filtre HEPA10U2 190,00
AC02F45 | Soufflage - Filtre H14 - 8RC139 | U_CLIM000138 | Remplacement filtre HEPA | MPS | CLIM | U222AC | 10U | 645 780,00 | 2066-07-05 | 3 | 1 | 0 | 2 190,00 | 1 | BIOMED_ULIS | AC02F45Soufflage - Filtre H14 - 8RC139U_CLIM000138Remplacement filtre HEPA10U2 190,00
AC02F46 | Soufflage - Filtre H14 - 8RC139 | U_CLIM000138 | Remplacement filtre HEPA | MPS | CLIM | U222AC | 10U | 645 781,00 | 2066-07-05 | 3 | 1 | 0 | 2 190,00 | 1 | BIOMED_ULIS | AC02F46Soufflage - Filtre H14 - 8RC139U_CLIM000138Remplacement filtre HEPA10U2 190,00
AC02F47 | Soufflage - Filtre H14 - 8RC139 | U_CLIM000138 | Remplacement filtre HEPA | MPS | CLIM | U222AC | 10U | 645 782,00 | 2066-07-05 | 3 | 1 | 0 | 2 190,00 | 1 | BIOMED_ULIS | AC02F47Soufflage - Filtre H14 - 8RC139U_CLIM000138Remplacement filtre HEPA10U2 190,00
AC02F48 | Soufflage - Filtre H14 - 8RC139 | U_CLIM000138 | Remplacement filtre HEPA | MPS | CLIM | U222AC | 10U | 645 783,00 | 2066-07-05 | 3 | 1 | 0 | 2 190,00 | 1 | BIOMED_ULIS | AC02F48Soufflage - Filtre H14 - 8RC139U_CLIM000138Remplacement filtre HEPA10U2 190,00
AC02F49 | Soufflage - Filtre H14 - 8RC139 | U_CLIM000138 | Remplacement filtre HEPA | MPS | CLIM | U222AC | 10U | 645 784,00 | 2066-07-05 | 3 | 1 | 0 | 2 190,00 | 1 | BIOMED_ULIS | AC02F49Soufflage - Filtre H14 - 8RC139U_CLIM000138Remplacement filtre HEPA10U2 190,00
AC02F50 | Soufflage - Filtre H14 - 8RC139 | U_CLIM000138 | Remplacement filtre HEPA | MPS | CLIM | U222AC | 10U | 645 785,00 | 2066-07-05 | 3 | 1 | 0 | 2 190,00 | 1 | BIOMED_ULIS | AC02F50Soufflage - Filtre H14 - 8RC139U_CLIM000138Remplacement filtre HEPA10U2 190,00
AC02F51 | Soufflage - Filtre H14 - 8RC138 | U_CLIM000138 | Remplacement filtre HEPA | MPS | CLIM | U222AC | 10U | 645 786,00 | 2066-07-05 | 3 | 1 | 0 | 2 190,00 | 1 | BIOMED_ULIS | AC02F51Soufflage - Filtre H14 - 8RC138U_CLIM000138Remplacement filtre HEPA10U2 190,00
AC02F52 | Soufflage - Filtre H14 - 8RC137 | U_CLIM000138 | Remplacement filtre HEPA | MPS | CLIM | U222AC | 10U | 645 787,00 | 2066-07-05 | 3 | 1 | 0 | 2 190,00 | 1 | BIOMED_ULIS | AC02F52Soufflage - Filtre H14 - 8RC137U_CLIM000138Remplacement filtre HEPA10U2 190,00
AC02F53 | Soufflage - Filtre H14 - 8RC137 | U_CLIM000138 | Remplacement filtre HEPA | MPS | CLIM | U222AC | 10U | 645 788,00 | 2066-07-05 | 3 | 1 | 0 | 2 190,00 | 1 | BIOMED_ULIS | AC02F53Soufflage - Filtre H14 - 8RC137U_CLIM000138Remplacement filtre HEPA10U2 190,00
AC02F54 | Soufflage - Filtre H14 - 8RC137 | U_CLIM000138 | Remplacement filtre HEPA | MPS | CLIM | U222AC | 10U | 645 789,00 | 2066-07-05 | 3 | 1 | 0 | 2 190,00 | 1 | BIOMED_ULIS | AC02F54Soufflage - Filtre H14 - 8RC137U_CLIM000138Remplacement filtre HEPA10U2 190,00
AC02F55 | Soufflage - Filtre H14 - 8RC137 | U_CLIM000138 | Remplacement filtre HEPA | MPS | CLIM | U222AC | 10U | 645 790,00 | 2066-07-05 | 3 | 1 | 0 | 2 190,00 | 1 | BIOMED_ULIS | AC02F55Soufflage - Filtre H14 - 8RC137U_CLIM000138Remplacement filtre HEPA10U2 190,00
AC02F56 | Soufflage - Filtre H14 - 8RC136 | U_CLIM000138 | Remplacement filtre HEPA | MPS | CLIM | U222AC | 10U | 645 791,00 | 2066-07-05 | 3 | 1 | 0 | 2 190,00 | 1 | BIOMED_ULIS | AC02F56Soufflage - Filtre H14 - 8RC136U_CLIM000138Remplacement filtre HEPA10U2 190,00
AC02F57 | Soufflage - Filtre H14 - 8RC136 | U_CLIM000138 | Remplacement filtre HEPA | MPS | CLIM | U222AC | 10U | 645 792,00 | 2066-07-05 | 3 | 1 | 0 | 2 190,00 | 1 | BIOMED_ULIS | AC02F57Soufflage - Filtre H14 - 8RC136U_CLIM000138Remplacement filtre HEPA10U2 190,00
AC02F58 | Soufflage - Filtre H14 - 8RC136 | U_CLIM000138 | Remplacement filtre HEPA | MPS | CLIM | U222AC | 10U | 645 793,00 | 2066-07-05 | 3 | 1 | 0 | 2 190,00 | 1 | BIOMED_ULIS | AC02F58Soufflage - Filtre H14 - 8RC136U_CLIM000138Remplacement filtre HEPA10U2 190,00
AC02F59 | Soufflage - Filtre H14 - 8RC136 | U_CLIM000138 | Remplacement filtre HEPA | MPS | CLIM | U222AC | 10U | 645 794,00 | 2066-07-05 | 3 | 1 | 0 | 2 190,00 | 1 | BIOMED_ULIS | AC02F59Soufflage - Filtre H14 - 8RC136U_CLIM000138Remplacement filtre HEPA10U2 190,00
AC02F60 | Soufflage - Filtre H14 - 8RC136 | U_CLIM000138 | Remplacement filtre HEPA | MPS | CLIM | U222AC | 10U | 645 795,00 | 2066-07-05 | 3 | 1 | 0 | 2 190,00 | 1 | BIOMED_ULIS | AC02F60Soufflage - Filtre H14 - 8RC136U_CLIM000138Remplacement filtre HEPA10U2 190,00
AC02F61 | Soufflage - Filtre H14 - 8RC136 | U_CLIM000138 | Remplacement filtre HEPA | MPS | CLIM | U222AC | 10U | 645 796,00 | 2066-07-05 | 3 | 1 | 0 | 2 190,00 | 1 | BIOMED_ULIS | AC02F61Soufflage - Filtre H14 - 8RC136U_CLIM000138Remplacement filtre HEPA10U2 190,00
AC02F62 | Soufflage - Filtre H14 - 8RC135 | U_CLIM000138 | Remplacement filtre HEPA | MPS | CLIM | U222AC | 10U | 645 797,00 | 2066-07-05 | 3 | 1 | 0 | 2 190,00 | 1 | BIOMED_ULIS | AC02F62Soufflage - Filtre H14 - 8RC135U_CLIM000138Remplacement filtre HEPA10U2 190,00
AC02F63 | Soufflage - Filtre H14 - 8RC134 | U_CLIM000138 | Remplacement filtre HEPA | MPS | CLIM | U222AC | 10U | 645 798,00 | 2066-07-05 | 3 | 1 | 0 | 2 190,00 | 1 | BIOMED_ULIS | AC02F63Soufflage - Filtre H14 - 8RC134U_CLIM000138Remplacement filtre HEPA10U2 190,00
AC02F64 | Soufflage - Filtre H14 - 8RC133 | U_CLIM000138 | Remplacement filtre HEPA | MPS | CLIM | U222AC | 10U | 645 799,00 | 2066-07-05 | 3 | 1 | 0 | 2 190,00 | 1 | BIOMED_ULIS | AC02F64Soufflage - Filtre H14 - 8RC133U_CLIM000138Remplacement filtre HEPA10U2 190,00
DCGPEL100 | Ligne de découpe | CURA317169 | Consignation /déconsignation | MC |  | U411 | 11U | 612 542,00 | 401769 | 0 | 1 | 0 |  |  | BIOMED_ULIS | DCGPEL100Ligne de découpeCURA317169Consignation /déconsignation11U
PW31 | Prod. Eau purifiée ORION n°1 | CURA317170 | Désinfection thermique ORION | MC |  | U236PW | 11U | 633 658,00 | 401769 | 0 | 1 | 0 |  |  | BIOMED_ULIS | PW31Prod. Eau purifiée ORION n°1CURA317170Désinfection thermique ORION11U
GW9 | Production distri. eau glycolée -12°C | CURA317172 | Alarme GTC | MC |  | U222GW | 11U | 612 546,00 | 401769 | 0 | 1 | 0 |  |  | BIOMED_ULIS | GW9Production distri. eau glycolée -12°CCURA317172Alarme GTC11U
RF52 | Production CO² CF -40°C BAT11RC36 | CURA317173 | Appel GTC | MC |  | U222RF | 11U | 612 547,00 | 401769 | 0 | 1 | 0 |  |  | BIOMED_ULIS | RF52Production CO² CF -40°C BAT11RC36CURA317173Appel GTC11U
BAT08PLC07 | Automate monitoring pesée | CURA317184 | Modification programme projet ulliance | MC |  | U235GTC | 12U | 612 558,00 | 401769 | 0 | 1 | 0 |  |  | BIOMED_ULIS | BAT08PLC07Automate monitoring peséeCURA317184Modification programme projet ulliance12U
CBLAB13 | Analyseur de CO2 IN17475 | U_LABO000002 | A contrôler par prestataire externe | MPS | DEF | U855 | 70U | 654 833,00 | 2025-04-30 | 3 | 1 | 0 | 365 | 0 | BIOTECH_ULIS | CBLAB13Analyseur de CO2 IN17475U_LABO000002A contrôler par prestataire externe70U365
INDUSAPPLI09 | Application supervision Reacteurs Frac | CURA317203 | Modification suite à DCI TW 366425 et TW351840 | AME |  | U236DIV | 12U | 612 574,00 | 401769 | 0 | 1 | 0 |  |  | BIOMED_ULIS | INDUSAPPLI09Application supervision Reacteurs FracCURA317203Modification suite à DCI TW 366425 et TW35184012U
ALBPLC10 | Station automate FP TIV | CURA317208 | ALBPLC10: Ajout mode CIP et mode FILTRA | PRO |  | U440 | 12U | 612 578,00 | 401769 | 0 | 1 | 0 |  |  | BIOMED_ULIS | ALBPLC10Station automate FP TIVCURA317208ALBPLC10: Ajout mode CIP et mode FILTRA12U
GAMPLC07 | Automate filtre press gamma GAMFP01 | CURA317209 | Modification suite à la DCI TW 363025 | AME |  | U441 | 12U | 612 579,00 | 401769 | 0 | 1 | 0 |  |  | BIOMED_ULIS | GAMPLC07Automate filtre press gamma GAMFP01CURA317209Modification suite à la DCI TW 36302512U
DCGPLC01 | Automate décongélation local 41421 | CURA317213 | TW367315 Correction erreur dans PH338 LAB | MC |  | U411 | 12U | 612 582,00 | 401769 | 0 | 1 | 0 |  |  | BIOMED_ULIS | DCGPLC01Automate décongélation local 41421CURA317213TW367315 Correction erreur dans PH338 LAB12U
GAMPLC06 | Automate broyage gamma | CURA317214 | Modification suite à DCI TW 366466 | AME |  | U441 | 12U | 612 583,00 | 401769 | 0 | 1 | 0 |  |  | BIOMED_ULIS | GAMPLC06Automate broyage gammaCURA317214Modification suite à DCI TW 36646612U
GAMPLC07 | Automate filtre press gamma GAMFP01 | CURA317216 | GAMPLC07: Ajout mode CIP et FILTRA | PRO |  | U441 | 12U | 612 587,00 | 401769 | 0 | 1 | 0 |  |  | BIOMED_ULIS | GAMPLC07Automate filtre press gamma GAMFP01CURA317216GAMPLC07: Ajout mode CIP et FILTRA12U
ALBFP06 | Filtre-presse albumine T I+II+III | CURA317221 | Pas d'alimentation électrique sur telefast | MC |  | U440 | 11U | 612 594,00 | 401769 | 0 | 1 | 0 |  |  | BIOMED_ULIS | ALBFP06Filtre-presse albumine T I+II+IIICURA317221Pas d'alimentation électrique sur telefast11U
BAT08SS13 | Pièce bâtiment 8SS13 | CURA317222 | Alarme incendie | MC |  | U200BATP | 11U | 612 595,00 | 401769 | 0 | 1 | 0 |  |  | BIOMED_ULIS | BAT08SS13Pièce bâtiment 8SS13CURA317222Alarme incendie11U
INDUSAPPLI39 | Application supervision utilités B4 | CURA317229 | Mise à jour suite à la DCI TW 366739 | PRO |  | U236DIV | 12U | 612 601,00 | 401769 | 0 | 1 | 0 |  |  | BIOMED_ULIS | INDUSAPPLI39Application supervision utilités B4CURA317229Mise à jour suite à la DCI TW 36673912U
RF14EVA02 | Evaporateur couloir cf n°13 - 40°C | CURA317234 | Dégivrage du caisson | MC |  | U222RF | 10U | 612 612,00 | 401769 | 0 | 1 | 0 |  |  | BIOMED_ULIS | RF14EVA02Evaporateur couloir cf n°13 - 40°CCURA317234Dégivrage du caisson10U
ALBARM28 | Armoire electrique ALBUF2 | CURA317243 | Projet SCC3 | PRO |  | U440 | 12U | 612 647,00 | 401769 | 0 | 1 | 0 |  |  | BIOMED_ULIS | ALBARM28Armoire electrique ALBUF2CURA317243Projet SCC312U
WFIPLC01 | Station automate distribution eau ppi | CURA317245 | UCFR21API : SCC3 - Modifications pour migration UF Albumine (ALBPLC02/ALBPCL09) | MC |  | U236WFI | 12U | 612 651,00 | 401769 | 0 | 1 | 0 |  |  | BIOMED_ULIS | WFIPLC01Station automate distribution eau ppiCURA317245UCFR21API : SCC3 - Modifications pour migration UF Albumine (ALBPLC02/ALBPCL09)12U
INDUSAPPLI07 | Application supervision WFI | CURA317246 | UCFR21API : SCC3 - Mise à jour suite intégration SBD106 et SBD108 sous SCC3 | MC |  | U236DIV | 12U | 612 652,00 | 401769 | 0 | 1 | 0 |  |  | BIOMED_ULIS | INDUSAPPLI07Application supervision WFICURA317246UCFR21API : SCC3 - Mise à jour suite intégration SBD106 et SBD108 sous SCC312U
GAMFP01 | Filtre presse gamma | CURA317255 | Assistance technique du projet | MC |  | U441 | 11U | 612 661,00 | 401769 | 0 | 1 | 0 |  |  | BIOMED_ULIS | GAMFP01Filtre presse gammaCURA317255Assistance technique du projet11U
GW0 | Production distri. eau glycolée 0°C | CURA317256 | Prise en compte des alarmes GTC | MC |  | U222GW | 11U | 612 662,00 | 401769 | 0 | 1 | 0 |  |  | BIOMED_ULIS | GW0Production distri. eau glycolée 0°CCURA317256Prise en compte des alarmes GTC11U
NEPPLC01 | Automate gestion utilités NEP | CURA317260 | UCFR21API : SCC3 - Modifications pour migration UF Albumine (ALBPLC02/ALBPCL09) | MC |  | U236NEP | 12U | 612 666,00 | 401769 | 0 | 1 | 0 |  |  | BIOMED_ULIS | NEPPLC01Automate gestion utilités NEPCURA317260UCFR21API : SCC3 - Modifications pour migration UF Albumine (ALBPLC02/ALBPCL09)12U
INDUSAPPLI14 | Application Supervision NEP | CURA317262 | UCFR21API : SCC3 - Mise à jour vue maintenance suite intégration UF-Albumine sous SCC3 | MC |  | U236DIV | 12U | 612 668,00 | 401769 | 0 | 1 | 0 |  |  | BIOMED_ULIS | INDUSAPPLI14Application Supervision NEPCURA317262UCFR21API : SCC3 - Mise à jour vue maintenance suite intégration UF-Albumine sous SCC312U
NEP05ST05 | Station NEP laverie Albumine | CURA317264 | Consignation des pompes | MC |  | U236NEP | 11U | 612 670,00 | 401769 | 0 | 1 | 0 |  |  | BIOMED_ULIS | NEP05ST05Station NEP laverie AlbumineCURA317264Consignation des pompes11U
BAT08PLC19 | Automate interlockage RDC | CURA317271 | Modification Uliance | MC |  | U235GTC | 12U | 612 677,00 | 401769 | 0 | 1 | 0 |  |  | BIOMED_ULIS | BAT08PLC19Automate interlockage RDCCURA317271Modification Uliance12U
DCGPEL100 | Ligne de découpe | CURA317286 | Fuite sur échangeur vapeur | MC |  | U411 | 11U | 612 704,00 | 401769 | 0 | 1 | 0 |  |  | BIOMED_ULIS | DCGPEL100Ligne de découpeCURA317286Fuite sur échangeur vapeur11U
GW0 | Production distri. eau glycolée 0°C | CURA317291 | Remise en service de l'installation suite arrêt pour essais | SER |  | U222GW | 10U | 612 728,00 | 401769 | 0 | 1 | 0 |  |  | BIOMED_ULIS | GW0Production distri. eau glycolée 0°CCURA317291Remise en service de l'installation suite arrêt pour essais10U
HNO | Stockage et distribution acide nitrique | CURA317292 | Consignation des vannes manuelles des pompes | MC |  | U236NEP | 11U | 612 730,00 | 401769 | 0 | 1 | 0 |  |  | BIOMED_ULIS | HNOStockage et distribution acide nitriqueCURA317292Consignation des vannes manuelles des pompes11U
BAT08CMT139 | Sonde de température - 8RC139 | U_METROLOGIE 16 | Vérif. CURATIVE température enceinte | MC | METR | U222AC | 10U | 612 748,00 | 401769 | 0 | 1 | 0 |  |  | BIOMED_ULIS | BAT08CMT139Sonde de température - 8RC139U_METROLOGIE 16Vérif. CURATIVE température enceinte10U
MGGDES01 | Déshydrateur chambre froide n°09 | CURA317293 | Disjoncteur résistance élec (QM14) HS | MC |  | U222RF | 10U | 612 732,00 | 401769 | 0 | 1 | 0 |  |  | BIOMED_ULIS | MGGDES01Déshydrateur chambre froide n°09CURA317293Disjoncteur résistance élec (QM14) HS10U
PWR06 | Cuve de stockage eau purifiée NEP | CURA317294 | Remplissage de la cuve | MC |  | U236NEP | 11U | 612 733,00 | 401769 | 0 | 1 | 0 |  |  | BIOMED_ULIS | PWR06Cuve de stockage eau purifiée NEPCURA317294Remplissage de la cuve11U
NEP | Centrale de nettoyage en place | CURA317295 | Recherches fuites d'air | MC |  | U236NEP | 11U | 612 734,00 | 401769 | 0 | 1 | 0 |  |  | BIOMED_ULIS | NEPCentrale de nettoyage en placeCURA317295Recherches fuites d'air11U
OPLREF04 | Réfrigérateur / congélateur n°9450952 | CURA317300 | OPLREF04 : demande d'inhibition temporaire des alarmes pour les sondes OPLCMT104 et OPLCMT105 | MC |  | U601OPL | 12U | 612 740,00 | 401769 | 0 | 1 | 0 |  |  | BIOMED_ULIS | OPLREF04Réfrigérateur / congélateur n°9450952CURA317300 OPLREF04 : demande d'inhibition temporaire des alarmes pour les sondes OPLCMT104 et OPLCMT10512U
BAT11MGG | Bâtiment 11 partie magasin général | CURA317302 | Fuite B11 | MC |  | U200BATP | 13U | 612 742,00 | 401769 | 0 | 1 | 0 |  |  | BIOMED_ULIS | BAT11MGGBâtiment 11 partie magasin généralCURA317302Fuite B1113U
BAT11MGG | Bâtiment 11 partie magasin général | CURA317303 | Barre de protécion sol rack | MC |  | U200BATP | 13U | 612 743,00 | 401769 | 0 | 1 | 0 |  |  | BIOMED_ULIS | BAT11MGGBâtiment 11 partie magasin généralCURA317303Barre de protécion sol rack13U
ALBCMP004 | Indicateur pression cuve ALBR004 | U_METR000015 | Vérification PERIODIQUE pression | MPS | METR | U440 | 11U | 616 632,00 | 2024-10-13 | 3 | 1 | 0 | 365 | 0 | BIOMED_ULIS | ALBCMP004Indicateur pression cuve ALBR004U_METR000015Vérification PERIODIQUE pression11U365
ALBCMP004 | Indicateur pression cuve ALBR004 | U_METROLOGIE 15 | Vérification CURATIVE pression | PRO | METR | U440 | 11U | 656 801,00 | 401769 | 0 | 1 | 0 |  |  | BIOMED_ULIS | ALBCMP004Indicateur pression cuve ALBR004U_METROLOGIE 15Vérification CURATIVE pression11U
NEP06PLC01 | Automate gestion station NEP06 | CURA317305 | DCI 357895 : Modification paramètres | AME |  | U236NEP | 12U | 612 750,00 | 401769 | 0 | 1 | 0 |  |  | BIOMED_ULIS | NEP06PLC01Automate gestion station NEP06CURA317305DCI 357895 : Modification paramètres12U
EPL2TRP11 | Transpalette peseur | CURA317309 | Transpalettes peseurs EPL2TRP11 et EPL2CMW05 à faire contrôler | MC |  | U406 | 11U | 612 752,00 | 401769 | 0 | 1 | 0 |  |  | BIOMED_ULIS | EPL2TRP11Transpalette peseurCURA317309Transpalettes peseurs EPL2TRP11 et EPL2CMW05 à faire contrôler11U
EXALBPLC09 | Automate UF120 albumine | CURA317313 | UCFR21API : SCC3 - Migration UF Albumine sous SCC3 | MC |  | U440 | 12U | 612 756,00 | 401769 | 0 | 1 | 0 |  |  | BIOMED_ULIS | EXALBPLC09Automate UF120 albumineCURA317313UCFR21API : SCC3 - Migration UF Albumine sous SCC312U
INDUSAPPLI10 | Application supervision UF120 | CURA317314 | UCFR21API : SCC3 - Migration Supervision UF Albumine (ALBPCL09) | MC |  | U236DIV | 12U | 612 757,00 | 401769 | 0 | 1 | 0 |  |  | BIOMED_ULIS | INDUSAPPLI10Application supervision UF120CURA317314UCFR21API : SCC3 - Migration Supervision UF Albumine (ALBPCL09)12U
EXNEP04PLC01 | Automate gestion station NEP04 | CURA317325 | SCC3 - Migration NEP04 sous SCC3 | MC |  | U236NEP | 12U | 612 770,00 | 401769 | 0 | 1 | 0 |  |  | BIOMED_ULIS | EXNEP04PLC01Automate gestion station NEP04CURA317325SCC3 - Migration NEP04 sous SCC312U
INDUSAPPLI14 | Application Supervision NEP | CURA317334 | SCC3 - Migration Supervision NEP04/NEP5 (NEP04PLC01/NEP05PLC01) | MC |  | U236DIV | 12U | 612 772,00 | 401769 | 0 | 1 | 0 |  |  | BIOMED_ULIS | INDUSAPPLI14Application Supervision NEPCURA317334SCC3 - Migration Supervision NEP04/NEP5 (NEP04PLC01/NEP05PLC01)12U
EXNEP05PLC01 | Automate gestion station NEP05 | CURA317341 | SCC3 - Migration programme NEP5 | MC |  | U236NEP | 12U | 612 777,00 | 401769 | 0 | 1 | 0 |  |  | BIOMED_ULIS | EXNEP05PLC01Automate gestion station NEP05CURA317341SCC3 - Migration programme NEP512U
WFICP701 | Pompe de distribution EPPI | CURA317350 | Fuite sur pompe | MC |  | U236WFI | 11U | 612 801,00 | 401769 | 0 | 1 | 0 |  |  | BIOMED_ULIS | WFICP701Pompe de distribution EPPICURA317350Fuite sur pompe11U
WFIT02 | Cuve Eau PPI | CURA317351 | Remplissage de la cuve | MC |  | U236WFI | 11U | 612 802,00 | 401769 | 0 | 1 | 0 |  |  | BIOMED_ULIS | WFIT02Cuve Eau PPICURA317351Remplissage de la cuve11U
BAT08CMP138 | Enregistrement pression en 8RC138 | U_METROLOGIE 15 | Vérification CURATIVE pression | MC | METR | U200BATP | 10U | 612 807,00 | 401769 | 0 | 1 | 0 |  |  | BIOMED_ULIS | BAT08CMP138Enregistrement pression en 8RC138U_METROLOGIE 15Vérification CURATIVE pression10U
BAT08CMP136 | Enregistrement pression en 8RC136 | U_METROLOGIE 15 | Vérification CURATIVE pression | MC | METR | U200BATP | 10U | 612 808,00 | 401769 | 0 | 1 | 0 |  |  | BIOMED_ULIS | BAT08CMP136Enregistrement pression en 8RC136U_METROLOGIE 15Vérification CURATIVE pression10U
BAT08CMT139 | Sonde de température - 8RC139 | U_METR000016 | Vérif. PERIODIQUE température enceinte | MPS | METR | U222AC | 10U | 645 864,00 | 2025-07-31 | 3 | 1 | 0 | 365 | 0 | BIOMED_ULIS | BAT08CMT139Sonde de température - 8RC139U_METR000016Vérif. PERIODIQUE température enceinte10U365
BAT08CMP136 | Enregistrement pression en 8RC136 | U_METR000015 | Vérification PERIODIQUE pression | MPS | METR | U200BATP | 10U | 624 306,00 | 2024-11-15 | 3 | 1 | 0 | 365 | 0 | BIOMED_ULIS | BAT08CMP136Enregistrement pression en 8RC136U_METR000015Vérification PERIODIQUE pression10U365
BAT08CMP138 | Enregistrement pression en 8RC138 | U_METR000015 | Vérification PERIODIQUE pression | MPS | METR | U200BATP | 10U | 624 308,00 | 2024-11-15 | 3 | 1 | 0 | 365 | 0 | BIOMED_ULIS | BAT08CMP138Enregistrement pression en 8RC138U_METR000015Vérification PERIODIQUE pression10U365
MGGCF08 | Chambre froide n°8 -40°C m. géné. pi/pf | CURA317368 | Alarme GTC | MC |  | U168 | 11U | 612 819,00 | 401769 | 0 | 1 | 0 |  |  | BIOMED_ULIS | MGGCF08Chambre froide n°8 -40°C m. géné. pi/pfCURA317368Alarme GTC11U
BAT08RC231 | Pièce 8RC231 | CURA317369 | Déconsignation vanne point DW | MC |  | U200BATP | 11U | 612 820,00 | 401769 | 0 | 1 | 0 |  |  | BIOMED_ULIS | BAT08RC231Pièce 8RC231CURA317369Déconsignation vanne point DW11U
GAMR41 | Réacteur de fractionnement 15 000 litres n°41 | CURA317370 | Remplacement des membranes du tronçon NEP & GAMR41 suite à la passivation | MC |  | U441 | 11U | 612 821,00 | 401769 | 0 | 1 | 0 |  |  | BIOMED_ULIS | GAMR41Réacteur de fractionnement 15 000 litres n°41CURA317370Remplacement des membranes du tronçon NEP & GAMR41 suite à la passivation11U
PWBD40 | Boucle distribution PW chaude B4 | CURA317371 | Changement membranes suite à passivation | MC |  | U236PW | 11U | 612 823,00 | 401769 | 0 | 1 | 0 |  |  | BIOMED_ULIS | PWBD40Boucle distribution PW chaude B4CURA317371Changement membranes suite à passivation11U
MGGCMT73 | Sonde produit n°2 | CURA317387 | Remplacement de pile | MC |  | U168 | 12U | 612 848,00 | 401769 | 0 | 1 | 0 |  |  | BIOMED_ULIS | MGGCMT73Sonde produit n°2CURA317387Remplacement de pile12U
BAT08 | Bâtiment 8 de production | CURA317414 | Pose de protection mural + sol a plusieurs endroit | MC |  | U200BATP | 13U | 612 868,00 | 401769 | 0 | 1 | 0 |  |  | BIOMED_ULIS | BAT08Bâtiment 8 de productionCURA317414Pose de protection mural + sol a plusieurs endroit13U
GW1/2 | Production distri. eau glycolée -19°C | CURA317415 | Remise en service après l'AT 2023 | SER |  | U222GW | 10U | 612 874,00 | 401769 | 0 | 1 | 0 |  |  | BIOMED_ULIS | GW1/2Production distri. eau glycolée -19°CCURA317415Remise en service après l'AT 202310U
GAMR41 | Réacteur de fractionnement 15 000 litres n°41 | CURA317449 | Remise en place flexible de soutirage | MC |  | U441 | 11U | 612 893,00 | 401769 | 0 | 1 | 0 |  |  | BIOMED_ULIS | GAMR41Réacteur de fractionnement 15 000 litres n°41CURA317449Remise en place flexible de soutirage11U
GAMR42 | Réacteur 15m3 n°42 | CURA317450 | Remise en place flexible de soutirage | MC |  | U441 | 11U | 612 894,00 | 401769 | 0 | 1 | 0 |  |  | BIOMED_ULIS | GAMR42Réacteur 15m3 n°42CURA317450Remise en place flexible de soutirage11U
GAMR43 | Réacteur 15m3 n°43 | CURA317451 | Remise en place flexible de soutirage | MC |  | U441 | 11U | 612 895,00 | 401769 | 0 | 1 | 0 |  |  | BIOMED_ULIS | GAMR43Réacteur 15m3 n°43CURA317451Remise en place flexible de soutirage11U
CQBCF1163 | Chambre ambiante +15°C - 25°C | CURA317456 | Commande GFF clim mobile labo | AME |  | U850 | 10U | 612 904,00 | 401769 | 0 | 1 | 0 |  |  | BIOTECH_ULIS | CQBCF1163Chambre ambiante +15°C - 25°CCURA317456Commande GFF clim mobile labo10U
DW | Réseau de distribution eau de ville | CURA317457 | Fuite d'eau | MC |  | U222DW | 11U | 612 905,00 | 401769 | 0 | 1 | 0 |  |  | BIOMED_ULIS | DWRéseau de distribution eau de villeCURA317457Fuite d'eau11U
GAMR008 | Réacteur n°08 fractionnement gamma | CURA317462 | Mise en place de détecteur de casse disque rupture dépression | MC |  | U441 | 11U | 612 914,00 | 401769 | 0 | 1 | 0 |  |  | BIOMED_ULIS | GAMR008Réacteur n°08 fractionnement gammaCURA317462Mise en place de détecteur de casse disque rupture dépression11U
ALBCUVERIE | Equipements atelier réacteurs alb | CURA317463 | Mise en place de détecteur de casse disque rupture dépression | MC |  | U440 | 11U | 612 915,00 | 401769 | 0 | 1 | 0 |  |  | BIOMED_ULIS | ALBCUVERIEEquipements atelier réacteurs albCURA317463Mise en place de détecteur de casse disque rupture dépression11U
GAMBROYAGE | Equipements atelier broyage gamma | CURA317464 | Mise en place de détecteur présence liquide et changement de la canalisation | MC |  | U441 | 11U | 612 916,00 | 401769 | 0 | 1 | 0 |  |  | BIOMED_ULIS | GAMBROYAGEEquipements atelier broyage gammaCURA317464Mise en place de détecteur présence liquide et changement de la canalisation11U
GAMR009 | Réacteur n°09 fractionnement gamma | CURA317465 | Mise en place de détecteur de casse disque rupture dépression | MC |  | U441 | 11U | 612 917,00 | 401769 | 0 | 1 | 0 |  |  | BIOMED_ULIS | GAMR009Réacteur n°09 fractionnement gammaCURA317465Mise en place de détecteur de casse disque rupture dépression11U
INDUSAPPLI09 | Application supervision Reacteurs Frac | CURA317466 | Modification de la vue suite à la migration des systèmes NEP04/NEP05 | MC |  | U236DIV | 12U | 612 918,00 | 401769 | 0 | 1 | 0 |  |  | BIOMED_ULIS | INDUSAPPLI09Application supervision Reacteurs FracCURA317466Modification de la vue suite à la migration des systèmes NEP04/NEP0512U
ALBCMT43 | Affichage température pièce 8RC59 | CURA317469 | Remplacement de la sonde et du convertisseur | MC |  | U222AC | 11U | 612 921,00 | 401769 | 0 | 1 | 0 |  |  | BIOMED_ULIS | ALBCMT43Affichage température pièce 8RC59CURA317469Remplacement de la sonde et du convertisseur11U
BAT08 | Bâtiment 8 de production | CURA317474 | Remise en etat de proprete des portes 8Rc62 8Rc107 | MC |  | U200BATP | 13U | 612 925,00 | 401769 | 0 | 1 | 0 |  |  | BIOMED_ULIS | BAT08Bâtiment 8 de productionCURA317474Remise en etat de proprete des portes 8Rc62 8Rc10713U
BAT08RC06 | Couloir entrée vestiaires côté produc | CURA317475 | AT23 Condamnation du passe-plat | MC |  | U200BATP | 13U | 612 926,00 | 401769 | 0 | 1 | 0 |  |  | BIOMED_ULIS | BAT08RC06Couloir entrée vestiaires côté producCURA317475AT23 Condamnation du passe-plat13U
WFICMC02 | Affichage conductivité WFISBD106 | CURA317476 | Rupture du signal lors de la mise en condition de la sous boucle | MC |  | U236WFI | 11U | 612 929,00 | 401769 | 0 | 1 | 0 |  |  | BIOMED_ULIS | WFICMC02Affichage conductivité WFISBD106CURA317476Rupture du signal lors de la mise en condition de la sous boucle11U
INDUSAPPLI39 | Application supervision utilités B4 | CURA317495 | Modification paramètres suite à DCI TW 366739 | PRO |  | U236DIV | 12U | 612 992,00 | 401769 | 0 | 1 | 0 |  |  | BIOMED_ULIS | INDUSAPPLI39Application supervision utilités B4CURA317495Modification paramètres suite à DCI TW 36673912U
AC406UC02 | Unité extérieur détente directe local élec 4SS408 | CURA317502 | Clim en défaut CH4 | MC |  | U222AC | 10U | 612 999,00 | 401769 | 0 | 1 | 0 |  |  | BIOMED_ULIS | AC406UC02Unité extérieur détente directe local élec 4SS408CURA317502Clim en défaut CH410U
AC404UC04 | Groupe de condensation local info 41401 | CURA317503 | Clim en défaut CH4 | MC |  | U222AC | 10U | 613 000,00 | 401769 | 0 | 1 | 0 |  |  | BIOMED_ULIS | AC404UC04Groupe de condensation local info 41401CURA317503Clim en défaut CH410U
INDUSOP86 | Poste TV indicateur Performance ADEAE | CURA317513 | Installation / raccordement | MC |  | U236DIV | 12U | 613 010,00 | 401769 | 0 | 1 | 0 |  |  | BIOMED_ULIS | INDUSOP86Poste TV indicateur Performance ADEAECURA317513Installation / raccordement12U
INDUSOP85 | Poste TV indicateur Performance B4 | CURA317514 | Installation / raccordement | MC |  | U236DIV | 12U | 613 011,00 | 401769 | 0 | 1 | 0 |  |  | BIOMED_ULIS | INDUSOP85Poste TV indicateur Performance B4CURA317514Installation / raccordement12U
BAT08RC214 | Salle de Conditionnement | CURA317515 | Changement lampe flash | MC |  | U200BATP | 12U | 613 012,00 | 401769 | 0 | 1 | 0 |  |  | BIOMED_ULIS | BAT08RC214Salle de ConditionnementCURA317515Changement lampe flash12U
BAT08 | Bâtiment 8 de production | CURA317518 | Remise en etat de la 8RC142 | MC |  | U200BATP | 13U | 613 015,00 | 401769 | 0 | 1 | 0 |  |  | BIOMED_ULIS | BAT08Bâtiment 8 de productionCURA317518Remise en etat de la 8RC14213U
BAT08 | Bâtiment 8 de production | CURA317519 | Protections de sol + divers silicone | MC |  | U200BATP | 13U | 613 016,00 | 401769 | 0 | 1 | 0 |  |  | BIOMED_ULIS | BAT08Bâtiment 8 de productionCURA317519Protections de sol + divers silicone13U
BAT11 | Bâtiment 11 Magasin général et plasma | CURA317520 | AT 2023 - Remise en service du froid ateliers EPL2CF07, MGPCF10 et MGPCF14 | MC |  | U235BATL | 10U | 613 017,00 | 401769 | 0 | 1 | 0 |  |  | BIOMED_ULIS | BAT11Bâtiment 11 Magasin général et plasmaCURA317520AT 2023 - Remise en service du froid ateliers EPL2CF07, MGPCF10 et MGPCF1410U
AC04 | Air climatisé Atelier prépa. matières | CURA317521 | Mise en route de l'installation | MC |  | U222AC | 11U | 613 019,00 | 401769 | 0 | 1 | 0 |  |  | BIOMED_ULIS | AC04Air climatisé Atelier prépa. matièresCURA317521Mise en route de l'installation11U
GW5/6/7 | Production distri. eau glycolée +20°C | CURA317522 | Défaut RF71/72 | MC |  | U222GW | 11U | 613 020,00 | 401769 | 0 | 1 | 0 |  |  | BIOMED_ULIS | GW5/6/7Production distri. eau glycolée +20°CCURA317522Défaut RF71/7211U
GW1 | Boucle n°1 distri. eau glycolée -19° C | CURA317532 | Défaut module INT389 compresseur RF67RHC01 | MC |  | U222GW | 11U | 613 030,00 | 401769 | 0 | 1 | 0 |  |  | BIOMED_ULIS | GW1Boucle n°1 distri. eau glycolée -19° CCURA317532Défaut module INT389 compresseur RF67RHC0111U
PLAPLC01 | Station automate centrifugation plasma | CURA317535 | Modification suite à DCI TW363025 | MC |  | U410 | 12U | 613 034,00 | 401769 | 0 | 1 | 0 |  |  | BIOMED_ULIS | PLAPLC01Station automate centrifugation plasmaCURA317535Modification suite à DCI TW36302512U
BAT08 | Bâtiment 8 de production | CURA317539 | Remise en etat de proprete de la porte SAS dechets 8RC68 | MC |  | U200BATP | 13U | 613 189,00 | 401769 | 0 | 1 | 0 |  |  | BIOMED_ULIS | BAT08Bâtiment 8 de productionCURA317539Remise en etat de proprete de la porte SAS dechets 8RC6813U
GAMR41 | Réacteur de fractionnement 15 000 litres n°41 | CURA317540 | Reprise soudure externe (sonde de pression) | MC |  | U441 | 11U | 613 190,00 | 401769 | 0 | 1 | 0 |  |  | BIOMED_ULIS | GAMR41Réacteur de fractionnement 15 000 litres n°41CURA317540Reprise soudure externe (sonde de pression)11U
GAMR43 | Réacteur 15m3 n°43 | CURA317541 | Reprise soudure externe (éthanol) | MC |  | U441 | 11U | 613 191,00 | 401769 | 0 | 1 | 0 |  |  | BIOMED_ULIS | GAMR43Réacteur 15m3 n°43CURA317541Reprise soudure externe (éthanol)11U
BAT08SS66 | LOCAL DE PESEES | CURA317547 | Passivation des panneaux | MC |  | U200BATP | 11U | 613 197,00 | 401769 | 0 | 1 | 0 |  |  | BIOMED_ULIS | BAT08SS66LOCAL DE PESEESCURA317547Passivation des panneaux11U
MFPRETUV05 | Enceinte climatique 25°C, HR=60% | CURA317548 | Passage en mode maintenance | MC |  | U868 | 12U | 613 198,00 | 401769 | 0 | 1 | 0 |  |  | BIOTECH_ULIS | MFPRETUV05Enceinte climatique 25°C, HR=60%CURA317548Passage en mode maintenance12U
ENVLAV30 | Pulvérisateur Ecobio n°15790 | CURA317575 | L'appareil ne fonctionne plus | MC |  | U408PMML | 15U | 613 221,00 | 401769 | 0 | 1 | 0 |  |  | BIOMED_ULIS | ENVLAV30Pulvérisateur Ecobio n°15790CURA317575L'appareil ne fonctionne plus15U
ALBCT02 | Cuve n°3 préparation tampon | CURA317576 | ALBCT02 | MC |  | U440 | 11U | 613 222,00 | 401769 | 0 | 1 | 0 |  |  | BIOMED_ULIS | ALBCT02Cuve n°3 préparation tamponCURA317576ALBCT0211U
BAT08RC103 | Atelier UF immunoglobuline | CURA317577 | Rouille vannes GW 8RC103 | MC |  | U200BATP | 11U | 613 223,00 | 401769 | 0 | 1 | 0 |  |  | BIOMED_ULIS | BAT08RC103Atelier UF immunoglobulineCURA317577Rouille vannes GW 8RC10311U
BAT08 | Bâtiment 8 de production | CURA317581 | AT23 HABILLAGE POUTRE | MC |  | U200BATP | 13U | 613 227,00 | 401769 | 0 | 1 | 0 |  |  | BIOMED_ULIS | BAT08Bâtiment 8 de productionCURA317581AT23 HABILLAGE POUTRE13U
GW1/2 | Production distri. eau glycolée -19°C | CURA317585 | Appoint de glycol | MC |  | U222GW | 10U | 613 232,00 | 401769 | 0 | 1 | 0 |  |  | BIOMED_ULIS | GW1/2Production distri. eau glycolée -19°CCURA317585Appoint de glycol10U
BAT08RC212 | Zone technique DEAE | CURA317590 | Fuite vapeur retour condensat ispv154_006 | MC |  | U200BATP | 11U | 613 244,00 | 401769 | 0 | 1 | 0 |  |  | BIOMED_ULIS | BAT08RC212Zone technique DEAECURA317590Fuite vapeur retour condensat ispv154_00611U
RF22RHC01 | Compresseur a vis BITZER HSN7461-70 | CURA317597 | Révision mécanique compresseur | MC |  | U222RF | 10U | 613 251,00 | 401769 | 0 | 1 | 0 |  |  | BIOMED_ULIS | RF22RHC01Compresseur a vis BITZER HSN7461-70CURA317597Révision mécanique compresseur10U
ALBPV54 | Vanne diverter rege K7 UF120 Bas | CURA317607 | Fuite vanne | MC |  | U440 | 11U | 613 258,00 | 401769 | 0 | 1 | 0 |  |  | BIOMED_ULIS | ALBPV54Vanne diverter rege K7 UF120 BasCURA317607Fuite vanne11U
ALBCP09 | Pompe lavage K7 UF albumine | CURA317608 | Garniture de pompe HS | MC |  | U440 | 11U | 613 259,00 | 401769 | 0 | 1 | 0 |  |  | BIOMED_ULIS | ALBCP09Pompe lavage K7 UF albumineCURA317608Garniture de pompe HS11U
MGGCONG01 | Congélateur - 80°C | CURA317612 | Problème de température | MC |  | U168 | 10U | 613 260,00 | 401769 | 0 | 1 | 0 |  |  | BIOMED_ULIS | MGGCONG01Congélateur - 80°CCURA317612Problème de température10U
GAMFL100A | Flux tableau pontage A | CURA317614 | Remplacement du préfiltre | MC |  | U441 | 10U | 613 264,00 | 401769 | 0 | 1 | 0 |  |  | BIOMED_ULIS | GAMFL100AFlux tableau pontage ACURA317614Remplacement du préfiltre10U
GAMFL100B | Flux tableau pontage B | CURA317615 | Remplacement du préfiltre | MC |  | U441 | 10U | 613 265,00 | 401769 | 0 | 1 | 0 |  |  | BIOMED_ULIS | GAMFL100BFlux tableau pontage BCURA317615Remplacement du préfiltre10U
BAT11 | Bâtiment 11 Magasin général et plasma | CURA317616 | Crochet pour accroche une raclette | MC |  | U235BATL | 13U | 613 266,00 | 401769 | 0 | 1 | 0 |  |  | BIOMED_ULIS | BAT11Bâtiment 11 Magasin général et plasmaCURA317616Crochet pour accroche une raclette13U
ALBFL44 | Hotte à flux laminaire pièce 8RC44 | CURA317617 | Remplacement des préfiltres | MC |  | U440 | 10U | 613 267,00 | 401769 | 0 | 1 | 0 |  |  | BIOMED_ULIS | ALBFL44Hotte à flux laminaire pièce 8RC44CURA317617Remplacement des préfiltres10U
PLAFL01 | Plafond soufflant décongélation | CURA317618 | Remplacement des préfiltres | MC |  | U410 | 10U | 613 268,00 | 401769 | 0 | 1 | 0 |  |  | BIOMED_ULIS | PLAFL01Plafond soufflant décongélationCURA317618Remplacement des préfiltres10U
PLAFL02 | Plafond soufflant décongélation | CURA317619 | Remplacement des préfiltres | MC |  | U410 | 10U | 613 269,00 | 401769 | 0 | 1 | 0 |  |  | BIOMED_ULIS | PLAFL02Plafond soufflant décongélationCURA317619Remplacement des préfiltres10U
ALBCML33 | Détecteur présence liquide bac ALBFP06 | CURA317622 | Changement de détecteur | MC |  | U440 | 11U | 613 275,00 | 401769 | 0 | 1 | 0 |  |  | BIOMED_ULIS | ALBCML33Détecteur présence liquide bac ALBFP06CURA317622Changement de détecteur11U
GAMR43 | Réacteur 15m3 n°43 | CURA317625 | Marquage 1" des raccords d'arrivés NEP / CIP pour détrompage" | MC |  | U441 | 11U | 613 279,00 | 401769 | 0 | 1 | 0 |  |  | BIOMED_ULIS | GAMR43Réacteur 15m3 n°43CURA317625Marquage 1" des raccords d'arrivés NEP / CIP pour détrompage"11U
PEJDV007 | Vanne intro éthanol réacteur GAMR08 | CURA317632 | Fuite d'air sur la vanne d'intro éthanol | MC |  | U236PE | 11U | 613 290,00 | 401769 | 0 | 1 | 0 |  |  | BIOMED_ULIS | PEJDV007Vanne intro éthanol réacteur GAMR08CURA317632Fuite d'air sur la vanne d'intro éthanol11U
ADEAU01 | Autoclave Production | CURA317634 | AU enclenché pendant écobio | MC |  | U421DEAE | 11U | 613 292,00 | 401769 | 0 | 1 | 0 |  |  | BIOMED_ULIS | ADEAU01Autoclave ProductionCURA317634AU enclenché pendant écobio11U
BAT08RC228 | Chambre froide colonnes | CURA317635 | Seuil haut température pièce | MC |  | U200BATP | 11U | 627 923,00 | 401769 | 0 | 1 | 0 |  |  | BIOMED_ULIS | BAT08RC228Chambre froide colonnesCURA317635Seuil haut température pièce11U
EXCQBREF03 | Réfrigérateur Froilabo n°217810 | U_LABO000018 | Intervention curative | MC | DEF | U633 | 71U | 613 295,00 | 401769 | 0 | 1 | 0 |  |  | BIOTECH_ULIS | EXCQBREF03Réfrigérateur Froilabo n°217810U_LABO000018Intervention curative71U
BAT08SS42 | Local Technique | CURA317651 | Remplacement PC | MC |  | 222ELE | 10U | 613 312,00 | 401769 | 0 | 1 | 0 |  |  | BIOMED_ULIS | BAT08SS42Local TechniqueCURA317651Remplacement PC10U
WFICMF310_016 | Débit amont cuves fixes WFISBD311 | CURA317652 | Assistance technique Endress+Hauser sur débitmètre | MC |  | U236WFI | 11U | 613 313,00 | 401769 | 0 | 1 | 0 |  |  | BIOMED_ULIS | WFICMF310_016Débit amont cuves fixes WFISBD311CURA317652Assistance technique Endress+Hauser sur débitmètre11U
BAT01 | Bâtiment 1 commun | CURA317653 | Protéger les pieds de casiers vestiaires en circulation du vestiaire technique | MC |  | U235BATU | 13U | 613 314,00 | 401769 | 0 | 1 | 0 |  |  | BIOMED_ULIS | BAT01Bâtiment 1 communCURA317653Protéger les pieds de casiers vestiaires en circulation du vestiaire technique13U
RF41 | Production fluide frigorigène n°2 GW3/4 | CURA317657 | Contacteur de puissance 1K24-2 bloqué | MC |  | U222GW | 10U | 613 321,00 | 401769 | 0 | 1 | 0 |  |  | BIOMED_ULIS | RF41Production fluide frigorigène n°2 GW3/4CURA317657Contacteur de puissance 1K24-2 bloqué10U
AC25F10 | Filtre terminale 8RC207 | CURA317658 | Filtre non conforme suite à test EMERY | MC |  | U222AC | 10U | 613 322,00 | 401769 | 0 | 1 | 0 |  |  | BIOMED_ULIS | AC25F10Filtre terminale 8RC207CURA317658Filtre non conforme suite à test EMERY10U
BAT08SS66 | LOCAL DE PESEES | CURA317659 | Remplacement préfiltre box de pesées | MC |  | U222AC | 10U | 613 323,00 | 401769 | 0 | 1 | 0 |  |  | BIOMED_ULIS | BAT08SS66LOCAL DE PESEESCURA317659Remplacement préfiltre box de pesées10U
AC08F14 | Filtration terminal n°14 clim. 1ss29 | CURA317672 | Remplacement de la grille pour amélioration brassage d'air | MC |  | U222AC | 10U | 613 336,00 | 401769 | 0 | 1 | 0 |  |  | BIOMED_ULIS | AC08F14Filtration terminal n°14 clim. 1ss29CURA317672Remplacement de la grille pour amélioration brassage d'air10U
WWCP01 | Ppe relevage cuve tampon effuents NEP | CURA317673 | Alarme GTC | MC |  | U235WW | 11U | 640 471,00 | 401769 | 0 | 1 | 0 |  |  | BIOMED_ULIS | WWCP01Ppe relevage cuve tampon effuents NEPCURA317673Alarme GTC11U
BAT08 | Bâtiment 8 de production | CURA317674 | Suivi de la societe PORTALP | MC |  | U200BATP | 13U | 613 338,00 | 401769 | 0 | 1 | 0 |  |  | BIOMED_ULIS | BAT08Bâtiment 8 de productionCURA317674Suivi de la societe PORTALP13U
BAT11MGP | Bâtiment 11 partie chambres froides | CURA317677 | Réfection de résine | MC |  | U200BATP | 13U | 613 339,00 | 401769 | 0 | 1 | 0 |  |  | BIOMED_ULIS | BAT11MGPBâtiment 11 partie chambres froidesCURA317677Réfection de résine13U
PW33 | Prod. Eau purifiée ORION n°3 | CURA317689 | Valeur HLA | MC |  | U236PW | 11U | 613 341,00 | 401769 | 0 | 1 | 0 |  |  | BIOMED_ULIS | PW33Prod. Eau purifiée ORION n°3CURA317689Valeur HLA11U
DCGCMP105 | Indica. de pression sortie Vapeur PI05 | CURA317694 | Rempl. manomètre 0-6bar | MC |  | U411 | 11U |  | 2023-08-10 | 0 | 1 | 0 |  |  | BIOMED_ULIS | DCGCMP105Indica. de pression sortie Vapeur PI05CURA317694Rempl. manomètre 0-6bar11U
AC26F46 | Filtre terminale 8RC226 | CURA317696 | Remplacement filtre suite à test emery non conforme | MC |  | U222AC | 10U | 613 357,00 | 401769 | 0 | 1 | 0 |  |  | BIOMED_ULIS | AC26F46Filtre terminale 8RC226CURA317696Remplacement filtre suite à test emery non conforme10U
AC01F09 | Filtration terminale clim. pièce 8RC71 | CURA317697 | Remplacement filtre suite à test émery non conforme | MC |  | U222AC | 10U | 613 358,00 | 401769 | 0 | 1 | 0 |  |  | BIOMED_ULIS | AC01F09Filtration terminale clim. pièce 8RC71CURA317697Remplacement filtre suite à test émery non conforme10U
AC01F20 | Filtration terminale n°20 clim. 8RC123 | CURA317698 | Remplacement filtre suite à test émery non conforme | MC |  | U222AC | 10U | 613 359,00 | 401769 | 0 | 1 | 0 |  |  | BIOMED_ULIS | AC01F20Filtration terminale n°20 clim. 8RC123CURA317698Remplacement filtre suite à test émery non conforme10U
GAMC22 | Centrifugeuse n°2 gamma | CURA317714 | Remplacement des tiges filetée de la ferblanterie | MC |  | U441 | 11U | 613 368,00 | 401769 | 0 | 1 | 0 |  |  | BIOMED_ULIS | GAMC22Centrifugeuse n°2 gammaCURA317714Remplacement des tiges filetée de la ferblanterie11U
BAT08 | Bâtiment 8 de production | CURA317720 | Depose d'une paillasse en 8RC136 | MC |  | U200BATP | 13U | 613 524,00 | 401769 | 0 | 1 | 0 |  |  | BIOMED_ULIS | BAT08Bâtiment 8 de productionCURA317720Depose d'une paillasse en 8RC13613U
BAT04PTA13 | Porte n°1 Préparation Tampon P4RC419-1-A | CURA317722 | Problème de fermeture de la porte | MC |  | U200BATP | 13U | 613 526,00 | 401769 | 0 | 1 | 0 |  |  | BIOMED_ULIS | BAT04PTA13Porte n°1 Préparation Tampon P4RC419-1-ACURA317722Problème de fermeture de la porte13U
WFIBD01 | Boucle n°1 distribution d'eau ppi | CURA317728 | Réglage de la boucle | MC |  | U236WFI | 11U | 613 532,00 | 401769 | 0 | 1 | 0 |  |  | BIOMED_ULIS | WFIBD01Boucle n°1 distribution d'eau ppiCURA317728Réglage de la boucle11U
WFIBD02 | Boucle distribution eau ppi n°2 | CURA317729 | Réglage de la boucle | MC |  | U236WFI | 11U | 613 533,00 | 401769 | 0 | 1 | 0 |  |  | BIOMED_ULIS | WFIBD02Boucle distribution eau ppi n°2CURA317729Réglage de la boucle11U
ACEVA61 | Unité intérieur local 2RC41 | CURA317732 | Fuite d'eau provenant de la clim | MC |  | U222AC | 10U | 613 535,00 | 401769 | 0 | 1 | 0 |  |  | BIOMED_ULIS | ACEVA61Unité intérieur local 2RC41CURA317732Fuite d'eau provenant de la clim10U
CRDCF1250 | Chambre froide -35°C pièce 1250 | CURA317734 | Modification seuil haut | MC |  | U851 | 12U | 613 547,00 | 401769 | 0 | 1 | 0 |  |  | BIOTECH_ULIS | CRDCF1250Chambre froide -35°C pièce 1250CURA317734Modification seuil haut12U
OPLETUV04 | Enceinte de stabilité ERATIS 25°C | CURA317736 | Demande de levée d'inhibition des alarmes sur l'étuve OPLETUV04 | MC |  | U601OPL | 12U | 613 554,00 | 401769 | 0 | 1 | 0 |  |  | BIOMED_ULIS | OPLETUV04Enceinte de stabilité ERATIS 25°CCURA317736Demande de levée d'inhibition des alarmes sur l'étuve OPLETUV0412U
OPLETUV04 | Enceinte de stabilité ERATIS 25°C | CURA317737 | OPLETUV04 : demande d'inhibition temporaire des alarmes pour les sondes OPLCMT106 et OPLCMM14 | MC |  | U601OPL | 20U | 613 555,00 | 401769 | 0 | 1 | 0 |  |  | BIOMED_ULIS | OPLETUV04Enceinte de stabilité ERATIS 25°CCURA317737OPLETUV04 : demande d'inhibition temporaire des alarmes pour les sondes OPLCMT106 et OPLCMM1420U
BAT08PLC19 | Automate interlockage RDC | CURA317753 | Rechargement du programme | MC |  | U235GTC | 12U | 613 577,00 | 401769 | 0 | 1 | 0 |  |  | BIOMED_ULIS | BAT08PLC19Automate interlockage RDCCURA317753Rechargement du programme12U
AC06F05 | Filtration terminale n°05 clim. 8rc59 | CURA317754 | Insert de fixation de la grille H.S | MC |  | U222AC | 10U | 613 578,00 | 401769 | 0 | 1 | 0 |  |  | BIOMED_ULIS | AC06F05Filtration terminale n°05 clim. 8rc59CURA317754Insert de fixation de la grille H.S10U
HNOCP401 | Pompe centrifuge de transfert HNO | U_MECA000177 | Remplacement pompe pour révision | MPS | MECA | U236NEP | 11U |  | 2025-07-14 | 3 | 1 | 0 | 730 | 0 | BIOMED_ULIS | HNOCP401Pompe centrifuge de transfert HNOU_MECA000177Remplacement pompe pour révision11U730
APMCMW02 | Balance grande pesée CDP 60Kg | CURA317761 | Suite dégradation ECOBIO => Passivation | MC |  | U408PMML | 11U | 613 585,00 | 401769 | 0 | 1 | 0 |  |  | BIOMED_ULIS | APMCMW02Balance grande pesée CDP 60KgCURA317761Suite dégradation ECOBIO => Passivation11U
BAT08 | Bâtiment 8 de production | CURA317765 | AT 2023 travaux suite AQ | MC |  | U200BATP | 13U | 613 589,00 | 401769 | 0 | 1 | 0 |  |  | BIOMED_ULIS | BAT08Bâtiment 8 de productionCURA317765AT 2023 travaux suite AQ13U
GAMR01 | Cuve n°1 remise en solution pâtes gamma | CURA317767 | Débranchement moteur agitation | MC |  | U441 | 11U | 613 591,00 | 401769 | 0 | 1 | 0 |  |  | BIOMED_ULIS | GAMR01Cuve n°1 remise en solution pâtes gammaCURA317767Débranchement moteur agitation11U
GAMR02 | Cuve n°2 remise en solution pâtes gamma | CURA317768 | Débranchement moteur agitation | MC |  | U441 | 11U |  | 2023-08-11 | 0 | 1 | 0 |  |  | BIOMED_ULIS | GAMR02Cuve n°2 remise en solution pâtes gammaCURA317768Débranchement moteur agitation11U
AC08 | Air climatisé atelier décongélation B8 | CURA317769 | Remise en route de l'installation | MC |  | U222AC | 11U | 613 595,00 | 401769 | 0 | 1 | 0 |  |  | BIOMED_ULIS | AC08Air climatisé atelier décongélation B8CURA317769Remise en route de l'installation11U
AC13 | Air climatisé local cryosas B8 | CURA317770 | Remise en route de l'installation | MC |  | U222AC | 11U | 613 596,00 | 401769 | 0 | 1 | 0 |  |  | BIOMED_ULIS | AC13Air climatisé local cryosas B8CURA317770Remise en route de l'installation11U
AC64 | Air Climatisé Atelier Centri-Decong | CURA317771 | Remise en route de l'installation | MC |  | U222AC | 11U | 613 597,00 | 401769 | 0 | 1 | 0 |  |  | BIOMED_ULIS | AC64Air Climatisé Atelier Centri-DecongCURA317771Remise en route de l'installation11U
MGPCF13 | Chambre froide n°13 couloir -40°C | CURA317772 | Alarme GTC | MC |  | U406 | 11U | 613 598,00 | 401769 | 0 | 1 | 0 |  |  | BIOMED_ULIS | MGPCF13Chambre froide n°13 couloir -40°CCURA317772Alarme GTC11U
AC27 | Air climatisé couloirs production rdc b8 | CURA317773 | Démarrage suite à écobio | MC |  | U222AC | 11U | 613 599,00 | 401769 | 0 | 1 | 0 |  |  | BIOMED_ULIS | AC27Air climatisé couloirs production rdc b8CURA317773Démarrage suite à écobio11U
AC38 | Air climatisé vestiaires production B8 | CURA317774 | Démarrage suite à écobio | MC | AR | U222AC | 11U | 613 600,00 | 401769 | 0 | 1 | 0 |  |  | BIOMED_ULIS | AC38Air climatisé vestiaires production B8CURA317774Démarrage suite à écobio11U
AC14 | Traitement d'air UF albumine | CURA317775 | Démarrage suite à écobio | MC |  | U222AC | 11U | 613 601,00 | 401769 | 0 | 1 | 0 |  |  | BIOMED_ULIS | AC14Traitement d'air UF albumineCURA317775Démarrage suite à écobio11U
AC10 | Air climatisé couloirs production rdc b8 | CURA317776 | Démarrage suite à écobio | MC |  | U222AC | 11U | 613 602,00 | 401769 | 0 | 1 | 0 |  |  | BIOMED_ULIS | AC10Air climatisé couloirs production rdc b8CURA317776Démarrage suite à écobio11U
AC07 | Air climatisé ateliers +4° gamma | CURA317777 | Démarrage suite à écobio | MC |  | U222AC | 11U | 613 603,00 | 401769 | 0 | 1 | 0 |  |  | BIOMED_ULIS | AC07Air climatisé ateliers +4° gammaCURA317777Démarrage suite à écobio11U
AC77 | Air climatisé ateliers ambiants gamma B8 | CURA317778 | Démarrage suite à écobio | MC |  | U222AC | 11U | 613 604,00 | 401769 | 0 | 1 | 0 |  |  | BIOMED_ULIS | AC77Air climatisé ateliers ambiants gamma B8CURA317778Démarrage suite à écobio11U
RF62 | Groupe froid GW34 Prod. / distrib. Eau glacée +7°C (2 circuits) | CURA317829 | Température EG trop basse | MC |  | U222RF | 10U | 613 898,00 | 401769 | 0 | 1 | 0 |  |  | BIOMED_ULIS | RF62Groupe froid GW34 Prod. / distrib. Eau glacée +7°C (2 circuits)CURA317829Température EG trop basse10U
NEP02PV558 | Vanne retour NEP vers effluents froids | CURA317834 | Compte rendu hs | MC |  | U236NEP | 11U | 613 903,00 | 401769 | 0 | 1 | 0 |  |  | BIOMED_ULIS | NEP02PV558Vanne retour NEP vers effluents froidsCURA317834Compte rendu hs11U
GAMR43 | Réacteur 15m3 n°43 | CURA317835 | Bit proteine | MC |  | U441 | 11U | 613 904,00 | 401769 | 0 | 1 | 0 |  |  | BIOMED_ULIS | GAMR43Réacteur 15m3 n°43CURA317835Bit proteine11U
WFISBD311 | Boucle distribution WFI ADEAE | CURA317836 | Remise en sevice sous boucle | MC |  | U236WFI | 11U | 613 905,00 | 401769 | 0 | 1 | 0 |  |  | BIOMED_ULIS | WFISBD311Boucle distribution WFI ADEAECURA317836Remise en sevice sous boucle11U
BAT08 | Bâtiment 8 de production | CURA317837 | Bris de glace enclenché => 8rc140 | MC |  | U200BATP | 11U | 613 906,00 | 401769 | 0 | 1 | 0 |  |  | BIOMED_ULIS | BAT08Bâtiment 8 de productionCURA317837Bris de glace enclenché => 8rc14011U
DCGPEL100 | Ligne de découpe | CURA317842 | Défaut communication de profinet dispositif 890A1 | MC |  | U411 | 11U | 613 911,00 | 401769 | 0 | 1 | 0 |  |  | BIOMED_ULIS | DCGPEL100Ligne de découpeCURA317842Défaut communication de profinet dispositif 890A111U
MGPCF13 | Chambre froide n°13 couloir -40°C | CURA317848 | Defaut de température haute | MC |  | U406 | 11U | 613 917,00 | 401769 | 0 | 1 | 0 |  |  | BIOMED_ULIS | MGPCF13Chambre froide n°13 couloir -40°CCURA317848Defaut de température haute11U
BAT08 | Bâtiment 8 de production | CURA317850 | Porte abimee SAS 4RC426 | MC |  | U200BATP | 13U | 613 919,00 | 401769 | 0 | 1 | 0 |  |  | BIOMED_ULIS | BAT08Bâtiment 8 de productionCURA317850Porte abimee SAS 4RC42613U
BAT08 | Bâtiment 8 de production | CURA317851 | Ajout supports tenue verte vestiaires hommes et femmes | MC |  | U200BATP | 13U | 613 920,00 | 401769 | 0 | 1 | 0 |  |  | BIOMED_ULIS | BAT08Bâtiment 8 de productionCURA317851Ajout supports tenue verte vestiaires hommes et femmes13U
AC17F13 | Filtration terminale 8RC201- 6P6 | CURA317860 | Remplacement filtre | MC |  | U222AC | 10U | 613 922,00 | 401769 | 0 | 1 | 0 |  |  | BIOMED_ULIS | AC17F13Filtration terminale 8RC201- 6P6CURA317860Remplacement filtre10U
AC17F14 | Filtration terminale 8RC201- 6P6 | CURA317864 | Remplacement filtre | MC |  | U222AC | 10U | 613 923,00 | 401769 | 0 | 1 | 0 |  |  | BIOMED_ULIS | AC17F14Filtration terminale 8RC201- 6P6CURA317864Remplacement filtre10U
AC17F02 | Filtration terminale 8P201- 6P6 | CURA317868 | Remplacement filtre | MC |  | U222AC | 10U | 613 924,00 | 401769 | 0 | 1 | 0 |  |  | BIOMED_ULIS | AC17F02Filtration terminale 8P201- 6P6CURA317868Remplacement filtre10U
AC17F06 | Filtration terminale 8P201- 6P6 | CURA317869 | Resserrage filtre | MC |  | U222AC | 10U | 613 925,00 | 401769 | 0 | 1 | 0 |  |  | BIOMED_ULIS | AC17F06Filtration terminale 8P201- 6P6CURA317869Resserrage filtre10U
WEBD01 | Réseau surnageant alcool B8 | CURA317879 | Réaliser une modification afin de pouvoir effectuer le préventif / curatif | MC |  | U236WE |  |  | 2023-12-31 | 0 | 1 | 0 |  |  | BIOMED_ULIS | WEBD01Réseau surnageant alcool B8CURA317879Réaliser une modification afin de pouvoir effectuer le préventif / curatif
AC17F07 | Filtration terminale 8P201- 6P6 | CURA317881 | Remplacement filtre | MC |  | U222AC | 10U | 613 930,00 | 401769 | 0 | 1 | 0 |  |  | BIOMED_ULIS | AC17F07Filtration terminale 8P201- 6P6CURA317881Remplacement filtre10U
AC17F12 | Filtration terminale 8P201- 6P6 | CURA317882 | Remplacement filtre | MC |  | U222AC | 10U | 613 931,00 | 401769 | 0 | 1 | 0 |  |  | BIOMED_ULIS | AC17F12Filtration terminale 8P201- 6P6CURA317882Remplacement filtre10U
AC17F25 | Filtration terminale 8P201- 6P6+ | CURA317883 | Resserrage filtre | MC |  | U222AC | 10U | 613 932,00 | 401769 | 0 | 1 | 0 |  |  | BIOMED_ULIS | AC17F25Filtration terminale 8P201- 6P6+CURA317883Resserrage filtre10U
AC17F26 | Filtration terminale 8P201- 6P6+ | CURA317884 | Resserrage filtre | MC |  | U222AC | 10U | 613 933,00 | 401769 | 0 | 1 | 0 |  |  | BIOMED_ULIS | AC17F26Filtration terminale 8P201- 6P6+CURA317884Resserrage filtre10U
AC17F27 | Filtration terminale 8ESC202 - 6P6+ | CURA317885 | Resserrage filtre | MC |  | U222AC | 10U | 613 934,00 | 401769 | 0 | 1 | 0 |  |  | BIOMED_ULIS | AC17F27Filtration terminale 8ESC202 - 6P6+CURA317885Resserrage filtre10U
BAT11 | Bâtiment 11 Magasin général et plasma | CURA317893 | Demande de remplacement du coté gauche du bureau 11RC28 d'une butée de protection au niveau du sol. | MC |  | U235BATL | 13U | 613 947,00 | 401769 | 0 | 1 | 0 |  |  | BIOMED_ULIS | BAT11Bâtiment 11 Magasin général et plasmaCURA317893Demande de remplacement du coté gauche du bureau 11RC28 d'une butée de protection au niveau du sol.13U
BAT11 | Bâtiment 11 Magasin général et plasma | CURA317894 | Demande de reboucher un trou dans la paroi de gauche du bureau 11RC28 puis peinture. | MC |  | U235BATL | 13U | 613 948,00 | 401769 | 0 | 1 | 0 |  |  | BIOMED_ULIS | BAT11Bâtiment 11 Magasin général et plasmaCURA317894Demande de reboucher un trou dans la paroi de gauche du bureau 11RC28 puis peinture.13U
BAT11 | Bâtiment 11 Magasin général et plasma | CURA317895 | En 11RC25, demande de rajout d'équerre ou de mise en place d'un soutien du serveur informatique. Voir photo en pièce jointe. | MC |  | U235BATL | 13U | 613 949,00 | 401769 | 0 | 1 | 0 |  |  | BIOMED_ULIS | BAT11Bâtiment 11 Magasin général et plasmaCURA317895En 11RC25, demande de rajout d'équerre ou de mise en place d'un soutien du serveur informatique. Voir photo en pièce jointe.13U
GW5/6/7 | Production distri. eau glycolée +20°C | CURA317913 | Appel GTC | MC |  | U222GW | 11U | 613 970,00 | 401769 | 0 | 1 | 0 |  |  | BIOMED_ULIS | GW5/6/7Production distri. eau glycolée +20°CCURA317913Appel GTC11U
AC24 | Traitement d'air FRAC/ALFA Surnageant I+II+III dialysé | CURA317914 | Appel GTC | MC |  | U222AC | 10U | 613 971,00 | 401769 | 0 | 1 | 0 |  |  | BIOMED_ULIS | AC24Traitement d'air FRAC/ALFA Surnageant I+II+III dialyséCURA317914Appel GTC10U
BAT08 | Bâtiment 8 de production | CURA317915 | Pas d'eclairage exterieur | MC |  | U200BATP | 11U | 613 972,00 | 401769 | 0 | 1 | 0 |  |  | BIOMED_ULIS | BAT08Bâtiment 8 de productionCURA317915Pas d'eclairage exterieur11U
AC10F05 | Filtration terminale clim pièce 8RC141 | CURA317924 | Remplacement filtre | MC |  | U222AC | 10U | 613 978,00 | 401769 | 0 | 1 | 0 |  |  | BIOMED_ULIS | AC10F05Filtration terminale clim pièce 8RC141CURA317924Remplacement filtre10U
AC10F06 | Filtration terminale clim pièce 8RC142 | CURA317925 | Remplacement filtre | MC |  | U222AC | 10U | 613 979,00 | 401769 | 0 | 1 | 0 |  |  | BIOMED_ULIS | AC10F06Filtration terminale clim pièce 8RC142CURA317925Remplacement filtre10U
AC10F16 | Filtration terminale clim pièce 8RC147 | CURA317926 | Remplacement filtre | MC |  | U222AC | 10U | 613 980,00 | 401769 | 0 | 1 | 0 |  |  | BIOMED_ULIS | AC10F16Filtration terminale clim pièce 8RC147CURA317926Remplacement filtre10U
AC10F04 | Filtration terminale clim pièce 8RC141 | CURA317927 | Remplacement filtre | MC |  | U222AC | 10U | 613 981,00 | 401769 | 0 | 1 | 0 |  |  | BIOMED_ULIS | AC10F04Filtration terminale clim pièce 8RC141CURA317927Remplacement filtre10U
AC08F06 | Filtration terminal n°06 clim. 1ss28 | CURA317929 | Remplacement filtre | MC |  | U222AC | 10U | 613 983,00 | 401769 | 0 | 1 | 0 |  |  | BIOMED_ULIS | AC08F06Filtration terminal n°06 clim. 1ss28CURA317929Remplacement filtre10U
AC08F05 | Filtration terminal n°05 clim. 1ss28 | CURA317930 | Remplacement filtre | MC |  | U222AC | 10U | 613 984,00 | 401769 | 0 | 1 | 0 |  |  | BIOMED_ULIS | AC08F05Filtration terminal n°05 clim. 1ss28CURA317930Remplacement filtre10U
AC08F07 | Filtration terminal n°07 clim. 1ss31 | CURA317931 | Remplacement filtre | MC |  | U222AC | 10U | 613 985,00 | 401769 | 0 | 1 | 0 |  |  | BIOMED_ULIS | AC08F07Filtration terminal n°07 clim. 1ss31CURA317931Remplacement filtre10U
AC64F03 | Filtration Terminale n°3 Clim 1SS32 | CURA317932 | Remplacement filtre | MC |  | U222AC | 10U | 613 988,00 | 401769 | 0 | 1 | 0 |  |  | BIOMED_ULIS | AC64F03Filtration Terminale n°3 Clim 1SS32CURA317932Remplacement filtre10U
WFISBD203 | Sous boucle eau ppi filtre press T IV | CURA317934 | Fuite vanne retour WFISBD203 | MC |  | U236WFI | 11U | 613 993,00 | 401769 | 0 | 1 | 0 |  |  | BIOMED_ULIS | WFISBD203Sous boucle eau ppi filtre press T IVCURA317934Fuite vanne retour WFISBD20311U
NEP05PLC01 | Automate gestion station NEP05 | U_PROC000053 | Remplacement pile automate TSX | MPS | DEF | U236NEP | 11U |  | 2026-08-17 | 3 | 1 | 0 | 156 | 1 | BIOMED_ULIS | NEP05PLC01Automate gestion station NEP05U_PROC000053Remplacement pile automate TSX11U156
PLAT001 | Cuve sortie fondoir | CURA317952 | Fuite agitation | MC |  | U410 | 11U | 614 027,00 | 401769 | 0 | 1 | 0 |  |  | BIOMED_ULIS | PLAT001Cuve sortie fondoirCURA317952Fuite agitation11U
GW5/6/7 | Production distri. eau glycolée +20°C | CURA317955 | Défaut pression basse | MC |  | U222GW | 10U | 614 031,00 | 401769 | 0 | 1 | 0 |  |  | BIOMED_ULIS | GW5/6/7Production distri. eau glycolée +20°CCURA317955Défaut pression basse10U
NEP04PLC01 | Automate gestion station NEP04 | U_PROC000053 | Remplacement pile automate TSX | MPS | DEF | U236NEP | 11U |  | 2026-08-17 | 3 | 1 | 0 | 156 | 1 | BIOMED_ULIS | NEP04PLC01Automate gestion station NEP04U_PROC000053Remplacement pile automate TSX11U156
ALBPLC09 | Automate UF120 albumine | U_CURA079286 | Changement d paramètre | MC | AR | U440 | 11U |  | 2023-08-17 17:23 | 0 | 1 | 0 |  |  | BIOMED_ULIS | ALBPLC09Automate UF120 albumineU_CURA079286Changement d paramètre11U
ALBPLC09 | Automate UF120 albumine | U_CURA079768 | RAZ peson | CON | AR | U440 | 11U |  | 2023-08-17 17:23 | 0 | 1 | 0 |  |  | BIOMED_ULIS | ALBPLC09Automate UF120 albumineU_CURA079768RAZ peson11U
CAPV007 | Vanne pneu. chasse aller NEP07ST07 | CURA317959 | Défaut de vanne | MC |  | U222CA | 11U | 614 036,00 | 401769 | 0 | 1 | 0 |  |  | BIOMED_ULIS | CAPV007Vanne pneu. chasse aller NEP07ST07CURA317959Défaut de vanne11U
ADECR114 | Skid chromatographie DEAE 114 | CURA317960 | Défaut poids collonne | MC |  | U421DEAE | 11U | 614 037,00 | 401769 | 0 | 1 | 0 |  |  | BIOMED_ULIS | ADECR114Skid chromatographie DEAE 114CURA317960Défaut poids collonne11U
OPLETUV26 | Enceinte Climatique ERATIS n°1904377/5082 | CURA317961 | Appel GTC | MC |  | U601OPL | 11U | 614 038,00 | 401769 | 0 | 1 | 0 |  |  | BIOMED_ULIS | OPLETUV26Enceinte Climatique ERATIS n°1904377/5082CURA317961Appel GTC11U
HNAT002 | Cuve n°2 de stockage soude | CURA317963 | Defaut niveau très haut cuve HNAT02 | MC |  | U236NEP | 11U | 614 040,00 | 401769 | 0 | 1 | 0 |  |  | BIOMED_ULIS | HNAT002Cuve n°2 de stockage soudeCURA317963Defaut niveau très haut cuve HNAT0211U
AC401F38 | Filtre terminal 4RC404 | CURA317965 | Remplacement filtre | MC |  | U222AC | 10U | 614 044,00 | 401769 | 0 | 1 | 0 |  |  | BIOMED_ULIS | AC401F38Filtre terminal 4RC404CURA317965Remplacement filtre10U
RF11EVA01 | Evaporateur chambre froide n°1 -40°C | CURA317969 | Défaut résistance de dégivrage | MC |  | U222RF | 10U | 614 053,00 | 401769 | 0 | 1 | 0 |  |  | BIOMED_ULIS | RF11EVA01Evaporateur chambre froide n°1 -40°CCURA317969Défaut résistance de dégivrage10U
WFIDIST05 | Distillateur Eau PPI n°5 STERIS | CURA317970 | Fuite d'eau | MC |  | U236WFI | 11U | 614 054,00 | 401769 | 0 | 1 | 0 |  |  | BIOMED_ULIS | WFIDIST05Distillateur Eau PPI n°5 STERISCURA317970Fuite d'eau11U
RF24 | Production fluide frigorigène GW1/2 | CURA317971 | Defaut surchauffe basse | MC |  | U222GW | 10U | 614 055,00 | 401769 | 0 | 1 | 0 |  |  | BIOMED_ULIS | RF24Production fluide frigorigène GW1/2CURA317971Defaut surchauffe basse10U
RF42 | Production fluide frigorigène n°3 GW3/4 | CURA317972 | Fuite de glycol | MC |  | U222GW | 10U | 614 056,00 | 401769 | 0 | 1 | 0 |  |  | BIOMED_ULIS | RF42Production fluide frigorigène n°3 GW3/4CURA317972Fuite de glycol10U
GW9 | Production distri. eau glycolée -12°C | CURA317973 | Appoint de glycol dans la bache | MC |  | U222GW | 10U | 614 057,00 | 401769 | 0 | 1 | 0 |  |  | BIOMED_ULIS | GW9Production distri. eau glycolée -12°CCURA317973Appoint de glycol dans la bache10U
RF14RHC01 | Moto compresseur n°1 circuit n°4 -40°C | CURA317974 | Défaut pression d'huile | MC |  | U222RF | 10U | 614 058,00 | 401769 | 0 | 1 | 0 |  |  | BIOMED_ULIS | RF14RHC01Moto compresseur n°1 circuit n°4 -40°CCURA317974Défaut pression d'huile10U
RF13 | Production n°3 fluide frigorigène -40°C | CURA317975 | Niveau de fluide frigorigene bas | MC |  | U222RF | 10U | 614 059,00 | 401769 | 0 | 1 | 0 |  |  | BIOMED_ULIS | RF13Production n°3 fluide frigorigène -40°CCURA317975Niveau de fluide frigorigene bas10U
GW0PV01 | Vanne régul. 3 Voies WFIHEX07 réact. Alb | CURA317976 | Vanne motoriser bloquer | MC |  | U222GW | 10U | 614 060,00 | 401769 | 0 | 1 | 0 |  |  | BIOMED_ULIS | GW0PV01Vanne régul. 3 Voies WFIHEX07 réact. AlbCURA317976Vanne motoriser bloquer10U
SHW1800 | Skid thermique | CURA317983 | Fuite vapeur sur bride | MC |  | U222SHW | 11U | 614 083,00 | 401769 | 0 | 1 | 0 |  |  | BIOMED_ULIS | SHW1800Skid thermiqueCURA317983Fuite vapeur sur bride11U
GAMTE | Tableau sortie broyeurs | CURA317986 | SMP23 : Passivation du tableau de pontage | MC |  | U441 | 11U | 614 091,00 | 401769 | 0 | 1 | 0 |  |  | BIOMED_ULIS | GAMTETableau sortie broyeursCURA317986SMP23 : Passivation du tableau de pontage11U
GAMTB | Tableau de pontage entrée réacteurs | CURA317988 | SMP23 : Couvercle du plot GAMTB est fissuré | MC |  | U441 | 11U | 614 092,00 | 401769 | 0 | 1 | 0 |  |  | BIOMED_ULIS | GAMTBTableau de pontage entrée réacteursCURA317988SMP23 : Couvercle du plot GAMTB est fissuré11U
WE2CP20 | Pompe renvoi surnageant centri gamma | CURA317989 | SMP23: Remplacement des pieds du chassis | MC |  | U236WE | 11U | 614 093,00 | 401769 | 0 | 1 | 0 |  |  | BIOMED_ULIS | WE2CP20Pompe renvoi surnageant centri gammaCURA317989SMP23: Remplacement des pieds du chassis11U
BAT11CMT112 | Enreg Temp ambiance CF 12 /BAT11ARM01 | CURA317991 | Dysfonctionnement eclairage alarme homme mort ancienne chambre froide | MC |  | U406 | 10U |  | 2023-08-31 | 0 | 1 | 0 |  |  | BIOMED_ULIS | BAT11CMT112Enreg Temp ambiance CF 12 /BAT11ARM01CURA317991Dysfonctionnement eclairage alarme homme mort ancienne chambre froide10U
BAT08ARM30 | Coffret détection incendie/éthanol CT06 07 77 | CURA317992 | AT 2024 Retrait DAD ex CTA 6 de l'armoire BAT08ARM30 | MC |  | U222ELE | 10U | 614 098,00 | 401769 | 0 | 1 | 0 |  |  | BIOMED_ULIS | BAT08ARM30Coffret détection incendie/éthanol CT06 07 77CURA317992AT 2024 Retrait DAD ex CTA 6 de l'armoire BAT08ARM3010U
ALBHV05 | Vanne entrees basses carters ALBF02 & 12 | CURA318000 | Détécteur mal positionné | MC |  | U440 | 11U | 614 105,00 | 401769 | 0 | 1 | 0 |  |  | BIOMED_ULIS | ALBHV05Vanne entrees basses carters ALBF02 & 12CURA318000Détécteur mal positionné11U
ENVLAV33 | Pulvérisateur Ecobio n°15793 | CURA318001 | Dijsonction | MC |  | U408PMML | 11U | 614 106,00 | 401769 | 0 | 1 | 0 |  |  | BIOMED_ULIS | ENVLAV33Pulvérisateur Ecobio n°15793CURA318001Dijsonction11U
BAT11 | Bâtiment 11 Magasin général et plasma | CURA318003 | Appel GTC | MC |  | U235BATL | 11U |  | 2023-08-19 | 0 | 1 | 0 |  |  | BIOMED_ULIS | BAT11Bâtiment 11 Magasin général et plasmaCURA318003Appel GTC11U
NEP01CP02 | Pompe retour atelier plasma | CURA318004 | Carter de pompe | MC |  | U236NEP | 11U | 614 109,00 | 401769 | 0 | 1 | 0 |  |  | BIOMED_ULIS | NEP01CP02Pompe retour atelier plasmaCURA318004Carter de pompe11U
NEP08CP02 | Pompe retour station NEP08 | CURA318005 | Carter de pompe | MC |  | U236NEP | 11U | 614 110,00 | 401769 | 0 | 1 | 0 |  |  | BIOMED_ULIS | NEP08CP02Pompe retour station NEP08CURA318005Carter de pompe11U
GW5/6/7 | Production distri. eau glycolée +20°C | CURA318012 | Défaut RF71/72 | MC |  | U222GW | 11U | 614 119,00 | 401769 | 0 | 1 | 0 |  |  | BIOMED_ULIS | GW5/6/7Production distri. eau glycolée +20°CCURA318012Défaut RF71/7211U
CASECH03 | Sécheur d'air comprimé n°3 | CURA318017 | Défaut sécheur d'aire comprimé | MC |  | U222CA | 11U | 614 126,00 | 401769 | 0 | 1 | 0 |  |  | BIOMED_ULIS | CASECH03Sécheur d'air comprimé n°3CURA318017Défaut sécheur d'aire comprimé11U
ULISGTCGR2 | Serveur GR GTC Monitoring | CURA318055 | Mise à jour Delta pression | AME |  | U236DIV | 12U | 614 164,00 | 401769 | 0 | 1 | 0 |  |  | BIOMED_ULIS | ULISGTCGR2Serveur GR GTC MonitoringCURA318055Mise à jour Delta pression12U
BAT01SS02 | Couloir approvisionnement plasma | CURA318056 | Remplacement BP éclairage HS | MC |  | 222ELE | 10U | 614 165,00 | 401769 | 0 | 1 | 0 |  |  | BIOMED_ULIS | BAT01SS02Couloir approvisionnement plasmaCURA318056Remplacement BP éclairage HS10U
BAT04 | Bâtiment 4 Centrale énergie | CURA318066 | Pose de chaîne de sécurité anti-chute | MC |  | S244 | 13U | 614 176,00 | 401769 | 0 | 1 | 0 |  |  | BIOMED_ULIS | BAT04Bâtiment 4 Centrale énergieCURA318066Pose de chaîne de sécurité anti-chute13U
MGGEQUIP | Equipements spécif. magasin général | CURA318067 | Groom porte MG | MC |  | U168 | 13U | 614 177,00 | 401769 | 0 | 1 | 0 |  |  | BIOMED_ULIS | MGGEQUIPEquipements spécif. magasin généralCURA318067Groom porte MG13U
MGGEQUIP | Equipements spécif. magasin général | CURA318068 | Portes coulissante citernes azote | MC |  | U168 | 13U | 614 178,00 | 401769 | 0 | 1 | 0 |  |  | BIOMED_ULIS | MGGEQUIPEquipements spécif. magasin généralCURA318068Portes coulissante citernes azote13U
BAT08 | Bâtiment 8 de production | CURA318069 | Relevés des CTA prod au démarrage | MC |  | U200BATP | 10U | 614 254,00 | 401769 | 0 | 1 | 0 |  |  | BIOMED_ULIS | BAT08Bâtiment 8 de productionCURA318069Relevés des CTA prod au démarrage10U
WE10R010 | Cuve de stockage 140 m3 surnageant éthan | CURA318093 | Niveau haut cuve | MC |  | U236PE | 11U | 614 278,00 | 401769 | 0 | 1 | 0 |  |  | BIOMED_ULIS | WE10R010Cuve de stockage 140 m3 surnageant éthanCURA318093Niveau haut cuve11U
WFISBD310 | Système stockage WFI ADEAE | CURA318094 | Défaut boucle principale | MC |  | U236WFI | 11U | 614 279,00 | 401769 | 0 | 1 | 0 |  |  | BIOMED_ULIS | WFISBD310Système stockage WFI ADEAECURA318094Défaut boucle principale11U
ADER141_070 | Cuve de réception du Surnageant I+II+III | CURA318098 | Défaut température très haute ADECMT141_010 | MC |  | U421DEAE | 11U | 614 283,00 | 401769 | 0 | 1 | 0 |  |  | BIOMED_ULIS | ADER141_070Cuve de réception du Surnageant I+II+IIICURA318098Défaut température très haute ADECMT141_01011U
BAT11 | Bâtiment 11 Magasin général et plasma | CURA318104 | Demande de changer la butée de protection zone achat direct emplacement consommables. | MC |  | U235BATL | 13U | 614 286,00 | 401769 | 0 | 1 | 0 |  |  | BIOMED_ULIS | BAT11Bâtiment 11 Magasin général et plasmaCURA318104Demande de changer la butée de protection zone achat direct emplacement consommables.13U
BAT11RC35 | Pièce 11RC35 stockage 15-25°C | CURA318105 | Demande de remplacer les pare-chocs en mauvais état situés au sol en 11RC35. Photos en pièces jointes. | MC |  | U200BATP | 13U | 614 287,00 | 401769 | 0 | 1 | 0 |  |  | BIOMED_ULIS | BAT11RC35Pièce 11RC35 stockage 15-25°CCURA318105Demande de remplacer les pare-chocs en mauvais état situés au sol en 11RC35. Photos en pièces jointes.13U
BAT11RC35 | Pièce 11RC35 stockage 15-25°C | CURA318106 | Demande de changer la traverse sur l'échelle située au niveau de l'emplacement A31021 | MC |  | U200BATP | 13U | 614 288,00 | 401769 | 0 | 1 | 0 |  |  | BIOMED_ULIS | BAT11RC35Pièce 11RC35 stockage 15-25°CCURA318106Demande de changer la traverse sur l'échelle située au niveau de l'emplacement A3102113U
BAT041413-1 | Local Passe déchets | CURA318107 | SMP23 : Passivation | MC |  | U200BATP | 11U | 614 289,00 | 401769 | 0 | 1 | 0 |  |  | BIOMED_ULIS | BAT041413-1Local Passe déchetsCURA318107SMP23 : Passivation11U
FIBP03 | Pompe péristaltique ajustements FIBR1800 | CURA318108 | SMP23 : Passivation | MC |  | U411 | 11U | 614 290,00 | 401769 | 0 | 1 | 0 |  |  | BIOMED_ULIS | FIBP03Pompe péristaltique ajustements FIBR1800CURA318108SMP23 : Passivation11U
GW0B | Boucle de refroidissement ADEAE (SDW) | CURA318142 | Soupape HS en BAT08R212 | MC |  | U222SDW | 11U | 614 336,00 | 401769 | 0 | 1 | 0 |  |  | BIOMED_ULIS | GW0BBoucle de refroidissement ADEAE (SDW)CURA318142Soupape HS en BAT08R21211U
NEP07ST07 | Station NEP laverie Gamma | CURA318159 | Fuite | MC |  | U236NEP | 11U | 614 360,00 | 401769 | 0 | 1 | 0 |  |  | BIOMED_ULIS | NEP07ST07Station NEP laverie GammaCURA318159Fuite11U
GAMR42 | Réacteur 15m3 n°42 | CURA318161 | Vidange d'eau du réacteur | MC |  | U441 | 11U | 614 362,00 | 401769 | 0 | 1 | 0 |  |  | BIOMED_ULIS | GAMR42Réacteur 15m3 n°42CURA318161Vidange d'eau du réacteur11U
GAMR41 | Réacteur de fractionnement 15 000 litres n°41 | CURA318163 | Détecteur trou d'homme GAMZS41 HS | MC |  | U441 | 11U | 614 364,00 | 401769 | 0 | 1 | 0 |  |  | BIOMED_ULIS | GAMR41Réacteur de fractionnement 15 000 litres n°41CURA318163Détecteur trou d'homme GAMZS41 HS11U
PW33 | Prod. Eau purifiée ORION n°3 | CURA318164 | Maintenance Orion 3 | MC |  | U236PW | 11U | 614 365,00 | 401769 | 0 | 1 | 0 |  |  | BIOMED_ULIS | PW33Prod. Eau purifiée ORION n°3CURA318164Maintenance Orion 311U
BAT08SS15 | Local production eau PPI et CIP | CURA318165 | Défaut éclairage | MC |  | 222ELE | 10U | 614 366,00 | 401769 | 0 | 1 | 0 |  |  | BIOMED_ULIS | BAT08SS15Local production eau PPI et CIPCURA318165Défaut éclairage10U
AC04 | Air climatisé Atelier prépa. matières | CURA318184 | Vitesses souff. repri. termi. pour Emery | MC |  | U222AC | 10U | 614 375,00 | 401769 | 0 | 1 | 0 |  |  | BIOMED_ULIS | AC04Air climatisé Atelier prépa. matièresCURA318184Vitesses souff. repri. termi. pour Emery10U
AC401 | Centrale de traitement d'air Fibrinogène | CURA318185 | Vitesses souff. repri. termi. pour Emery | MC |  | U222AC | 10U | 614 376,00 | 401769 | 0 | 1 | 0 |  |  | BIOMED_ULIS | AC401Centrale de traitement d'air FibrinogèneCURA318185Vitesses souff. repri. termi. pour Emery10U
AC402 | Centrale de traitement d'air Cryo + Decongelation | CURA318186 | Vitesses souff. repri. termi. pour Emery | MC |  | U222AC | 10U | 614 377,00 | 401769 | 0 | 1 | 0 |  |  | BIOMED_ULIS | AC402Centrale de traitement d'air Cryo + DecongelationCURA318186Vitesses souff. repri. termi. pour Emery10U
EPL2TRP23 | Transpalette grande hauteur | CURA318187 | Chariot ne se lève pas/ne se charge pas | MC |  | U406 | 11U | 614 378,00 | 401769 | 0 | 1 | 0 |  |  | BIOMED_ULIS | EPL2TRP23Transpalette grande hauteurCURA318187Chariot ne se lève pas/ne se charge pas11U
EPL2TRP17 | Transpalette grande hauteur | CURA318189 | Chariot ne se lève pas/ne se charge pas | MC |  | U406 | 11U | 614 380,00 | 401769 | 0 | 1 | 0 |  |  | BIOMED_ULIS | EPL2TRP17Transpalette grande hauteurCURA318189Chariot ne se lève pas/ne se charge pas11U
EPL2TRP17 | Transpalette grande hauteur | CURA318190 | Chariot ne se lève pas/ne se charge pas | MC |  | U406 | 11U | 614 381,00 | 401769 | 0 | 1 | 0 |  |  | BIOMED_ULIS | EPL2TRP17Transpalette grande hauteurCURA318190Chariot ne se lève pas/ne se charge pas11U
EPL2CV74 | Rideau d'air chambre froide n°7 | CURA318193 | Etanchéité goulotte ligne carton | MC |  | U406 | 10U | 614 389,00 | 401769 | 0 | 1 | 0 |  |  | BIOMED_ULIS | EPL2CV74Rideau d'air chambre froide n°7CURA318193Etanchéité goulotte ligne carton10U
BAT08 | Bâtiment 8 de production | CURA318197 | Sortie de la nacelle de la production | MC |  | U200BATP | 10U | 614 398,00 | 401769 | 0 | 1 | 0 |  |  | BIOMED_ULIS | BAT08Bâtiment 8 de productionCURA318197Sortie de la nacelle de la production10U
IS1CHD02 | Chaudière vapeur PMS 12 bars 4,5 MWatts | CURA318198 | Démarrage chaudière | MC |  | U222IS | 10U | 614 399,00 | 401769 | 0 | 1 | 0 |  |  | BIOMED_ULIS | IS1CHD02Chaudière vapeur PMS 12 bars 4,5 MWattsCURA318198Démarrage chaudière10U
GTCAPPLI2 | Application supervision Monitoring | CURA318199 | Création zone LIP dans UAP pour transfert réfrigérateurs LPR | MC |  | U235GTC | 12U | 614 400,00 | 401769 | 0 | 1 | 0 |  |  | BIOMED_ULIS | GTCAPPLI2Application supervision MonitoringCURA318199Création zone LIP dans UAP pour transfert réfrigérateurs LPR12U
NEP02ST02 | Sous-station NEP ADEAE | CURA318223 | Demande de vidange sous station | MC |  | U236NEP | 11U | 614 707,00 | 401769 | 0 | 1 | 0 |  |  | BIOMED_ULIS | NEP02ST02Sous-station NEP ADEAECURA318223Demande de vidange sous station11U
BAT11 | Bâtiment 11 Magasin général et plasma | CURA318224 | Prise en compte BAT11CMT113 (11RC13) | MC |  | U235BATL | 11U | 614 708,00 | 401769 | 0 | 1 | 0 |  |  | BIOMED_ULIS | BAT11Bâtiment 11 Magasin général et plasmaCURA318224Prise en compte BAT11CMT113 (11RC13)11U
NEP02ST02 | Sous-station NEP ADEAE | CURA318227 | Défaut conductivité rinçage finale | MC |  | U236NEP | 11U |  | 2023-08-24 | 0 | 1 | 0 |  |  | BIOMED_ULIS | NEP02ST02Sous-station NEP ADEAECURA318227Défaut conductivité rinçage finale11U
BAT08RC104 | Atelier FP immunoglobuline | CURA318233 | Condensation faux plafond | MC |  | U200BATP | 13U | 614 728,00 | 401769 | 0 | 1 | 0 |  |  | BIOMED_ULIS | BAT08RC104Atelier FP immunoglobulineCURA318233Condensation faux plafond13U
ALBPLC09 | Automate UF120 albumine | CURA318241 | UCFR21API : SCC3 - Migration UF Albumine (Ancien ALBPLC02/ALBPCL09) | MC |  | U440 | 12U | 614 838,00 | 401769 | 0 | 1 | 0 |  |  | BIOMED_ULIS | ALBPLC09Automate UF120 albumineCURA318241UCFR21API : SCC3 - Migration UF Albumine (Ancien ALBPLC02/ALBPCL09)12U
DCGCMW01 | Peson Balance Trébuchet poche PMH | U_METROLOGIE 01 | Vérification CURATIVE balance 0/30Kg | MC | METR | U411 | 11U |  | 2050-01-01 | 0 | 1 | 0 |  |  | BIOMED_ULIS | DCGCMW01Peson Balance Trébuchet poche PMHU_METROLOGIE 01Vérification CURATIVE balance 0/30Kg11U
DCGCMW01 | Peson Balance Trébuchet poche PMH | U_METR000001 | Vérif. PERIODIQUE balance 0/30 Kg max. | MC | METR | U411 | 70U | 643 249,00 | 2025-03-09 | 3 | 1 | 0 | 52 | 1 | BIOMED_ULIS | DCGCMW01Peson Balance Trébuchet poche PMHU_METR000001Vérif. PERIODIQUE balance 0/30 Kg max.70U52
MGPPLT05 | Palettier mobile n°2 ch. froide MGPCF36 | CURA318287 | Lisse déssouder emplacement 50.07.05 | MC |  | U406 | 13U | 614 862,00 | 401769 | 0 | 1 | 0 |  |  | BIOMED_ULIS | MGPPLT05Palettier mobile n°2 ch. froide MGPCF36CURA318287Lisse déssouder emplacement 50.07.0513U
MGPPLT05 | Palettier mobile n°2 ch. froide MGPCF36 | CURA318288 | Remplacer bouton d'acquittement rack 53 et 56 | MC |  | U406 | 13U | 614 863,00 | 401769 | 0 | 1 | 0 |  |  | BIOMED_ULIS | MGPPLT05Palettier mobile n°2 ch. froide MGPCF36CURA318288Remplacer bouton d'acquittement rack 53 et 5613U
BAT01SS32 | Laverie propre plasma | CURA318297 | Défaut éclairage | MC |  | 222ELE | 10U | 614 902,00 | 401769 | 0 | 1 | 0 |  |  | BIOMED_ULIS | BAT01SS32Laverie propre plasmaCURA318297Défaut éclairage10U
AC24CT24 | Caisson de traitement d'air AC24 | CURA318298 | Achat carte automate entrées Moxa | MC |  | U222AC | 10U | 614 903,00 | 401769 | 0 | 1 | 0 |  |  | BIOMED_ULIS | AC24CT24Caisson de traitement d'air AC24CURA318298Achat carte automate entrées Moxa10U
BAT08RC218 | Local Stockage matériel ADEAE | CURA318300 | Luminaire HS | MC |  | U200BATP | 10U | 614 911,00 | 401769 | 0 | 1 | 0 |  |  | BIOMED_ULIS | BAT08RC218Local Stockage matériel ADEAECURA318300Luminaire HS10U
BAT08RC215 | Laverie ADEAE | CURA318301 | Eclairage HS | MC |  | U200BATP | 10U | 614 912,00 | 401769 | 0 | 1 | 0 |  |  | BIOMED_ULIS | BAT08RC215Laverie ADEAECURA318301Eclairage HS10U
AC26F37 | Filtre terminale 8RC219 | CURA318303 | Cadre ecaillé a repeindre | MC |  | U222AC | 10U | 614 914,00 | 401769 | 0 | 1 | 0 |  |  | BIOMED_ULIS | AC26F37Filtre terminale 8RC219CURA318303Cadre ecaillé a repeindre10U
BAT08RC223 | Local Stockage Tampons | CURA318315 | Eclairage HS | MC |  | U200BATP | 10U | 614 926,00 | 401769 | 0 | 1 | 0 |  |  | BIOMED_ULIS | BAT08RC223Local Stockage TamponsCURA318315Eclairage HS10U
BAT08RC224 | Local Cuves fixes Tampons | CURA318316 | Luminaire sale | MC |  | U200BATP | 10U | 614 927,00 | 401769 | 0 | 1 | 0 |  |  | BIOMED_ULIS | BAT08RC224Local Cuves fixes TamponsCURA318316Luminaire sale10U
BAT08RC224 | Local Cuves fixes Tampons | CURA318317 | Manque cache prise | MC |  | U200BATP | 10U |  | 2023-08-25 | 0 | 1 | 0 |  |  | BIOMED_ULIS | BAT08RC224Local Cuves fixes TamponsCURA318317Manque cache prise10U
BAT04RC236 | Local 15k | CURA318318 | Grille AC26R33 : refaire le silicone | MC |  | U200BATP | 10U | 614 934,00 | 401769 | 0 | 1 | 0 |  |  | BIOMED_ULIS | BAT04RC236Local 15kCURA318318Grille AC26R33 : refaire le silicone10U
AC10F16 | Filtration terminale clim pièce 8RC147 | CURA318319 | Retirer le silicone autour de la grille et repeindre + visser la vis mal serrée | MC |  | U222AC | 10U | 614 935,00 | 401769 | 0 | 1 | 0 |  |  | BIOMED_ULIS | AC10F16Filtration terminale clim pièce 8RC147CURA318319Retirer le silicone autour de la grille et repeindre + visser la vis mal serrée10U
AC08F19 | Filtration terminal n°19 1ss35 | CURA318323 | Aillettes grille soufflage rouillées | MC | AR | U222AC | 10U | 614 938,00 | 401769 | 0 | 1 | 0 |  |  | BIOMED_ULIS | AC08F19Filtration terminal n°19 1ss35CURA318323Aillettes grille soufflage rouillées10U
BAT08RC215 | Laverie ADEAE | CURA318324 | Peinture qui se décolle sous grille de reprise | MC |  | U200BATP | 10U | 614 939,00 | 401769 | 0 | 1 | 0 |  |  | BIOMED_ULIS | BAT08RC215Laverie ADEAECURA318324Peinture qui se décolle sous grille de reprise10U
PLAPV01 | Clamp prélèvement PLAT003 | CURA318325 | Remplace vérin clamp de prélèvement | MC |  | U410 | 11U | 614 943,00 | 401769 | 0 | 1 | 0 |  |  | BIOMED_ULIS | PLAPV01Clamp prélèvement PLAT003CURA318325Remplace vérin clamp de prélèvement11U
PLAPV02 | Clamp prélèvement PLAT004 | CURA318326 | Remplace vérin clamp de prélèvement | MC |  | U410 | 11U | 614 944,00 | 401769 | 0 | 1 | 0 |  |  | BIOMED_ULIS | PLAPV02Clamp prélèvement PLAT004CURA318326Remplace vérin clamp de prélèvement11U
BAT08 | Bâtiment 8 de production | CURA318334 | Appel gtc défaut bris de glace 8RC51 | MC |  | U200BATP | 11U | 614 954,00 | 401769 | 0 | 1 | 0 |  |  | BIOMED_ULIS | BAT08Bâtiment 8 de productionCURA318334Appel gtc défaut bris de glace 8RC5111U
ALBBS01 | Bac n°1 mise sous soude laverie albumine | CURA318337 | Nettoyage canalistion | MC |  | U440 | 11U | 614 959,00 | 401769 | 0 | 1 | 0 |  |  | BIOMED_ULIS | ALBBS01Bac n°1 mise sous soude laverie albumineCURA318337Nettoyage canalistion11U
WFISBD105 | Ss boucle FP T I+II+III et laverie 8RC71 | CURA318338 | Sanitation du point libre | MC |  | U236WFI | 11U | 614 960,00 | 401769 | 0 | 1 | 0 |  |  | BIOMED_ULIS | WFISBD105Ss boucle FP T I+II+III et laverie 8RC71CURA318338Sanitation du point libre11U
APMCMW01 | Balance petite pesée 610g | CURA318342 | Vérification quotidienne non conforme | MC |  | U408PMML | 11U | 614 964,00 | 401769 | 0 | 1 | 0 |  |  | BIOMED_ULIS | APMCMW01Balance petite pesée 610gCURA318342Vérification quotidienne non conforme11U
MGGCONG18 | Container -22°C | CURA318343 | Alarme GTC | MC |  | U168 | 11U | 614 965,00 | 401769 | 0 | 1 | 0 |  |  | BIOMED_ULIS | MGGCONG18Container -22°CCURA318343Alarme GTC11U
AC26CT26 | Caisson de traitement d'air AC26 | CURA318370 | Préfiltres colmaté | MC |  | U222AC | 10U | 615 036,00 | 401769 | 0 | 1 | 0 |  |  | BIOMED_ULIS | AC26CT26Caisson de traitement d'air AC26CURA318370Préfiltres colmaté10U
BAT08RC215 | Laverie ADEAE | CURA318385 | SMP23 : trace de rouille ou écobio | MC |  | U200BATP | 11U |  | 2023-08-28 | 0 | 1 | 0 |  |  | BIOMED_ULIS | BAT08RC215Laverie ADEAECURA318385SMP23 : trace de rouille ou écobio11U
BAT01 | Bâtiment 1 commun | CURA318391 | Condensation anormal tuyauterie en faux plafond | MC |  | U235BATU | 10U | 615 060,00 | 401769 | 0 | 1 | 0 |  |  | BIOMED_ULIS | BAT01Bâtiment 1 communCURA318391Condensation anormal tuyauterie en faux plafond10U
WFISBD105 | Ss boucle FP T I+II+III et laverie 8RC71 | CURA318392 | Fuite | MC |  | U236WFI | 11U |  | 2023-08-28 | 0 | 1 | 0 |  |  | BIOMED_ULIS | WFISBD105Ss boucle FP T I+II+III et laverie 8RC71CURA318392Fuite11U
GAMF01 | Filtre Pall N°1 FP Gamma | CURA318394 | Forçage | MC |  | U441 | 11U | 659 072,00 | 401769 | 0 | 1 | 0 |  |  | BIOMED_ULIS | GAMF01Filtre Pall N°1 FP GammaCURA318394Forçage11U
ADEFL01 | Hotte à flux laminaire pièce 8RC213 | CURA318398 | Poc sur inox | MC |  | U421DEAE | 10U | 615 103,00 | 401769 | 0 | 1 | 0 |  |  | BIOMED_ULIS | ADEFL01Hotte à flux laminaire pièce 8RC213CURA318398Poc sur inox10U
BAT08RC62 | Atelier cuverie albumine/immunoglobuline | CURA318399 | Luminaire entre GAMR10 / GAMR09 rouillé | MC |  | U200BATP | 10U | 615 104,00 | 401769 | 0 | 1 | 0 |  |  | BIOMED_ULIS | BAT08RC62Atelier cuverie albumine/immunoglobulineCURA318399Luminaire entre GAMR10 / GAMR09 rouillé10U
BAT041422 | Local Salle FIBR1600 | CURA318400 | Retrait de la protection du calorifugeage | MC |  | U200BATP | 10U | 615 105,00 | 401769 | 0 | 1 | 0 |  |  | BIOMED_ULIS | BAT041422Local Salle FIBR1600CURA318400Retrait de la protection du calorifugeage10U
BAT08RC46 | Atelier UF albumine UF2 | CURA318401 | Vis grille reprise rouillée (tout le local) | MC |  | U200BATP | 10U | 615 106,00 | 401769 | 0 | 1 | 0 |  |  | BIOMED_ULIS | BAT08RC46Atelier UF albumine UF2CURA318401Vis grille reprise rouillée (tout le local)10U
BAT08RC74 | Pièce bâtiment 8RC74 | CURA318402 | Joint autour du luminaire | MC |  | U200BATP | 10U | 615 107,00 | 401769 | 0 | 1 | 0 |  |  | BIOMED_ULIS | BAT08RC74Pièce bâtiment 8RC74CURA318402Joint autour du luminaire10U
BAT08RC62 | Atelier cuverie albumine/immunoglobuline | CURA318403 | Joint autour du luminaire devant 8RC67 | MC |  | U200BATP | 10U | 615 109,00 | 401769 | 0 | 1 | 0 |  |  | BIOMED_ULIS | BAT08RC62Atelier cuverie albumine/immunoglobulineCURA318403Joint autour du luminaire devant 8RC6710U
BAT08RC62 | Atelier cuverie albumine/immunoglobuline | CURA318404 | Luminaire à remplacer près ALBR01 | MC |  | U200BATP | 10U | 615 110,00 | 401769 | 0 | 1 | 0 |  |  | BIOMED_ULIS | BAT08RC62Atelier cuverie albumine/immunoglobulineCURA318404Luminaire à remplacer près ALBR0110U
NACPP01 | Pompe intro NACR01 | CURA318405 | SMP23 : Pompe au dessus de ALBTN vis à changer + intérieur à nettoyer | MC |  | U200BATP | 11U | 615 136,00 | 401769 | 0 | 1 | 0 |  |  | BIOMED_ULIS | NACPP01Pompe intro NACR01CURA318405SMP23 : Pompe au dessus de ALBTN vis à changer + intérieur à nettoyer11U
PLABOL487 | Bol de centri BKA28 N°487 | CURA318409 | Démontage remontage double enveloppe | MC |  | U410 | 11U | 615 145,00 | 401769 | 0 | 1 | 0 |  |  | BIOMED_ULIS | PLABOL487Bol de centri BKA28 N°487CURA318409Démontage remontage double enveloppe11U
PLABOL509 | Bol de centri BKA28 N°509 | CURA318410 | Démontage remontage double enveloppe | MC |  | U410 | 11U | 615 146,00 | 401769 | 0 | 1 | 0 |  |  | BIOMED_ULIS | PLABOL509Bol de centri BKA28 N°509CURA318410Démontage remontage double enveloppe11U
PLAR01 | Mélangeur fondoir plasma n°1 | CURA318411 | Demande de forçage des calos PLAR01 et 02 | MC |  | U410 | 11U | 615 148,00 | 401769 | 0 | 1 | 0 |  |  | BIOMED_ULIS | PLAR01Mélangeur fondoir plasma n°1CURA318411Demande de forçage des calos PLAR01 et 0211U
HNAR400 | Cuve 20m3 soude avec rétention | CURA318412 | Valeur incohérente | MC |  | U236NEP | 11U | 615 149,00 | 401769 | 0 | 1 | 0 |  |  | BIOMED_ULIS | HNAR400Cuve 20m3 soude avec rétentionCURA318412Valeur incohérente11U
PLAT001 | Cuve sortie fondoir | CURA318413 | Montage lèche paroi | MC |  | U410 | 11U | 615 150,00 | 401769 | 0 | 1 | 0 |  |  | BIOMED_ULIS | PLAT001Cuve sortie fondoirCURA318413Montage lèche paroi11U
MGGCONG18 | Container -22°C | CURA318415 | Appel intempestif | MC |  | U168 | 11U |  | 2023-08-28 | 0 | 1 | 0 |  |  | BIOMED_ULIS | MGGCONG18Container -22°CCURA318415Appel intempestif11U
GAMBOL964 | Bol de centri BKA45 n°964 | CURA318418 | Démontage, nettoyage et remontage de la double enveloppe | MC |  | U441 | 11U | 615 159,00 | 401769 | 0 | 1 | 0 |  |  | BIOMED_ULIS | GAMBOL964Bol de centri BKA45 n°964CURA318418Démontage, nettoyage et remontage de la double enveloppe11U
GAMBOL267 | Bol de centri BKA45 n°267 | CURA318419 | Démontage, nettoyage et remontage de la double enveloppe | MC |  | U441 | 11U | 615 160,00 | 401769 | 0 | 1 | 0 |  |  | BIOMED_ULIS | GAMBOL267Bol de centri BKA45 n°267CURA318419Démontage, nettoyage et remontage de la double enveloppe11U
PLABATI814 | Centrifugeuse plasma NS 814 | CURA318420 | Joint spy arbre vertical => hs | MC |  | U410 | 11U | 615 161,00 | 401769 | 0 | 1 | 0 |  |  | BIOMED_ULIS | PLABATI814Centrifugeuse plasma NS 814CURA318420Joint spy arbre vertical => hs11U
GAMPV523 | Vanne arrivee produit GAMR41 | CURA318421 | Fuite sur vanne pendant le nep | MC |  | U441 | 11U | 615 162,00 | 401769 | 0 | 1 | 0 |  |  | BIOMED_ULIS | GAMPV523Vanne arrivee produit GAMR41CURA318421Fuite sur vanne pendant le nep11U
DET0001 | Réservoir refroidissement centris plasma | CURA318422 | Défaut de vannes sur calo | MC |  | U410 | 11U | 615 163,00 | 401769 | 0 | 1 | 0 |  |  | BIOMED_ULIS | DET0001Réservoir refroidissement centris plasmaCURA318422Défaut de vannes sur calo11U
DET0001 | Réservoir refroidissement centris plasma | CURA318423 | Température haute sur calo lors de la décontamination | MC |  | U410 | 11U | 615 164,00 | 401769 | 0 | 1 | 0 |  |  | BIOMED_ULIS | DET0001Réservoir refroidissement centris plasmaCURA318423Température haute sur calo lors de la décontamination11U
BAT08 | Bâtiment 8 de production | CURA318424 | PC de la balance du milieu qui ne fonctionne pas | MC |  | U200BATP | 11U |  | 2023-08-29 | 0 | 1 | 0 |  |  | BIOMED_ULIS | BAT08Bâtiment 8 de productionCURA318424PC de la balance du milieu qui ne fonctionne pas11U
BAT08RC33 | Sas lave mains femmes | CURA318436 | ROBINET VESTIAIRE FEMME | MC |  | U200BATP | 13U | 615 167,00 | 401769 | 0 | 1 | 0 |  |  | BIOMED_ULIS | BAT08RC33Sas lave mains femmesCURA318436ROBINET VESTIAIRE FEMME13U
BAT03 | Bâtiment 3 | CURA318437 | Demande de réparation de fuite robinet d'arrêt eau de ville sous sol B3 | MC |  | U130 | 13U | 615 168,00 | 401769 | 0 | 1 | 0 |  |  | BIOMED_ULIS | BAT03Bâtiment 3CURA318437Demande de réparation de fuite robinet d'arrêt eau de ville sous sol B313U
BAT08RC140 | Local Mise à disposition A | CURA318438 | PORTE | MC |  | U200BATP | 13U | 615 169,00 | 401769 | 0 | 1 | 0 |  |  | BIOMED_ULIS | BAT08RC140Local Mise à disposition ACURA318438PORTE13U
BAT08RC65 | Pièce bâtiment 8RC65 | CURA318439 | Siphon bac récupération point EAU PPI 8RC65 hors service. | MC |  | U200BATP | 13U | 615 170,00 | 401769 | 0 | 1 | 0 |  |  | BIOMED_ULIS | BAT08RC65Pièce bâtiment 8RC65CURA318439Siphon bac récupération point EAU PPI 8RC65 hors service.13U
BAT08PTA83 | Porte à enroulement | CURA318440 | Pose de protection de cloison d'angle en 8RC113 | MC |  | U200BATP | 13U | 615 171,00 | 401769 | 0 | 1 | 0 |  |  | BIOMED_ULIS | BAT08PTA83Porte à enroulementCURA318440Pose de protection de cloison d'angle en 8RC11313U
BAT08RC140 | Local Mise à disposition A | CURA318441 | Création de 2 support de charge transpalette | MC |  | U200BATP | 13U | 615 172,00 | 401769 | 0 | 1 | 0 |  |  | BIOMED_ULIS | BAT08RC140Local Mise à disposition ACURA318441Création de 2 support de charge transpalette13U
BAT08 | Bâtiment 8 de production | CURA318442 | Mise en place de supports muraux pour échelle d'accès faux plafond | MC |  | U200BATP | 13U | 615 173,00 | 401769 | 0 | 1 | 0 |  |  | BIOMED_ULIS | BAT08Bâtiment 8 de productionCURA318442Mise en place de supports muraux pour échelle d'accès faux plafond13U
MGGCONG18 | Container -22°C | CURA318448 | Nombreux défaut de température | MC |  | U168 | 10U | 615 186,00 | 401769 | 0 | 1 | 0 |  |  | BIOMED_ULIS | MGGCONG18Container -22°CCURA318448Nombreux défaut de température10U
EPL2CF07 | Chambre froide enreg. plasma +5°C | CURA318450 | Horloges ateliers plasma éteintes | MC |  | U406 | 10U | 615 190,00 | 401769 | 0 | 1 | 0 |  |  | BIOMED_ULIS | EPL2CF07Chambre froide enreg. plasma +5°CCURA318450Horloges ateliers plasma éteintes10U
DDPEQUIP | Equipements dévelop. préclinique r & d | CURA318451 | Fuites d'eau venant du faux plafonds en DDB B1 2 éme étage | MC |  | U850 | 10U | 615 191,00 | 401769 | 0 | 1 | 0 |  |  | BIOTECH_ULIS | DDPEQUIPEquipements dévelop. préclinique r & dCURA318451Fuites d'eau venant du faux plafonds en DDB B1 2 éme étage10U
BAT01 | Bâtiment 1 commun | CURA318452 | INTERRUPTEUR VERROU PORTE COULOIR 1363 LABO SORTIE LIP | MC |  | U235BATU | 10U | 615 192,00 | 401769 | 0 | 1 | 0 |  |  | BIOMED_ULIS | BAT01Bâtiment 1 communCURA318452INTERRUPTEUR VERROU PORTE COULOIR 1363 LABO SORTIE LIP10U
PLAR01 | Mélangeur fondoir plasma n°1 | CURA318456 | Équilibrage hydraulique vanne TA | MC |  | U410 | 11U | 615 197,00 | 401769 | 0 | 1 | 0 |  |  | BIOMED_ULIS | PLAR01Mélangeur fondoir plasma n°1CURA318456Équilibrage hydraulique vanne TA11U
PLAR02 | Mélangeur fondoir plasma n°2 | CURA318457 | Equilibrage hydraulique vanne TA | MC |  | U410 | 11U | 615 202,00 | 401769 | 0 | 1 | 0 |  |  | BIOMED_ULIS | PLAR02Mélangeur fondoir plasma n°2CURA318457Equilibrage hydraulique vanne TA11U
BCHLAB08 | Photomètre de flamme | CURA318460 | Mauvais état tuyau de Propane | MC |  | U624UAP | 10U | 615 208,00 | 401769 | 0 | 1 | 0 |  |  | BIOMED_ULIS | BCHLAB08Photomètre de flammeCURA318460Mauvais état tuyau de Propane10U
WFIPDV55 | Vanne soutirage SBD202 / GAMR008 | CURA318468 | Défaut vanne | MC |  | U236WFI | 11U | 658 988,00 | 401769 | 0 | 1 | 0 |  |  | BIOMED_ULIS | WFIPDV55Vanne soutirage SBD202 / GAMR008CURA318468Défaut vanne11U
CIP01ST01 | Station CIP n°1 Fibrinogéne | CURA318474 | Fuite sur vanne d'intro vapeur | MC |  | U236NEP | 11U | 615 357,00 | 401769 | 0 | 1 | 0 |  |  | BIOMED_ULIS | CIP01ST01Station CIP n°1 FibrinogéneCURA318474Fuite sur vanne d'intro vapeur11U
RF10EVA08 | Evaporateur chambre froide OPLCF1367 | CURA318477 | Fuite d'eau au niveau de l'évaporateur | MC |  | U222RF | 10U | 615 360,00 | 401769 | 0 | 1 | 0 |  |  | BIOMED_ULIS | RF10EVA08Evaporateur chambre froide OPLCF1367CURA318477Fuite d'eau au niveau de l'évaporateur10U
WFISBD108 | Ss boucle PPI régé UF Albumine | CURA318480 | Point libre forcé WFISBD108_DDE_8RC59 | MC |  | U236WFI | 11U | 615 363,00 | 401769 | 0 | 1 | 0 |  |  | BIOMED_ULIS | WFISBD108Ss boucle PPI régé UF AlbumineCURA318480Point libre forcé WFISBD108_DDE_8RC5911U
BAT01SS14 | Pièce bâtiment 1SS14 | CURA318485 | Remplacement appareils d'éclairages 1SS14 et couloir 1SS21 | MC |  | U235BATU | 10U | 615 369,00 | 401769 | 0 | 1 | 0 |  |  | BIOMED_ULIS | BAT01SS14Pièce bâtiment 1SS14CURA318485Remplacement appareils d'éclairages 1SS14 et couloir 1SS2110U
WFISBD204 | Sous boucle Eau PPI Ateliers GAMMA | CURA318486 | Descente en froid trop élevée | MC |  | U236WFI | 11U | 615 370,00 | 401769 | 0 | 1 | 0 |  |  | BIOMED_ULIS | WFISBD204Sous boucle Eau PPI Ateliers GAMMACURA318486Descente en froid trop élevée11U
ACA4VC56 | Ventilo-convecteur laboratoire 1277 | CURA318487 | Remplacement pompe de relevage | MC |  | U222AC | 10U | 615 371,00 | 401769 | 0 | 1 | 0 |  |  | BIOTECH_ULIS | ACA4VC56Ventilo-convecteur laboratoire 1277CURA318487Remplacement pompe de relevage10U
AC02CT02 | Caisson trait. air centrale de pesée b8 | CURA318488 | Réglage température de reprise | MC |  | U222AC | 10U | 615 374,00 | 401769 | 0 | 1 | 0 |  |  | BIOMED_ULIS | AC02CT02Caisson trait. air centrale de pesée b8CURA318488Réglage température de reprise10U
BAT08RC62 | Atelier cuverie albumine/immunoglobuline | CURA318492 | Réfection calorifuge | MC |  | U200BATP | 10U | 615 379,00 | 401769 | 0 | 1 | 0 |  |  | BIOMED_ULIS | BAT08RC62Atelier cuverie albumine/immunoglobulineCURA318492Réfection calorifuge10U
GAMR41 | Réacteur de fractionnement 15 000 litres n°41 | CURA318498 | SMP23 : Lumière HS | MC |  | U441 | 11U | 615 387,00 | 401769 | 0 | 1 | 0 |  |  | BIOMED_ULIS | GAMR41Réacteur de fractionnement 15 000 litres n°41CURA318498SMP23 : Lumière HS11U
ALBTN | Tableau soutirage cuve NaCL NACR01 | CURA318506 | SMP23 : Pompe au dessus de ALBTN vis à changer + intérieur à nettoyer | MC |  | U440 | 11U | 615 397,00 | 401769 | 0 | 1 | 0 |  |  | BIOMED_ULIS | ALBTNTableau soutirage cuve NaCL NACR01CURA318506SMP23 : Pompe au dessus de ALBTN vis à changer + intérieur à nettoyer11U
ADEUF123 | Skid UFAlbumine | CURA318514 | SMP23 :Gaine des câbles à repositionner | MC |  | U421DEAE | 11U | 615 514,00 | 401769 | 0 | 1 | 0 |  |  | BIOMED_ULIS | ADEUF123Skid UFAlbumineCURA318514SMP23 :Gaine des câbles à repositionner11U
ADER141_070 | Cuve de réception du Surnageant I+II+III | CURA318526 | Défaut vanne vapeur ISPV154_006 | MC |  | U421DEAE | 11U | 615 526,00 | 401769 | 0 | 1 | 0 |  |  | BIOMED_ULIS | ADER141_070Cuve de réception du Surnageant I+II+IIICURA318526Défaut vanne vapeur ISPV154_00611U
WFISBD310 | Système stockage WFI ADEAE | CURA318527 | Défaut boucle principale | MC |  | U236WFI | 11U | 615 527,00 | 401769 | 0 | 1 | 0 |  |  | BIOMED_ULIS | WFISBD310Système stockage WFI ADEAECURA318527Défaut boucle principale11U
ADER144_070 | Cuve de reception Cryosurnageant 1600L | CURA318528 | Demande de vidange | MC |  | U421DEAE | 11U | 615 528,00 | 401769 | 0 | 1 | 0 |  |  | BIOMED_ULIS | ADER144_070Cuve de reception Cryosurnageant 1600LCURA318528Demande de vidange11U
WWR02 | Cuve 15 000 litres effluents NEP | CURA318532 | Temps de vidange long | MC |  | U235WW | 11U | 615 540,00 | 401769 | 0 | 1 | 0 |  |  | BIOMED_ULIS | WWR02Cuve 15 000 litres effluents NEPCURA318532Temps de vidange long11U
WWR03 | Cuve 15 000 litres effluents NEP | CURA318533 | Temps de vidange long | MC |  | U235WW | 11U | 615 541,00 | 401769 | 0 | 1 | 0 |  |  | BIOMED_ULIS | WWR03Cuve 15 000 litres effluents NEPCURA318533Temps de vidange long11U
DET0001 | Réservoir refroidissement centris plasma | CURA318534 | Température pas confrome lors des rinçages | MC |  | U410 | 11U |  | 2023-08-30 | 0 | 1 | 0 |  |  | BIOMED_ULIS | DET0001Réservoir refroidissement centris plasmaCURA318534Température pas confrome lors des rinçages11U
BAT08P201 | Pièce bâtiment 8P201 | CURA318535 | Murs et sol endommagés suite à fuite de soude 8P201 | MC |  | U200BATP | 13U | 615 543,00 | 401769 | 0 | 1 | 0 |  |  | BIOMED_ULIS | BAT08P201Pièce bâtiment 8P201CURA318535Murs et sol endommagés suite à fuite de soude 8P20113U
BAT08RC71 | Atelier laverie FP albumine | CURA318536 | Charnière du bas de la porte entré entre la 8rc65 et 8rc71 | MC |  | U200BATP | 13U | 615 544,00 | 401769 | 0 | 1 | 0 |  |  | BIOMED_ULIS | BAT08RC71Atelier laverie FP albumineCURA318536Charnière du bas de la porte entré entre la 8rc65 et 8rc7113U
BAT04PTA03 | Porte N°1 Centrifugation Fibri P4RC404-1-A | CURA318543 | Porte en mode manuel | MC |  | U200BATP | 13U |  | 2023-08-30 | 0 | 1 | 0 |  |  | BIOMED_ULIS | BAT04PTA03Porte N°1 Centrifugation Fibri P4RC404-1-ACURA318543Porte en mode manuel13U
BAT04PTA04 | Porte n°2 Centrifugation Fibri P4RC404-2-A | CURA318544 | Porte en mode manuel | MC |  | U200BATP | 13U | 615 550,00 | 401769 | 0 | 1 | 0 |  |  | BIOMED_ULIS | BAT04PTA04Porte n°2 Centrifugation Fibri P4RC404-2-ACURA318544Porte en mode manuel13U
BAT01SS35 | Laverie plasma | CURA318545 | Support tuyau Eppi e 1SS35 | MC |  | U200BATP | 13U | 615 551,00 | 401769 | 0 | 1 | 0 |  |  | BIOMED_ULIS | BAT01SS35Laverie plasmaCURA318545Support tuyau Eppi e 1SS3513U
BAT11TEL03 | Table élévatrice magasin plasma quai n°3 | CURA318546 | Rideau rampe d'accès B11 ne se referme plus en automatique | MC |  | U235BATL | 13U | 615 552,00 | 401769 | 0 | 1 | 0 |  |  | BIOMED_ULIS | BAT11TEL03Table élévatrice magasin plasma quai n°3CURA318546Rideau rampe d'accès B11 ne se referme plus en automatique13U
BAT11MGG | Bâtiment 11 partie magasin général | CURA318547 | Vérifier la bonne fermeture des quais du magasin général | MC |  | U200BATP | 13U | 615 553,00 | 401769 | 0 | 1 | 0 |  |  | BIOMED_ULIS | BAT11MGGBâtiment 11 partie magasin généralCURA318547Vérifier la bonne fermeture des quais du magasin général13U
ACEVA61 | Unité intérieur local 2RC41 | CURA318548 | Problème de température | MC |  | U222AC | 10U | 615 583,00 | 401769 | 0 | 1 | 0 |  |  | BIOMED_ULIS | ACEVA61Unité intérieur local 2RC41CURA318548Problème de température10U
CBCPT01 | Compteur particules Malvern n° MAL1293103 | U_LABO000014 | Maintenance + Qualification | MPS | QUAL | U855 | 70U | 654 832,00 | 2025-09-30 | 3 | 1 | 0 | 365 | 0 | BIOTECH_ULIS | CBCPT01Compteur particules Malvern n° MAL1293103U_LABO000014Maintenance + Qualification70U365
CBCPT01 | Compteur particules Malvern n° MAL1293103 | CURA318550 | OT de mise en service | MC |  | U855 | 70U | 615 590,00 | 401769 | 0 | 1 | 0 |  |  | BIOTECH_ULIS | CBCPT01Compteur particules Malvern n° MAL1293103CURA318550OT de mise en service70U
AC01F22 | Filtration terminale n°22 clim. 8RC119 | CURA318551 | Mauvaise grille | MC |  | U222AC | 10U | 615 591,00 | 401769 | 0 | 1 | 0 |  |  | BIOMED_ULIS | AC01F22Filtration terminale n°22 clim. 8RC119CURA318551Mauvaise grille10U
WFI | Production et distri. eau ppi vrac B8 | CURA318557 | Flush des point de prélèvement sur les vannes manuelle | CON |  | U236WFI | 11U | 615 596,00 | 401769 | 0 | 1 | 0 |  |  | BIOMED_ULIS | WFIProduction et distri. eau ppi vrac B8CURA318557Flush des point de prélèvement sur les vannes manuelle11U
PW | Production distribution eau purifiée | CURA318558 | Flush des point de prélèvement sur les vannes manuelle | CON |  | U236PW | 11U | 615 597,00 | 401769 | 0 | 1 | 0 |  |  | BIOMED_ULIS | PWProduction distribution eau purifiéeCURA318558Flush des point de prélèvement sur les vannes manuelle11U
NEP04ST04 | Station NEP réacteurs + UF Albumine | CURA318566 | Fuite | MC |  | U236NEP | 11U | 615 602,00 | 401769 | 0 | 1 | 0 |  |  | BIOMED_ULIS | NEP04ST04Station NEP réacteurs + UF AlbumineCURA318566Fuite11U
ALBR18 | Cuve sortie produit n°1 UF2 | CURA318567 | Vidange | MC |  | U440 | 11U | 615 603,00 | 401769 | 0 | 1 | 0 |  |  | BIOMED_ULIS | ALBR18Cuve sortie produit n°1 UF2CURA318567Vidange11U
CIPPV151 | Vanne vidange retour CIPP05 | CURA318568 | Défaut vanne | MC |  | U236NEP | 11U | 615 604,00 | 401769 | 0 | 1 | 0 |  |  | BIOMED_ULIS | CIPPV151Vanne vidange retour CIPP05CURA318568Défaut vanne11U
MFPRETUV08 | Enceinte climatique ERATIS n°1709295/3939 | CURA318571 | OT curatif ouvert suite à la fuite d'eau détectée en juillet 2023 | MC |  | U868 | 70U | 615 607,00 | 401769 | 0 | 1 | 0 |  |  | BIOTECH_ULIS | MFPRETUV08Enceinte climatique ERATIS n°1709295/3939CURA318571OT curatif ouvert suite à la fuite d'eau détectée en juillet 202370U
PWR06 | Cuve de stockage eau purifiée NEP | CURA318575 | Fuite | MC |  | U236NEP | 11U | 615 613,00 | 401769 | 0 | 1 | 0 |  |  | BIOMED_ULIS | PWR06Cuve de stockage eau purifiée NEPCURA318575Fuite11U
GAMR43 | Réacteur 15m3 n°43 | CURA318585 | Demande de vidange | MC |  | U441 | 11U | 615 624,00 | 401769 | 0 | 1 | 0 |  |  | BIOMED_ULIS | GAMR43Réacteur 15m3 n°43CURA318585Demande de vidange11U
WFISBD53 | Sous boucle de distribution WFI 20°C B4 | CURA318586 | Défaut anomalie détectée lors de la sanitisation (OP_127) | MC |  | U236WFI | 11U | 615 627,00 | 401769 | 0 | 1 | 0 |  |  | BIOMED_ULIS | WFISBD53Sous boucle de distribution WFI 20°C B4CURA318586Défaut anomalie détectée lors de la sanitisation (OP_127)11U
GW1/2 | Production distri. eau glycolée -19°C | CURA318587 | Nettoyage SDM suite fuite de glycol | MC |  | U222GW | 10U | 615 629,00 | 401769 | 0 | 1 | 0 |  |  | BIOMED_ULIS | GW1/2Production distri. eau glycolée -19°CCURA318587Nettoyage SDM suite fuite de glycol10U
BAT08P201 | Pièce bâtiment 8P201 | CURA318591 | Dégradation mur et sol suite fuite sur GAMR41 | MC |  | U200BATP | 13U | 615 632,00 | 401769 | 0 | 1 | 0 |  |  | BIOMED_ULIS | BAT08P201Pièce bâtiment 8P201CURA318591Dégradation mur et sol suite fuite sur GAMR4113U
PLABATI509 | Centrifugeuse plasma NS 509 | CURA318595 | Réglage hauteur turbine | MC |  | U410 | 11U | 615 636,00 | 401769 | 0 | 1 | 0 |  |  | BIOMED_ULIS | PLABATI509Centrifugeuse plasma NS 509CURA318595Réglage hauteur turbine11U
ADEUF121 | Skid UF ATIII/HEMOLEVEN | CURA318598 | Valeur incohérente mesure gamme basse. | MC |  | U421DEAE | 11U | 615 639,00 | 401769 | 0 | 1 | 0 |  |  | BIOMED_ULIS | ADEUF121Skid UF ATIII/HEMOLEVENCURA318598Valeur incohérente mesure gamme basse.11U
GAMR009 | Réacteur n°09 fractionnement gamma | CURA318599 | Demande de RAZ | MC |  | U441 | 11U | 615 640,00 | 401769 | 0 | 1 | 0 |  |  | BIOMED_ULIS | GAMR009Réacteur n°09 fractionnement gammaCURA318599Demande de RAZ11U
NEP07ST07 | Station NEP laverie Gamma | CURA318600 | Suspicion de fuite | MC |  | U236NEP | 11U | 615 641,00 | 401769 | 0 | 1 | 0 |  |  | BIOMED_ULIS | NEP07ST07Station NEP laverie GammaCURA318600Suspicion de fuite11U
ADEUF122 | Skid ultrafiltration Fac IX ou Kanokad | CURA318601 | Disjonction 400V | MC |  | U421DEAE | 11U | 615 642,00 | 401769 | 0 | 1 | 0 |  |  | BIOMED_ULIS | ADEUF122Skid ultrafiltration Fac IX ou KanokadCURA318601Disjonction 400V11U
RIMCONG16 | Congélateur DOMETIC n° 991-7050-01 | CURA318602 | Défaut seuil haut | MC |  | U624UAP | 11U | 615 643,00 | 401769 | 0 | 1 | 0 |  |  | BIOMED_ULIS | RIMCONG16Congélateur DOMETIC n° 991-7050-01CURA318602Défaut seuil haut11U
GAMR41 | Réacteur de fractionnement 15 000 litres n°41 | CURA318603 | Demande de vidange | MC |  | U441 | 11U | 615 644,00 | 401769 | 0 | 1 | 0 |  |  | BIOMED_ULIS | GAMR41Réacteur de fractionnement 15 000 litres n°41CURA318603Demande de vidange11U
PLAPLC01 | Station automate centrifugation plasma | CURA318605 | Gestion et forçage sur l'automate pour le lot à blanc | MC |  | U410 | 11U |  | 2023-08-31 | 0 | 1 | 0 |  |  | BIOMED_ULIS | PLAPLC01Station automate centrifugation plasmaCURA318605Gestion et forçage sur l'automate pour le lot à blanc11U
NEP07ST07 | Station NEP laverie Gamma | CURA318609 | Défaut controle débit canal centri haut de albr05 | MC |  | U236NEP | 11U | 615 652,00 | 401769 | 0 | 1 | 0 |  |  | BIOMED_ULIS | NEP07ST07Station NEP laverie GammaCURA318609Défaut controle débit canal centri haut de albr0511U
AC70CV70 | Caisson de ventilation bâtiment B1 | CURA318616 | Bruit de roulement | MC |  | U222AC | 10U | 615 674,00 | 401769 | 0 | 1 | 0 |  |  | BIOMED_ULIS | AC70CV70Caisson de ventilation bâtiment B1CURA318616Bruit de roulement10U
AC01 | Air climatisé zone de fabrication b8 : Atelier Albumine | CURA318629 | Manque étiquette sur F19 et F20 | MC |  | U222AC | 10U | 615 685,00 | 401769 | 0 | 1 | 0 |  |  | BIOMED_ULIS | AC01Air climatisé zone de fabrication b8 : Atelier AlbumineCURA318629Manque étiquette sur F19 et F2010U
MGGCONG18 | Container -22°C | CURA318631 | Mise en place sondes de monitoring ambiance et produit pour MGGCONG18 | MC |  | U168 | 10U | 615 687,00 | 401769 | 0 | 1 | 0 |  |  | BIOMED_ULIS | MGGCONG18Container -22°CCURA318631Mise en place sondes de monitoring ambiance et produit pour MGGCONG1810U
PLAT003 | Cuve envoi plasma après prélèvement | CURA318652 | Défaut PMH | MC |  | U410 | 11U | 615 701,00 | 401769 | 0 | 1 | 0 |  |  | BIOMED_ULIS | PLAT003Cuve envoi plasma après prélèvementCURA318652Défaut PMH11U
ALBPLC09 | Automate UF120 albumine | CURA318663 | UCFR21API : SCC3 - Migration UF Albumine sous SCC3 | MC |  | U440 | 12U | 615 714,00 | 401769 | 0 | 1 | 0 |  |  | BIOMED_ULIS | ALBPLC09Automate UF120 albumineCURA318663UCFR21API : SCC3 - Migration UF Albumine sous SCC312U
COMMAL01 | Machine à laver n° 6T090132 | CURA318676 | Défaut de chauffe alarme 51 | MC |  | U411 | 11U | 615 726,00 | 401769 | 0 | 1 | 0 |  |  | BIOMED_ULIS | COMMAL01Machine à laver n° 6T090132CURA318676Défaut de chauffe alarme 5111U
OPLCONG43 | Congélateur FROILABO n°217830 | CURA318682 | En défaut température | MC |  | U601OPL | 11U | 615 916,00 | 401769 | 0 | 1 | 0 |  |  | BIOMED_ULIS | OPLCONG43Congélateur FROILABO n°217830CURA318682En défaut température11U
GAMR009 | Réacteur n°09 fractionnement gamma | CURA318684 | Demande RAZ | MC |  | U441 | 11U | 615 918,00 | 401769 | 0 | 1 | 0 |  |  | BIOMED_ULIS | GAMR009Réacteur n°09 fractionnement gammaCURA318684Demande RAZ11U
WFISBD314 | Sous boucle de distibution Alfalastin1 | CURA318685 | Défaut grave | MC |  | U236WFI | 11U | 615 919,00 | 401769 | 0 | 1 | 0 |  |  | BIOMED_ULIS | WFISBD314Sous boucle de distibution Alfalastin1CURA318685Défaut grave11U
PW32 | Prod. Eau purifiée ORION n°2 | CURA318686 | Défauts | MC |  | U236PW | 11U | 615 920,00 | 401769 | 0 | 1 | 0 |  |  | BIOMED_ULIS | PW32Prod. Eau purifiée ORION n°2CURA318686Défauts11U
GAMR010 | Réacteur n°10 fractionnement gamma | CURA318688 | Démontage canalisation event | MC |  | U441 | 11U | 615 929,00 | 401769 | 0 | 1 | 0 |  |  | BIOMED_ULIS | GAMR010Réacteur n°10 fractionnement gammaCURA318688Démontage canalisation event11U
GAMR43 | Réacteur 15m3 n°43 | CURA318689 | Consignation du réacteur | MC |  | U441 | 11U | 615 930,00 | 401769 | 0 | 1 | 0 |  |  | BIOMED_ULIS | GAMR43Réacteur 15m3 n°43CURA318689Consignation du réacteur11U
MGGCONG18 | Container -22°C | CURA318693 | Appel GTC | MC |  | U168 | 11U |  | 2023-09-01 | 0 | 1 | 0 |  |  | BIOMED_ULIS | MGGCONG18Container -22°CCURA318693Appel GTC11U
ALBR09 | Cuve régénération cassettes UF2 | CURA318694 | Défaut débit pendant la recirculation de la régé | MC |  | U440 | 11U | 616 991,00 | 401769 | 0 | 1 | 0 |  |  | BIOMED_ULIS | ALBR09Cuve régénération cassettes UF2CURA318694Défaut débit pendant la recirculation de la régé11U
HNOBD002 | Distribution acide nitrique | CURA318695 | Fuite | MC | AR | U236NEP | 11U | 615 937,00 | 401769 | 0 | 1 | 0 |  |  | BIOMED_ULIS | HNOBD002Distribution acide nitriqueCURA318695Fuite11U
ALBLAV01 | Mélangeur anios | CURA318700 | SMP23 : En sortie du laveur, remplacement du joint fillasse par du téflon | MC |  | U440 |  | 615 940,00 | 401769 | 0 | 1 | 0 |  |  | BIOMED_ULIS | ALBLAV01Mélangeur aniosCURA318700SMP23 : En sortie du laveur, remplacement du joint fillasse par du téflon
BAT041422 | Local Salle FIBR1600 | CURA318703 | refection de sol local 41422 | MC |  | U200BATP | 13U | 615 942,00 | 401769 | 0 | 1 | 0 |  |  | BIOMED_ULIS | BAT041422Local Salle FIBR1600CURA318703 refection de sol local 4142213U
WFISBD101 | S. boucle eau PPI décongélation plasma | CURA318706 | Fuite | MC |  | U236WFI | 11U | 615 945,00 | 401769 | 0 | 1 | 0 |  |  | BIOMED_ULIS | WFISBD101S. boucle eau PPI décongélation plasmaCURA318706Fuite11U
BAT01 | Bâtiment 1 commun | CURA318707 | Plaque de faux-plafond | MC |  | U235BATU | 13U | 615 951,00 | 401769 | 0 | 1 | 0 |  |  | BIOMED_ULIS | BAT01Bâtiment 1 communCURA318707Plaque de faux-plafond13U
CAPRS125_056 | Flexible arrivée air comprimé | CURA318708 | Flexible arrivée air comprimé SKID 125 | MC |  | U421DEAE | 11U | 615 952,00 | 401769 | 0 | 1 | 0 |  |  | BIOMED_ULIS | CAPRS125_056Flexible arrivée air compriméCURA318708Flexible arrivée air comprimé SKID 12511U
BAT08PTA29 | Porte auto coulis. FERMOD 8RC226/8RC218 | CURA318709 | Dysfonctionnement porte automatique coulissante 8RC226/218 | MC |  | U200BATP | 13U | 615 953,00 | 401769 | 0 | 1 | 0 |  |  | BIOMED_ULIS | BAT08PTA29Porte auto coulis. FERMOD 8RC226/8RC218CURA318709Dysfonctionnement porte automatique coulissante 8RC226/21813U
BAT08SS65 | LOCAL DE STOCKAGE DES MATIERES A PESER | CURA318710 | Interrupteur d'ouverture de porte fissuré | MC |  | U200BATP | 13U | 615 954,00 | 401769 | 0 | 1 | 0 |  |  | BIOMED_ULIS | BAT08SS65LOCAL DE STOCKAGE DES MATIERES A PESERCURA318710Interrupteur d'ouverture de porte fissuré13U
MGGEQUIP | Equipements spécif. magasin général | CURA318711 | Pose table inox | MC |  | U168 | 13U | 615 955,00 | 401769 | 0 | 1 | 0 |  |  | BIOMED_ULIS | MGGEQUIPEquipements spécif. magasin généralCURA318711Pose table inox13U
BAT08RC74 | Pièce bâtiment 8RC74 | CURA318712 | Groom de la porte entre la supervision 8RC74 et la salle des cuves 8RC62 | MC |  | U200BATP | 13U | 615 956,00 | 401769 | 0 | 1 | 0 |  |  | BIOMED_ULIS | BAT08RC74Pièce bâtiment 8RC74CURA318712Groom de la porte entre la supervision 8RC74 et la salle des cuves 8RC6213U
BAT08 | Bâtiment 8 de production | CURA318726 | Visite guidée CTA pour l'audit énergétique | SER |  | U200BATP | 10U | 615 979,00 | 401769 | 0 | 1 | 0 |  |  | BIOMED_ULIS | BAT08Bâtiment 8 de productionCURA318726Visite guidée CTA pour l'audit énergétique10U
NEP04ST04 | Station NEP réacteurs + UF Albumine | CURA318729 | Fuite | MC |  | U236NEP | 11U | 616 015,00 | 401769 | 0 | 1 | 0 |  |  | BIOMED_ULIS | NEP04ST04Station NEP réacteurs + UF AlbumineCURA318729Fuite11U
ADECMC121_045 | Conductivité rétentat gamme basse | CURA318730 | Remplacement du connecteur de ADECMC121_045 | MC |  | U421DEAE |  |  | 2023-09-01 | 0 | 1 | 0 |  |  | BIOMED_ULIS | ADECMC121_045Conductivité rétentat gamme basseCURA318730Remplacement du connecteur de ADECMC121_045
GAMC21 | Centrifugeuse n°1 gamma | CURA318732 | Mise à niveau huile coupleur hydraulique | MC |  | U441 | 11U | 616 020,00 | 401769 | 0 | 1 | 0 |  |  | BIOMED_ULIS | GAMC21Centrifugeuse n°1 gammaCURA318732Mise à niveau huile coupleur hydraulique11U
ALBUF11 | Bati 3 UF120 | CURA318733 | Tige | MC |  | U440 | 11U | 616 021,00 | 401769 | 0 | 1 | 0 |  |  | BIOMED_ULIS | ALBUF11Bati 3 UF120CURA318733Tige11U
WFISBD314 | Sous boucle de distibution Alfalastin1 | CURA318734 | Défaut GW5CMP362_014 | MC |  | U236WFI | 11U | 616 022,00 | 401769 | 0 | 1 | 0 |  |  | BIOMED_ULIS | WFISBD314Sous boucle de distibution Alfalastin1CURA318734Défaut GW5CMP362_01411U
WFISBD315 | Sous boucle de distibution Alfalastin2 | CURA318735 | Défaut grave Seuil très haut conductivité | MC |  | U236WFI | 11U | 616 023,00 | 401769 | 0 | 1 | 0 |  |  | BIOMED_ULIS | WFISBD315Sous boucle de distibution Alfalastin2CURA318735Défaut grave Seuil très haut conductivité11U
WFISBD106 | Ss boucle PPI uf albumine 8RC45/46/70/76 | CURA318736 | Défaut Delta de pression sbd et GW5 <0.1bar | MC |  | U236WFI | 11U | 616 024,00 | 401769 | 0 | 1 | 0 |  |  | BIOMED_ULIS | WFISBD106Ss boucle PPI uf albumine 8RC45/46/70/76CURA318736Défaut Delta de pression sbd et GW5 <0.1bar11U
COMMAL02 | Machine à laver n° 6T090131 | CURA318737 | Disjonction QD2 | MC |  | U411 | 11U | 616 025,00 | 401769 | 0 | 1 | 0 |  |  | BIOMED_ULIS | COMMAL02Machine à laver n° 6T090131CURA318737Disjonction QD211U
WFISBD101 | S. boucle eau PPI décongélation plasma | CURA318739 | Défaut pression GW5 | MC |  | U236WFI | 11U | 616 027,00 | 401769 | 0 | 1 | 0 |  |  | BIOMED_ULIS | WFISBD101S. boucle eau PPI décongélation plasmaCURA318739Défaut pression GW511U
NEP05ST05 | Station NEP laverie Albumine | CURA318740 | Défaut fonction générale NEP non active | MC |  | U236NEP | 11U | 616 028,00 | 401769 | 0 | 1 | 0 |  |  | BIOMED_ULIS | NEP05ST05Station NEP laverie AlbumineCURA318740Défaut fonction générale NEP non active11U
RF71/72 | Production Fluide Frigorigène pour GW5/6 | CURA318741 | Alarme gtc | MC |  | U222GW | 11U | 616 029,00 | 401769 | 0 | 1 | 0 |  |  | BIOMED_ULIS | RF71/72Production Fluide Frigorigène pour GW5/6CURA318741Alarme gtc11U
ADEU02 | Appareil contrôle intégrité filtres PALL | CURA318742 | Connecteur perdue | MC |  | U421DEAE | 11U | 616 030,00 | 401769 | 0 | 1 | 0 |  |  | BIOMED_ULIS | ADEU02Appareil contrôle intégrité filtres PALLCURA318742Connecteur perdue11U
PWPV557 | Vanne rempli. PW grand débit NEP02R01 | CURA318743 | Remplacement actionneur | MC |  | U236NEP | 11U | 616 031,00 | 401769 | 0 | 1 | 0 |  |  | BIOMED_ULIS | PWPV557Vanne rempli. PW grand débit NEP02R01CURA318743Remplacement actionneur11U
INDUS | Système gestion fabrication prod MES/SCC | CURA318749 | Problème de droit inbatch | MC |  | U236 | 11U | 616 037,00 | 401769 | 0 | 1 | 0 |  |  | BIOMED_ULIS | INDUSSystème gestion fabrication prod MES/SCCCURA318749Problème de droit inbatch11U
PW33 | Prod. Eau purifiée ORION n°3 | CURA318751 | Défaut pompe doseuse | MC |  | U236PW | 11U | 616 039,00 | 401769 | 0 | 1 | 0 |  |  | BIOMED_ULIS | PW33Prod. Eau purifiée ORION n°3CURA318751Défaut pompe doseuse11U
ADER142_070 | Cuve de Stockage | CURA318752 | Vidange cuve | MC |  | U421DEAE | 11U | 616 040,00 | 401769 | 0 | 1 | 0 |  |  | BIOMED_ULIS | ADER142_070Cuve de StockageCURA318752Vidange cuve11U
ALBPLC09 | Automate UF120 albumine | CURA318753 | Defaut sur albr08 et 09 de plusieurs entrees ana | MC |  | U440 | 11U | 616 041,00 | 401769 | 0 | 1 | 0 |  |  | BIOMED_ULIS | ALBPLC09Automate UF120 albumineCURA318753Defaut sur albr08 et 09 de plusieurs entrees ana11U
ALBR09 | Cuve régénération cassettes UF2 | CURA318754 | Vidange +raz | MC |  | U440 | 11U | 616 042,00 | 401769 | 0 | 1 | 0 |  |  | BIOMED_ULIS | ALBR09Cuve régénération cassettes UF2CURA318754Vidange +raz11U
RF11 | Production n°1 fluide frigorigène -40°C | CURA318757 | Defaut rf11hc02 | MC |  | U222RF | 10U | 616 045,00 | 401769 | 0 | 1 | 0 |  |  | BIOMED_ULIS | RF11Production n°1 fluide frigorigène -40°CCURA318757Defaut rf11hc0210U
BAT11 | Bâtiment 11 Magasin général et plasma | CURA318760 | Mise en marche arrosage RF | MC |  | U235BATL | 11U | 616 048,00 | 401769 | 0 | 1 | 0 |  |  | BIOMED_ULIS | BAT11Bâtiment 11 Magasin général et plasmaCURA318760Mise en marche arrosage RF11U
TAMR148_001 | Cuve préparatoire tampons 1000L | CURA318761 | Defauyt tamcmf148_092 | MC |  | U421DEAE | 11U | 616 049,00 | 401769 | 0 | 1 | 0 |  |  | BIOMED_ULIS | TAMR148_001Cuve préparatoire tampons 1000LCURA318761Defauyt tamcmf148_09211U
NEP02ST02 | Sous-station NEP ADEAE | CURA318762 | Défaut de communication | MC |  | U236NEP | 11U | 616 050,00 | 401769 | 0 | 1 | 0 |  |  | BIOMED_ULIS | NEP02ST02Sous-station NEP ADEAECURA318762Défaut de communication11U
ALBR001 | Réacteur n°1 fractionnement albumine | CURA318763 | Disque de rupture | MC |  | U440 | 11U | 616 051,00 | 401769 | 0 | 1 | 0 |  |  | BIOMED_ULIS | ALBR001Réacteur n°1 fractionnement albumineCURA318763Disque de rupture11U
APMF20 | Osmoseur APM | CURA318766 | La distribution est actuellement indisponible sur l'osmoseur APMF20 | MC |  | U408PMML | 11U | 616 054,00 | 401769 | 0 | 1 | 0 |  |  | BIOMED_ULIS | APMF20Osmoseur APMCURA318766 La distribution est actuellement indisponible sur l'osmoseur APMF2011U
ALBPV64 | Vanne de mise à l'égoût du Tableau ALBTJ | CURA318798 | Défaut CRF | MC |  | U440 | 11U | 616 206,00 | 401769 | 0 | 1 | 0 |  |  | BIOMED_ULIS | ALBPV64Vanne de mise à l'égoût du Tableau ALBTJCURA318798Défaut CRF11U
ADEUF129 | Skid UF HEMOLEVEN | CURA318799 | Défaut canopen | MC |  | U421DEAE | 11U | 616 207,00 | 401769 | 0 | 1 | 0 |  |  | BIOMED_ULIS | ADEUF129Skid UF HEMOLEVENCURA318799Défaut canopen11U
BAT08 | Bâtiment 8 de production | CURA318815 | Divers travaux suite visite AQ zone GAMMA | MC |  | U200BATP | 13U | 616 269,00 | 401769 | 0 | 1 | 0 |  |  | BIOMED_ULIS | BAT08Bâtiment 8 de productionCURA318815Divers travaux suite visite AQ zone GAMMA13U
BAT08RC33 | Sas lave mains femmes | CURA318816 | Fuite robinet vestiaires femme 8RC33 | MC |  | U200BATP | 13U | 616 272,00 | 401769 | 0 | 1 | 0 |  |  | BIOMED_ULIS | BAT08RC33Sas lave mains femmesCURA318816Fuite robinet vestiaires femme 8RC3313U
UNFGCF1125 | Pièce de stockage n°1125 (15° à 25°C) | CURA318817 | Création d'unlecteur de badge en remplacement d'un digicode pour ouverture de la porte l'échantillothèque pièce 1125 bat B1 1er étage | MC |  | U868 | 13U | 616 275,00 | 401769 | 0 | 1 | 0 |  |  | BIOTECH_ULIS | UNFGCF1125Pièce de stockage n°1125 (15° à 25°C)CURA318817Création d'unlecteur de badge en remplacement d'un digicode pour ouverture de la porte l'échantillothèque pièce 1125 bat B1 1er étage13U
IS1CHD03 | Chaudière n°3 | CURA318829 | Défaut niveau d'eau très bas | MC |  | U222IS | 10U | 616 452,00 | 401769 | 0 | 1 | 0 |  |  | BIOMED_ULIS | IS1CHD03Chaudière n°3CURA318829Défaut niveau d'eau très bas10U
NEP05ST05 | Station NEP laverie Albumine | CURA318830 | Niveau haut cuve NACR01 | MC |  | U236NEP | 11U | 616 453,00 | 401769 | 0 | 1 | 0 |  |  | BIOMED_ULIS | NEP05ST05Station NEP laverie AlbumineCURA318830Niveau haut cuve NACR0111U
GAMTB | Tableau de pontage entrée réacteurs | CURA318831 | Passivation. | MC |  | U441 | 11U | 616 454,00 | 401769 | 0 | 1 | 0 |  |  | BIOMED_ULIS | GAMTBTableau de pontage entrée réacteursCURA318831Passivation.11U
WFIPV204 | Vanne pneu. soutirage tableau ALBTP | CURA318832 | Remise en place du câble d'alimentation | MC |  | U236WFI | 11U | 616 455,00 | 401769 | 0 | 1 | 0 |  |  | BIOMED_ULIS | WFIPV204Vanne pneu. soutirage tableau ALBTPCURA318832Remise en place du câble d'alimentation11U
FIBR30 | Cuve mobile FIBR30 | CURA318833 | Cuve non détectée sur le poste en 04RC419 | MC |  | U411 | 11U | 616 456,00 | 401769 | 0 | 1 | 0 |  |  | BIOMED_ULIS | FIBR30Cuve mobile FIBR30CURA318833Cuve non détectée sur le poste en 04RC41911U
BAT08RC62 | Atelier cuverie albumine/immunoglobuline | CURA318834 | Fuite d'air comprimé | MC |  | U200BATP | 11U | 616 458,00 | 401769 | 0 | 1 | 0 |  |  | BIOMED_ULIS | BAT08RC62Atelier cuverie albumine/immunoglobulineCURA318834Fuite d'air comprimé11U
ALBR20 | Cuve sortie produit n°3 UF2 | CURA318835 | Vidange de la cuve (NACL) suite aux résultats conformes du lot à blanc | MC |  | U440 | 11U | 616 459,00 | 401769 | 0 | 1 | 0 |  |  | BIOMED_ULIS | ALBR20Cuve sortie produit n°3 UF2CURA318835Vidange de la cuve (NACL) suite aux résultats conformes du lot à blanc11U
AC63 | Air rafraichi 11RC56 | CURA318847 | CTA à l'arrêt | MC |  | U222AC | 10U | 616 471,00 | 401769 | 0 | 1 | 0 |  |  | BIOMED_ULIS | AC63Air rafraichi 11RC56CURA318847CTA à l'arrêt10U
PLALAV01 | Mélangeur | CURA318852 | Le Panier pour diluer la soude est percé (soudure abimée) | MC |  | U410 | 11U | 616 475,00 | 401769 | 0 | 1 | 0 |  |  | BIOMED_ULIS | PLALAV01MélangeurCURA318852Le Panier pour diluer la soude est percé (soudure abimée)11U
WFISBD101 | S. boucle eau PPI décongélation plasma | CURA318853 | Cache éclairage absent sur le boitier de demande d'EPPI | MC |  | U236WFI | 11U | 616 476,00 | 401769 | 0 | 1 | 0 |  |  | BIOMED_ULIS | WFISBD101S. boucle eau PPI décongélation plasmaCURA318853Cache éclairage absent sur le boitier de demande d'EPPI11U
PLAGER04 | Gerbeur élec. n°4 découpe poches | CURA318855 | 1SS28 : Refection peinture transpalette | MC |  | U440LEV | 13U | 616 553,00 | 401769 | 0 | 1 | 0 |  |  | BIOMED_ULIS | PLAGER04Gerbeur élec. n°4 découpe pochesCURA3188551SS28 : Refection peinture transpalette13U
MGGEQUIP | Equipements spécif. magasin général | CURA318856 | Roue Roll H.S | MC |  | U168 | 13U | 616 554,00 | 401769 | 0 | 1 | 0 |  |  | BIOMED_ULIS | MGGEQUIPEquipements spécif. magasin généralCURA318856Roue Roll H.S13U
BAT08RC45 | Atelier cuverie sortie produit UF2 | CURA318857 | Trace de rouille sur le mur en dessous du tableau de suivi des chaines de mesures en 8RC45 | MC |  | U200BATP | 13U | 616 555,00 | 401769 | 0 | 1 | 0 |  |  | BIOMED_ULIS | BAT08RC45Atelier cuverie sortie produit UF2CURA318857Trace de rouille sur le mur en dessous du tableau de suivi des chaines de mesures en 8RC4513U
BAT11 | Bâtiment 11 Magasin général et plasma | CURA318858 | Paterne pour les coques utilisées à l'entrée du B11 | MC |  | U235BATL | 13U | 616 556,00 | 401769 | 0 | 1 | 0 |  |  | BIOMED_ULIS | BAT11Bâtiment 11 Magasin général et plasmaCURA318858Paterne pour les coques utilisées à l'entrée du B1113U
BATEX | Extérieurs bâtiments | CURA318863 | protection anti piegons | MC |  | U200 | 13U | 616 927,00 | 401769 | 0 | 1 | 0 |  |  | BIOMED_ULIS | BATEXExtérieurs bâtimentsCURA318863 protection anti piegons13U
COMBOL02 | Bol BKI n°1736-446 | CURA318870 | Défaut de vibration | MC |  | U411 | 11U | 616 936,00 | 401769 | 0 | 1 | 0 |  |  | BIOMED_ULIS | COMBOL02Bol BKI n°1736-446CURA318870Défaut de vibration11U
BAT08RC218 | Local Stockage matériel ADEAE | CURA318871 | REMPLACEMENT DE FERRULES CLAMP TC50.5 CANNELE | MC |  | U200BATP | 52U |  | 2023-09-04 | 0 | 1 | 0 |  |  | BIOMED_ULIS | BAT08RC218Local Stockage matériel ADEAECURA318871REMPLACEMENT DE FERRULES CLAMP TC50.5 CANNELE52U
PLABOL509 | Bol de centri BKA28 N°509 | CURA318894 | Bol bloqué dans le bâti | MC |  | U410 | 11U | 616 971,00 | 401769 | 0 | 1 | 0 |  |  | BIOMED_ULIS | PLABOL509Bol de centri BKA28 N°509CURA318894Bol bloqué dans le bâti11U
PLAPLC01 | Station automate centrifugation plasma | CURA318895 | Forçage autorisation marche PLAC02 | MC |  | U410 | 11U | 616 972,00 | 401769 | 0 | 1 | 0 |  |  | BIOMED_ULIS | PLAPLC01Station automate centrifugation plasmaCURA318895Forçage autorisation marche PLAC0211U
GAMR41 | Réacteur de fractionnement 15 000 litres n°41 | CURA318899 | Mise en place bit protéique | MC |  | U441 | 11U | 616 978,00 | 401769 | 0 | 1 | 0 |  |  | BIOMED_ULIS | GAMR41Réacteur de fractionnement 15 000 litres n°41CURA318899Mise en place bit protéique11U
PLAIHM02 | Poste Op de DECONGELATION n°2 | CURA318900 | Écran noir | MC |  | U236DIV | 11U | 616 979,00 | 401769 | 0 | 1 | 0 |  |  | BIOMED_ULIS | PLAIHM02Poste Op de DECONGELATION n°2CURA318900Écran noir11U
PLAPLC01 | Station automate centrifugation plasma | CURA318901 | Raz fondoir | CON |  | U410 | 11U | 616 980,00 | 401769 | 0 | 1 | 0 |  |  | BIOMED_ULIS | PLAPLC01Station automate centrifugation plasmaCURA318901Raz fondoir11U
RF20 | Production fluide frigorigène GW1/2 | CURA318903 | Alarme GTC | MC |  | U222GW | 10U | 616 982,00 | 401769 | 0 | 1 | 0 |  |  | BIOMED_ULIS | RF20Production fluide frigorigène GW1/2CURA318903Alarme GTC10U
PLAT003 | Cuve envoi plasma après prélèvement | CURA318904 | Vidange de la cuve | CON |  | U410 | 11U | 616 983,00 | 401769 | 0 | 1 | 0 |  |  | BIOMED_ULIS | PLAT003Cuve envoi plasma après prélèvementCURA318904Vidange de la cuve11U
GW0BPV111_002 | Vanne de régulation | CURA318910 | Pas de régulation | MC |  | U421DEAE | 11U | 616 990,00 | 401769 | 0 | 1 | 0 |  |  | BIOMED_ULIS | GW0BPV111_002Vanne de régulationCURA318910Pas de régulation11U
MGPGER04 | Gerbeur électrique n°4 | CURA318911 | Fuite sur 1 gerbeur manuel | MC |  | U406 | 15U | 616 995,00 | 401769 | 0 | 1 | 0 |  |  | BIOMED_ULIS | MGPGER04Gerbeur électrique n°4CURA318911Fuite sur 1 gerbeur manuel15U
PLARS04 | Flexible sortie Produit/NEP PLAC01 | CURA318913 | Capteur présence tuyau nep canal centri ( sortie produit PLAC01) fonctionnel mais abimé | MC |  | U410 | 11U | 616 997,00 | 401769 | 0 | 1 | 0 |  |  | BIOMED_ULIS | PLARS04Flexible sortie Produit/NEP PLAC01CURA318913Capteur présence tuyau nep canal centri ( sortie produit PLAC01) fonctionnel mais abimé11U
ADEPLC122_001 | Automate Skid 122 | CURA318914 | Verrine verte SKID UF 122 HS | MC |  | U421DEAE | 11U | 616 998,00 | 401769 | 0 | 1 | 0 |  |  | BIOMED_ULIS | ADEPLC122_001Automate Skid 122CURA318914Verrine verte SKID UF 122 HS11U
ISPV154_006 | Vanne alimentation rechauffeur vapeur | CURA318917 | Défaut de CRF | MC |  | U421DEAE | 11U | 617 003,00 | 401769 | 0 | 1 | 0 |  |  | BIOMED_ULIS | ISPV154_006Vanne alimentation rechauffeur vapeurCURA318917Défaut de CRF11U
ISPV154_025 | Vanne de régulation débit vapeur | CURA318918 | Fuite ac | MC |  | U421DEAE | 11U | 617 004,00 | 401769 | 0 | 1 | 0 |  |  | BIOMED_ULIS | ISPV154_025Vanne de régulation débit vapeurCURA318918Fuite ac11U
APMELEV01 | Table élévatrice Atelier Prépa. Mat. | CURA318927 | HS | MCU |  | U408PMML | 11U | 617 015,00 | 401769 | 0 | 1 | 0 |  |  | ULIS | APMELEV01Table élévatrice Atelier Prépa. Mat.CURA318927HS11U
NEP04ST04 | Station NEP réacteurs + UF Albumine | CURA318928 | Fuite | MC |  | U236NEP | 11U | 617 016,00 | 401769 | 0 | 1 | 0 |  |  | BIOMED_ULIS | NEP04ST04Station NEP réacteurs + UF AlbumineCURA318928Fuite11U
BAT01 | Bâtiment 1 commun | CURA318932 | Réfection du local autocom 8SS43 au niveau des dalles de sol et de la peinture des murs | MC |  | U200 | 13U | 617 021,00 | 401769 | 0 | 1 | 0 |  |  | BIOMED_ULIS | BAT01Bâtiment 1 communCURA318932Réfection du local autocom 8SS43 au niveau des dalles de sol et de la peinture des murs13U
BCHLAB08 | Photomètre de flamme | CURA318933 | Mauvais état tuyau de Propane | MC |  | U624UAP | 13U | 617 022,00 | 401769 | 0 | 1 | 0 |  |  | BIOMED_ULIS | BCHLAB08Photomètre de flammeCURA318933Mauvais état tuyau de Propane13U
BAT08 | Bâtiment 8 de production | CURA318934 | Pose d'étiquettes sur les grilles de soufflage | MC |  | U200BATP | 10U | 617 023,00 | 401769 | 0 | 1 | 0 |  |  | BIOMED_ULIS | BAT08Bâtiment 8 de productionCURA318934Pose d'étiquettes sur les grilles de soufflage10U
BAT08RC141 | Pièce bâtiment 8RC141 | CURA318935 | Trou au sol couloir 8rc141 | MC |  | U200BATP | 13U | 617 024,00 | 401769 | 0 | 1 | 0 |  |  | BIOMED_ULIS | BAT08RC141Pièce bâtiment 8RC141CURA318935Trou au sol couloir 8rc14113U
AC124EVA01 | Évaporateur salle informatique 1222 | CURA318936 | Problème de température | MC |  | U850 | 10U | 617 025,00 | 401769 | 0 | 1 | 0 |  |  | BIOTECH_ULIS | AC124EVA01Évaporateur salle informatique 1222CURA318936Problème de température10U
BAT08 | Bâtiment 8 de production | CURA318939 | Nettoyage des zones technique | MC |  | U200BATP | 11U | 617 028,00 | 401769 | 0 | 1 | 0 |  |  | BIOMED_ULIS | BAT08Bâtiment 8 de productionCURA318939Nettoyage des zones technique11U
WFISBD101 | S. boucle eau PPI décongélation plasma | CURA318943 | Fuite | MC |  | U236WFI | 11U | 617 029,00 | 401769 | 0 | 1 | 0 |  |  | BIOMED_ULIS | WFISBD101S. boucle eau PPI décongélation plasmaCURA318943Fuite11U
AC410DES05 | Déshumidificateur d'air | CURA318946 | Disfonctionnement déshumidificateur | MC |  | U222RF | 10U | 617 030,00 | 401769 | 0 | 1 | 0 |  |  | BIOMED_ULIS | AC410DES05Déshumidificateur d'airCURA318946Disfonctionnement déshumidificateur10U
BAT04 | Bâtiment 4 Centrale énergie | CURA318947 | Controle du fonctionnement rampe adiabatique | MC |  | S244 | 10U | 617 032,00 | 401769 | 0 | 1 | 0 |  |  | BIOMED_ULIS | BAT04Bâtiment 4 Centrale énergieCURA318947Controle du fonctionnement rampe adiabatique10U
MGGCMT74 | Enregistrement température produit MGGCONG19 | U_METR000012 | Vérification PERIODIQUE température | MPS | METR | U168 | 10U |  | 2024-10-06 | 3 | 1 | 0 | 52 | 1 | BIOMED_ULIS | MGGCMT74Enregistrement température produit MGGCONG19U_METR000012Vérification PERIODIQUE température10U52
MGGCMT74 | Enregistrement température produit MGGCONG19 | U_METROLOGIE 12 | Vérification CURATIVE température | MC | METR | U168 | 10U | 617 034,00 | 401769 | 0 | 1 | 0 |  |  | BIOMED_ULIS | MGGCMT74Enregistrement température produit MGGCONG19U_METROLOGIE 12Vérification CURATIVE température10U
MGGCMT75 | Enregistrement température ambiante MGGCONG19 | U_METR000012 | Vérification PERIODIQUE température | MPS | METR | U168 | 10U |  | 2024-10-06 | 3 | 1 | 0 | 52 | 1 | BIOMED_ULIS | MGGCMT75Enregistrement température ambiante MGGCONG19U_METR000012Vérification PERIODIQUE température10U52
MGGCMT75 | Enregistrement température ambiante MGGCONG19 | U_METROLOGIE 12 | Vérification CURATIVE température | MC | METR | U168 | 10U | 617 035,00 | 401769 | 0 | 1 | 0 |  |  | BIOMED_ULIS | MGGCMT75Enregistrement température ambiante MGGCONG19U_METROLOGIE 12Vérification CURATIVE température10U
WW1 | Réseaux eaux usées ouest | CURA318966 | Centrale de détection CO2 en dérangement | MC |  | U235WW | 11U | 617 053,00 | 401769 | 0 | 1 | 0 |  |  | BIOMED_ULIS | WW1Réseaux eaux usées ouestCURA318966Centrale de détection CO2 en dérangement11U
GAMTN | Tableau de pontage sortie réacteurs | CURA318968 | Fournitures de joints | MC |  | U441 | 11U | 617 057,00 | 401769 | 0 | 1 | 0 |  |  | BIOMED_ULIS | GAMTNTableau de pontage sortie réacteursCURA318968Fournitures de joints11U
NEP07CP01 | Pompe aller station n°7 NEP | CURA318971 | Pas de commande vers le variateur | MC |  | U236NEP | 11U | 617 060,00 | 401769 | 0 | 1 | 0 |  |  | BIOMED_ULIS | NEP07CP01Pompe aller station n°7 NEPCURA318971Pas de commande vers le variateur11U
DET0001 | Réservoir refroidissement centris plasma | CURA318972 | Echangeur PLAC02 gelé | MC |  | U410 | 11U | 617 061,00 | 401769 | 0 | 1 | 0 |  |  | BIOMED_ULIS | DET0001Réservoir refroidissement centris plasmaCURA318972Echangeur PLAC02 gelé11U
PLAPLC01 | Station automate centrifugation plasma | CURA318973 | Passage hors fonction du graph renvoi surnageant voie ADEAE | MC |  | U410 | 11U | 617 062,00 | 401769 | 0 | 1 | 0 |  |  | BIOMED_ULIS | PLAPLC01Station automate centrifugation plasmaCURA318973Passage hors fonction du graph renvoi surnageant voie ADEAE11U
FIBR2000 | Cuve de répartition Fibri T1 | CURA318975 | Vidange suite à lot à blanc | MC |  | U411 | 11U | 617 064,00 | 401769 | 0 | 1 | 0 |  |  | BIOMED_ULIS | FIBR2000Cuve de répartition Fibri T1CURA318975Vidange suite à lot à blanc11U
DCGCONV01 | Convoyeur SAS Déchets | CURA318976 | La trappe motorisée d'éjection du SAS RDC ne se ferme pas correctement | MC |  | U411 | 11U | 617 065,00 | 401769 | 0 | 1 | 0 |  |  | BIOMED_ULIS | DCGCONV01Convoyeur SAS DéchetsCURA318976La trappe motorisée d'éjection du SAS RDC ne se ferme pas correctement11U
ADEUF121 | Skid UF ATIII/HEMOLEVEN | CURA318977 | Cuve mobile pas alimentée | MC |  | U421DEAE | 11U | 617 067,00 | 401769 | 0 | 1 | 0 |  |  | BIOMED_ULIS | ADEUF121Skid UF ATIII/HEMOLEVENCURA318977Cuve mobile pas alimentée11U
RF34 | Production fluide frigorigène pour PW3 | CURA318978 | Alarme GTC | MC |  | U222RF | 11U | 617 068,00 | 401769 | 0 | 1 | 0 |  |  | BIOMED_ULIS | RF34Production fluide frigorigène pour PW3CURA318978Alarme GTC11U
RF11 | Production n°1 fluide frigorigène -40°C | CURA318979 | Alarme GTC | MC |  | U222RF | 10U | 617 069,00 | 401769 | 0 | 1 | 0 |  |  | BIOMED_ULIS | RF11Production n°1 fluide frigorigène -40°CCURA318979Alarme GTC10U
GAMF04 | Chariot carters filtr. lenticul. IG PI 1 | CURA318980 | Joint carter HS | MC |  | U441 | 11U | 617 071,00 | 401769 | 0 | 1 | 0 |  |  | BIOMED_ULIS | GAMF04Chariot carters filtr. lenticul. IG PI 1CURA318980Joint carter HS11U
ADEUF122 | Skid ultrafiltration Fac IX ou Kanokad | CURA318981 | Pas de tension sur la cuve mobile 171 | MC |  | U421DEAE | 11U | 617 072,00 | 401769 | 0 | 1 | 0 |  |  | BIOMED_ULIS | ADEUF122Skid ultrafiltration Fac IX ou KanokadCURA318981Pas de tension sur la cuve mobile 17111U
ADER163_001 | Cuve mobile 70L | CURA318982 | Débranchement du boa impossible | MC |  | U421DEAE | 11U | 617 073,00 | 401769 | 0 | 1 | 0 |  |  | BIOMED_ULIS | ADER163_001Cuve mobile 70LCURA318982Débranchement du boa impossible11U
DW | Réseau de distribution eau de ville | CURA318993 | Fuite sur canalisation | MC |  | U222DW | 11U | 617 093,00 | 401769 | 0 | 1 | 0 |  |  | BIOMED_ULIS | DWRéseau de distribution eau de villeCURA318993Fuite sur canalisation11U
BAT11MGP | Bâtiment 11 partie chambres froides | CURA318997 | Création d'un support pour stocker les outils de déchargement | MC |  | U200BATP | 13U | 617 096,00 | 401769 | 0 | 1 | 0 |  |  | BIOMED_ULIS | BAT11MGPBâtiment 11 partie chambres froidesCURA318997Création d'un support pour stocker les outils de déchargement13U
ADECR114 | Skid chromatographie DEAE 114 | CURA319000 | Problèmes de détection détecteur de bulles | MC |  | U421DEAE | 11U | 617 098,00 | 401769 | 0 | 1 | 0 |  |  | BIOMED_ULIS | ADECR114Skid chromatographie DEAE 114CURA319000Problèmes de détection détecteur de bulles11U
SDWRS01 | Flexible arrivée caloporteur PLAR01 | U_PROC000200 | Remplacement flexible | MPS | AUTR | U410 | 11U | 648 797,00 | 2026-07-12 | 3 | 1 | 0 | 104 | 1 | BIOMED_ULIS | SDWRS01Flexible arrivée caloporteur PLAR01U_PROC000200Remplacement flexible11U104
SDWRS02 | Flexible arrivée caloporteur PLAR02 | U_PROC000200 | Remplacement flexible | MPS | AUTR | U410 | 11U | 639 874,00 | 2024-07-25 | 3 | 1 | 0 | 2 | 3 | BIOMED_ULIS | SDWRS02Flexible arrivée caloporteur PLAR02U_PROC000200Remplacement flexible11U2
SDWRS03 | Flexible sortie caloporteur PLAR01 | U_PROC000200 | Remplacement flexible | MPS | AUTR | U410 | 11U | 648 798,00 | 2026-07-12 | 3 | 1 | 0 | 104 | 1 | BIOMED_ULIS | SDWRS03Flexible sortie caloporteur PLAR01U_PROC000200Remplacement flexible11U104
SDWRS04 | Flexible sortie caloporteur PLAR02 | U_PROC000200 | Remplacement flexible | MPS | AUTR | U410 | 11U | 639 875,00 | 2024-07-25 | 3 | 1 | 0 | 2 | 3 | BIOMED_ULIS | SDWRS04Flexible sortie caloporteur PLAR02U_PROC000200Remplacement flexible11U2
DW | Réseau de distribution eau de ville | CURA319012 | Casse PVC | MC |  | U222DW | 11U | 617 113,00 | 401769 | 0 | 1 | 0 |  |  | BIOMED_ULIS | DWRéseau de distribution eau de villeCURA319012Casse PVC11U
DEHEX01 | Echangeur refroidissement centri PLAC01 | CURA319013 | Pas de débit | MC |  | U410 | 11U | 617 116,00 | 401769 | 0 | 1 | 0 |  |  | BIOMED_ULIS | DEHEX01Echangeur refroidissement centri PLAC01CURA319013Pas de débit11U
DEHEX02 | Echangeur refroidissement centri PLAC02 | CURA319014 | Pas de débit | MC |  | U410 | 11U | 617 117,00 | 401769 | 0 | 1 | 0 |  |  | BIOMED_ULIS | DEHEX02Echangeur refroidissement centri PLAC02CURA319014Pas de débit11U
BAT19 | Poste de dépotage réactifs acides soude | CURA319015 | Pas de DW | MC |  | U235BATU | 11U | 617 118,00 | 401769 | 0 | 1 | 0 |  |  | BIOMED_ULIS | BAT19Poste de dépotage réactifs acides soudeCURA319015Pas de DW11U
PNEUBD01 | Réseau de transport par tube pneumatique | CURA319016 | Equipement en défaut | MC |  | U441 | 11U | 617 119,00 | 401769 | 0 | 1 | 0 |  |  | BIOMED_ULIS | PNEUBD01Réseau de transport par tube pneumatiqueCURA319016Equipement en défaut11U
BAT10 | Bâtiment 10 Ateliers et bureaux Services Techniques | CURA319017 | Rangement et nettoyage atelier technique | MC |  | U200 | 11U | 617 120,00 | 401769 | 0 | 1 | 0 |  |  | BIOMED_ULIS | BAT10Bâtiment 10 Ateliers et bureaux Services TechniquesCURA319017Rangement et nettoyage atelier technique11U
ADEPV121_025 | Vanne à membrane auto vers bâtis UF | CURA319018 | Défaut de crf | MC |  | U421DEAE | 11U | 617 121,00 | 401769 | 0 | 1 | 0 |  |  | BIOMED_ULIS | ADEPV121_025Vanne à membrane auto vers bâtis UFCURA319018Défaut de crf11U
BAT02 | Bâtiment 2 | CURA319019 | Fuite d'eau clim en salle de sport | MC |  | S244 | 10U | 617 122,00 | 401769 | 0 | 1 | 0 |  |  | BIOMED_ULIS | BAT02Bâtiment 2CURA319019Fuite d'eau clim en salle de sport10U
APMF20 | Osmoseur APM | CURA319020 | Défaut débit | MC |  | U408PMML | 11U | 617 123,00 | 401769 | 0 | 1 | 0 |  |  | BIOMED_ULIS | APMF20Osmoseur APMCURA319020Défaut débit11U
RF52EVA04 | Evaporateur zone PI CF08 -40°C | CURA319022 | Prise en glace de l'évaporateur | MC |  | U222RF | 10U | 617 126,00 | 401769 | 0 | 1 | 0 |  |  | BIOMED_ULIS | RF52EVA04Evaporateur zone PI CF08 -40°CCURA319022Prise en glace de l'évaporateur10U
RF34 | Production fluide frigorigène pour PW3 | CURA319036 | Mise en place caillebotis pour sécurité | MC |  | U222RF | 10U | 617 133,00 | 401769 | 0 | 1 | 0 |  |  | BIOMED_ULIS | RF34Production fluide frigorigène pour PW3CURA319036Mise en place caillebotis pour sécurité10U
ADEUF121 | Skid UF ATIII/HEMOLEVEN | CURA319037 | Défaut vanne ADEPV121_025 | MC |  | U421DEAE | 11U | 617 134,00 | 401769 | 0 | 1 | 0 |  |  | BIOMED_ULIS | ADEUF121Skid UF ATIII/HEMOLEVENCURA319037Défaut vanne ADEPV121_02511U
ADEUF122 | Skid ultrafiltration Fac IX ou Kanokad | CURA319038 | Défaut pressostat ADEPSH122_020 | MC |  | U421DEAE | 11U | 617 135,00 | 401769 | 0 | 1 | 0 |  |  | BIOMED_ULIS | ADEUF122Skid ultrafiltration Fac IX ou KanokadCURA319038Défaut pressostat ADEPSH122_02011U
ALBR09 | Cuve régénération cassettes UF2 | CURA319039 | Défaut débit haut en régé au Lavage06 | MC |  | U440 | 11U | 617 136,00 | 401769 | 0 | 1 | 0 |  |  | BIOMED_ULIS | ALBR09Cuve régénération cassettes UF2CURA319039Défaut débit haut en régé au Lavage0611U
GN | Stockage et distribution azote gazeux B8 | CURA319040 | Niveau bas cuve | MC |  | U236DIV | 11U | 617 139,00 | 401769 | 0 | 1 | 0 |  |  | BIOMED_ULIS | GNStockage et distribution azote gazeux B8CURA319040Niveau bas cuve11U
PLABOL509 | Bol de centri BKA28 N°509 | CURA319042 | Remplacement joints bol509 | MC |  | U410 | 11U | 617 145,00 | 401769 | 0 | 1 | 0 |  |  | BIOMED_ULIS | PLABOL509Bol de centri BKA28 N°509CURA319042Remplacement joints bol50911U
MGPCF13 | Chambre froide n°13 couloir -40°C | CURA319043 | Alarme GTC | MC |  | U406 | 10U | 617 147,00 | 401769 | 0 | 1 | 0 |  |  | BIOMED_ULIS | MGPCF13Chambre froide n°13 couloir -40°CCURA319043Alarme GTC10U
MGGCF39 | Chambre froide -40°C n°39 Stockage PI | CURA319044 | Présence de plaque de glace au sol | MC |  | U168 | 10U | 617 151,00 | 401769 | 0 | 1 | 0 |  |  | BIOMED_ULIS | MGGCF39Chambre froide -40°C n°39 Stockage PICURA319044Présence de plaque de glace au sol10U
EPL2CF07 | Chambre froide enreg. plasma +5°C | CURA319047 | Remise en conformité du coin de mur salle de pause B11 | MC |  | U406 | 13U | 617 154,00 | 401769 | 0 | 1 | 0 |  |  | BIOMED_ULIS | EPL2CF07Chambre froide enreg. plasma +5°CCURA319047Remise en conformité du coin de mur salle de pause B1113U
LPLCMT101 | Enreg. Temp. LPLCONG43/BAT01ARM13 | CURA319048 | Modification Seuil d'alarme LPLCONG43/LPLCMT101 | MC |  | U602LPL | 12U | 617 155,00 | 401769 | 0 | 1 | 0 |  |  | BIOMED_ULIS | LPLCMT101Enreg. Temp. LPLCONG43/BAT01ARM13CURA319048Modification Seuil d'alarme LPLCONG43/LPLCMT10112U
APMF20 | Osmoseur APM | CURA319049 | Message d'erreur sur l'osmoseur | MC |  | U408PMML | 11U | 617 156,00 | 401769 | 0 | 1 | 0 |  |  | BIOMED_ULIS | APMF20Osmoseur APMCURA319049Message d'erreur sur l'osmoseur11U
BAT04COMMUN | Bâtiment 4 communs | CURA319050 | Douche de sécurité | MC |  | U200BATP | 13U | 617 157,00 | 401769 | 0 | 1 | 0 |  |  | BIOMED_ULIS | BAT04COMMUNBâtiment 4 communsCURA319050Douche de sécurité13U
EXMGGCONG13 | Congélateur Froilabo n° 216883 | CURA319051 | Enlèvement du MGGCONG13 | MC |  | U168 | 10U | 617 158,00 | 401769 | 0 | 1 | 0 |  |  | BIOMED_ULIS | EXMGGCONG13Congélateur Froilabo n° 216883CURA319051Enlèvement du MGGCONG1310U
EXMGGCONG12 | Congélateur Froilabo n° 216881 | CURA319052 | Enlèvement du MGGCONG12 | MC |  | U168 | 10U | 617 159,00 | 401769 | 0 | 1 | 0 |  |  | BIOMED_ULIS | EXMGGCONG12Congélateur Froilabo n° 216881CURA319052Enlèvement du MGGCONG1210U
AC129CD01 | Condenseur Local dépotage acide soude | CURA319065 | Problème de température | MC |  | U222AC | 10U | 617 168,00 | 401769 | 0 | 1 | 0 |  |  | BIOMED_ULIS | AC129CD01Condenseur Local dépotage acide soudeCURA319065Problème de température10U
ALBPLC09 | Automate UF120 albumine | CURA319066 | UCFR21API : SCC3 - Seuil débit haut régé (Cassettes neuves) | MC |  | U440 | 12U | 617 172,00 | 401769 | 0 | 1 | 0 |  |  | BIOMED_ULIS | ALBPLC09Automate UF120 albumineCURA319066UCFR21API : SCC3 - Seuil débit haut régé (Cassettes neuves)12U
ENVSCEL01 | Soudeuse AMIS n° 221359 | CURA319069 | HS | MC |  | U408PMML | 11U | 617 175,00 | 401769 | 0 | 1 | 0 |  |  | BIOMED_ULIS | ENVSCEL01Soudeuse AMIS n° 221359CURA319069HS11U
FIBR30 | Cuve mobile FIBR30 | CURA319070 | Défaut variateur | MC |  | U411 | 11U | 617 176,00 | 401769 | 0 | 1 | 0 |  |  | BIOMED_ULIS | FIBR30Cuve mobile FIBR30CURA319070Défaut variateur11U
EPL2CF07 | Chambre froide enreg. plasma +5°C | CURA319071 | Remonter anormale de la température | MC |  | U406 | 10U | 617 177,00 | 401769 | 0 | 1 | 0 |  |  | BIOMED_ULIS | EPL2CF07Chambre froide enreg. plasma +5°CCURA319071Remonter anormale de la température10U
RF14EVA02 | Evaporateur couloir cf n°13 - 40°C | CURA319072 | Dégivrage manuel | MC |  | U222RF | 10U | 617 178,00 | 401769 | 0 | 1 | 0 |  |  | BIOMED_ULIS | RF14EVA02Evaporateur couloir cf n°13 - 40°CCURA319072Dégivrage manuel10U
BAT11CMT09 | Enreg temp sonde ambiance n°9 11RC35 niveau 9 m/BAT11ARM02 | U_METROLOGIE 12 | Vérification CURATIVE température | MC | METR | U200BATP | 11U |  | 2049-09-08 | 0 | 1 | 0 |  |  | BIOMED_ULIS | BAT11CMT09Enreg temp sonde ambiance n°9 11RC35 niveau 9 m/BAT11ARM02U_METROLOGIE 12Vérification CURATIVE température11U
BAT11CMT10 | Enreg temp sonde ambiance n°10 11RC35 niveau 9 m/BAT11ARM02 | U_METROLOGIE 12 | Vérification CURATIVE température | MC | METR | U200BATP | 10U |  | 2049-09-08 | 0 | 1 | 0 |  |  | BIOMED_ULIS | BAT11CMT10Enreg temp sonde ambiance n°10 11RC35 niveau 9 m/BAT11ARM02U_METROLOGIE 12Vérification CURATIVE température10U
BAT11CMT13 | EnregTempSonde n°13 11RC31 niveau 3 m/BAT11ARM02 | U_METROLOGIE 12 | Vérification CURATIVE température | MC | METR | U200BATP | 10U |  | 2049-09-08 | 0 | 1 | 0 |  |  | BIOMED_ULIS | BAT11CMT13EnregTempSonde n°13 11RC31 niveau 3 m/BAT11ARM02U_METROLOGIE 12Vérification CURATIVE température10U
BAT11CMT135 | Enreg temp sonde ambiance n°135 11RC35 niveau 9m/BAT11ARM02 | U_METR000012 | Vérification PERIODIQUE température | MPS | METR | U200BATP | 10U | 651 447,00 | 2025-09-28 | 3 | 1 | 0 | 52 | 1 | BIOMED_ULIS | BAT11CMT135Enreg temp sonde ambiance n°135 11RC35 niveau 9m/BAT11ARM02U_METR000012Vérification PERIODIQUE température10U52
BAT11CMT135 | Enreg temp sonde ambiance n°135 11RC35 niveau 9m/BAT11ARM02 | U_METROLOGIE 12 | Vérification CURATIVE température | MC | METR | U200BATP | 10U |  | 2049-09-08 | 0 | 1 | 0 |  |  | BIOMED_ULIS | BAT11CMT135Enreg temp sonde ambiance n°135 11RC35 niveau 9m/BAT11ARM02U_METROLOGIE 12Vérification CURATIVE température10U
BAT11CMT535 | Enreg temp sonde ambiance n°535 11RC35 niveau 5m/BAT11ARM02 | U_METR000012 | Vérification PERIODIQUE température | MPS | METR | U200BATP | 10U | 651 449,00 | 2025-09-28 | 3 | 1 | 0 | 52 | 1 | BIOMED_ULIS | BAT11CMT535Enreg temp sonde ambiance n°535 11RC35 niveau 5m/BAT11ARM02U_METR000012Vérification PERIODIQUE température10U52
BAT11CMT535 | Enreg temp sonde ambiance n°535 11RC35 niveau 5m/BAT11ARM02 | U_METROLOGIE 12 | Vérification CURATIVE température | MC | METR | U200BATP | 10U |  | 2049-09-08 | 0 | 1 | 0 |  |  | BIOMED_ULIS | BAT11CMT535Enreg temp sonde ambiance n°535 11RC35 niveau 5m/BAT11ARM02U_METROLOGIE 12Vérification CURATIVE température10U
BAT11CMT335 | Enreg temp sonde ambiance n°335 11RC35 niveau 9m/BAT11ARM02 | U_METR000012 | Vérification PERIODIQUE température | MPS | METR | U200BATP | 10U | 651 448,00 | 2025-09-28 | 3 | 1 | 0 | 52 | 1 | BIOMED_ULIS | BAT11CMT335Enreg temp sonde ambiance n°335 11RC35 niveau 9m/BAT11ARM02U_METR000012Vérification PERIODIQUE température10U52
BAT11CMT335 | Enreg temp sonde ambiance n°335 11RC35 niveau 9m/BAT11ARM02 | U_METROLOGIE 12 | Vérification CURATIVE température | MC | METR | U200BATP | 10U |  | 2049-09-08 | 0 | 1 | 0 |  |  | BIOMED_ULIS | BAT11CMT335Enreg temp sonde ambiance n°335 11RC35 niveau 9m/BAT11ARM02U_METROLOGIE 12Vérification CURATIVE température10U
WFISBD106 | Ss boucle PPI uf albumine 8RC45/46/70/76 | CURA319081 | Vérifications | MC |  | U236WFI | 11U | 617 419,00 | 401769 | 0 | 1 | 0 |  |  | BIOMED_ULIS | WFISBD106Ss boucle PPI uf albumine 8RC45/46/70/76CURA319081Vérifications11U
GAMR43 | Réacteur 15m3 n°43 | CURA319082 | Consignation | MC |  | U441 | 11U | 617 420,00 | 401769 | 0 | 1 | 0 |  |  | BIOMED_ULIS | GAMR43Réacteur 15m3 n°43CURA319082Consignation11U
MGPCF13 | Chambre froide n°13 couloir -40°C | CURA319083 | Alarme GTC | MC |  | U406 | 11U |  | 2023-09-09 | 0 | 1 | 0 |  |  | BIOMED_ULIS | MGPCF13Chambre froide n°13 couloir -40°CCURA319083Alarme GTC11U
PLABOL509 | Bol de centri BKA28 N°509 | CURA319084 | Demontage double enveloppe | MC |  | U410 | 11U | 617 422,00 | 401769 | 0 | 1 | 0 |  |  | BIOMED_ULIS | PLABOL509Bol de centri BKA28 N°509CURA319084Demontage double enveloppe11U
PLABOL487 | Bol de centri BKA28 N°487 | CURA319085 | Demontage double enveloppe | MC |  | U410 | 11U | 617 423,00 | 401769 | 0 | 1 | 0 |  |  | BIOMED_ULIS | PLABOL487Bol de centri BKA28 N°487CURA319085Demontage double enveloppe11U
PLABOL509 | Bol de centri BKA28 N°509 | CURA319086 | Assistance montage | FORM |  | U410 | 11U | 617 424,00 | 401769 | 0 | 1 | 0 |  |  | BIOMED_ULIS | PLABOL509Bol de centri BKA28 N°509CURA319086Assistance montage11U
PLABOL487 | Bol de centri BKA28 N°487 | CURA319087 | Assistance montage | MC |  | U410 | 11U | 617 425,00 | 401769 | 0 | 1 | 0 |  |  | BIOMED_ULIS | PLABOL487Bol de centri BKA28 N°487CURA319087Assistance montage11U
WW1FOS01 | Fosse OUEST (NEP/PW) relevage eaux usées | CURA319088 | Defaut de neutralisation co2 | MC |  | U235WW | 11U | 617 426,00 | 401769 | 0 | 1 | 0 |  |  | BIOMED_ULIS | WW1FOS01Fosse OUEST (NEP/PW) relevage eaux uséesCURA319088Defaut de neutralisation co211U
PLAEQUIP | Equipements spécifiques plasma | CURA319089 | Suivi démarrage centris C01 et C02 | MC |  | U410 | 11U | 617 427,00 | 401769 | 0 | 1 | 0 |  |  | BIOMED_ULIS | PLAEQUIPEquipements spécifiques plasmaCURA319089Suivi démarrage centris C01 et C0211U
GAMR009 | Réacteur n°09 fractionnement gamma | CURA319090 | RAZ peson | MC |  | U441 | 11U | 617 428,00 | 401769 | 0 | 1 | 0 |  |  | BIOMED_ULIS | GAMR009Réacteur n°09 fractionnement gammaCURA319090RAZ peson11U
GAMFP01 | Filtre presse gamma | CURA319091 | Problème de détection GAMTA | MC |  | U441 | 11U | 617 429,00 | 401769 | 0 | 1 | 0 |  |  | BIOMED_ULIS | GAMFP01Filtre presse gammaCURA319091Problème de détection GAMTA11U
WE10R010 | Cuve de stockage 140 m3 surnageant éthan | CURA319097 | Pas de détection du camion | MC |  | U236PE | 11U | 617 435,00 | 401769 | 0 | 1 | 0 |  |  | BIOMED_ULIS | WE10R010Cuve de stockage 140 m3 surnageant éthanCURA319097Pas de détection du camion11U
ALBR006 | Réacteur n°6 fractionnement albumine | CURA319099 | Défaut manque solution de lavage | MC |  | U440 | 11U | 617 437,00 | 401769 | 0 | 1 | 0 |  |  | BIOMED_ULIS | ALBR006Réacteur n°6 fractionnement albumineCURA319099Défaut manque solution de lavage11U
CG02PV004 | Vanne auto autorisation CO2 Fosse Ouest | CURA319100 | Appel gtc | MC |  | U236 | 11U | 617 438,00 | 401769 | 0 | 1 | 0 |  |  | BIOMED_ULIS | CG02PV004Vanne auto autorisation CO2 Fosse OuestCURA319100Appel gtc11U
APMELEV01 | Table élévatrice Atelier Prépa. Mat. | CURA319101 | Monte charge en défaut | MC |  | U408PMML | 11U | 617 439,00 | 401769 | 0 | 1 | 0 |  |  | ULIS | APMELEV01Table élévatrice Atelier Prépa. Mat.CURA319101Monte charge en défaut11U
PNEUBD01 | Réseau de transport par tube pneumatique | CURA319103 | Cartouche bloquée | MC |  | U441 | 11U | 617 441,00 | 401769 | 0 | 1 | 0 |  |  | BIOMED_ULIS | PNEUBD01Réseau de transport par tube pneumatiqueCURA319103Cartouche bloquée11U
MCBETUV17 | Etuve 30°C | CURA319104 | Appel gtc | MC |  | U640MCB | 11U |  | 2023-09-09 | 0 | 1 | 0 |  |  | BIOMED_ULIS | MCBETUV17Etuve 30°CCURA319104Appel gtc11U
NEP06ST06 | Station NEP réacteurs Gamma | CURA319105 | Defaut conductivite sur FP gamma | MCU |  | U236NEP | 11U | 617 443,00 | 401769 | 0 | 1 | 0 |  |  | BIOMED_ULIS | NEP06ST06Station NEP réacteurs GammaCURA319105Defaut conductivite sur FP gamma11U
GAMR41 | Réacteur de fractionnement 15 000 litres n°41 | CURA319106 | Bit proteine | MC |  | U441 | 11U | 617 444,00 | 401769 | 0 | 1 | 0 |  |  | BIOMED_ULIS | GAMR41Réacteur de fractionnement 15 000 litres n°41CURA319106Bit proteine11U
GW0 | Production distri. eau glycolée 0°C | CURA319110 | Appel gtc | MC |  | U222GW | 11U | 617 449,00 | 401769 | 0 | 1 | 0 |  |  | BIOMED_ULIS | GW0Production distri. eau glycolée 0°CCURA319110Appel gtc11U
RF52 | Production CO² CF -40°C BAT11RC36 | CURA319111 | Appel gtc | MC |  | U222RF | 11U | 617 450,00 | 401769 | 0 | 1 | 0 |  |  | BIOMED_ULIS | RF52Production CO² CF -40°C BAT11RC36CURA319111Appel gtc11U
WW1FOS01 | Fosse OUEST (NEP/PW) relevage eaux usées | CURA319113 | Appel gtc | MC |  | U235WW | 11U | 617 452,00 | 401769 | 0 | 1 | 0 |  |  | BIOMED_ULIS | WW1FOS01Fosse OUEST (NEP/PW) relevage eaux uséesCURA319113Appel gtc11U
PWR06 | Cuve de stockage eau purifiée NEP | CURA319114 | Appel gtc | MC |  | U236NEP | 11U | 617 453,00 | 401769 | 0 | 1 | 0 |  |  | BIOMED_ULIS | PWR06Cuve de stockage eau purifiée NEPCURA319114Appel gtc11U
ELEPTLIV | Poste de livraison EDF | CURA319116 | Essai à vide groupes électrogènes de location | MC |  | U222ELE | 10U | 617 456,00 | 401769 | 0 | 1 | 0 |  |  | BIOMED_ULIS | ELEPTLIVPoste de livraison EDFCURA319116Essai à vide groupes électrogènes de location10U
ADECMW005 | Balance mettler 600kg/0,1kg n°3168949 | CURA319117 | Piqûres de rouille sur la balance ADECMW005 | MC |  | U421DEAE | 11U | 617 457,00 | 401769 | 0 | 1 | 0 |  |  | BIOMED_ULIS | ADECMW005Balance mettler 600kg/0,1kg n°3168949CURA319117Piqûres de rouille sur la balance ADECMW00511U
ADECMW003 | Balance mettler 600kg/100g n°3168951 | CURA319118 | Piqûres de rouille sur la balance ADECMW003 | MC |  | U421DEAE | 11U | 617 458,00 | 401769 | 0 | 1 | 0 |  |  | BIOMED_ULIS | ADECMW003Balance mettler 600kg/100g n°3168951CURA319118Piqûres de rouille sur la balance ADECMW00311U
ENVSCEL01 | Soudeuse AMIS n° 221359 | CURA319119 | Soudeuse 8rc217 ne s'allume plus | MC |  | U408PMML | 11U | 617 459,00 | 401769 | 0 | 1 | 0 |  |  | BIOMED_ULIS | ENVSCEL01Soudeuse AMIS n° 221359CURA319119Soudeuse 8rc217 ne s'allume plus11U
PLACENTRI | Equipements centrifugation plasma | CURA319120 | Faux contact manomètre contre pression centri PLAC01 1SS31 | MC |  | U410 | 11U | 617 460,00 | 401769 | 0 | 1 | 0 |  |  | BIOMED_ULIS | PLACENTRIEquipements centrifugation plasmaCURA319120Faux contact manomètre contre pression centri PLAC01 1SS3111U
OPLCMT202 | Enregistrement température | U_METR000026 | Vérification PERIODIQUE labo extérieur | MPS | METR | U601OPL | 20U |  | 2049-09-11 | 3 | 1 | 0 | 365 | 0 | BIOMED_ULIS | OPLCMT202Enregistrement températureU_METR000026Vérification PERIODIQUE labo extérieur20U365
OPLCMT202 | Enregistrement température | U_METROLOGIE 26 | Vérification CURATIVE labo extérieur | MC | METR | U601OPL | 20U | 617 483,00 | 401769 | 0 | 1 | 0 |  |  | BIOMED_ULIS | OPLCMT202Enregistrement températureU_METROLOGIE 26Vérification CURATIVE labo extérieur20U
EXOPLCMM27 | Enregistrement Hygrométrie | U_METR000026 | Vérification PERIODIQUE labo extérieur | MPS | METR | U601OPL | 20U |  | 2049-09-11 | 3 | 1 | 0 | 365 | 0 | BIOMED_ULIS | EXOPLCMM27Enregistrement HygrométrieU_METR000026Vérification PERIODIQUE labo extérieur20U365
EXOPLCMM27 | Enregistrement Hygrométrie | U_METROLOGIE 26 | Vérification CURATIVE labo extérieur | MC | METR | U601OPL | 20U | 617 482,00 | 401769 | 0 | 1 | 0 |  |  | BIOMED_ULIS | EXOPLCMM27Enregistrement HygrométrieU_METROLOGIE 26Vérification CURATIVE labo extérieur20U
DDPEQUIP | Equipements dévelop. préclinique r & d | CURA319143 | Installation d'un boitier pour lunette de sécurité dans labo 1204 | MC |  | U850 | 13U | 617 486,00 | 401769 | 0 | 1 | 0 |  |  | BIOTECH_ULIS | DDPEQUIPEquipements dévelop. préclinique r & dCURA319143Installation d'un boitier pour lunette de sécurité dans labo 120413U
DDPEQUIP | Equipements dévelop. préclinique r & d | CURA319144 | Changement de néons dans le labo 1220 | MC |  | U850 | 10U | 617 487,00 | 401769 | 0 | 1 | 0 |  |  | BIOTECH_ULIS | DDPEQUIPEquipements dévelop. préclinique r & dCURA319144Changement de néons dans le labo 122010U
BAT08RC233 | Bureau | CURA319145 | Filme de la baie vitrée en 8RC233 décollé. | MC |  | U200BATP | 13U | 617 488,00 | 401769 | 0 | 1 | 0 |  |  | BIOMED_ULIS | BAT08RC233BureauCURA319145 Filme de la baie vitrée en 8RC233 décollé.13U
MGGCONG02 | Congélateur - 80°C | CURA319146 | Transfert du congélateur MGGCONG02 | MC |  | U168 | 10U | 617 489,00 | 401769 | 0 | 1 | 0 |  |  | BIOMED_ULIS | MGGCONG02Congélateur - 80°CCURA319146Transfert du congélateur MGGCONG0210U
MGGCONG01 | Congélateur - 80°C | CURA319147 | Transfert du congélateur MGGCONG01 | MC |  | U168 | 10U | 617 490,00 | 401769 | 0 | 1 | 0 |  |  | BIOMED_ULIS | MGGCONG01Congélateur - 80°CCURA319147Transfert du congélateur MGGCONG0110U
GAMR42 | Réacteur 15m3 n°42 | CURA319150 | RAZ peson | MC |  | U441 | 11U | 617 493,00 | 401769 | 0 | 1 | 0 |  |  | BIOMED_ULIS | GAMR42Réacteur 15m3 n°42CURA319150 RAZ peson11U
PLABOL509 | Bol de centri BKA28 N°509 | CURA319167 | Jeu de turbine est trop importent | MC |  | U410 | 11U | 617 507,00 | 401769 | 0 | 1 | 0 |  |  | BIOMED_ULIS | PLABOL509Bol de centri BKA28 N°509CURA319167Jeu de turbine est trop importent11U
WFISBD103 | Ss boucle PPI centrale pesée/prépa M.S. | CURA319168 | Défaut de température | MC |  | U236WFI | 11U | 617 508,00 | 401769 | 0 | 1 | 0 |  |  | BIOMED_ULIS | WFISBD103Ss boucle PPI centrale pesée/prépa M.S.CURA319168Défaut de température11U
WFISBD104 | Ss boucle eau PPI ADEMAL01 | CURA319169 | Débit bas | MC |  | U236WFI | 11U | 617 509,00 | 401769 | 0 | 1 | 0 |  |  | BIOMED_ULIS | WFISBD104Ss boucle eau PPI ADEMAL01CURA319169Débit bas11U
DE4PV610 | Vanne régulation refroidissement flerbanteire | CURA319174 | Remplacement du positionneur | MC |  | U411 | 11U | 617 520,00 | 401769 | 0 | 1 | 0 |  |  | BIOMED_ULIS | DE4PV610Vanne régulation refroidissement flerbanteireCURA319174Remplacement du positionneur11U
GAMCT21 | Réacteur uf gamma | CURA319187 | Vdange | MC |  | U441 | 11U | 617 526,00 | 401769 | 0 | 1 | 0 |  |  | BIOMED_ULIS | GAMCT21Réacteur uf gammaCURA319187Vdange11U
MCBETUV17 | Etuve 30°C | CURA319188 | ALARME GTC | MC |  | U640MCB | 11U | 617 527,00 | 401769 | 0 | 1 | 0 |  |  | BIOMED_ULIS | MCBETUV17Etuve 30°CCURA319188ALARME GTC11U
MGPCF13 | Chambre froide n°13 couloir -40°C | CURA319190 | Défaut T° | MC |  | U406 | 11U | 617 529,00 | 401769 | 0 | 1 | 0 |  |  | BIOMED_ULIS | MGPCF13Chambre froide n°13 couloir -40°CCURA319190Défaut T°11U
WWR03 | Cuve 15 000 litres effluents NEP | CURA319194 | Défaut niveau haut | MC |  | U235WW | 11U | 617 533,00 | 401769 | 0 | 1 | 0 |  |  | BIOMED_ULIS | WWR03Cuve 15 000 litres effluents NEPCURA319194Défaut niveau haut11U
RF25 | Production fluide frigorigène GW1/2 | CURA319195 | Défaut | MC |  | U222GW | 11U | 617 534,00 | 401769 | 0 | 1 | 0 |  |  | BIOMED_ULIS | RF25Production fluide frigorigène GW1/2CURA319195Défaut11U
BAT01SS14 | Pièce bâtiment 1SS14 | CURA319202 | Intervention porte coupe-feu | MC |  | U235BATU | 13U | 617 559,00 | 401769 | 0 | 1 | 0 |  |  | BIOMED_ULIS | BAT01SS14Pièce bâtiment 1SS14CURA319202Intervention porte coupe-feu13U
UNFGCMO01 | Osmomètre Fiske 210 n°180 100 91 D | CURA319203 | Intervention curative pour tracer le changement de sonde de l'appareil | MC | MAINT | U868 | 70U |  | 2049-12-26 | 0 | 1 | 0 |  |  | BIOTECH_ULIS | UNFGCMO01Osmomètre Fiske 210 n°180 100 91 DCURA319203Intervention curative pour tracer le changement de sonde de l'appareil70U
DW | Réseau de distribution eau de ville | CURA319205 | Création deux points de prélèvement | AME |  | U222DW | 11U | 617 566,00 | 401769 | 0 | 1 | 0 |  |  | BIOMED_ULIS | DWRéseau de distribution eau de villeCURA319205Création deux points de prélèvement11U
APMTRP04 | Gerbeur Inox ESP10 | CURA319208 | Choc gerbeur APMTRP04 / Capot déformé | MC |  | U408PMML | 15U | 617 571,00 | 401769 | 0 | 1 | 0 |  |  | BIOMED_ULIS | APMTRP04Gerbeur Inox ESP10CURA319208Choc gerbeur APMTRP04 / Capot déformé15U
OPLETUV27 | Enceinte Climatique | CURA319210 | Mise en service dans monitoring de l'équipement et sondes d'enregistrement | MC |  | U601OPL | 12U | 617 573,00 | 401769 | 0 | 1 | 0 |  |  | BIOMED_ULIS | OPLETUV27Enceinte ClimatiqueCURA319210Mise en service dans monitoring de l'équipement et sondes d'enregistrement12U
CQBEQUIP | Equipements communs CQB | CURA319211 | Réparation placard laboratoire LCQB (pièce 1148) | MC |  | U633 | 13U | 617 574,00 | 401769 | 0 | 1 | 0 |  |  | BIOTECH_ULIS | CQBEQUIPEquipements communs CQBCURA319211Réparation placard laboratoire LCQB (pièce 1148)13U
GW2 | Boucle n°2 distri. eau glycolée -19° C | CURA319212 | Local 8SS24 manque 2 étiquettes GW | AME |  | U222GW | 10U | 617 576,00 | 401769 | 0 | 1 | 0 |  |  | BIOMED_ULIS | GW2Boucle n°2 distri. eau glycolée -19° CCURA319212Local 8SS24 manque 2 étiquettes GW10U
EPL2TRP17 | Transpalette grande hauteur | CURA319221 | Ressort timon HS | MC |  | U406 | 15U | 617 586,00 | 401769 | 0 | 1 | 0 |  |  | BIOMED_ULIS | EPL2TRP17Transpalette grande hauteurCURA319221Ressort timon HS15U
NEP09ST09 | Sous-station NEP ADEAE | CURA319232 | Défaut manque solution de lavage | MC |  | U236NEP | 11U | 617 590,00 | 401769 | 0 | 1 | 0 |  |  | BIOMED_ULIS | NEP09ST09Sous-station NEP ADEAECURA319232Défaut manque solution de lavage11U
MGGCONG19 | Congélateur GRAM n°11005925 (-22°C) | CURA319238 | Installation et mise en fonction du nouveau congélateur MGGCONG19 | MC |  | U168 | 10U | 617 592,00 | 401769 | 0 | 1 | 0 |  |  | BIOMED_ULIS | MGGCONG19Congélateur GRAM n°11005925 (-22°C)CURA319238Installation et mise en fonction du nouveau congélateur MGGCONG1910U
MCBCOLG50 | Collecteur de germes n°125069 | CURA319246 | Appareil ne charge pas | MC |  | U640MCB | 21U | 617 646,00 | 401769 | 0 | 1 | 0 |  |  | BIOMED_ULIS | MCBCOLG50Collecteur de germes n°125069CURA319246Appareil ne charge pas21U
MCBCOLG54 | Collecteur de germes n°125064 | CURA319250 | Problème de débit | MC |  | U640MCB | 21U | 617 647,00 | 401769 | 0 | 1 | 0 |  |  | BIOMED_ULIS | MCBCOLG54Collecteur de germes n°125064CURA319250Problème de débit21U
ALBF15 | Carter de filtration lenticulaire | CURA319256 | Remoalcement tige | MC |  | U440 | 11U | 617 652,00 | 401769 | 0 | 1 | 0 |  |  | BIOMED_ULIS | ALBF15Carter de filtration lenticulaireCURA319256Remoalcement tige11U
ADEUF122 | Skid ultrafiltration Fac IX ou Kanokad | CURA319257 | Dijsonction | MC |  | U421DEAE | 11U | 617 653,00 | 401769 | 0 | 1 | 0 |  |  | BIOMED_ULIS | ADEUF122Skid ultrafiltration Fac IX ou KanokadCURA319257Dijsonction11U
ADEUF121 | Skid UF ATIII/HEMOLEVEN | CURA319258 | Dijsonction | MC |  | U421DEAE | 11U | 617 654,00 | 401769 | 0 | 1 | 0 |  |  | BIOMED_ULIS | ADEUF121Skid UF ATIII/HEMOLEVENCURA319258Dijsonction11U
GW11 | Produc. distri. eau glycolée circuit eth | CURA319260 | Défaut de t° haute | MC |  | U222GW | 11U |  | 2023-09-13 | 0 | 1 | 0 |  |  | BIOMED_ULIS | GW11Produc. distri. eau glycolée circuit ethCURA319260Défaut de t° haute11U
ADECR112 | Skid chromato DEAEFF | CURA319261 | Défaut de com canopen 1 E/S déportés | MC |  | U421DEAE | 11U |  | 2023-09-13 | 0 | 1 | 0 |  |  | BIOMED_ULIS | ADECR112Skid chromato DEAEFFCURA319261Défaut de com canopen 1 E/S déportés11U
BAT11 | Bâtiment 11 Magasin général et plasma | CURA319270 | Distributeur mural de gel hydroalcoolique à retirer | MC |  | U235BATL | 13U | 617 674,00 | 401769 | 0 | 1 | 0 |  |  | BIOMED_ULIS | BAT11Bâtiment 11 Magasin général et plasmaCURA319270Distributeur mural de gel hydroalcoolique à retirer13U
BAT01SS31 | Atelier broyage plasma | CURA319271 | Porte 1SS31 ne se ferme pas | MC |  | U200BATP | 13U | 617 675,00 | 401769 | 0 | 1 | 0 |  |  | BIOMED_ULIS | BAT01SS31Atelier broyage plasmaCURA319271Porte 1SS31 ne se ferme pas13U
BAT08RC46 | Atelier UF albumine UF2 | CURA319272 | Rouille siphon 8RC46 | MC |  | U200BATP | 13U | 617 676,00 | 401769 | 0 | 1 | 0 |  |  | BIOMED_ULIS | BAT08RC46Atelier UF albumine UF2CURA319272Rouille siphon 8RC4613U
BAT08RC142 | Local préparation tampons | CURA319273 | Résine 8RC142 abimée | MC |  | U200BATP | 13U | 617 677,00 | 401769 | 0 | 1 | 0 |  |  | BIOMED_ULIS | BAT08RC142Local préparation tamponsCURA319273Résine 8RC142 abimée13U
BAT08RC204 | SAS Déchets ADEAE | CURA319274 | Porte 8RC204 défaillante (sas déchets ADEAE) | MC |  | U200BATP | 13U | 617 678,00 | 401769 | 0 | 1 | 0 |  |  | BIOMED_ULIS | BAT08RC204SAS Déchets ADEAECURA319274Porte 8RC204 défaillante (sas déchets ADEAE)13U
BAT08RC142 | Local préparation tampons | CURA319275 | 8RC142 - support de flexible EPPI à refixer | MC |  | U200BATP | 13U | 617 679,00 | 401769 | 0 | 1 | 0 |  |  | BIOMED_ULIS | BAT08RC142Local préparation tamponsCURA3192758RC142 - support de flexible EPPI à refixer13U
BAT08RC104 | Atelier FP immunoglobuline | CURA319276 | 8RC104 - Remonter le support de flexible d'EPPI | MC |  | U200BATP | 13U | 617 680,00 | 401769 | 0 | 1 | 0 |  |  | BIOMED_ULIS | BAT08RC104Atelier FP immunoglobulineCURA3192768RC104 - Remonter le support de flexible d'EPPI13U
BAT08RC142 | Local préparation tampons | CURA319277 | 8RC142 - installer un support au mur pour la petite portion de flexible EPPI | MC |  | U200BATP | 13U | 617 681,00 | 401769 | 0 | 1 | 0 |  |  | BIOMED_ULIS | BAT08RC142Local préparation tamponsCURA3192778RC142 - installer un support au mur pour la petite portion de flexible EPPI13U
MGGCMT62 | Enregistrement température MGGCONG13/BAT11ARM03 | CURA319278 | Métrologie de fin de vie de la sonde MGGCMT6 | MC |  | U168 | 11U | 617 682,00 | 401769 | 0 | 1 | 0 |  |  | BIOMED_ULIS | MGGCMT62Enregistrement température MGGCONG13/BAT11ARM03CURA319278Métrologie de fin de vie de la sonde MGGCMT611U
MGGCMT60 | Enregistrement température MGGCONG12/BAT11ARM03 | CURA319279 | Métrologie de fin de vie de la sonde MGGCMT60 | MC |  | U168 | 11U | 617 683,00 | 401769 | 0 | 1 | 0 |  |  | BIOMED_ULIS | MGGCMT60Enregistrement température MGGCONG12/BAT11ARM03CURA319279Métrologie de fin de vie de la sonde MGGCMT6011U
OPLETUV27 | Enceinte Climatique | CURA319280 | Installation sonde température et Hyrgométrie dans l'équipmenent | MC |  | U601OPL | 11U | 617 684,00 | 401769 | 0 | 1 | 0 |  |  | BIOMED_ULIS | OPLETUV27Enceinte ClimatiqueCURA319280Installation sonde température et Hyrgométrie dans l'équipmenent11U
PLABOL815 | Bol de centri BKA28 N°815 | CURA319286 | Test du bol 815 | MC |  | U410 | 11U | 617 692,00 | 401769 | 0 | 1 | 0 |  |  | BIOMED_ULIS | PLABOL815Bol de centri BKA28 N°815CURA319286Test du bol 81511U
DCGCONV01 | Convoyeur SAS Déchets | CURA319287 | La trappe d'éjection du SAS rez-de-chaussée ne se ferme pas | MC |  | U411 | 11U | 617 693,00 | 401769 | 0 | 1 | 0 |  |  | BIOMED_ULIS | DCGCONV01Convoyeur SAS DéchetsCURA319287La trappe d'éjection du SAS rez-de-chaussée ne se ferme pas11U
ADEPLC112_001 | Automate Skid 112 | CURA319289 | TW 365204 : Correction bug sur gestion de la phase par moteur de recette | MC |  | U421DEAE | 12U | 617 696,00 | 401769 | 0 | 1 | 0 |  |  | BIOMED_ULIS | ADEPLC112_001Automate Skid 112CURA319289TW 365204 : Correction bug sur gestion de la phase par moteur de recette12U
BAT08RC223 | Local Stockage Tampons | CURA319293 | 8RC223- containers des solutions 500L (500-17 et 500-15) | MC |  | U200BATP | 11U | 617 700,00 | 401769 | 0 | 1 | 0 |  |  | BIOMED_ULIS | BAT08RC223Local Stockage TamponsCURA3192938RC223- containers des solutions 500L (500-17 et 500-15)11U
CAPV60 | Vanne pilotée pousse air sortie GAMCP24 | CURA319319 | Controle vanne | MC |  | U222CA | 11U | 617 715,00 | 401769 | 0 | 1 | 0 |  |  | BIOMED_ULIS | CAPV60Vanne pilotée pousse air sortie GAMCP24CURA319319Controle vanne11U
PLAARM02 | Armoire électrique décongélation plasma | CURA319323 | Disjonction | MC |  | U410 | 11U | 617 719,00 | 401769 | 0 | 1 | 0 |  |  | BIOMED_ULIS | PLAARM02Armoire électrique décongélation plasmaCURA319323Disjonction11U
BAT09 | Bâtiment 9 restaurant salle de réunion | CURA319331 | Alarme GTC | MC |  | S244 | 11U | 617 738,00 | 401769 | 0 | 1 | 0 |  |  | BIOMED_ULIS | BAT09Bâtiment 9 restaurant salle de réunionCURA319331Alarme GTC11U
BAT08PTA34 | Porte auto coulis. FERMOD 8RC206/8RC213 | CURA319334 | Dysfonctionnement de la porte coulissante 8 RC 213 (ne se referme pas automatiquement) | MC |  | U200BATP | 13U | 617 744,00 | 401769 | 0 | 1 | 0 |  |  | BIOMED_ULIS | BAT08PTA34Porte auto coulis. FERMOD 8RC206/8RC213CURA319334Dysfonctionnement de la porte coulissante 8 RC 213 (ne se referme pas automatiquement)13U
GAMCT23 | Cuve mobile uf gamma | CURA319336 | Fuite au niveau du moteur d'agitation sur gamct23 | MC |  | U441 | 11U | 617 747,00 | 401769 | 0 | 1 | 0 |  |  | BIOMED_ULIS | GAMCT23Cuve mobile uf gammaCURA319336Fuite au niveau du moteur d'agitation sur gamct2311U
FIBRSTC1 | Flexible process longueur 850mm | CURA319337 | FIBRI B4_Remplacement flexible FIBRSTC1 du tableau de pontage FIBTC | MC |  | U411 | 11U | 617 748,00 | 401769 | 0 | 1 | 0 |  |  | BIOMED_ULIS | FIBRSTC1Flexible process longueur 850mmCURA319337FIBRI B4_Remplacement flexible FIBRSTC1 du tableau de pontage FIBTC11U
BAT08RC223 | Local Stockage Tampons | CURA319338 | Troue dans le mur | MC |  | U200BATP | 13U | 617 749,00 | 401769 | 0 | 1 | 0 |  |  | BIOMED_ULIS | BAT08RC223Local Stockage TamponsCURA319338Troue dans le mur13U
EPL2CF07 | Chambre froide enreg. plasma +5°C | CURA319339 | Température ambiante trop trop basse pour le personnel | MC |  | U406 | 10U | 617 750,00 | 401769 | 0 | 1 | 0 |  |  | BIOMED_ULIS | EPL2CF07Chambre froide enreg. plasma +5°CCURA319339Température ambiante trop trop basse pour le personnel10U
ALBF07 | Carter de filtre CW03 | CURA319349 | la vanne de purge ne s'ouvre pas | MC |  | U440 | 11U | 617 754,00 | 401769 | 0 | 1 | 0 |  |  | BIOMED_ULIS | ALBF07Carter de filtre CW03CURA319349 la vanne de purge ne s'ouvre pas11U
PLABOL487 | Bol de centri BKA28 N°487 | CURA319369 | Démontage et vérification double enveloppe | MC |  | U410 | 11U | 617 780,00 | 401769 | 0 | 1 | 0 |  |  | BIOMED_ULIS | PLABOL487Bol de centri BKA28 N°487CURA319369Démontage et vérification double enveloppe11U
PLABOL815 | Bol de centri BKA28 N°815 | CURA319370 | Démontage et vérification de la double enveloppe. | MC |  | U410 | 11U | 617 781,00 | 401769 | 0 | 1 | 0 |  |  | BIOMED_ULIS | PLABOL815Bol de centri BKA28 N°815CURA319370Démontage et vérification de la double enveloppe.11U
GAMFP01 | Filtre presse gamma | CURA319371 | Bac de retention plein | MC |  | U441 | 11U | 617 784,00 | 401769 | 0 | 1 | 0 |  |  | BIOMED_ULIS | GAMFP01Filtre presse gammaCURA319371Bac de retention plein11U
RF52 | Production CO² CF -40°C BAT11RC36 | CURA319373 | Appel GTC | MC |  | U222RF | 11U | 617 788,00 | 401769 | 0 | 1 | 0 |  |  | BIOMED_ULIS | RF52Production CO² CF -40°C BAT11RC36CURA319373Appel GTC11U
MFPRETUV05 | Enceinte climatique 25°C, HR=60% | CURA319375 | Défaut hygrométrie | MC |  | U868 | 11U | 617 793,00 | 401769 | 0 | 1 | 0 |  |  | BIOTECH_ULIS | MFPRETUV05Enceinte climatique 25°C, HR=60%CURA319375Défaut hygrométrie11U
ALBTA | Tableau de pontage sortie réacteurs alb | CURA319376 | Détecteur HS | MC |  | U440 | 11U | 617 794,00 | 401769 | 0 | 1 | 0 |  |  | BIOMED_ULIS | ALBTATableau de pontage sortie réacteurs albCURA319376Détecteur HS11U
BAT08RC108 | Pièce de stockage matériel | CURA319380 | Présence de rouille sur le support de la pompe en 8RC108 | MC |  | U200BATP | 11U | 617 803,00 | 401769 | 0 | 1 | 0 |  |  | BIOMED_ULIS | BAT08RC108Pièce de stockage matérielCURA319380Présence de rouille sur le support de la pompe en 8RC10811U
BAT08RC107 | Couloir atelier gamma | CURA319381 | Impact sur les vitres de la 8RC107 | MC |  | U200BATP | 13U | 617 804,00 | 401769 | 0 | 1 | 0 |  |  | BIOMED_ULIS | BAT08RC107Couloir atelier gammaCURA319381Impact sur les vitres de la 8RC10713U
ACEVA62 | Unité intérieur local 2RC42 | CURA319383 | Climatisation HS | MC |  | U222AC | 10U |  | 2023-09-15 | 0 | 1 | 0 |  |  | BIOMED_ULIS | ACEVA62Unité intérieur local 2RC42CURA319383Climatisation HS10U
BAT08 | Bâtiment 8 de production | CURA319385 | Fuite d'eau 8 RC 104 | MC |  | U200BATP | 10U | 617 808,00 | 401769 | 0 | 1 | 0 |  |  | BIOMED_ULIS | BAT08Bâtiment 8 de productionCURA319385Fuite d'eau 8 RC 10410U
EPL2CMW15 | Balance du transpalette EPL2TRP12 | CURA319390 | Métrologie des transpalettes peseurs Ravas et Bruss 11RC07 | MC |  | U406 | 11U | 617 813,00 | 401769 | 0 | 1 | 0 |  |  | BIOMED_ULIS | EPL2CMW15Balance du transpalette EPL2TRP12CURA319390Métrologie des transpalettes peseurs Ravas et Bruss 11RC0711U
AC04R12 | Reprise - Grille - 8SS60 | CURA319396 | Grille de reprise CTA détachée pièce 8SS60 | MC |  | U222AC | 10U | 617 821,00 | 401769 | 0 | 1 | 0 |  |  | BIOMED_ULIS | AC04R12Reprise - Grille - 8SS60CURA319396Grille de reprise CTA détachée pièce 8SS6010U
GAMRS47 | Flexible Produit/ NEP | U_PROC000200 | Remplacement flexible | MPS | AUTR | U441 | 11U | 648 269,00 | 2026-07-09 | 3 | 1 | 0 | 104 | 1 | BIOMED_ULIS | GAMRS47Flexible Produit/ NEPU_PROC000200Remplacement flexible11U104
GAMRS48 | Flexible Produit/ NEP | U_PROC000200 | Remplacement flexible | MPS | AUTR | U441 | 11U | 648 270,00 | 2026-07-09 | 3 | 1 | 0 | 104 | 1 | BIOMED_ULIS | GAMRS48Flexible Produit/ NEPU_PROC000200Remplacement flexible11U104
GAMRS49 | Flexible Produit/ NEP | U_PROC000200 | Remplacement flexible | MPS | AUTR | U441 | 11U | 648 271,00 | 2026-07-09 | 3 | 1 | 0 | 104 | 1 | BIOMED_ULIS | GAMRS49Flexible Produit/ NEPU_PROC000200Remplacement flexible11U104
GAMRS50 | Flexible Produit/ NEP | U_PROC000200 | Remplacement flexible | MPS | AUTR | U441 | 11U | 648 272,00 | 2026-07-09 | 3 | 1 | 0 | 104 | 1 | BIOMED_ULIS | GAMRS50Flexible Produit/ NEPU_PROC000200Remplacement flexible11U104
PLAR01 | Mélangeur fondoir plasma n°1 | CURA319414 | Disjonction du fondoir | MC |  | U410 | 11U | 617 845,00 | 401769 | 0 | 1 | 0 |  |  | BIOMED_ULIS | PLAR01Mélangeur fondoir plasma n°1CURA319414Disjonction du fondoir11U
BATEX | Extérieurs bâtiments | CURA319417 | Formation gestion des entreprises extérieur | MC |  | U200 | 13U | 617 854,00 | 401769 | 0 | 1 | 0 |  |  | BIOMED_ULIS | BATEXExtérieurs bâtimentsCURA319417Formation gestion des entreprises extérieur13U
GAMFP01 | Filtre presse gamma | CURA319418 | Particules noir retrouvées | MC |  | U441 | 11U | 617 855,00 | 401769 | 0 | 1 | 0 |  |  | BIOMED_ULIS | GAMFP01Filtre presse gammaCURA319418Particules noir retrouvées11U
GAMR008 | Réacteur n°08 fractionnement gamma | CURA319423 | Fuite en NEP | MC |  | U441 | 11U | 617 861,00 | 401769 | 0 | 1 | 0 |  |  | BIOMED_ULIS | GAMR008Réacteur n°08 fractionnement gammaCURA319423Fuite en NEP11U
ALBHV04 | Vanne entree basse carter ALBF01 | CURA319424 | Pas de détection en position fermée | MC |  | U440 | 11U | 617 862,00 | 401769 | 0 | 1 | 0 |  |  | BIOMED_ULIS | ALBHV04Vanne entree basse carter ALBF01CURA319424Pas de détection en position fermée11U
PLAR01 | Mélangeur fondoir plasma n°1 | CURA319425 | Les câbles du coffret touchent le sol | MC |  | U410 | 11U | 617 863,00 | 401769 | 0 | 1 | 0 |  |  | BIOMED_ULIS | PLAR01Mélangeur fondoir plasma n°1CURA319425Les câbles du coffret touchent le sol11U
ACCV76 | Caisson vent sas déchet décongélation | CURA319430 | Alarme GTC | MC |  | U222AC | 11U | 617 869,00 | 401769 | 0 | 1 | 0 |  |  | BIOMED_ULIS | ACCV76Caisson vent sas déchet décongélationCURA319430Alarme GTC11U
AC01 | Air climatisé zone de fabrication b8 : Atelier Albumine | CURA319432 | Alarme GTC | MC |  | U222AC | 11U | 617 871,00 | 401769 | 0 | 1 | 0 |  |  | BIOMED_ULIS | AC01Air climatisé zone de fabrication b8 : Atelier AlbumineCURA319432Alarme GTC11U
ADECONG04 | Congélateur -22°C | CURA319435 | Défaut température haute produit et ambiant | MC |  | U421DEAE | 11U | 617 875,00 | 401769 | 0 | 1 | 0 |  |  | BIOMED_ULIS | ADECONG04Congélateur -22°CCURA319435Défaut température haute produit et ambiant11U
ADER171_001 | Cuve mobile 400L | CURA319436 | Réglage des petite et grande vitesse. | MC |  | U421DEAE | 11U | 617 876,00 | 401769 | 0 | 1 | 0 |  |  | BIOMED_ULIS | ADER171_001Cuve mobile 400LCURA319436Réglage des petite et grande vitesse.11U
APMELEV01 | Table élévatrice Atelier Prépa. Mat. | CURA319437 | Défaut capteur position basse table elevatrice | MC |  | U408PMML | 11U | 617 877,00 | 401769 | 0 | 1 | 0 |  |  | ULIS | APMELEV01Table élévatrice Atelier Prépa. Mat.CURA319437Défaut capteur position basse table elevatrice11U
ADER168_001 | Cuve mobile 400L | CURA319444 | Réglage potard | MC |  | U421DEAE | 11U | 617 886,00 | 401769 | 0 | 1 | 0 |  |  | BIOMED_ULIS | ADER168_001Cuve mobile 400LCURA319444Réglage potard11U
ADEUF123 | Skid UFAlbumine | CURA319445 | Disjonction | MC |  | U421DEAE | 11U | 617 887,00 | 401769 | 0 | 1 | 0 |  |  | BIOMED_ULIS | ADEUF123Skid UFAlbumineCURA319445Disjonction11U
IS1CHD01 | Chaudière vapeur PMS 12 bars 4,5 MWatts | CURA319449 | Niveau bas bâche | MC |  | U222IS | 11U | 617 894,00 | 401769 | 0 | 1 | 0 |  |  | BIOMED_ULIS | IS1CHD01Chaudière vapeur PMS 12 bars 4,5 MWattsCURA319449Niveau bas bâche11U
ALBR006 | Réacteur n°6 fractionnement albumine | CURA319451 | Démontage remontage canne évant | MC |  | U440 | 11U | 617 896,00 | 401769 | 0 | 1 | 0 |  |  | BIOMED_ULIS | ALBR006Réacteur n°6 fractionnement albumineCURA319451Démontage remontage canne évant11U
NEP01ST01 | Station NEP décongélation | CURA319452 | Défaut manque solution en lavage HNA sur PLAT001 | MC |  | U236NEP | 11U | 617 897,00 | 401769 | 0 | 1 | 0 |  |  | BIOMED_ULIS | NEP01ST01Station NEP décongélationCURA319452Défaut manque solution en lavage HNA sur PLAT00111U
ALBR001 | Réacteur n°1 fractionnement albumine | CURA319453 | Sonde température HS | MC |  | U440 | 11U |  | 2023-09-17 | 0 | 1 | 0 |  |  | BIOMED_ULIS | ALBR001Réacteur n°1 fractionnement albumineCURA319453Sonde température HS11U
ALBR005 | Réacteur n°5 fractionnement albumine | CURA319454 | Démontage canne event | MC |  | U440 | 11U | 617 899,00 | 401769 | 0 | 1 | 0 |  |  | BIOMED_ULIS | ALBR005Réacteur n°5 fractionnement albumineCURA319454Démontage canne event11U
BAT0103 | Bâtiment 1 laboratoires de contrôle | CURA319463 | Enlever patère et déplacer rince-oeil dans la pièce 1318 | MC |  | S244 | 13U | 617 957,00 | 401769 | 0 | 1 | 0 |  |  | BIOMED_ULIS | BAT0103Bâtiment 1 laboratoires de contrôleCURA319463Enlever patère et déplacer rince-oeil dans la pièce 131813U
BAT01SS28 | Atelier découpe des poches plasma | CURA319464 | Impact sol 1SS28 | MC |  | U200BATP | 13U | 617 958,00 | 401769 | 0 | 1 | 0 |  |  | BIOMED_ULIS | BAT01SS28Atelier découpe des poches plasmaCURA319464Impact sol 1SS2813U
BAT08RC201 | Atelier réacteurs de fractionnement | CURA319465 | Installation d'un support poubelle en 8 RC201 | MC |  | U200BATP | 13U | 617 959,00 | 401769 | 0 | 1 | 0 |  |  | BIOMED_ULIS | BAT08RC201Atelier réacteurs de fractionnementCURA319465Installation d'un support poubelle en 8 RC20113U
BAT08P201 | Pièce bâtiment 8P201 | CURA319466 | Reprise de résine seuil porte 8P201 | MC |  | U200BATP | 13U | 617 960,00 | 401769 | 0 | 1 | 0 |  |  | BIOMED_ULIS | BAT08P201Pièce bâtiment 8P201CURA319466Reprise de résine seuil porte 8P20113U
BAT08RC218 | Local Stockage matériel ADEAE | CURA319467 | Bas de porte8RC218 vers215 rouillé : reprise résine | MC |  | U200BATP | 13U | 617 961,00 | 401769 | 0 | 1 | 0 |  |  | BIOMED_ULIS | BAT08RC218Local Stockage matériel ADEAECURA319467Bas de porte8RC218 vers215 rouillé : reprise résine13U
IS1CHD01 | Chaudière vapeur PMS 12 bars 4,5 MWatts | CURA319485 | Défaut pompe alimentaire N°2 | MC |  | U222IS | 10U | 618 037,00 | 401769 | 0 | 1 | 0 |  |  | BIOMED_ULIS | IS1CHD01Chaudière vapeur PMS 12 bars 4,5 MWattsCURA319485Défaut pompe alimentaire N°210U
BAT08 | Bâtiment 8 de production | CURA319487 | Fuite robinet 8rc32 | MC |  | U200BATP | 13U | 618 053,00 | 401769 | 0 | 1 | 0 |  |  | BIOMED_ULIS | BAT08Bâtiment 8 de productionCURA319487Fuite robinet 8rc3213U
IS1CHD01 | Chaudière vapeur PMS 12 bars 4,5 MWatts | CURA319490 | Test combustion chaudière 1 B4 | MC |  | U222IS | 10U | 618 056,00 | 401769 | 0 | 1 | 0 |  |  | BIOMED_ULIS | IS1CHD01Chaudière vapeur PMS 12 bars 4,5 MWattsCURA319490Test combustion chaudière 1 B410U
BAT01SS12 | Pièce bâtiment 1SS12 | CURA319491 | Remise en état locaux 01SS12 et 8SS44 | MC |  | U200BATP | 13U | 618 057,00 | 401769 | 0 | 1 | 0 |  |  | BIOMED_ULIS | BAT01SS12Pièce bâtiment 1SS12CURA319491Remise en état locaux 01SS12 et 8SS4413U
BAT08SS16 | Local stations NEP | CURA319492 | Réfection du local 8SS13 - 8SS14 - 8SS15 - 8SS15 | MC |  | U200BATP | 13U | 618 058,00 | 401769 | 0 | 1 | 0 |  |  | BIOMED_ULIS | BAT08SS16Local stations NEPCURA319492Réfection du local 8SS13 - 8SS14 - 8SS15 - 8SS1513U
WFISBD314 | Sous boucle de distibution Alfalastin1 | CURA319493 | Défaut sous boucle | MC |  | U236WFI | 11U | 618 059,00 | 401769 | 0 | 1 | 0 |  |  | BIOMED_ULIS | WFISBD314Sous boucle de distibution Alfalastin1CURA319493Défaut sous boucle11U
BAT08SS24 | Atelier cuverie FC ZNHV | CURA319494 | Réfection locaux Entresol BAT08 | MC |  | U200BATP | 13U | 618 060,00 | 401769 | 0 | 1 | 0 |  |  | BIOMED_ULIS | BAT08SS24Atelier cuverie FC ZNHVCURA319494Réfection locaux Entresol BAT0813U
BAT08RC104 | Atelier FP immunoglobuline | CURA319495 | Divers travaux | MC |  | U200BATP | 13U | 618 062,00 | 401769 | 0 | 1 | 0 |  |  | BIOMED_ULIS | BAT08RC104Atelier FP immunoglobulineCURA319495Divers travaux13U
GAMFP01 | Filtre presse gamma | CURA319513 | Arret d'urgence | MC |  | U441 | 11U | 618 067,00 | 401769 | 0 | 1 | 0 |  |  | BIOMED_ULIS | GAMFP01Filtre presse gammaCURA319513Arret d'urgence11U
NEP05ST05 | Station NEP laverie Albumine | CURA319514 | Défaut objet non pret | MC |  | U236NEP | 11U | 618 068,00 | 401769 | 0 | 1 | 0 |  |  | BIOMED_ULIS | NEP05ST05Station NEP laverie AlbumineCURA319514Défaut objet non pret11U
NEP07PV31 | Vanne retour circuit NEP07 GAMR20 | CURA319515 | fuite | MC |  | U236NEP | 11U | 618 069,00 | 401769 | 0 | 1 | 0 |  |  | BIOMED_ULIS | NEP07PV31Vanne retour circuit NEP07 GAMR20CURA319515 fuite11U
ALBR19 | Cuve sortie produit n°2 UF2 | CURA319519 | Balance de répartition hors plage zéro | MC |  | U440 | 11U | 618 075,00 | 401769 | 0 | 1 | 0 |  |  | BIOMED_ULIS | ALBR19Cuve sortie produit n°2 UF2CURA319519Balance de répartition hors plage zéro11U
ALBCP05 | Pompe alimentation FP TIV | CURA319520 | Nettoyage du capteur | MC |  | U440 | 11U | 618 076,00 | 401769 | 0 | 1 | 0 |  |  | BIOMED_ULIS | ALBCP05Pompe alimentation FP TIVCURA319520Nettoyage du capteur11U
GAMR008 | Réacteur n°08 fractionnement gamma | CURA319526 | Repositionnement du détrompeur du nouveau lèche paroi GAMR008 | MC |  | U441 | 52U | 618 100,00 | 401769 | 0 | 1 | 0 |  |  | BIOMED_ULIS | GAMR008Réacteur n°08 fractionnement gammaCURA319526Repositionnement du détrompeur du nouveau lèche paroi GAMR00852U
CBLAB13 | Analyseur de CO2 IN17475 | CURA319528 | OT de mise en service | MC |  | U880 | 70U | 618 101,00 | 401769 | 0 | 1 | 0 |  |  | BIOTECH_ULIS | CBLAB13Analyseur de CO2 IN17475CURA319528OT de mise en service70U
ALBR71 | Cuve tampon | CURA319530 | Joint vanne détérioré ALBR71 | MC |  | U440 | 11U | 618 103,00 | 401769 | 0 | 1 | 0 |  |  | BIOMED_ULIS | ALBR71Cuve tamponCURA319530Joint vanne détérioré ALBR7111U
TAMR148_001 | Cuve préparatoire tampons 1000L | CURA319531 | traces d’oxydation sur la poignée droite de TAMR148 | MC |  | U421DEAE | 11U | 618 104,00 | 401769 | 0 | 1 | 0 |  |  | BIOMED_ULIS | TAMR148_001Cuve préparatoire tampons 1000LCURA319531 traces d’oxydation sur la poignée droite de TAMR14811U
BAT08XL24 | VOYANTS MONITORING P33-1 | CURA319532 | Capteur de pression HS | MC |  | U235GTC | 10U | 618 105,00 | 401769 | 0 | 1 | 0 |  |  | BIOMED_ULIS | BAT08XL24VOYANTS MONITORING P33-1CURA319532Capteur de pression HS10U
BAT08SS65 | LOCAL DE STOCKAGE DES MATIERES A PESER | CURA319533 | Joint de porte | MC |  | U200BATP | 13U | 618 106,00 | 401769 | 0 | 1 | 0 |  |  | BIOMED_ULIS | BAT08SS65LOCAL DE STOCKAGE DES MATIERES A PESERCURA319533Joint de porte13U
GAMR008 | Réacteur n°08 fractionnement gamma | CURA319534 | Poinçonnage pour positionner les boules de lavage | MC |  | U441 | 11U | 618 107,00 | 401769 | 0 | 1 | 0 |  |  | BIOMED_ULIS | GAMR008Réacteur n°08 fractionnement gammaCURA319534Poinçonnage pour positionner les boules de lavage11U
GAMR009 | Réacteur n°09 fractionnement gamma | CURA319535 | Poinçonnage pour positionner les boules de lavage | MC |  | U441 | 11U | 618 108,00 | 401769 | 0 | 1 | 0 |  |  | BIOMED_ULIS | GAMR009Réacteur n°09 fractionnement gammaCURA319535Poinçonnage pour positionner les boules de lavage11U
GAMR010 | Réacteur n°10 fractionnement gamma | CURA319536 | Poinçonnage pour positionner les boules de lavage | MC |  | U441 | 11U | 618 109,00 | 401769 | 0 | 1 | 0 |  |  | BIOMED_ULIS | GAMR010Réacteur n°10 fractionnement gammaCURA319536Poinçonnage pour positionner les boules de lavage11U
UNFGCF1125 | Pièce de stockage n°1125 (15° à 25°C) | CURA319537 | Changement de néon dans l'échantillothèque (1125) | MC |  | U868 | 10U | 618 110,00 | 401769 | 0 | 1 | 0 |  |  | BIOTECH_ULIS | UNFGCF1125Pièce de stockage n°1125 (15° à 25°C)CURA319537Changement de néon dans l'échantillothèque (1125)10U
FW1 | Réseau eau incendie RIA B1 à B8 | CURA319538 | Manomètre | MC |  | U130 | 80U |  | 2023-09-08 | 0 | 1 | 0 |  |  | BIOMED_ULIS | FW1Réseau eau incendie RIA B1 à B8CURA319538Manomètre80U
PLAELEV04 | Elévateur pneumatique plasma n°4 | CURA319548 | Controle galet guidage | MC |  | U410 | 11U | 618 345,00 | 401769 | 0 | 1 | 0 |  |  | BIOMED_ULIS | PLAELEV04Elévateur pneumatique plasma n°4CURA319548Controle galet guidage11U
GAMCP22 | Disperseur Fibri TI | CURA319551 | Remise en place | MC |  | U441 | 11U | 618 346,00 | 401769 | 0 | 1 | 0 |  |  | BIOMED_ULIS | GAMCP22Disperseur Fibri TICURA319551Remise en place11U
RF64 | Groupe froid production GW0 (2 circuits) | CURA319560 | Contacteur de transition 1K8 HS (circuit N°2) | MC |  | U222GW | 10U | 618 381,00 | 401769 | 0 | 1 | 0 |  |  | BIOMED_ULIS | RF64Groupe froid production GW0 (2 circuits)CURA319560Contacteur de transition 1K8 HS (circuit N°2)10U
MCBCPT14 | Compteur de particules CI-170 n°230755 | U_METR000026 | Vérification PERIODIQUE labo extérieur | MPS | METR | DEF | 21U | 640 862,00 | 2024-12-23 | 3 | 1 | 0 | 26 | 1 | BIOMED_ULIS | MCBCPT14Compteur de particules CI-170 n°230755U_METR000026Vérification PERIODIQUE labo extérieur21U26
MCBCPT15 | Compteur de particules CI-170 n°230825 | U_METR000026 | Vérification PERIODIQUE labo extérieur | MPS | AUTR | DEF | 21U | 640 863,00 | 2024-12-23 | 3 | 1 | 0 | 26 | 1 | BIOMED_ULIS | MCBCPT15Compteur de particules CI-170 n°230825U_METR000026Vérification PERIODIQUE labo extérieur21U26
BAT08ARM43 | Armoire Divisionnaire RDC | CURA319574 | Raccordement des départs de porte de quai (projet ULIANCE) | MC |  | U222ELE | 10U | 618 395,00 | 401769 | 0 | 1 | 0 |  |  | BIOMED_ULIS | BAT08ARM43Armoire Divisionnaire RDCCURA319574Raccordement des départs de porte de quai (projet ULIANCE)10U
MGGCONG19 | Congélateur GRAM n°11005925 (-22°C) | CURA319575 | Ajout sonde de temperature | MC |  | U168 | 12U | 618 396,00 | 401769 | 0 | 1 | 0 |  |  | BIOMED_ULIS | MGGCONG19Congélateur GRAM n°11005925 (-22°C)CURA319575Ajout sonde de temperature12U
GAMR41 | Réacteur de fractionnement 15 000 litres n°41 | CURA319578 | Forçage bit proteique | MC |  | U441 | 11U | 618 404,00 | 401769 | 0 | 1 | 0 |  |  | BIOMED_ULIS | GAMR41Réacteur de fractionnement 15 000 litres n°41CURA319578Forçage bit proteique11U
GAMBOL964 | Bol de centri BKA45 n°964 | CURA319579 | Demontage et nettoyage des doubles enveloppes | MC |  | U441 | 11U | 618 405,00 | 401769 | 0 | 1 | 0 |  |  | BIOMED_ULIS | GAMBOL964Bol de centri BKA45 n°964CURA319579Demontage et nettoyage des doubles enveloppes11U
GAMBOL267 | Bol de centri BKA45 n°267 | CURA319580 | Demontage et nettoyage des doubles enveloppes | MC |  | U441 | 11U | 618 406,00 | 401769 | 0 | 1 | 0 |  |  | BIOMED_ULIS | GAMBOL267Bol de centri BKA45 n°267CURA319580Demontage et nettoyage des doubles enveloppes11U
DCGPEL100 | Ligne de découpe | CURA319581 | Saut de chaine sur convoyeur n°1 | MC |  | U411 | 11U | 618 407,00 | 401769 | 0 | 1 | 0 |  |  | BIOMED_ULIS | DCGPEL100Ligne de découpeCURA319581Saut de chaine sur convoyeur n°111U
NEP09PV104 | Vanne aval pompe reprise NEP09 zone DEAE | CURA319582 | Compte rendu en défaut | MC |  | U236NEP | 11U | 618 408,00 | 401769 | 0 | 1 | 0 |  |  | BIOMED_ULIS | NEP09PV104Vanne aval pompe reprise NEP09 zone DEAECURA319582Compte rendu en défaut11U
NEP06ST06 | Station NEP réacteurs Gamma | CURA319583 | Défaut contrôle debit à la soude | MC |  | U236NEP | 11U | 618 409,00 | 401769 | 0 | 1 | 0 |  |  | BIOMED_ULIS | NEP06ST06Station NEP réacteurs GammaCURA319583Défaut contrôle debit à la soude11U
PLAPP12 | Pompe sortie fondoir n°2 PLAR02 | CURA319584 | Contrôle de la pompe | MC |  | U410 | 11U | 618 412,00 | 401769 | 0 | 1 | 0 |  |  | BIOMED_ULIS | PLAPP12Pompe sortie fondoir n°2 PLAR02CURA319584Contrôle de la pompe11U
PLAELEV04 | Elévateur pneumatique plasma n°4 | CURA319585 | Contrôle de l'élévateur | MC |  | U410 | 11U | 618 413,00 | 401769 | 0 | 1 | 0 |  |  | BIOMED_ULIS | PLAELEV04Elévateur pneumatique plasma n°4CURA319585Contrôle de l'élévateur11U
ALBF17 | Carter de filtration lenticulaire | CURA319586 | Vis bloqué | MC |  | U440 | 11U | 618 414,00 | 401769 | 0 | 1 | 0 |  |  | BIOMED_ULIS | ALBF17Carter de filtration lenticulaireCURA319586Vis bloqué11U
ADER172_001 | Cuve mobile 400L | CURA319587 | Réglage de la petite vitesse | MC |  | U421DEAE | 11U | 618 415,00 | 401769 | 0 | 1 | 0 |  |  | BIOMED_ULIS | ADER172_001Cuve mobile 400LCURA319587Réglage de la petite vitesse11U
ADECR111 | Skid chromato HSFF | CURA319588 | Défaut de pression | MC |  | U421DEAE | 11U | 618 416,00 | 401769 | 0 | 1 | 0 |  |  | BIOMED_ULIS | ADECR111Skid chromato HSFFCURA319588Défaut de pression11U
BAT11RC31 | Pièce 11RC31 achats directs | CURA319599 | 2023 SECURILOG : Travaux suite a visite réglementaire des racks | MC |  | U200BATP | 13U |  | 2023-09-20 | 0 | 1 | 0 |  |  | BIOMED_ULIS | BAT11RC31Pièce 11RC31 achats directsCURA3195992023 SECURILOG : Travaux suite a visite réglementaire des racks13U
BAT11RC35 | Pièce 11RC35 stockage 15-25°C | CURA319601 | 2023 SECURILOG : Travaux suite a visite réglementaire des racks | MC |  | U200BATP | 13U |  | 2023-09-20 | 0 | 1 | 0 |  |  | BIOMED_ULIS | BAT11RC35Pièce 11RC35 stockage 15-25°CCURA3196012023 SECURILOG : Travaux suite a visite réglementaire des racks13U
LPRCMT08 | Enregistrement T° LPRREF03 | CURA319602 | Simulation d'alarme dans le cadre de la qualification | MC |  | U440COM | 12U | 618 444,00 | 401769 | 0 | 1 | 0 |  |  | BIOMED_ULIS | LPRCMT08Enregistrement T° LPRREF03CURA319602Simulation d'alarme dans le cadre de la qualification12U
LPRCMT09 | Enregistrement T° LPRREF04 | CURA319603 | Simulation d'alarme dans le cadre de la qualification | MC |  | U440COM | 12U | 618 445,00 | 401769 | 0 | 1 | 0 |  |  | BIOMED_ULIS | LPRCMT09Enregistrement T° LPRREF04CURA319603Simulation d'alarme dans le cadre de la qualification12U
BAT08P201 | Pièce bâtiment 8P201 | CURA319604 | Fuite au niveau de la douche de sécurité | MC |  | U200BATP | 13U | 618 446,00 | 401769 | 0 | 1 | 0 |  |  | BIOMED_ULIS | BAT08P201Pièce bâtiment 8P201CURA319604Fuite au niveau de la douche de sécurité13U
BAT11RC55 | Pièce 11RC55 préparations/expéditions | CURA319608 | 2023 SECURILOG : Travaux suite a visite réglementaire des racks | MC |  | U200BATP | 13U |  | 2023-09-20 | 0 | 1 | 0 |  |  | BIOMED_ULIS | BAT11RC55Pièce 11RC55 préparations/expéditionsCURA3196082023 SECURILOG : Travaux suite a visite réglementaire des racks13U
GAMC21 | Centrifugeuse n°1 gamma | CURA319612 | Remplacement bague | MC |  | U441 | 11U | 618 454,00 | 401769 | 0 | 1 | 0 |  |  | BIOMED_ULIS | GAMC21Centrifugeuse n°1 gammaCURA319612Remplacement bague11U
GAMC22 | Centrifugeuse n°2 gamma | CURA319613 | Remplacement bague | MC |  | U441 | 11U | 618 455,00 | 401769 | 0 | 1 | 0 |  |  | BIOMED_ULIS | GAMC22Centrifugeuse n°2 gammaCURA319613Remplacement bague11U
ADER163_001 | Cuve mobile 70L | CURA319614 | Prise harting | MC |  | U421DEAE | 11U | 618 458,00 | 401769 | 0 | 1 | 0 |  |  | BIOMED_ULIS | ADER163_001Cuve mobile 70LCURA319614Prise harting11U
ADEUF123 | Skid UFAlbumine | CURA319615 | Disjonction | MC |  | U421DEAE | 11U | 618 459,00 | 401769 | 0 | 1 | 0 |  |  | BIOMED_ULIS | ADEUF123Skid UFAlbumineCURA319615Disjonction11U
GAMFP01 | Filtre presse gamma | CURA319635 | Mise en place d'un carter de securité sur manométre | MC |  | U441 | 11U | 618 471,00 | 401769 | 0 | 1 | 0 |  |  | BIOMED_ULIS | GAMFP01Filtre presse gammaCURA319635Mise en place d'un carter de securité sur manométre11U
DDPEQUIP | Equipements dévelop. préclinique r & d | CURA319646 | Cablage électrique pour une centrifugeuse | MC |  | U850 | 10U | 618 477,00 | 401769 | 0 | 1 | 0 |  |  | BIOTECH_ULIS | DDPEQUIPEquipements dévelop. préclinique r & dCURA319646Cablage électrique pour une centrifugeuse10U
PLAPP10 | Pompe sortie fondoir n°1 PLAR01 | CURA319653 | Fuite sur pompe | MC |  | U410 | 11U | 618 493,00 | 401769 | 0 | 1 | 0 |  |  | BIOMED_ULIS | PLAPP10Pompe sortie fondoir n°1 PLAR01CURA319653Fuite sur pompe11U
GAMR43 | Réacteur 15m3 n°43 | CURA319654 | Vidange manuelle du réacteur | MC |  | U441 | 11U | 618 494,00 | 401769 | 0 | 1 | 0 |  |  | BIOMED_ULIS | GAMR43Réacteur 15m3 n°43CURA319654Vidange manuelle du réacteur11U
GAMC21 | Centrifugeuse n°1 gamma | CURA319655 | Vérification hauteur de bol | MC |  | U441 | 11U | 618 495,00 | 401769 | 0 | 1 | 0 |  |  | BIOMED_ULIS | GAMC21Centrifugeuse n°1 gammaCURA319655Vérification hauteur de bol11U
ADESURG01 | Surgélateur azote liquide | CURA319656 | Sonde cassee apres cycle | MC |  | U421DEAE | 11U | 618 496,00 | 401769 | 0 | 1 | 0 |  |  | BIOMED_ULIS | ADESURG01Surgélateur azote liquideCURA319656Sonde cassee apres cycle11U
NEP07ST07 | Station NEP laverie Gamma | CURA319657 | Défaut conductivité rinçage final | MC |  | U236NEP | 11U | 618 497,00 | 401769 | 0 | 1 | 0 |  |  | BIOMED_ULIS | NEP07ST07Station NEP laverie GammaCURA319657Défaut conductivité rinçage final11U
WWR02 | Cuve 15 000 litres effluents NEP | CURA319659 | Défaut effluents | MC |  | U235WW | 11U | 618 500,00 | 401769 | 0 | 1 | 0 |  |  | BIOMED_ULIS | WWR02Cuve 15 000 litres effluents NEPCURA319659Défaut effluents11U
BAT01SS27 | Pièce bâtiment 1SS27 | CURA319661 | Fuite d'eau au niveau du plafond en 1ss27 | MC |  | U235BATU | 11U |  | 2023-09-21 | 0 | 1 | 0 |  |  | BIOMED_ULIS | BAT01SS27Pièce bâtiment 1SS27CURA319661Fuite d'eau au niveau du plafond en 1ss2711U
GAMR43 | Réacteur 15m3 n°43 | CURA319666 | Mise en place de détrompeurs sur le système d'aspersion nettoyage des réacteurs GAMR41/42/43 | MC |  | U441 | 30U |  | 2023-09-21 | 0 | 1 | 0 |  |  | BIOMED_ULIS | GAMR43Réacteur 15m3 n°43CURA319666Mise en place de détrompeurs sur le système d'aspersion nettoyage des réacteurs GAMR41/42/4330U
BAT08RC201 | Atelier réacteurs de fractionnement | CURA319667 | Passivation paniers prise échantillon des 3 cuves | MC |  | U200BATP | 11U | 618 512,00 | 401769 | 0 | 1 | 0 |  |  | BIOMED_ULIS | BAT08RC201Atelier réacteurs de fractionnementCURA319667Passivation paniers prise échantillon des 3 cuves11U
GAMELEV05 | Elevateur terres reacteur GAMR41 | CURA319668 | Passivation bas GAMELEV05 | MC |  | U441 | 11U | 618 513,00 | 401769 | 0 | 1 | 0 |  |  | BIOMED_ULIS | GAMELEV05Elevateur terres reacteur GAMR41CURA319668Passivation bas GAMELEV0511U
GAMFP01 | Filtre presse gamma | CURA319674 | RDP perte de produit : Test EAU PPI | MC |  | U441 | 11U |  | 2023-09-21 | 0 | 1 | 0 |  |  | BIOMED_ULIS | GAMFP01Filtre presse gammaCURA319674RDP perte de produit : Test EAU PPI11U
ALBFP05 | Filtre presse temps IV | CURA319688 | Réglage détécteur | MC |  | U440 | 11U | 618 531,00 | 401769 | 0 | 1 | 0 |  |  | BIOMED_ULIS | ALBFP05Filtre presse temps IVCURA319688Réglage détécteur11U
GAMR008 | Réacteur n°08 fractionnement gamma | CURA319689 | RAZ PESONS | MC |  | U441 | 11U | 618 532,00 | 401769 | 0 | 1 | 0 |  |  | BIOMED_ULIS | GAMR008Réacteur n°08 fractionnement gammaCURA319689RAZ PESONS11U
ADELAV06 | Aspirateur Nilfisk n°3510164000187 | CURA319694 | Aspirateur de la chambre froide du SAS 1SS55 n'aspire pas | MC |  | U421DEAE | 15U | 618 538,00 | 401769 | 0 | 1 | 0 |  |  | BIOMED_ULIS | ADELAV06Aspirateur Nilfisk n°3510164000187CURA319694Aspirateur de la chambre froide du SAS 1SS55 n'aspire pas15U
BAT11 | Bâtiment 11 Magasin général et plasma | CURA319695 | Colmatage point d'entrée plantes | MC |  | U235BATL | 13U | 618 539,00 | 401769 | 0 | 1 | 0 |  |  | BIOMED_ULIS | BAT11Bâtiment 11 Magasin général et plasmaCURA319695Colmatage point d'entrée plantes13U
MGPPT03 | Porte manuelle chambre froide n°3 | CURA319696 | Manque cache goulotte électrique CF5 et cache goulotte cassé CF3 | MC |  | U406 | 10U | 618 540,00 | 401769 | 0 | 1 | 0 |  |  | BIOMED_ULIS | MGPPT03Porte manuelle chambre froide n°3CURA319696Manque cache goulotte électrique CF5 et cache goulotte cassé CF310U
NEP04ST04 | Station NEP réacteurs + UF Albumine | CURA319701 | Resserage des vannes | MC |  | U236NEP | 11U | 618 545,00 | 401769 | 0 | 1 | 0 |  |  | BIOMED_ULIS | NEP04ST04Station NEP réacteurs + UF AlbumineCURA319701Resserage des vannes11U
BAT08SS50 | Pièce bâtiment 8SS50 | CURA319702 | Réfection du local | MC |  | U200BATP | 13U | 618 546,00 | 401769 | 0 | 1 | 0 |  |  | BIOMED_ULIS | BAT08SS50Pièce bâtiment 8SS50CURA319702Réfection du local13U
WFISBD313 | Sous boucle de distibut° prépa solutions | CURA319703 | Fuite sur flexible à l'aspiration de la pompe | MC |  | U236WFI | 11U | 618 547,00 | 401769 | 0 | 1 | 0 |  |  | BIOMED_ULIS | WFISBD313Sous boucle de distibut° prépa solutionsCURA319703Fuite sur flexible à l'aspiration de la pompe11U
ACARM13 | Coffret extracteur ACCE013 | CURA319707 | Remplacement des voyants de signalisation | MC |  | U222ELE | 10U | 618 551,00 | 401769 | 0 | 1 | 0 |  |  | BIOMED_ULIS | ACARM13Coffret extracteur ACCE013CURA319707Remplacement des voyants de signalisation10U
NEP | Centrale de nettoyage en place | CURA319718 | Controle des joints de trou d hommes des stations | MC |  | U236NEP | 11U | 618 557,00 | 401769 | 0 | 1 | 0 |  |  | BIOMED_ULIS | NEPCentrale de nettoyage en placeCURA319718Controle des joints de trou d hommes des stations11U
PLAF01 | Filtre plasma entrée PLATH 5 postes 1µm | CURA319719 | Défaut objet non pret | MC |  | U410 | 11U | 618 558,00 | 401769 | 0 | 1 | 0 |  |  | BIOMED_ULIS | PLAF01Filtre plasma entrée PLATH 5 postes 1µmCURA319719Défaut objet non pret11U
EPL2CONG03 | Congélateur pour tube plasma | CURA319720 | Alarme température haute | MC |  | U406 | 11U | 618 559,00 | 401769 | 0 | 1 | 0 |  |  | BIOMED_ULIS | EPL2CONG03Congélateur pour tube plasmaCURA319720Alarme température haute11U
NEP06ST06 | Station NEP réacteurs Gamma | CURA319722 | Fuite | MC |  | U236NEP | 11U | 618 563,00 | 401769 | 0 | 1 | 0 |  |  | BIOMED_ULIS | NEP06ST06Station NEP réacteurs GammaCURA319722Fuite11U
GAMR007 | Réacteur n°07 fractionnement gamma | CURA319723 | Fuite | MC |  | U441 | 11U | 618 564,00 | 401769 | 0 | 1 | 0 |  |  | BIOMED_ULIS | GAMR007Réacteur n°07 fractionnement gammaCURA319723Fuite11U
ADEUF123 | Skid UFAlbumine | CURA319724 | Disjonction | MC |  | U421DEAE | 11U | 618 565,00 | 401769 | 0 | 1 | 0 |  |  | BIOMED_ULIS | ADEUF123Skid UFAlbumineCURA319724Disjonction11U
DDPEQUIP | Equipements dévelop. préclinique r & d | CURA319726 | Vérification d'un manomètre et changement du tuyau sur arrivé d'air comprimé | MC |  | U850 | 10U | 618 570,00 | 401769 | 0 | 1 | 0 |  |  | BIOTECH_ULIS | DDPEQUIPEquipements dévelop. préclinique r & dCURA319726Vérification d'un manomètre et changement du tuyau sur arrivé d'air comprimé10U
ADEUF122 | Skid ultrafiltration Fac IX ou Kanokad | CURA319730 | Dysfonctionnement verrine (voyant) rouge Skid UF 122 en 8RC209 | MC |  | U421DEAE | 11U | 618 572,00 | 401769 | 0 | 1 | 0 |  |  | BIOMED_ULIS | ADEUF122Skid ultrafiltration Fac IX ou KanokadCURA319730Dysfonctionnement verrine (voyant) rouge Skid UF 122 en 8RC20911U
BAT04PTA19 | Porte n°3 Laverie Zone Sale P4RC430-3-A | CURA319731 | Problème d'ouverture de porte | MC |  | U200BATP | 13U | 618 573,00 | 401769 | 0 | 1 | 0 |  |  | BIOMED_ULIS | BAT04PTA19Porte n°3 Laverie Zone Sale P4RC430-3-ACURA319731Problème d'ouverture de porte13U
BAT08RC212 | Zone technique DEAE | CURA319732 | Détecteurs manchettes canal Cryo B4/B8 détériorés | MC |  | U200BATP | 11U | 618 574,00 | 401769 | 0 | 1 | 0 |  |  | BIOMED_ULIS | BAT08RC212Zone technique DEAECURA319732Détecteurs manchettes canal Cryo B4/B8 détériorés11U
APMTRP01 | Transpalette Inox EXT n°1 | CURA319733 | Fuite d'huile transpalette | MC |  | U408PMML | 15U | 618 575,00 | 401769 | 0 | 1 | 0 |  |  | BIOMED_ULIS | APMTRP01Transpalette Inox EXT n°1CURA319733Fuite d'huile transpalette15U
BAT08RC62 | Atelier cuverie albumine/immunoglobuline | CURA319734 | Bouton d'arret d'urgence cassé sur la passerelle en 8RC62 | MC |  | U200BATP | 11U | 618 576,00 | 401769 | 0 | 1 | 0 |  |  | BIOMED_ULIS | BAT08RC62Atelier cuverie albumine/immunoglobulineCURA319734Bouton d'arret d'urgence cassé sur la passerelle en 8RC6211U
APMAV03 | Armoire chimique acide chloridrique concentré APM | CURA319735 | Traces de rouilles dans armoire chimique 8SS60 | MC |  | U408PMML | 13U | 618 577,00 | 401769 | 0 | 1 | 0 |  |  | BIOMED_ULIS | APMAV03Armoire chimique acide chloridrique concentré APMCURA319735Traces de rouilles dans armoire chimique 8SS6013U
APMAV01 | Armoire chimique acide acétique glaciale APM | CURA319736 | Vis de support des étagères rouillés | MC |  | U408PMML | 13U | 618 578,00 | 401769 | 0 | 1 | 0 |  |  | BIOMED_ULIS | APMAV01Armoire chimique acide acétique glaciale APMCURA319736Vis de support des étagères rouillés13U
DDPEQUIP | Equipements dévelop. préclinique r & d | CURA319737 | Découpe et mise en place d'une plaque inox pièce 1254 | MC |  | U850 | 13U | 618 579,00 | 401769 | 0 | 1 | 0 |  |  | BIOTECH_ULIS | DDPEQUIPEquipements dévelop. préclinique r & dCURA319737Découpe et mise en place d'une plaque inox pièce 125413U
MGPCF36 | Chambre froide -40° c n°36 Stockage Plasma | CURA319739 | Fonctionnement Automatique Racks MGPCF36 | MC |  | U406 | 13U | 618 581,00 | 401769 | 0 | 1 | 0 |  |  | BIOMED_ULIS | MGPCF36Chambre froide -40° c n°36 Stockage PlasmaCURA319739Fonctionnement Automatique Racks MGPCF3613U
BAT11PTA04 | Porte auto. sectionnelle mgg quai n°4 | CURA319740 | Problème étanchéité abri de quai BAT11PTA04 | MC |  | U200BATP | 13U | 618 582,00 | 401769 | 0 | 1 | 0 |  |  | BIOMED_ULIS | BAT11PTA04Porte auto. sectionnelle mgg quai n°4CURA319740Problème étanchéité abri de quai BAT11PTA0413U
DCGMAL01 | Machine à laver Décongélation n°6T090130 | CURA319742 | Défaut vidange | MC |  | U411 | 11U | 637 058,00 | 401769 | 0 | 1 | 0 |  |  | BIOMED_ULIS | DCGMAL01Machine à laver Décongélation n°6T090130CURA319742Défaut vidange11U
ALBF14 | Carter de filtration lenticulaire | CURA319743 | Écrou hs | MC |  | U440 | 11U | 618 588,00 | 401769 | 0 | 1 | 0 |  |  | BIOMED_ULIS | ALBF14Carter de filtration lenticulaireCURA319743Écrou hs11U
BAT08 | Bâtiment 8 de production | CURA319755 | Fuite en 1ss28 et 1ss27 | MC |  | U200BATP | 13U | 618 819,00 | 401769 | 0 | 1 | 0 |  |  | BIOMED_ULIS | BAT08Bâtiment 8 de productionCURA319755Fuite en 1ss28 et 1ss2713U
ADERS111_142 | Flexible entrée cuve 1000L (NR DEAE) | CURA319756 | Flexible hs | MC |  | U421DEAE | 11U | 618 820,00 | 401769 | 0 | 1 | 0 |  |  | BIOMED_ULIS | ADERS111_142Flexible entrée cuve 1000L (NR DEAE)CURA319756Flexible hs11U
RF14EVA02 | Evaporateur couloir cf n°13 - 40°C | CURA319757 | Dégivrage du caisson | MC |  | U222RF | 10U | 618 821,00 | 401769 | 0 | 1 | 0 |  |  | BIOMED_ULIS | RF14EVA02Evaporateur couloir cf n°13 - 40°CCURA319757Dégivrage du caisson10U
BAT08RC104 | Atelier FP immunoglobuline | CURA319768 | Fuite d'eau provenant de la grille AC07F15 | MC |  | U200BATP | 10U | 618 832,00 | 401769 | 0 | 1 | 0 |  |  | BIOMED_ULIS | BAT08RC104Atelier FP immunoglobulineCURA319768Fuite d'eau provenant de la grille AC07F1510U
MGPCEL05 | Chariot élévateur R14 | CURA319769 | Courroie HS | MC |  | U406 | 15U | 618 833,00 | 401769 | 0 | 1 | 0 |  |  | BIOMED_ULIS | MGPCEL05Chariot élévateur R14CURA319769Courroie HS15U
CAPF0403 | Filtration vers flush DCGMAL01 | U_PROC000194 | Test intégrité après utilisation + Remplacement cartouche | MPS | FLPR | U222CA | 11U |  | 2023-12-31 | 3 | 1 | 0 | 56 | 1 | BIOMED_ULIS | CAPF0403Filtration vers flush DCGMAL01U_PROC000194Test intégrité après utilisation + Remplacement cartouche11U56
CAPF0404 | Filtration vers flush COMMAL01 | U_PROC000194 | Test intégrité après utilisation + Remplacement cartouche | MPS | FLPR | U222CA | 11U | 619 240,00 | 2024-12-31 | 3 | 1 | 0 | 52 | 1 | BIOMED_ULIS | CAPF0404Filtration vers flush COMMAL01U_PROC000194Test intégrité après utilisation + Remplacement cartouche11U52
CAPF0405 | Filtration vers flush COMMAL02 | U_PROC000194 | Test intégrité après utilisation + Remplacement cartouche | MPS | FLPR | U222CA | 11U | 628 213,00 | 2024-12-31 | 3 | 1 | 0 | 52 | 1 | BIOMED_ULIS | CAPF0405Filtration vers flush COMMAL02U_PROC000194Test intégrité après utilisation + Remplacement cartouche11U52
MGGCEL05 | Chariot élévateur thermique n°5 | CURA319777 | Ne démarre pas | MC |  | U168 | 15U | 618 845,00 | 401769 | 0 | 1 | 0 |  |  | BIOMED_ULIS | MGGCEL05Chariot élévateur thermique n°5CURA319777Ne démarre pas15U
NEP02ST02 | Sous-station NEP ADEAE | CURA319781 | Changement joint trou d homme | MC |  | U236NEP | 11U | 618 851,00 | 401769 | 0 | 1 | 0 |  |  | BIOMED_ULIS | NEP02ST02Sous-station NEP ADEAECURA319781Changement joint trou d homme11U
ALBR002 | Réacteur n°2 fractionnement albumine | CURA319782 | Défaut calo | MC |  | U440 | 11U | 618 852,00 | 401769 | 0 | 1 | 0 |  |  | BIOMED_ULIS | ALBR002Réacteur n°2 fractionnement albumineCURA319782Défaut calo11U
PLAR01 | Mélangeur fondoir plasma n°1 | CURA319783 | Demande de RAZ | MC |  | U410 | 11U | 618 853,00 | 401769 | 0 | 1 | 0 |  |  | BIOMED_ULIS | PLAR01Mélangeur fondoir plasma n°1CURA319783Demande de RAZ11U
PW31 | Prod. Eau purifiée ORION n°1 | CURA319784 | Défaut | MC |  | U236PW | 11U | 618 854,00 | 401769 | 0 | 1 | 0 |  |  | BIOMED_ULIS | PW31Prod. Eau purifiée ORION n°1CURA319784Défaut11U
PLABATI509 | Centrifugeuse plasma NS 509 | CURA319785 | Demande pour montage turbine | MC |  | U410 | 11U | 618 855,00 | 401769 | 0 | 1 | 0 |  |  | BIOMED_ULIS | PLABATI509Centrifugeuse plasma NS 509CURA319785Demande pour montage turbine11U
IS1CHD02 | Chaudière vapeur PMS 12 bars 4,5 MWatts | CURA319786 | Appel GTC demande de test | MC |  | U222IS | 11U | 618 856,00 | 401769 | 0 | 1 | 0 |  |  | BIOMED_ULIS | IS1CHD02Chaudière vapeur PMS 12 bars 4,5 MWattsCURA319786Appel GTC demande de test11U
PE10R010 | Cuve n°1 de stockage 32 m3 éthanol | CURA319787 | Défaut CI | MC |  | U236PE | 11U | 618 859,00 | 401769 | 0 | 1 | 0 |  |  | BIOMED_ULIS | PE10R010Cuve n°1 de stockage 32 m3 éthanolCURA319787Défaut CI11U
ADER163_001 | Cuve mobile 70L | CURA319788 | Défaut agitation | MC |  | U421DEAE | 11U | 618 861,00 | 401769 | 0 | 1 | 0 |  |  | BIOMED_ULIS | ADER163_001Cuve mobile 70LCURA319788Défaut agitation11U
GAMC21 | Centrifugeuse n°1 gamma | CURA319790 | Tige filetée du boitier de raccordement HS | MCU |  | U441 | 11U | 618 865,00 | 401769 | 0 | 1 | 0 |  |  | BIOMED_ULIS | GAMC21Centrifugeuse n°1 gammaCURA319790Tige filetée du boitier de raccordement HS11U
GAMC22 | Centrifugeuse n°2 gamma | CURA319791 | Tige filetée du boitier de raccordement HS | MCU |  | U441 | 11U | 618 866,00 | 401769 | 0 | 1 | 0 |  |  | BIOMED_ULIS | GAMC22Centrifugeuse n°2 gammaCURA319791Tige filetée du boitier de raccordement HS11U
ADESURG01 | Surgélateur azote liquide | CURA319792 | Vérification absence de condensation | MC |  | U421DEAE | 11U |  | 2023-09-23 | 0 | 1 | 0 |  |  | BIOMED_ULIS | ADESURG01Surgélateur azote liquideCURA319792Vérification absence de condensation11U
GAMR009 | Réacteur n°09 fractionnement gamma | CURA319793 | Démontage remontage lèche paroi | MC |  | U441 | 11U | 618 868,00 | 401769 | 0 | 1 | 0 |  |  | BIOMED_ULIS | GAMR009Réacteur n°09 fractionnement gammaCURA319793Démontage remontage lèche paroi11U
WFIBD50 | Boucle distribution WFI chaude B4 | CURA319794 | Arrêt boucle principale | MC |  | U236WFI | 11U | 618 869,00 | 401769 | 0 | 1 | 0 |  |  | BIOMED_ULIS | WFIBD50Boucle distribution WFI chaude B4CURA319794Arrêt boucle principale11U
AC17ARM01 | Armoire électrique sur platelage ( En terrasse ) | CURA319795 | Synthèse défaut climatisation | MC |  | U222AC | 11U | 618 870,00 | 401769 | 0 | 1 | 0 |  |  | BIOMED_ULIS | AC17ARM01Armoire électrique sur platelage ( En terrasse )CURA319795Synthèse défaut climatisation11U
WFISBD314 | Sous boucle de distibution Alfalastin1 | CURA319796 | Température basse WFICMT314_019 | MC |  | U236WFI | 11U | 618 871,00 | 401769 | 0 | 1 | 0 |  |  | BIOMED_ULIS | WFISBD314Sous boucle de distibution Alfalastin1CURA319796Température basse WFICMT314_01911U
NEP06ST06 | Station NEP réacteurs Gamma | CURA319797 | Demande RAZ | MC |  | U236NEP | 11U | 618 872,00 | 401769 | 0 | 1 | 0 |  |  | BIOMED_ULIS | NEP06ST06Station NEP réacteurs GammaCURA319797Demande RAZ11U
WFISBD101 | S. boucle eau PPI décongélation plasma | CURA319798 | Défaut CM pression WFICMP01 | MC |  | U236WFI | 11U | 618 873,00 | 401769 | 0 | 1 | 0 |  |  | BIOMED_ULIS | WFISBD101S. boucle eau PPI décongélation plasmaCURA319798Défaut CM pression WFICMP0111U
PW31 | Prod. Eau purifiée ORION n°1 | CURA319799 | Défaut pression | MC |  | U236PW | 11U | 618 874,00 | 401769 | 0 | 1 | 0 |  |  | BIOMED_ULIS | PW31Prod. Eau purifiée ORION n°1CURA319799Défaut pression11U
NEP06ST06 | Station NEP réacteurs Gamma | CURA319803 | Défaut poids haut GAMR10 | MC |  | U236NEP | 11U | 618 878,00 | 401769 | 0 | 1 | 0 |  |  | BIOMED_ULIS | NEP06ST06Station NEP réacteurs GammaCURA319803Défaut poids haut GAMR1011U
GAMR41 | Réacteur de fractionnement 15 000 litres n°41 | CURA319804 | RAZ pesons | MC |  | U441 | 11U | 618 879,00 | 401769 | 0 | 1 | 0 |  |  | BIOMED_ULIS | GAMR41Réacteur de fractionnement 15 000 litres n°41CURA319804RAZ pesons11U
NEP04ST04 | Station NEP réacteurs + UF Albumine | CURA319805 | Objet non prêt ALBR008 | MC |  | U236NEP | 11U | 618 880,00 | 401769 | 0 | 1 | 0 |  |  | BIOMED_ULIS | NEP04ST04Station NEP réacteurs + UF AlbumineCURA319805Objet non prêt ALBR00811U
AC63CT63 | Caisson de traitement d'air 11RC35 | CURA319806 | Défaut général caisson traitement d'air. | MC |  | U222AC | 10U | 618 881,00 | 401769 | 0 | 1 | 0 |  |  | BIOMED_ULIS | AC63CT63Caisson de traitement d'air 11RC35CURA319806Défaut général caisson traitement d'air.10U
GAMR008 | Réacteur n°08 fractionnement gamma | CURA319807 | Montage lèche paroi | MC |  | U441 | 11U | 618 882,00 | 401769 | 0 | 1 | 0 |  |  | BIOMED_ULIS | GAMR008Réacteur n°08 fractionnement gammaCURA319807Montage lèche paroi11U
NEP05ST05 | Station NEP laverie Albumine | CURA319808 | Disjonction coffret laverie albumine prise 220V | MC |  | U236NEP | 11U | 618 883,00 | 401769 | 0 | 1 | 0 |  |  | BIOMED_ULIS | NEP05ST05Station NEP laverie AlbumineCURA319808Disjonction coffret laverie albumine prise 220V11U
DCGTSK01 | Transstockeur | CURA319809 | Défaut d'alignement fourche. | MC |  | U411 | 11U | 618 884,00 | 401769 | 0 | 1 | 0 |  |  | BIOMED_ULIS | DCGTSK01TransstockeurCURA319809Défaut d'alignement fourche.11U
ALBR006 | Réacteur n°6 fractionnement albumine | CURA319810 | Canne event démonté pour nettoyage | MC |  | U440 | 11U | 618 885,00 | 401769 | 0 | 1 | 0 |  |  | BIOMED_ULIS | ALBR006Réacteur n°6 fractionnement albumineCURA319810Canne event démonté pour nettoyage11U
BAT11 | Bâtiment 11 Magasin général et plasma | CURA319828 | Réparation chariot | MC |  | U235BATL | 13U | 618 915,00 | 401769 | 0 | 1 | 0 |  |  | BIOMED_ULIS | BAT11Bâtiment 11 Magasin général et plasmaCURA319828Réparation chariot13U
BAT0103 | Bâtiment 1 laboratoires de contrôle | CURA319842 | Chambre froide 1316 | MC |  | U200BATP | 13U | 618 930,00 | 401769 | 0 | 1 | 0 |  |  | BIOMED_ULIS | BAT0103Bâtiment 1 laboratoires de contrôleCURA319842Chambre froide 131613U
BAT08SS11 | Pièce bâtiment 8SS11 | CURA319851 | MAINTIEN EN PROPRETE ET REMISE EN ETAT DES ZONES TECHNIQUES | MC |  | U200BATP | 13U | 618 940,00 | 401769 | 0 | 1 | 0 |  |  | BIOMED_ULIS | BAT08SS11Pièce bâtiment 8SS11CURA319851MAINTIEN EN PROPRETE ET REMISE EN ETAT DES ZONES TECHNIQUES13U
BAT08 | Bâtiment 8 de production | CURA319853 | Intervention société ICARE | MC |  | U200BATP | 10U | 618 943,00 | 401769 | 0 | 1 | 0 |  |  | BIOMED_ULIS | BAT08Bâtiment 8 de productionCURA319853Intervention société ICARE10U
IS1CHD03 | Chaudière n°3 | CURA319854 | Fuite sur vanne de déverse de la chaudière 3 | MC |  | U222IS | 10U | 618 944,00 | 401769 | 0 | 1 | 0 |  |  | BIOMED_ULIS | IS1CHD03Chaudière n°3CURA319854Fuite sur vanne de déverse de la chaudière 310U
RF13 | Production n°3 fluide frigorigène -40°C | CURA319857 | Fuite de fluide frigorigéne détendeur liquide | MC |  | U222RF | 10U | 618 947,00 | 401769 | 0 | 1 | 0 |  |  | BIOMED_ULIS | RF13Production n°3 fluide frigorigène -40°CCURA319857Fuite de fluide frigorigéne détendeur liquide10U
MGPPTA14 | Porte automatique enroulement quai +15°C | CURA319859 | Rideau qui ne monte plus juste en haut | MC |  | U406 | 13U | 618 948,00 | 401769 | 0 | 1 | 0 |  |  | BIOMED_ULIS | MGPPTA14Porte automatique enroulement quai +15°CCURA319859Rideau qui ne monte plus juste en haut13U
RF11 | Production n°1 fluide frigorigène -40°C | CURA319860 | Fuite de fluide frigorigéne coude raccord soupape BRL | MC |  | U222RF | 10U | 618 949,00 | 401769 | 0 | 1 | 0 |  |  | BIOMED_ULIS | RF11Production n°1 fluide frigorigène -40°CCURA319860Fuite de fluide frigorigéne coude raccord soupape BRL10U
BAT08PTA48 | Porte auto coulis. Diva 1 V. 8RC141/8RC142 | CURA319862 | Porte coulissante 8RC142 hors service | MC |  | U200BATP | 13U | 618 951,00 | 401769 | 0 | 1 | 0 |  |  | BIOMED_ULIS | BAT08PTA48Porte auto coulis. Diva 1 V. 8RC141/8RC142CURA319862Porte coulissante 8RC142 hors service13U
BAT01SS34 | Atelier centri. AS26 | CURA319863 | Poteau de protection dévissé | MC |  | U200BATP | 13U | 618 952,00 | 401769 | 0 | 1 | 0 |  |  | BIOMED_ULIS | BAT01SS34Atelier centri. AS26CURA319863Poteau de protection dévissé13U
BAT01SS28 | Atelier découpe des poches plasma | CURA319864 | Plaque en fer déssoudé | MC |  | U200BATP | 11U | 618 953,00 | 401769 | 0 | 1 | 0 |  |  | BIOMED_ULIS | BAT01SS28Atelier découpe des poches plasmaCURA319864Plaque en fer déssoudé11U
DET0001 | Réservoir refroidissement centris plasma | CURA319865 | Flexible calo C01 | MC |  | U410 | 11U | 618 954,00 | 401769 | 0 | 1 | 0 |  |  | BIOMED_ULIS | DET0001Réservoir refroidissement centris plasmaCURA319865Flexible calo C0111U
BAT08RC53 | Laverie albumine 8RC53 | CURA319866 | Prise murale 8RC53 non alimenté | MC |  | U200BATP | 10U | 618 955,00 | 401769 | 0 | 1 | 0 |  |  | BIOMED_ULIS | BAT08RC53Laverie albumine 8RC53CURA319866Prise murale 8RC53 non alimenté10U
BAT08RC08 | Sas matériel production | CURA319867 | Charnière placard HS | MC |  | U200BATP | 13U | 618 956,00 | 401769 | 0 | 1 | 0 |  |  | BIOMED_ULIS | BAT08RC08Sas matériel productionCURA319867Charnière placard HS13U
PW40R01 | Stockage eau purifiée chaude boucle PW40 | CURA319881 | Alarme gtc | MC |  | U236PW | 11U | 618 970,00 | 401769 | 0 | 1 | 0 |  |  | BIOMED_ULIS | PW40R01Stockage eau purifiée chaude boucle PW40CURA319881Alarme gtc11U
PNEUBD01 | Réseau de transport par tube pneumatique | CURA319887 | Cartouche | MC |  | U441 | 11U | 618 973,00 | 401769 | 0 | 1 | 0 |  |  | BIOMED_ULIS | PNEUBD01Réseau de transport par tube pneumatiqueCURA319887Cartouche11U
ADEUF123 | Skid UFAlbumine | CURA319888 | Dijonction | MC |  | U421DEAE | 11U | 618 974,00 | 401769 | 0 | 1 | 0 |  |  | BIOMED_ULIS | ADEUF123Skid UFAlbumineCURA319888Dijonction11U
APMELEV01 | Table élévatrice Atelier Prépa. Mat. | CURA319890 | Bloqué | MC |  | U408PMML | 11U | 618 976,00 | 401769 | 0 | 1 | 0 |  |  | ULIS | APMELEV01Table élévatrice Atelier Prépa. Mat.CURA319890Bloqué11U
MCBCPT14 | Compteur de particules CI-170 n°230755 | U_METROLOGIE 26 | Vérification CURATIVE labo extérieur | MC | METR | DEF | 21U | 618 987,00 | 401769 | 0 | 1 | 0 |  |  | BIOMED_ULIS | MCBCPT14Compteur de particules CI-170 n°230755U_METROLOGIE 26Vérification CURATIVE labo extérieur21U
MCBCPT15 | Compteur de particules CI-170 n°230825 | U_METROLOGIE 26 | Vérification CURATIVE labo extérieur | MC | METR | DEF | 21U | 618 989,00 | 401769 | 0 | 1 | 0 |  |  | BIOMED_ULIS | MCBCPT15Compteur de particules CI-170 n°230825U_METROLOGIE 26Vérification CURATIVE labo extérieur21U
BAT11 | Bâtiment 11 Magasin général et plasma | CURA319899 | 2023 SD - Terrasse 11RC16 (IPN sur le passage) | SER |  | U235BATL | 10U |  | 2023-09-25 | 0 | 1 | 0 |  |  | BIOMED_ULIS | BAT11Bâtiment 11 Magasin général et plasmaCURA3198992023 SD - Terrasse 11RC16 (IPN sur le passage)10U
BAT11 | Bâtiment 11 Magasin général et plasma | CURA319900 | RSD terrasse 11RC16 (Passerelle avec trous) | SER |  | U235BATL | 10U | 618 990,00 | 401769 | 0 | 1 | 0 |  |  | BIOMED_ULIS | BAT11Bâtiment 11 Magasin général et plasmaCURA319900RSD terrasse 11RC16 (Passerelle avec trous)10U
TAMR148_001 | Cuve préparatoire tampons 1000L | CURA319902 | Fuite | MC |  | U421DEAE | 11U | 618 995,00 | 401769 | 0 | 1 | 0 |  |  | BIOMED_ULIS | TAMR148_001Cuve préparatoire tampons 1000LCURA319902Fuite11U
GW5 | Boucle n°1 de distrib eau glycolée +20°C | CURA319903 | Défaut pression GW5 sous boucle WFI | MC |  | U222GW | 11U | 618 996,00 | 401769 | 0 | 1 | 0 |  |  | BIOMED_ULIS | GW5Boucle n°1 de distrib eau glycolée +20°CCURA319903Défaut pression GW5 sous boucle WFI11U
ADEUF124 | Skid UF1 Alfa1&2 | CURA319904 | Défaut pompe cuve UF | MC |  | U421DEAE | 11U | 618 997,00 | 401769 | 0 | 1 | 0 |  |  | BIOMED_ULIS | ADEUF124Skid UF1 Alfa1&2CURA319904Défaut pompe cuve UF11U
ADECR113 | Skid chromato S200 | CURA319905 | Ecran noir | MC |  | U421DEAE | 11U | 618 998,00 | 401769 | 0 | 1 | 0 |  |  | BIOMED_ULIS | ADECR113Skid chromato S200CURA319905Ecran noir11U
BAT08 | Bâtiment 8 de production | CURA319906 | Défaut delta pression pièce prod | MC |  | U200BATP | 11U | 618 999,00 | 401769 | 0 | 1 | 0 |  |  | BIOMED_ULIS | BAT08Bâtiment 8 de productionCURA319906Défaut delta pression pièce prod11U
ADEAU01 | Autoclave Production | CURA319907 | Défaut de dépassement | MC |  | U421DEAE | 11U | 619 000,00 | 401769 | 0 | 1 | 0 |  |  | BIOMED_ULIS | ADEAU01Autoclave ProductionCURA319907Défaut de dépassement11U
COMMAL02 | Machine à laver n° 6T090131 | CURA319908 | Défaut pression sortie pompe recirculation | MC |  | U411 | 11U | 619 001,00 | 401769 | 0 | 1 | 0 |  |  | BIOMED_ULIS | COMMAL02Machine à laver n° 6T090131CURA319908Défaut pression sortie pompe recirculation11U
NEP06ST06 | Station NEP réacteurs Gamma | CURA319909 | Fuite FP GAMMA | MC |  | U236NEP | 11U | 619 002,00 | 401769 | 0 | 1 | 0 |  |  | BIOMED_ULIS | NEP06ST06Station NEP réacteurs GammaCURA319909Fuite FP GAMMA11U
WECP71 | Pompe renvoi filtrat UF albumine | CURA319910 | Pompe désamorcer | MC |  | U440 | 11U | 619 003,00 | 401769 | 0 | 1 | 0 |  |  | BIOMED_ULIS | WECP71Pompe renvoi filtrat UF albumineCURA319910Pompe désamorcer11U
WFISBD207 | Sous boucle eau PPI cuverie albumine | CURA319911 | En défaut grave | MC |  | U236WFI | 11U | 619 004,00 | 401769 | 0 | 1 | 0 |  |  | BIOMED_ULIS | WFISBD207Sous boucle eau PPI cuverie albumineCURA319911En défaut grave11U
ADEUF124 | Skid UF1 Alfa1&2 | CURA319915 | Défaut température GW0bcmt124_012 | MC |  | U421DEAE | 11U | 619 008,00 | 401769 | 0 | 1 | 0 |  |  | BIOMED_ULIS | ADEUF124Skid UF1 Alfa1&2CURA319915Défaut température GW0bcmt124_01211U
COMMAL01 | Machine à laver n° 6T090132 | CURA319916 | Pb de d'identifiant | CON |  | U411 | 11U | 619 009,00 | 401769 | 0 | 1 | 0 |  |  | BIOMED_ULIS | COMMAL01Machine à laver n° 6T090132CURA319916Pb de d'identifiant11U
DCGMAL01 | Machine à laver Décongélation n°6T090130 | CURA319919 | Défaut de vidange | MC |  | U411 | 11U | 619 012,00 | 401769 | 0 | 1 | 0 |  |  | BIOMED_ULIS | DCGMAL01Machine à laver Décongélation n°6T090130CURA319919Défaut de vidange11U
LPREQUIP | Equipements des Laboratoires in Process | CURA319932 | Détecteur de mouvement | MC |  | U440COM | 13U | 619 022,00 | 401769 | 0 | 1 | 0 |  |  | BIOMED_ULIS | LPREQUIPEquipements des Laboratoires in ProcessCURA319932Détecteur de mouvement13U
BAT08RC109 | Atelier filtre press T IV | CURA319934 | 8RC109 - remonter le support des flexibles d'EPPI | MC |  | U200BATP | 13U | 619 024,00 | 401769 | 0 | 1 | 0 |  |  | BIOMED_ULIS | BAT08RC109Atelier filtre press T IVCURA3199348RC109 - remonter le support des flexibles d'EPPI13U
PLAF02BIS | Filtre plasma entrée PLATH 5 postes 1µm | CURA319944 | Vanne de purge Carter de filtration hors service | MC |  | U410 | 11U | 619 037,00 | 401769 | 0 | 1 | 0 |  |  | BIOMED_ULIS | PLAF02BISFiltre plasma entrée PLATH 5 postes 1µmCURA319944Vanne de purge Carter de filtration hors service11U
BAT08RC60 | Atelier filtre presse albumine | CURA319945 | Cache charnière double porte battante arraché en 8RC60 | MC |  | U200BATP | 13U | 619 038,00 | 401769 | 0 | 1 | 0 |  |  | BIOMED_ULIS | BAT08RC60Atelier filtre presse albumineCURA319945Cache charnière double porte battante arraché en 8RC6013U
BAT04 | Bâtiment 4 Centrale énergie | CURA319946 | ORP Nettoyage et rangement local B4 | MC |  | S244 | 10U | 619 039,00 | 401769 | 0 | 1 | 0 |  |  | BIOMED_ULIS | BAT04Bâtiment 4 Centrale énergieCURA319946ORP Nettoyage et rangement local B410U
CACOMP01 | Compresseur d'air ZR160 n°1 | CURA319955 | ORP Nettoyage sol local air comprimé | MC |  | U222CA | 10U | 619 048,00 | 401769 | 0 | 1 | 0 |  |  | BIOMED_ULIS | CACOMP01Compresseur d'air ZR160 n°1CURA319955ORP Nettoyage sol local air comprimé10U
PW3 | Production Eau Purifiée 3 | CURA319962 | Bac a saumure niveau bas | MC |  | U236PW | 11U | 619 056,00 | 401769 | 0 | 1 | 0 |  |  | BIOMED_ULIS | PW3Production Eau Purifiée 3CURA319962Bac a saumure niveau bas11U
ADEUF123 | Skid UFAlbumine | CURA319964 | Dijonction | MC |  | U421DEAE | 11U | 619 058,00 | 401769 | 0 | 1 | 0 |  |  | BIOMED_ULIS | ADEUF123Skid UFAlbumineCURA319964Dijonction11U
PW | Production distribution eau purifiée | CURA319965 | Assistance | MC |  | U236PW | 11U | 619 059,00 | 401769 | 0 | 1 | 0 |  |  | BIOMED_ULIS | PWProduction distribution eau purifiéeCURA319965Assistance11U
BAT04 | Bâtiment 4 Centrale énergie | CURA319982 | RSD Caillebotis non fixé (BAT4111) | SER |  | S244 | 10U | 619 072,00 | 401769 | 0 | 1 | 0 |  |  | BIOMED_ULIS | BAT04Bâtiment 4 Centrale énergieCURA319982RSD Caillebotis non fixé (BAT4111)10U
DCGTSK01 | Transstockeur | CURA319983 | Défaut discordance ouverture porte froide convoyeur bas | MC |  | U411 | 11U | 619 077,00 | 401769 | 0 | 1 | 0 |  |  | BIOMED_ULIS | DCGTSK01TransstockeurCURA319983Défaut discordance ouverture porte froide convoyeur bas11U
GAMR008 | Réacteur n°08 fractionnement gamma | CURA319984 | RAZ peson | MC |  | U441 | 11U | 619 078,00 | 401769 | 0 | 1 | 0 |  |  | BIOMED_ULIS | GAMR008Réacteur n°08 fractionnement gammaCURA319984RAZ peson11U
WFISBD101 | S. boucle eau PPI décongélation plasma | CURA319985 | Défaut pression hors echelle | MC |  | U236WFI | 11U | 619 079,00 | 401769 | 0 | 1 | 0 |  |  | BIOMED_ULIS | WFISBD101S. boucle eau PPI décongélation plasmaCURA319985Défaut pression hors echelle11U
DCGR200 | Fondoir Décongélation | CURA319987 | Forçage état sanitaire | MCU |  | U411 | 11U | 619 081,00 | 401769 | 0 | 1 | 0 |  |  | BIOMED_ULIS | DCGR200Fondoir DécongélationCURA319987Forçage état sanitaire11U
DCGR500 | Cuve de collecte fondoirs | CURA319988 | Forçage état sanitaire | MCU |  | U411 | 11U | 619 082,00 | 401769 | 0 | 1 | 0 |  |  | BIOMED_ULIS | DCGR500Cuve de collecte fondoirsCURA319988Forçage état sanitaire11U
WFISBD106 | Ss boucle PPI uf albumine 8RC45/46/70/76 | CURA319989 | Alarme GTC | MC |  | U236WFI | 11U | 619 083,00 | 401769 | 0 | 1 | 0 |  |  | BIOMED_ULIS | WFISBD106Ss boucle PPI uf albumine 8RC45/46/70/76CURA319989Alarme GTC11U
MGGEQUIP | Equipements spécif. magasin général | CURA319990 | Support roue | MC |  | U168 | 13U | 619 084,00 | 401769 | 0 | 1 | 0 |  |  | BIOMED_ULIS | MGGEQUIPEquipements spécif. magasin généralCURA319990Support roue13U
BAT08RC140 | Local Mise à disposition A | CURA319991 | Vitre brisée | MC |  | U200BATP | 13U | 619 085,00 | 401769 | 0 | 1 | 0 |  |  | BIOMED_ULIS | BAT08RC140Local Mise à disposition ACURA319991Vitre brisée13U
BAT08P201 | Pièce bâtiment 8P201 | CURA319992 | Sol abimé à coté de GAMR43 en 8P201 | MC |  | U200BATP | 13U | 619 086,00 | 401769 | 0 | 1 | 0 |  |  | BIOMED_ULIS | BAT08P201Pièce bâtiment 8P201CURA319992Sol abimé à coté de GAMR43 en 8P20113U
BAT08RC109 | Atelier filtre press T IV | CURA319993 | Manque supports pour matériel en 8RC109 | MC |  | U200BATP | 13U | 619 087,00 | 401769 | 0 | 1 | 0 |  |  | BIOMED_ULIS | BAT08RC109Atelier filtre press T IVCURA319993Manque supports pour matériel en 8RC10913U
BAT08RC142 | Local préparation tampons | CURA319994 | Support manquant pour raclette en 8RC142 | MC |  | U200BATP | 13U | 619 088,00 | 401769 | 0 | 1 | 0 |  |  | BIOMED_ULIS | BAT08RC142Local préparation tamponsCURA319994Support manquant pour raclette en 8RC14213U
AC02R12 | Reprise - Grille - 8RC139 | CURA319995 | Délimitation bouche d'aération | MC |  | U222AC | 13U | 619 089,00 | 401769 | 0 | 1 | 0 |  |  | BIOMED_ULIS | AC02R12Reprise - Grille - 8RC139CURA319995Délimitation bouche d'aération13U
BAT08RC44 | Atelier mise en poches UF2 | CURA319996 | Mur de la piece MPVP 8RC44 | MC |  | U200BATP | 13U | 619 090,00 | 401769 | 0 | 1 | 0 |  |  | BIOMED_ULIS | BAT08RC44Atelier mise en poches UF2CURA319996Mur de la piece MPVP 8RC4413U
PLAR01 | Mélangeur fondoir plasma n°1 | CURA320021 | Auto apprentissage vanne vapeur | MC |  | U410 | 11U | 619 105,00 | 401769 | 0 | 1 | 0 |  |  | BIOMED_ULIS | PLAR01Mélangeur fondoir plasma n°1CURA320021Auto apprentissage vanne vapeur11U
GN01F101 | Carter de filtration azote cuves éthanol | U_PROC000194 | Test intégrité après utilisation + Remplacement cartouche | MPS | FLPR | U236DIV | 11U | 648 372,00 | 2026-07-25 | 3 | 1 | 0 | 104 | 1 | BIOMED_ULIS | GN01F101Carter de filtration azote cuves éthanolU_PROC000194Test intégrité après utilisation + Remplacement cartouche11U104
ALBTA | Tableau de pontage sortie réacteurs alb | CURA320022 | Detecteur hs | MC |  | U440 | 11U | 619 107,00 | 401769 | 0 | 1 | 0 |  |  | BIOMED_ULIS | ALBTATableau de pontage sortie réacteurs albCURA320022Detecteur hs11U
GAMR41 | Réacteur de fractionnement 15 000 litres n°41 | CURA320023 | RAZ PESONS | MC |  | U441 | 11U | 619 108,00 | 401769 | 0 | 1 | 0 |  |  | BIOMED_ULIS | GAMR41Réacteur de fractionnement 15 000 litres n°41CURA320023RAZ PESONS11U
RF13 | Production n°3 fluide frigorigène -40°C | CURA320027 | Dérive sonde de température ligne MP | MC |  | U222RF | 10U | 619 564,00 | 401769 | 0 | 1 | 0 |  |  | BIOMED_ULIS | RF13Production n°3 fluide frigorigène -40°CCURA320027Dérive sonde de température ligne MP10U
NEP07ST07 | Station NEP laverie Gamma | CURA320028 | Filtre | MC |  | U236NEP | 11U | 619 565,00 | 401769 | 0 | 1 | 0 |  |  | BIOMED_ULIS | NEP07ST07Station NEP laverie GammaCURA320028Filtre11U
GNF02 | Carter filt. chasse éthanol cuverie ALB | U_PROC000194 | Test intégrité après utilisation + Remplacement cartouche | MPS | MAINT | U236DIV | 11U | 648 192,00 | 2025-07-28 | 3 | 1 | 0 | 56 | 1 | BIOMED_ULIS | GNF02Carter filt. chasse éthanol cuverie ALBU_PROC000194Test intégrité après utilisation + Remplacement cartouche11U56
GNF03 | Carter filt. chasse éthanol cuverie GAM | U_PROC000194 | Test intégrité après utilisation + Remplacement cartouche | MPS | MAINT | U236DIV | 11U | 648 219,00 | 2025-08-03 | 3 | 1 | 0 | 56 | 1 | BIOMED_ULIS | GNF03Carter filt. chasse éthanol cuverie GAMU_PROC000194Test intégrité après utilisation + Remplacement cartouche11U56
GNF500 | Filtre chasse air ethanol FRACCUVERIE | U_PROC000194 | Test intégrité après utilisation + Remplacement cartouche | MPS | MAINT | U236DIV | 11U | 648 194,00 | 2025-07-28 | 3 | 1 | 0 | 56 | 1 | BIOMED_ULIS | GNF500Filtre chasse air ethanol FRACCUVERIEU_PROC000194Test intégrité après utilisation + Remplacement cartouche11U56
GNF0400 | Carter filtre azote cuverie FIB | U_PROC000194 | Test intégrité après utilisation + Remplacement cartouche | MPS | MAINT | U236DIV | 11U | 619 569,00 | 2045-01-12 | 3 | 1 | 0 | 26 | 1 | BIOMED_ULIS | GNF0400Carter filtre azote cuverie FIBU_PROC000194Test intégrité après utilisation + Remplacement cartouche11U26
BAT04 | Bâtiment 4 Centrale énergie | CURA320032 | Support balais et raclette | MC |  | S244 | 13U | 619 575,00 | 401769 | 0 | 1 | 0 |  |  | BIOMED_ULIS | BAT04Bâtiment 4 Centrale énergieCURA320032Support balais et raclette13U
ELEOND19 | Onduleur Armoire Four | CURA320039 | Défaut onduleur | MC |  | U222ELE | 10U | 619 589,00 | 401769 | 0 | 1 | 0 |  |  | BIOMED_ULIS | ELEOND19Onduleur Armoire FourCURA320039Défaut onduleur10U
GW1/2 | Production distri. eau glycolée -19°C | CURA320040 | Commande porte-folios pour visuel des valeurs de fonctionnement | AME |  | U222GW | 10U | 619 591,00 | 401769 | 0 | 1 | 0 |  |  | BIOMED_ULIS | GW1/2Production distri. eau glycolée -19°CCURA320040Commande porte-folios pour visuel des valeurs de fonctionnement10U
DCGCONV01 | Convoyeur SAS Déchets | CURA320043 | Sac bloqué | MC |  | U411 | 11U | 619 594,00 | 401769 | 0 | 1 | 0 |  |  | BIOMED_ULIS | DCGCONV01Convoyeur SAS DéchetsCURA320043Sac bloqué11U
ALBR003 | Réacteur n°3 fractionnement albumine | CURA320044 | Défaut pompe calo | MC |  | U440 | 11U | 619 595,00 | 401769 | 0 | 1 | 0 |  |  | BIOMED_ULIS | ALBR003Réacteur n°3 fractionnement albumineCURA320044Défaut pompe calo11U
HNOR400 | Cuve 6m3 acide nit. avec rétention | CURA320045 | Valeur incohérente niveau | MC |  | U236NEP | 11U | 619 596,00 | 401769 | 0 | 1 | 0 |  |  | BIOMED_ULIS | HNOR400Cuve 6m3 acide nit. avec rétentionCURA320045Valeur incohérente niveau11U
WFISBD101 | S. boucle eau PPI décongélation plasma | CURA320047 | Réglage débit | MC |  | U236WFI | 11U | 619 604,00 | 401769 | 0 | 1 | 0 |  |  | BIOMED_ULIS | WFISBD101S. boucle eau PPI décongélation plasmaCURA320047Réglage débit11U
GAMR43 | Réacteur 15m3 n°43 | CURA320050 | Forçage bit proteine | CON |  | U441 | 11U | 619 607,00 | 401769 | 0 | 1 | 0 |  |  | BIOMED_ULIS | GAMR43Réacteur 15m3 n°43CURA320050Forçage bit proteine11U
GAMR010 | Réacteur n°10 fractionnement gamma | CURA320051 | Contrôle marquage boule de lavage | MC |  | U441 | 11U | 619 608,00 | 401769 | 0 | 1 | 0 |  |  | BIOMED_ULIS | GAMR010Réacteur n°10 fractionnement gammaCURA320051Contrôle marquage boule de lavage11U
NEP06R01 | Cuve 1 200 litres station n°6 NEP | CURA320052 | Défaut controle débit soude sur GAMR08 | MC |  | U236NEP | 11U | 619 609,00 | 401769 | 0 | 1 | 0 |  |  | BIOMED_ULIS | NEP06R01Cuve 1 200 litres station n°6 NEPCURA320052Défaut controle débit soude sur GAMR0811U
WFISBD314 | Sous boucle de distibution Alfalastin1 | CURA320053 | Demande de distribution ne démarre pas | MC |  | U236WFI | 11U | 619 611,00 | 401769 | 0 | 1 | 0 |  |  | BIOMED_ULIS | WFISBD314Sous boucle de distibution Alfalastin1CURA320053Demande de distribution ne démarre pas11U
ALBR004 | Réacteur n°4 fractionnement albumine | CURA320054 | Défaut pression calo | MC |  | U440 | 11U | 619 612,00 | 401769 | 0 | 1 | 0 |  |  | BIOMED_ULIS | ALBR004Réacteur n°4 fractionnement albumineCURA320054Défaut pression calo11U
WWR01 | Cuve effluents NEP | CURA320055 | Cuve non disponible | MC |  | U235WW | 11U | 619 618,00 | 401769 | 0 | 1 | 0 |  |  | BIOMED_ULIS | WWR01Cuve effluents NEPCURA320055Cuve non disponible11U
BAT041411 | Local Circulation n°3 | CURA320063 | Refixation de la plaque d'identification de la porte local technique 41452 | MC |  | U200BATP | 13U | 619 623,00 | 401769 | 0 | 1 | 0 |  |  | BIOMED_ULIS | BAT041411Local Circulation n°3CURA320063Refixation de la plaque d'identification de la porte local technique 4145213U
BAT04ASC01 | Monte-charges B4 | CURA320064 | Monte-charge endommagé (plaque à gauche) | MC |  | U235BATU | 13U | 619 624,00 | 401769 | 0 | 1 | 0 |  |  | BIOMED_ULIS | BAT04ASC01Monte-charges B4CURA320064Monte-charge endommagé (plaque à gauche)13U
BAT04RC431 | Local Laverie zone propre | CURA320065 | Fixation mural du marteau brise glace incendie | MC |  | U200BATP | 13U | 619 625,00 | 401769 | 0 | 1 | 0 |  |  | BIOMED_ULIS | BAT04RC431Local Laverie zone propreCURA320065Fixation mural du marteau brise glace incendie13U
RF14EVA02 | Evaporateur couloir cf n°13 - 40°C | CURA320077 | Dégivrage du caisson | MC |  | U222RF | 10U | 619 634,00 | 401769 | 0 | 1 | 0 |  |  | BIOMED_ULIS | RF14EVA02Evaporateur couloir cf n°13 - 40°CCURA320077Dégivrage du caisson10U
IS | Production et distri. vapeur industriel. | CURA320084 | Remonté de sécurité caillebotis chaufferie | MC |  | U222IS | 10U | 619 641,00 | 401769 | 0 | 1 | 0 |  |  | BIOMED_ULIS | ISProduction et distri. vapeur industriel.CURA320084Remonté de sécurité caillebotis chaufferie10U
CQBCF1163 | Chambre ambiante +15°C - 25°C | CURA320085 | Rangement des climatiseurs de secours | SER |  | U850 | 10U | 619 642,00 | 401769 | 0 | 1 | 0 |  |  | BIOTECH_ULIS | CQBCF1163Chambre ambiante +15°C - 25°CCURA320085Rangement des climatiseurs de secours10U
GAMR007 | Réacteur n°07 fractionnement gamma | CURA320093 | Remise en place du calo | MC |  | U441 | 11U | 619 647,00 | 401769 | 0 | 1 | 0 |  |  | BIOMED_ULIS | GAMR007Réacteur n°07 fractionnement gammaCURA320093Remise en place du calo11U
LPLCONG15 | Congélateur DOMETIC n° 919-7020-01 | CURA320104 | Inhibition alarmes | MC |  | U602LPL | 12U | 619 659,00 | 401769 | 0 | 1 | 0 |  |  | BIOMED_ULIS | LPLCONG15Congélateur DOMETIC n° 919-7020-01CURA320104Inhibition alarmes12U
BAT08SS73 | ACCES SOUS-SOL ET TABLE ELEVATRICE | CURA320112 | Rebord de la 1ère marche décollée | MC |  | U200BATP | 13U | 619 670,00 | 401769 | 0 | 1 | 0 |  |  | BIOMED_ULIS | BAT08SS73ACCES SOUS-SOL ET TABLE ELEVATRICECURA320112Rebord de la 1ère marche décollée13U
BAT08 | Bâtiment 8 de production | CURA320113 | disfonctionnement des portes auto 8rc103/8rc106 | MC |  | U200BATP | 13U | 619 673,00 | 401769 | 0 | 1 | 0 |  |  | BIOMED_ULIS | BAT08Bâtiment 8 de productionCURA320113 disfonctionnement des portes auto 8rc103/8rc10613U
NEP06ST06 | Station NEP réacteurs Gamma | CURA320115 | Réglage débit intro PW | MC |  | U236NEP | 11U | 619 675,00 | 401769 | 0 | 1 | 0 |  |  | BIOMED_ULIS | NEP06ST06Station NEP réacteurs GammaCURA320115Réglage débit intro PW11U
NEP07ST07 | Station NEP laverie Gamma | CURA320117 | Réglage débit intro PW | MC |  | U236NEP | 11U | 619 677,00 | 401769 | 0 | 1 | 0 |  |  | BIOMED_ULIS | NEP07ST07Station NEP laverie GammaCURA320117Réglage débit intro PW11U
RIMCONG16 | Congélateur DOMETIC n° 991-7050-01 | CURA320122 | Réactivation alarme | MC |  | U624UAP | 12U | 619 680,00 | 401769 | 0 | 1 | 0 |  |  | BIOMED_ULIS | RIMCONG16Congélateur DOMETIC n° 991-7050-01CURA320122Réactivation alarme12U
CAF62 | Carter filtre point libre 8RC62 | U_PROC000049 | Remplacement cartouche de filtration | MPS | DEF | U222CA | 11U | 648 189,00 | 2049-12-01 | 3 | 1 | 0 | 26 | 1 | BIOMED_ULIS | CAF62Carter filtre point libre 8RC62U_PROC000049Remplacement cartouche de filtration11U26
GAMR009 | Réacteur n°09 fractionnement gamma | CURA320131 | Remontage leche paroi | MC |  | U441 | 11U | 619 725,00 | 401769 | 0 | 1 | 0 |  |  | BIOMED_ULIS | GAMR009Réacteur n°09 fractionnement gammaCURA320131Remontage leche paroi11U
OPLCONG44 | Congélateur FROILABO n°217831 | CURA320132 | Défaut température | MC |  | U601OPL | 11U | 619 726,00 | 401769 | 0 | 1 | 0 |  |  | BIOMED_ULIS | OPLCONG44Congélateur FROILABO n°217831CURA320132Défaut température11U
HNOR400 | Cuve 6m3 acide nit. avec rétention | CURA320133 | Pompe de transfert désarmorcée | MC |  | U236NEP | 11U | 619 727,00 | 401769 | 0 | 1 | 0 |  |  | BIOMED_ULIS | HNOR400Cuve 6m3 acide nit. avec rétentionCURA320133Pompe de transfert désarmorcée11U
PLAPLC01 | Station automate centrifugation plasma | CURA320135 | Passage hors fonction renvoi surnageant | MC |  | U410 | 11U | 619 729,00 | 401769 | 0 | 1 | 0 |  |  | BIOMED_ULIS | PLAPLC01Station automate centrifugation plasmaCURA320135Passage hors fonction renvoi surnageant11U
WFIBD01 | Boucle n°1 distribution d'eau ppi | CURA320136 | Fuite | MC |  | U236WFI | 11U | 619 730,00 | 401769 | 0 | 1 | 0 |  |  | BIOMED_ULIS | WFIBD01Boucle n°1 distribution d'eau ppiCURA320136Fuite11U
PLAIHM01 | Poste Op de DECONGELATION n°1 | CURA320148 | Joint du cable d'alimentation poste 1 à élévateur . | MC |  | U236DIV | 11U | 619 748,00 | 401769 | 0 | 1 | 0 |  |  | BIOMED_ULIS | PLAIHM01Poste Op de DECONGELATION n°1CURA320148Joint du cable d'alimentation poste 1 à élévateur .11U
AC07CT07 | Caisson trait. air ateliers +4° gamma | CURA320152 | Optimisation réglage reprises du local 8RC109 | AME |  | U222AC | 10U | 619 767,00 | 401769 | 0 | 1 | 0 |  |  | BIOMED_ULIS | AC07CT07Caisson trait. air ateliers +4° gammaCURA320152Optimisation réglage reprises du local 8RC10910U
BAT11 | Bâtiment 11 Magasin général et plasma | CURA320155 | Chariot zone de découpe à réparer | MC |  | U235BATL | 13U | 619 770,00 | 401769 | 0 | 1 | 0 |  |  | BIOMED_ULIS | BAT11Bâtiment 11 Magasin général et plasmaCURA320155Chariot zone de découpe à réparer13U
BAT01SS28 | Atelier découpe des poches plasma | CURA320156 | Sols abimée en 1ss28 | MC |  | U200BATP | 13U | 619 771,00 | 401769 | 0 | 1 | 0 |  |  | BIOMED_ULIS | BAT01SS28Atelier découpe des poches plasmaCURA320156Sols abimée en 1ss2813U
COMU01 | Testeur d'intégrité filtres en place | CURA320161 | Création de recettes | MC | AR | U411 | 11U | 619 776,00 | 401769 | 0 | 1 | 0 |  |  | BIOMED_ULIS | COMU01Testeur d'intégrité filtres en placeCURA320161Création de recettes11U
CIP01ST01 | Station CIP n°1 Fibrinogéne | CURA320162 | Niveau bas de cuve non atteint | MC |  | U236NEP | 11U | 619 777,00 | 401769 | 0 | 1 | 0 |  |  | BIOMED_ULIS | CIP01ST01Station CIP n°1 FibrinogéneCURA320162Niveau bas de cuve non atteint11U
COMLAV03 | Laveuse automatique Nilfisk N°3510173902760 | CURA320175 | Remplacement raclette | MC |  | U411 | 15U | 619 790,00 | 401769 | 0 | 1 | 0 |  |  | BIOMED_ULIS | COMLAV03Laveuse automatique Nilfisk N°3510173902760CURA320175Remplacement raclette15U
ALBPLC09 | Automate UF120 albumine | CURA320182 | Modification suite à DEV 371579 | MC |  | U440 | 12U | 619 828,00 | 401769 | 0 | 1 | 0 |  |  | BIOMED_ULIS | ALBPLC09Automate UF120 albumineCURA320182Modification suite à DEV 37157912U
AC70CV70 | Caisson de ventilation bâtiment B1 | CURA320213 | Vanne 3 voies a remplacer | MC |  | U222AC | 10U | 619 843,00 | 401769 | 0 | 1 | 0 |  |  | BIOMED_ULIS | AC70CV70Caisson de ventilation bâtiment B1CURA320213Vanne 3 voies a remplacer10U
DDPCONG01 | Congélateur Froilabo -80°C n°214665 | CURA320216 | Défaut température | MC |  | U850 | 11U | 619 941,00 | 401769 | 0 | 1 | 0 |  |  | BIOTECH_ULIS | DDPCONG01Congélateur Froilabo -80°C n°214665CURA320216Défaut température11U
DCGROB102 | Bras de robot n°F16/57UQD1/A/01 | CURA320217 | Tige en inox hs | MC |  | U411 | 11U | 619 942,00 | 401769 | 0 | 1 | 0 |  |  | BIOMED_ULIS | DCGROB102Bras de robot n°F16/57UQD1/A/01CURA320217Tige en inox hs11U
ALBR006 | Réacteur n°6 fractionnement albumine | CURA320218 | Démontage canne event | MC |  | U440 | 11U | 619 943,00 | 401769 | 0 | 1 | 0 |  |  | BIOMED_ULIS | ALBR006Réacteur n°6 fractionnement albumineCURA320218Démontage canne event11U
ALBR20 | Cuve sortie produit n°3 UF2 | CURA320219 | RAZ peson | MC |  | U440 | 11U | 619 944,00 | 401769 | 0 | 1 | 0 |  |  | BIOMED_ULIS | ALBR20Cuve sortie produit n°3 UF2CURA320219RAZ peson11U
ALBF01 | Carter de filtration lenticulaire | CURA320221 | Défaut de refroidissement | MC | AR | U440 | 11U | 619 946,00 | 401769 | 0 | 1 | 0 |  |  | BIOMED_ULIS | ALBF01Carter de filtration lenticulaireCURA320221Défaut de refroidissement11U
ALBFP06 | Filtre-presse albumine T I+II+III | CURA320224 | Installation en défaut | MC |  | U440 | 11U | 619 950,00 | 401769 | 0 | 1 | 0 |  |  | BIOMED_ULIS | ALBFP06Filtre-presse albumine T I+II+IIICURA320224Installation en défaut11U
ADEUF124 | Skid UF1 Alfa1&2 | CURA320225 | Remplacement du tube stapure | MC |  | U421DEAE | 11U | 619 951,00 | 401769 | 0 | 1 | 0 |  |  | BIOMED_ULIS | ADEUF124Skid UF1 Alfa1&2CURA320225Remplacement du tube stapure11U
WFISBD314 | Sous boucle de distibution Alfalastin1 | CURA320228 | Défaut seuil pression retour WFCMP314_008 | MC |  | U236WFI | 11U | 619 954,00 | 401769 | 0 | 1 | 0 |  |  | BIOMED_ULIS | WFISBD314Sous boucle de distibution Alfalastin1CURA320228Défaut seuil pression retour WFCMP314_00811U
PW32 | Prod. Eau purifiée ORION n°2 | CURA320229 | Défaut AIT11 | MC |  | U236PW | 11U | 619 955,00 | 401769 | 0 | 1 | 0 |  |  | BIOMED_ULIS | PW32Prod. Eau purifiée ORION n°2CURA320229Défaut AIT1111U
NEP05ST05 | Station NEP laverie Albumine | CURA320231 | Demande de vidange sous station | MC |  | U236NEP | 11U | 619 957,00 | 401769 | 0 | 1 | 0 |  |  | BIOMED_ULIS | NEP05ST05Station NEP laverie AlbumineCURA320231Demande de vidange sous station11U
BAT01ARM04 | Armoire contrôle températures 3 étage | CURA320233 | Défaut COM radio | MC |  | U640MCB | 11U | 619 959,00 | 401769 | 0 | 1 | 0 |  |  | BIOMED_ULIS | BAT01ARM04Armoire contrôle températures 3 étageCURA320233Défaut COM radio11U
NEP06ST06 | Station NEP réacteurs Gamma | CURA320236 | Défaut de vanne | MC |  | U236NEP | 11U | 619 974,00 | 401769 | 0 | 1 | 0 |  |  | BIOMED_ULIS | NEP06ST06Station NEP réacteurs GammaCURA320236Défaut de vanne11U
PLABATI509 | Centrifugeuse plasma NS 509 | CURA320237 | Frottement turbine vs couvercle de refoulement | MC |  | U410 | 11U | 619 975,00 | 401769 | 0 | 1 | 0 |  |  | BIOMED_ULIS | PLABATI509Centrifugeuse plasma NS 509CURA320237Frottement turbine vs couvercle de refoulement11U
PLABATI815 | Centrifugeuse plasma NS 815 | CURA320238 | Frottement turbine vs couvercle de refoulement | MC |  | U410 | 11U | 619 976,00 | 401769 | 0 | 1 | 0 |  |  | BIOMED_ULIS | PLABATI815Centrifugeuse plasma NS 815CURA320238Frottement turbine vs couvercle de refoulement11U
BAT04RC411 | Local Réception | CURA320244 | Mur placo abîmé en 4RC411 | MC |  | U200BATP | 13U | 619 980,00 | 401769 | 0 | 1 | 0 |  |  | BIOMED_ULIS | BAT04RC411Local RéceptionCURA320244Mur placo abîmé en 4RC41113U
BAT01SS55 | SAS sortie tunnel de décongélation | CURA320245 | Joint de poignée Porte d'entrée 1SS55 | MC |  | U200BATP | 13U | 619 981,00 | 401769 | 0 | 1 | 0 |  |  | BIOMED_ULIS | BAT01SS55SAS sortie tunnel de décongélationCURA320245Joint de poignée Porte d'entrée 1SS5513U
ALBFP05 | Filtre presse temps IV | CURA320246 | Fixation pieds FP et reprise de résine au niveau des pieds | MC |  | U440 | 13U | 619 982,00 | 401769 | 0 | 1 | 0 |  |  | BIOMED_ULIS | ALBFP05Filtre presse temps IVCURA320246Fixation pieds FP et reprise de résine au niveau des pieds13U
BAT08SS66 | LOCAL DE PESEES | CURA320247 | Peinture au sol du local | MC |  | U200BATP | 13U | 619 983,00 | 401769 | 0 | 1 | 0 |  |  | BIOMED_ULIS | BAT08SS66LOCAL DE PESEESCURA320247Peinture au sol du local13U
BAT08SS68 | SAS SORTIE MATIERES PESEES | CURA320248 | Barre au sol présence de trou | MC |  | U200BATP | 13U | 619 984,00 | 401769 | 0 | 1 | 0 |  |  | BIOMED_ULIS | BAT08SS68SAS SORTIE MATIERES PESEESCURA320248Barre au sol présence de trou13U
BAT08RC71 | Atelier laverie FP albumine | CURA320249 | Horloge HS | MC |  | U200BATP | 13U | 619 985,00 | 401769 | 0 | 1 | 0 |  |  | BIOMED_ULIS | BAT08RC71Atelier laverie FP albumineCURA320249Horloge HS13U
PLAJDV12 | Vanne d'isolement sortie PLAC01 | CURA320252 | Defaut pression tres haute | MC |  | U410 | 11U | 619 986,00 | 401769 | 0 | 1 | 0 |  |  | BIOMED_ULIS | PLAJDV12Vanne d'isolement sortie PLAC01CURA320252Defaut pression tres haute11U
EXALBCMW011 | Balance Mettler 60 kg/20 g | CURA320254 | Transpalette ALBCMW011 n'imprime pas | MC |  | U440 | 15U | 619 988,00 | 401769 | 0 | 1 | 0 |  |  | BIOMED_ULIS | EXALBCMW011Balance Mettler 60 kg/20 gCURA320254Transpalette ALBCMW011 n'imprime pas15U
GAMR01 | Cuve n°1 remise en solution pâtes gamma | CURA320258 | Démontage carter de filtration | CON |  | U441 | 11U | 619 993,00 | 401769 | 0 | 1 | 0 |  |  | BIOMED_ULIS | GAMR01Cuve n°1 remise en solution pâtes gammaCURA320258Démontage carter de filtration11U
AC04CT04 | Caisson CTA atelier prépa. matières | CURA320260 | Problème de delta P entre 8SS64 et 8SS65 | MC |  | U222AC | 10U | 619 995,00 | 401769 | 0 | 1 | 0 |  |  | BIOMED_ULIS | AC04CT04Caisson CTA atelier prépa. matièresCURA320260Problème de delta P entre 8SS64 et 8SS6510U
ACCE100 | Extraction laverie 1349 | CURA320265 | Hors service | MC |  | U222AC | 10U | 620 025,00 | 401769 | 0 | 1 | 0 |  |  | BIOMED_ULIS | ACCE100Extraction laverie 1349CURA320265Hors service10U
WWR03 | Cuve 15 000 litres effluents NEP | CURA320266 | Ph1.5 cuve a 12m3 | MC |  | U235WW | 11U | 620 026,00 | 401769 | 0 | 1 | 0 |  |  | BIOMED_ULIS | WWR03Cuve 15 000 litres effluents NEPCURA320266Ph1.5 cuve a 12m311U
ALBR002 | Réacteur n°2 fractionnement albumine | CURA320267 | Defaut caloporteur | MC |  | U440 | 11U | 620 027,00 | 401769 | 0 | 1 | 0 |  |  | BIOMED_ULIS | ALBR002Réacteur n°2 fractionnement albumineCURA320267Defaut caloporteur11U
BCHREF14 | Réfrigérateur n°18100089 | CURA320271 | Fuite à l'intérieur du frigo BCHREF14 | MC |  | U624UAP | 10U | 620 075,00 | 401769 | 0 | 1 | 0 |  |  | BIOMED_ULIS | BCHREF14Réfrigérateur n°18100089CURA320271Fuite à l'intérieur du frigo BCHREF1410U
BCHEQUIP | Equipements spécifiques de biochimie | CURA320272 | Besoin de 2 prises secourues pour 2 nouvelles balances | MC |  | U624UAP | 10U | 620 076,00 | 401769 | 0 | 1 | 0 |  |  | BIOMED_ULIS | BCHEQUIPEquipements spécifiques de biochimieCURA320272Besoin de 2 prises secourues pour 2 nouvelles balances10U
APMR06 | Caisson de reprise Pt format | CURA320273 | Présence de rouille sur caisson de reprise : étudier le remplacement | MC |  | U222AC | 10U | 620 077,00 | 401769 | 0 | 1 | 0 |  |  | BIOMED_ULIS | APMR06Caisson de reprise Pt formatCURA320273Présence de rouille sur caisson de reprise : étudier le remplacement10U
BAT11 | Bâtiment 11 Magasin général et plasma | CURA320276 | Retrait des étagères dans le local ONET | MC |  | U235BATL | 13U | 620 081,00 | 401769 | 0 | 1 | 0 |  |  | BIOMED_ULIS | BAT11Bâtiment 11 Magasin général et plasmaCURA320276Retrait des étagères dans le local ONET13U
WFISBD103 | Ss boucle PPI centrale pesée/prépa M.S. | CURA320292 | Fuite vanne arrivée BD01 vers SBD103 | MC |  | U236WFI | 11U | 620 097,00 | 401769 | 0 | 1 | 0 |  |  | BIOMED_ULIS | WFISBD103Ss boucle PPI centrale pesée/prépa M.S.CURA320292Fuite vanne arrivée BD01 vers SBD10311U
GAMBOL964 | Bol de centri BKA45 n°964 | CURA320293 | Démontage et vérification de la double enveloppe. | MC |  | U441 | 11U | 620 098,00 | 401769 | 0 | 1 | 0 |  |  | BIOMED_ULIS | GAMBOL964Bol de centri BKA45 n°964CURA320293Démontage et vérification de la double enveloppe.11U
GAMBOL267 | Bol de centri BKA45 n°267 | CURA320294 | Démontage et vérification de la double enveloppe. | MC |  | U441 | 11U | 620 099,00 | 401769 | 0 | 1 | 0 |  |  | BIOMED_ULIS | GAMBOL267Bol de centri BKA45 n°267CURA320294Démontage et vérification de la double enveloppe.11U
ALBR08 | Réacteur UF albumine UF2 | CURA320295 | Aucune vannes ne se manipulent en fin d'étape de concentration | MC |  | U440 | 11U | 620 100,00 | 401769 | 0 | 1 | 0 |  |  | BIOMED_ULIS | ALBR08Réacteur UF albumine UF2CURA320295Aucune vannes ne se manipulent en fin d'étape de concentration11U
GAMR43 | Réacteur 15m3 n°43 | CURA320297 | Consignation | MC |  | U441 | 11U | 620 102,00 | 401769 | 0 | 1 | 0 |  |  | BIOMED_ULIS | GAMR43Réacteur 15m3 n°43CURA320297Consignation11U
ALBFP06 | Filtre-presse albumine T I+II+III | CURA320298 | Probleme détéction | MC |  | U440 | 11U | 620 103,00 | 401769 | 0 | 1 | 0 |  |  | BIOMED_ULIS | ALBFP06Filtre-presse albumine T I+II+IIICURA320298Probleme détéction11U
ALBPV62 | Vanne de mise à l'égoût réseau Filtrat ( Bâti 3 ) | CURA320299 | Defaujt de vanne | MC |  | U440 | 11U | 620 104,00 | 401769 | 0 | 1 | 0 |  |  | BIOMED_ULIS | ALBPV62Vanne de mise à l'égoût réseau Filtrat ( Bâti 3 )CURA320299Defaujt de vanne11U
ALBR005 | Réacteur n°5 fractionnement albumine | CURA320300 | Défaut de pression | MC |  | U440 | 11U | 620 105,00 | 401769 | 0 | 1 | 0 |  |  | BIOMED_ULIS | ALBR005Réacteur n°5 fractionnement albumineCURA320300Défaut de pression11U
PW32 | Prod. Eau purifiée ORION n°2 | CURA320301 | ALARME GTC | MC |  | U236PW | 11U | 620 106,00 | 401769 | 0 | 1 | 0 |  |  | BIOMED_ULIS | PW32Prod. Eau purifiée ORION n°2CURA320301ALARME GTC11U
NEP02ST02 | Sous-station NEP ADEAE | CURA320303 | Controle débit | MC |  | U236NEP | 11U | 620 109,00 | 401769 | 0 | 1 | 0 |  |  | BIOMED_ULIS | NEP02ST02Sous-station NEP ADEAECURA320303Controle débit11U
COMMAL01 | Machine à laver n° 6T090132 | CURA320304 | Défaut de vidange lors de la fin de rinçage | MC |  | U411 | 11U | 620 112,00 | 401769 | 0 | 1 | 0 |  |  | BIOMED_ULIS | COMMAL01Machine à laver n° 6T090132CURA320304Défaut de vidange lors de la fin de rinçage11U
DCGMAL01 | Machine à laver Décongélation n°6T090130 | CURA320305 | La porte ne s'ouvre pas | MC |  | U411 | 11U | 620 113,00 | 401769 | 0 | 1 | 0 |  |  | BIOMED_ULIS | DCGMAL01Machine à laver Décongélation n°6T090130CURA320305La porte ne s'ouvre pas11U
CIP01ST01 | Station CIP n°1 Fibrinogéne | CURA320306 | Défaut hors échelle du capteur de conductivité aller | MC |  | U236NEP | 11U | 620 114,00 | 401769 | 0 | 1 | 0 |  |  | BIOMED_ULIS | CIP01ST01Station CIP n°1 FibrinogéneCURA320306Défaut hors échelle du capteur de conductivité aller11U
BATEXBAR06 | Barrière auto. 4 mètres acide soude | CURA320307 | Problème fonctionnement raille portail 5 Avenue des Tropique | MC |  | U235BATU | 80U |  | 2023-09-30 | 0 | 1 | 0 |  |  | BIOMED_ULIS | BATEXBAR06Barrière auto. 4 mètres acide soudeCURA320307Problème fonctionnement raille portail 5 Avenue des Tropique80U
BAT04 | Bâtiment 4 Centrale énergie | CURA320308 | Supports hs | MC |  | S244 | 13U | 620 116,00 | 401769 | 0 | 1 | 0 |  |  | BIOMED_ULIS | BAT04Bâtiment 4 Centrale énergieCURA320308Supports hs13U
BAT11RC63 | Pièce 11RC63 stockage conso plasma | CURA320336 | 2023 SECURILOG : Travaux suite a visite réglementaire des racks | MC |  | U200BATP | 13U |  | 2023-10-03 | 0 | 1 | 0 |  |  | BIOMED_ULIS | BAT11RC63Pièce 11RC63 stockage conso plasmaCURA3203362023 SECURILOG : Travaux suite a visite réglementaire des racks13U
BAT13RC05 | Laverie caddies | CURA320337 | 2023 SECURILOG : Travaux suite a visite réglementaire des racks | MC |  | U235BATU | 13U |  | 2023-10-03 | 0 | 1 | 0 |  |  | BIOMED_ULIS | BAT13RC05Laverie caddiesCURA3203372023 SECURILOG : Travaux suite a visite réglementaire des racks13U
MGGCF08 | Chambre froide n°8 -40°C m. géné. pi/pf | CURA320338 | 2023 SECURILOG : Travaux suite a visite réglementaire des racks | MC |  | U168 | 13U |  | 2023-10-03 | 0 | 1 | 0 |  |  | BIOMED_ULIS | MGGCF08Chambre froide n°8 -40°C m. géné. pi/pfCURA3203382023 SECURILOG : Travaux suite a visite réglementaire des racks13U
MGGCF09 | Chambre froide +5°C n°9 produits finis | CURA320339 | 2023 SECURILOG : Travaux suite a visite réglementaire des racks | MC |  | U168 | 13U |  | 2023-10-03 | 0 | 1 | 0 |  |  | BIOMED_ULIS | MGGCF09Chambre froide +5°C n°9 produits finisCURA3203392023 SECURILOG : Travaux suite a visite réglementaire des racks13U
UNFGLU01 | Banc de diffusion de lumière | CURA320340 | Disfonctionnement laser équipement | MC |  | U868 | 10U | 620 157,00 | 401769 | 0 | 1 | 0 |  |  | BIOTECH_ULIS | UNFGLU01Banc de diffusion de lumièreCURA320340Disfonctionnement laser équipement10U
OPLCF1316 | Chambre froide +4°C réactifs pièce 1316 | CURA320341 | Fuite dans la chambre froide OPLCF1316 | MC |  | U601OPL | 10U | 620 158,00 | 401769 | 0 | 1 | 0 |  |  | BIOMED_ULIS | OPLCF1316Chambre froide +4°C réactifs pièce 1316CURA320341Fuite dans la chambre froide OPLCF131610U
PLAOUT12 | Chariot de démontage des bols de centri. | CURA320342 | Chariot plaout12 | MC |  | U410 | 11U | 620 159,00 | 401769 | 0 | 1 | 0 |  |  | BIOMED_ULIS | PLAOUT12Chariot de démontage des bols de centri.CURA320342Chariot plaout1211U
ALBCMW28 | Indication poids transpalette ALBTRP04 | CURA320343 | Problème de pesons | MC |  | U440 | 15U | 620 160,00 | 401769 | 0 | 1 | 0 |  |  | BIOMED_ULIS | ALBCMW28Indication poids transpalette ALBTRP04CURA320343Problème de pesons15U
MGGCF39 | Chambre froide -40°C n°39 Stockage PI | CURA320344 | 2023 SECURILOG : Travaux suite a visite réglementaire des racks | MC |  | U168 | 13U |  | 2023-10-03 | 0 | 1 | 0 |  |  | BIOMED_ULIS | MGGCF39Chambre froide -40°C n°39 Stockage PICURA3203442023 SECURILOG : Travaux suite a visite réglementaire des racks13U
MGPCF01 | Chambre froide n°1 stockage -40°C | CURA320345 | 2023 SECURILOG : Travaux suite a visite réglementaire des racks | MC |  | U406 | 13U |  | 2023-10-03 | 0 | 1 | 0 |  |  | BIOMED_ULIS | MGPCF01Chambre froide n°1 stockage -40°CCURA3203452023 SECURILOG : Travaux suite a visite réglementaire des racks13U
MGPCF02 | Chambre froide n°2 stockage -40°C | CURA320346 | 2023 SECURILOG : Travaux suite a visite réglementaire des racks | MC |  | U406 | 13U | 620 164,00 | 401769 | 0 | 1 | 0 |  |  | BIOMED_ULIS | MGPCF02Chambre froide n°2 stockage -40°CCURA3203462023 SECURILOG : Travaux suite a visite réglementaire des racks13U
MGPCF03 | Chambre froide n°3 stockage -40°C | CURA320347 | 2023 SECURILOG : Travaux suite a visite réglementaire des racks | MC |  | U406 | 13U |  | 2023-10-03 | 0 | 1 | 0 |  |  | BIOMED_ULIS | MGPCF03Chambre froide n°3 stockage -40°CCURA3203472023 SECURILOG : Travaux suite a visite réglementaire des racks13U
MGPCF04 | Chambre froide n°4 stockage -40°C | CURA320348 | 2023 SECURILOG : Travaux suite a visite réglementaire des racks | MC |  | U406 | 13U | 620 166,00 | 401769 | 0 | 1 | 0 |  |  | BIOMED_ULIS | MGPCF04Chambre froide n°4 stockage -40°CCURA3203482023 SECURILOG : Travaux suite a visite réglementaire des racks13U
MGPCF05 | Chambre froide n°5 stockage -40°C | CURA320349 | 2023 SECURILOG : Travaux suite a visite réglementaire des racks | MC |  | U406 | 13U |  | 2023-10-03 | 0 | 1 | 0 |  |  | BIOMED_ULIS | MGPCF05Chambre froide n°5 stockage -40°CCURA3203492023 SECURILOG : Travaux suite a visite réglementaire des racks13U
MGPCF06 | Chambre froide n°6 stockage -40°C | CURA320350 | 2023 SECURILOG : Travaux suite a visite réglementaire des racks | MC |  | U406 | 13U | 620 168,00 | 401769 | 0 | 1 | 0 |  |  | BIOMED_ULIS | MGPCF06Chambre froide n°6 stockage -40°CCURA3203502023 SECURILOG : Travaux suite a visite réglementaire des racks13U
MGPCF12 | Chambre froide n°12(2bis) stockage -40°C | CURA320351 | 2023 SECURILOG : Travaux suite a visite réglementaire des racks | MC |  | U406 | 13U |  | 2023-10-03 | 0 | 1 | 0 |  |  | BIOMED_ULIS | MGPCF12Chambre froide n°12(2bis) stockage -40°CCURA3203512023 SECURILOG : Travaux suite a visite réglementaire des racks13U
MGPCF36 | Chambre froide -40° c n°36 Stockage Plasma | CURA320352 | 2023 SECURILOG : Travaux suite a visite réglementaire des racks | MC |  | U406 | 13U |  | 2023-10-03 | 0 | 1 | 0 |  |  | BIOMED_ULIS | MGPCF36Chambre froide -40° c n°36 Stockage PlasmaCURA3203522023 SECURILOG : Travaux suite a visite réglementaire des racks13U
MGPCF12 | Chambre froide n°12(2bis) stockage -40°C | CURA320354 | 2023 SECURILOG : Travaux suite a visite réglementaire des racks | MC |  | U406 | 13U |  | 2023-10-03 | 0 | 1 | 0 |  |  | BIOMED_ULIS | MGPCF12Chambre froide n°12(2bis) stockage -40°CCURA3203542023 SECURILOG : Travaux suite a visite réglementaire des racks13U
MGPCF36 | Chambre froide -40° c n°36 Stockage Plasma | CURA320355 | 2023 SECURILOG : Travaux suite a visite réglementaire des racks | MC |  | U406 | 13U |  | 2023-10-03 | 0 | 1 | 0 |  |  | BIOMED_ULIS | MGPCF36Chambre froide -40° c n°36 Stockage PlasmaCURA3203552023 SECURILOG : Travaux suite a visite réglementaire des racks13U
BAT08SS57 | SAS MAL D 02 | CURA320356 | Delta P 8SS57/8SS55 en défaut | MC |  | U200BATP | 10U | 620 190,00 | 401769 | 0 | 1 | 0 |  |  | BIOMED_ULIS | BAT08SS57SAS MAL D 02CURA320356Delta P 8SS57/8SS55 en défaut10U
GAMR43 | Réacteur 15m3 n°43 | CURA320357 | Essais GAMR43 Suite TOC NC TW 370512 | MC |  | U400 | 11U | 620 204,00 | 401769 | 0 | 1 | 0 |  |  | BIOMED_ULIS | GAMR43Réacteur 15m3 n°43CURA320357Essais GAMR43 Suite TOC NC TW 37051211U
AC08F14 | Filtration terminal n°14 clim. 1ss29 | CURA320364 | Achat grille de soufflage pour mise en stock magasin | MC |  | U222AC | 10U | 620 234,00 | 401769 | 0 | 1 | 0 |  |  | BIOMED_ULIS | AC08F14Filtration terminal n°14 clim. 1ss29CURA320364Achat grille de soufflage pour mise en stock magasin10U
BCHCMO04 | Osmomètre n°18091190E | CURA320396 | Métrologie interne | MC |  | U624UAP | 22U | 620 249,00 | 401769 | 0 | 1 | 0 |  |  | BIOMED_ULIS | BCHCMO04Osmomètre n°18091190ECURA320396Métrologie interne22U
WFIT310_000 | Cuve n°310 WFI | CURA320414 | Appel GTC niveau inférieur à 65% | MC |  | U236WFI | 11U | 641 078,00 | 401769 | 0 | 1 | 0 |  |  | BIOMED_ULIS | WFIT310_000Cuve n°310 WFICURA320414Appel GTC niveau inférieur à 65%11U
NEP07ST07 | Station NEP laverie Gamma | CURA320415 | Défaut contrôle débit GAMCT22 | MC |  | U236NEP | 11U | 620 516,00 | 401769 | 0 | 1 | 0 |  |  | BIOMED_ULIS | NEP07ST07Station NEP laverie GammaCURA320415Défaut contrôle débit GAMCT2211U
NEP07ST07 | Station NEP laverie Gamma | CURA320416 | Fuite lors du NEP à l'étape acide sur cuve mobile | MC |  | U236NEP | 11U | 620 517,00 | 401769 | 0 | 1 | 0 |  |  | BIOMED_ULIS | NEP07ST07Station NEP laverie GammaCURA320416Fuite lors du NEP à l'étape acide sur cuve mobile11U
FIBR10 | Cuve mobile FIBR10 | CURA320417 | Defaut de com | MC |  | U236NEP | 11U | 620 518,00 | 401769 | 0 | 1 | 0 |  |  | BIOMED_ULIS | FIBR10Cuve mobile FIBR10CURA320417Defaut de com11U
DCGR200 | Fondoir Décongélation | CURA320418 | Forçage vanne | MC |  | U411 | 11U | 620 519,00 | 401769 | 0 | 1 | 0 |  |  | BIOMED_ULIS | DCGR200Fondoir DécongélationCURA320418Forçage vanne11U
PW32 | Prod. Eau purifiée ORION n°2 | CURA320420 | Alarme gtc | MC |  | U236PW | 11U | 620 521,00 | 401769 | 0 | 1 | 0 |  |  | BIOMED_ULIS | PW32Prod. Eau purifiée ORION n°2CURA320420Alarme gtc11U
RF67RHC01 | Compresseur à vis circuit 1 | CURA320422 | Defaut basse pression | MC |  | U222GW | 10U | 620 525,00 | 401769 | 0 | 1 | 0 |  |  | BIOMED_ULIS | RF67RHC01Compresseur à vis circuit 1CURA320422Defaut basse pression10U
RF02RHC02 | Moto compresseur 2 circuit éthanol | CURA320423 | Surchauffe basse à l'aspiration du compresseur | MC |  | U222RF | 10U | 620 526,00 | 401769 | 0 | 1 | 0 |  |  | BIOMED_ULIS | RF02RHC02Moto compresseur 2 circuit éthanolCURA320423Surchauffe basse à l'aspiration du compresseur10U
GTC | Réseaux d'alarmes techniques | CURA320433 | Chaine d'appel alarme GTC | MC |  | U200 | 12U | 620 533,00 | 401769 | 0 | 1 | 0 |  |  | BIOMED_ULIS | GTCRéseaux d'alarmes techniquesCURA320433Chaine d'appel alarme GTC12U
MGGEQUIP | Equipements spécif. magasin général | CURA320434 | Roues rolls H.S | MC |  | U168 | 13U | 620 535,00 | 401769 | 0 | 1 | 0 |  |  | BIOMED_ULIS | MGGEQUIPEquipements spécif. magasin généralCURA320434Roues rolls H.S13U
BAT11 | Bâtiment 11 Magasin général et plasma | CURA320435 | Mettre au mur le téléphone de la zone de tri 11RC07 | MC |  | U235BATL | 13U | 620 536,00 | 401769 | 0 | 1 | 0 |  |  | BIOMED_ULIS | BAT11Bâtiment 11 Magasin général et plasmaCURA320435Mettre au mur le téléphone de la zone de tri 11RC0713U
BAT08PTA65 | Porte coulis. sas mal pesées/Mat à peser | CURA320436 | Problème fermeture sas 8 ss65 | MC |  | U200BATP | 13U | 620 537,00 | 401769 | 0 | 1 | 0 |  |  | BIOMED_ULIS | BAT08PTA65Porte coulis. sas mal pesées/Mat à peserCURA320436Problème fermeture sas 8 ss6513U
MGGEQUIP | Equipements spécif. magasin général | CURA320437 | Prises electriques | MC |  | U168 | 10U | 620 569,00 | 401769 | 0 | 1 | 0 |  |  | BIOMED_ULIS | MGGEQUIPEquipements spécif. magasin généralCURA320437Prises electriques10U
NEP05ST05 | Station NEP laverie Albumine | CURA320447 | AU HS en 8rc71 | MCU |  | U236NEP | 11U | 620 579,00 | 401769 | 0 | 1 | 0 |  |  | BIOMED_ULIS | NEP05ST05Station NEP laverie AlbumineCURA320447AU HS en 8rc7111U
IS1CMP494 | Mano aval pompe 6 | CURA320448 | Manomètre HS sur pompe alimentaire chaudière 3 | MC |  | U222IS | 10U | 620 580,00 | 401769 | 0 | 1 | 0 |  |  | BIOMED_ULIS | IS1CMP494Mano aval pompe 6CURA320448Manomètre HS sur pompe alimentaire chaudière 310U
BAT01SS28 | Atelier découpe des poches plasma | CURA320452 | Divers travaux | MC |  | U235BATU | 13U | 620 584,00 | 401769 | 0 | 1 | 0 |  |  | BIOMED_ULIS | BAT01SS28Atelier découpe des poches plasmaCURA320452Divers travaux13U
COMELEV01 | Colonne élévatrice Ateliers DECONG-FIBRI | CURA320458 | Elevateur bloqué en position haute | MC |  | U411 | 11U | 620 589,00 | 401769 | 0 | 1 | 0 |  |  | BIOMED_ULIS | COMELEV01Colonne élévatrice Ateliers DECONG-FIBRICURA320458Elevateur bloqué en position haute11U
GAMR42 | Réacteur 15m3 n°42 | CURA320459 | RAZ pesons + mise en place bit protéique | MC |  | U441 | 11U | 620 590,00 | 401769 | 0 | 1 | 0 |  |  | BIOMED_ULIS | GAMR42Réacteur 15m3 n°42CURA320459RAZ pesons + mise en place bit protéique11U
ADEUF123 | Skid UFAlbumine | CURA320460 | Dijonction | MC |  | U421DEAE | 11U | 620 592,00 | 401769 | 0 | 1 | 0 |  |  | BIOMED_ULIS | ADEUF123Skid UFAlbumineCURA320460Dijonction11U
ALBR08 | Réacteur UF albumine UF2 | CURA320461 | Probleme détécteur | MC |  | U440 | 11U | 620 593,00 | 401769 | 0 | 1 | 0 |  |  | BIOMED_ULIS | ALBR08Réacteur UF albumine UF2CURA320461Probleme détécteur11U
FIBC1500 | Centrifugeuse Fibri n°2 | CURA320463 | Disjonction pompe a huile | MC |  | U411 | 11U | 620 594,00 | 401769 | 0 | 1 | 0 |  |  | BIOMED_ULIS | FIBC1500Centrifugeuse Fibri n°2CURA320463Disjonction pompe a huile11U
APMCMW01 | Balance petite pesée 610g | CURA320467 | Vitre de protection de la petite balance | MC |  | U408PMML | 13U | 620 595,00 | 401769 | 0 | 1 | 0 |  |  | BIOMED_ULIS | APMCMW01Balance petite pesée 610gCURA320467Vitre de protection de la petite balance13U
BAT08RC217 | Pièce 8RC217 | CURA320468 | Support gant | MC |  | U200BATP | 13U | 620 596,00 | 401769 | 0 | 1 | 0 |  |  | BIOMED_ULIS | BAT08RC217Pièce 8RC217CURA320468Support gant13U
BAT08PTA24 | Porte auto coulis. FERMOD 8RC226/8RC207 | CURA320469 | J'ai remarqué qu'il y avait un point de rouille sur le bouton d'ouverture coté couloir | MC |  | U200BATP | 13U | 620 597,00 | 401769 | 0 | 1 | 0 |  |  | BIOMED_ULIS | BAT08PTA24Porte auto coulis. FERMOD 8RC226/8RC207CURA320469J'ai remarqué qu'il y avait un point de rouille sur le bouton d'ouverture coté couloir13U
BAT08SS65 | LOCAL DE STOCKAGE DES MATIERES A PESER | CURA320470 | Résine arrachée | MC |  | U200BATP | 13U | 620 598,00 | 401769 | 0 | 1 | 0 |  |  | BIOMED_ULIS | BAT08SS65LOCAL DE STOCKAGE DES MATIERES A PESERCURA320470Résine arrachée13U
DCGPLC01 | Automate décongélation local 41421 | CURA320480 | DCI 370874 : Optimisations diverses | MC |  | U411 | 12U | 620 656,00 | 401769 | 0 | 1 | 0 |  |  | BIOMED_ULIS | DCGPLC01Automate décongélation local 41421CURA320480DCI 370874 : Optimisations diverses12U
INDUSAPPLI40 | Application supervision décongélation B4 | CURA320481 | DCI 370874 : Suppression des objets DEF Etat périmés/sales | MC |  | U236DIV | 12U | 620 657,00 | 401769 | 0 | 1 | 0 |  |  | BIOMED_ULIS | INDUSAPPLI40Application supervision décongélation B4CURA320481DCI 370874 : Suppression des objets DEF Etat périmés/sales12U
ELETGBT11 | TGBT magasin général B11 | CURA320482 | Débranchement container | MC |  | U222ELE | 10U | 620 658,00 | 401769 | 0 | 1 | 0 |  |  | ULIS | ELETGBT11TGBT magasin général B11CURA320482Débranchement container10U
FIBPLC01 | Automate Fibrinogène local 41421 | CURA320483 | Repositionnement Phase 230 | MC |  | U411 | 12U | 620 662,00 | 401769 | 0 | 1 | 0 |  |  | BIOMED_ULIS | FIBPLC01Automate Fibrinogène local 41421CURA320483Repositionnement Phase 23012U
PLAPP12 | Pompe sortie fondoir n°2 PLAR02 | CURA320485 | Defaut pompe en coupe | MC |  | U410 | 11U | 620 663,00 | 401769 | 0 | 1 | 0 |  |  | BIOMED_ULIS | PLAPP12Pompe sortie fondoir n°2 PLAR02CURA320485Defaut pompe en coupe11U
PLAELEV03 | Elévateur pneumatique plasma n°3 | CURA320486 | Élévateur en défaut | MCU |  | U410 | 11U | 620 664,00 | 401769 | 0 | 1 | 0 |  |  | BIOMED_ULIS | PLAELEV03Elévateur pneumatique plasma n°3CURA320486Élévateur en défaut11U
GAMR43 | Réacteur 15m3 n°43 | CURA320487 | IP 2023-222 v1.0 - Investigation GAMR43 | MC |  | U441 | 11U | 620 665,00 | 401769 | 0 | 1 | 0 |  |  | BIOMED_ULIS | GAMR43Réacteur 15m3 n°43CURA320487IP 2023-222 v1.0 - Investigation GAMR4311U
DET0001 | Réservoir refroidissement centris plasma | CURA320488 | Vidange calo a la demande du tech | MC |  | U410 | 11U | 620 666,00 | 401769 | 0 | 1 | 0 |  |  | BIOMED_ULIS | DET0001Réservoir refroidissement centris plasmaCURA320488Vidange calo a la demande du tech11U
ADEPV112_150 | Vanne à membrane auto type 5 | CURA320489 | Defaut de CR | MC |  | U421DEAE | 11U | 620 667,00 | 401769 | 0 | 1 | 0 |  |  | BIOMED_ULIS | ADEPV112_150Vanne à membrane auto type 5CURA320489Defaut de CR11U
GAMPLC03 | Automate centrifugation gamma | CURA320499 | Correction fonction refroidissement vidange cuve rinc/refroid | PRO |  | U441 | 12U | 620 678,00 | 401769 | 0 | 1 | 0 |  |  | BIOMED_ULIS | GAMPLC03Automate centrifugation gammaCURA320499Correction fonction refroidissement vidange cuve rinc/refroid12U
BAT11 | Bâtiment 11 Magasin général et plasma | CURA320500 | Porte quai n°1 B11 | MC |  | U200 | 13U | 620 679,00 | 401769 | 0 | 1 | 0 |  |  | BIOMED_ULIS | BAT11Bâtiment 11 Magasin général et plasmaCURA320500Porte quai n°1 B1113U
BAT10 | Bâtiment 10 Ateliers et bureaux Services Techniques | CURA320513 | Optimisation Atelier et Zones Techniques (Commande : Outillages & Consommables) | MC |  | U200 | 11U |  | 2023-10-05 | 0 | 1 | 0 |  |  | BIOMED_ULIS | BAT10Bâtiment 10 Ateliers et bureaux Services TechniquesCURA320513Optimisation Atelier et Zones Techniques (Commande : Outillages & Consommables)11U
COMMAL02 | Machine à laver n° 6T090131 | CURA320516 | Disjonction | MC |  | U411 | 11U | 620 697,00 | 401769 | 0 | 1 | 0 |  |  | BIOMED_ULIS | COMMAL02Machine à laver n° 6T090131CURA320516Disjonction11U
MGGCONG17 | Congélateur GRAM n°88400496 (-22°C) | CURA320517 | Porte mal fermée | MC |  | U168 | 11U | 620 698,00 | 401769 | 0 | 1 | 0 |  |  | BIOMED_ULIS | MGGCONG17Congélateur GRAM n°88400496 (-22°C)CURA320517Porte mal fermée11U
GAMR007 | Réacteur n°07 fractionnement gamma | CURA320519 | Vidange | MC |  | U441 | 11U | 620 700,00 | 401769 | 0 | 1 | 0 |  |  | BIOMED_ULIS | GAMR007Réacteur n°07 fractionnement gammaCURA320519Vidange11U
GAMR43 | Réacteur 15m3 n°43 | CURA320520 | RAZ pesons | MC |  | U441 | 11U | 620 701,00 | 401769 | 0 | 1 | 0 |  |  | BIOMED_ULIS | GAMR43Réacteur 15m3 n°43CURA320520RAZ pesons11U
WFISBD53 | Sous boucle de distribution WFI 20°C B4 | CURA320521 | Défaut température basse | MC |  | U236WFI | 11U | 620 702,00 | 401769 | 0 | 1 | 0 |  |  | BIOMED_ULIS | WFISBD53Sous boucle de distribution WFI 20°C B4CURA320521Défaut température basse11U
PLAR02 | Mélangeur fondoir plasma n°2 | CURA320525 | Fin du cycle | MC |  | U410 | 11U | 620 708,00 | 401769 | 0 | 1 | 0 |  |  | BIOMED_ULIS | PLAR02Mélangeur fondoir plasma n°2CURA320525Fin du cycle11U
EXSCBCF1161 | Chambre froide 1161 +5°C | CURA320526 | Retrait luminaires obsolètes SCBCF1161 | MC |  | U633 | 10U | 620 709,00 | 401769 | 0 | 1 | 0 |  |  | BIOTECH_ULIS | EXSCBCF1161Chambre froide 1161 +5°CCURA320526Retrait luminaires obsolètes SCBCF116110U
BAT08 | Bâtiment 8 de production | CURA320528 | J'ai remarqué qu'il y avait un point de rouille ou peinture écaillé sur l'équipement | MC |  | U222AC | 10U | 620 711,00 | 401769 | 0 | 1 | 0 |  |  | BIOMED_ULIS | BAT08Bâtiment 8 de productionCURA320528J'ai remarqué qu'il y avait un point de rouille ou peinture écaillé sur l'équipement10U
BAT08SS54 | ZONE CNC 01 | CURA320529 | Problème d'étanchéité | MC |  | U200BATP | 10U | 620 712,00 | 401769 | 0 | 1 | 0 |  |  | BIOMED_ULIS | BAT08SS54ZONE CNC 01CURA320529Problème d'étanchéité10U
BAT08RC54 | Couloir de circulation central | CURA320530 | Néon à changer | MC |  | U200BATP | 10U | 620 713,00 | 401769 | 0 | 1 | 0 |  |  | BIOMED_ULIS | BAT08RC54Couloir de circulation centralCURA320530Néon à changer10U
BAT11PTA07 | Porte auto. sectionnelle mgg quai n°7 | CURA320539 | Remplacement jeu de cellule | MC |  | U200BATP | 13U | 620 723,00 | 401769 | 0 | 1 | 0 |  |  | BIOMED_ULIS | BAT11PTA07Porte auto. sectionnelle mgg quai n°7CURA320539Remplacement jeu de cellule13U
BAT04RC430 | Local Laverie zone sale | CURA320541 | Portière en 4RC430 | MC |  | U200BATP | 13U | 620 739,00 | 401769 | 0 | 1 | 0 |  |  | BIOMED_ULIS | BAT04RC430Local Laverie zone saleCURA320541Portière en 4RC43013U
BAT08RC215 | Laverie ADEAE | CURA320542 | Trace brunâtre au sol en 8 RC215 | MC |  | U200BATP | 13U | 620 740,00 | 401769 | 0 | 1 | 0 |  |  | BIOMED_ULIS | BAT08RC215Laverie ADEAECURA320542Trace brunâtre au sol en 8 RC21513U
BAT08SS65 | LOCAL DE STOCKAGE DES MATIERES A PESER | CURA320543 | Ajout d'une démarquation d'emplacement au sol | MC |  | U200BATP | 13U | 620 741,00 | 401769 | 0 | 1 | 0 |  |  | BIOMED_ULIS | BAT08SS65LOCAL DE STOCKAGE DES MATIERES A PESERCURA320543Ajout d'une démarquation d'emplacement au sol13U
BAT08RC207 | Local Alfalastin 1 | CURA320544 | Impact au sol en 8 RC207. | MC |  | U200BATP | 13U | 620 742,00 | 401769 | 0 | 1 | 0 |  |  | BIOMED_ULIS | BAT08RC207Local Alfalastin 1CURA320544Impact au sol en 8 RC207.13U
GAMFCS05 | Débimètre massique fibrinogène TI | CURA320545 | Remplacement serrure boitier débitmètre Fibrinogène | MC |  | U441 | 11U |  | 2023-10-04 | 0 | 1 | 0 |  |  | BIOMED_ULIS | GAMFCS05Débimètre massique fibrinogène TICURA320545Remplacement serrure boitier débitmètre Fibrinogène11U
BAT08RC215 | Laverie ADEAE | CURA320546 | Pression d'EPPI | MC |  | U200BATP | 11U | 620 744,00 | 401769 | 0 | 1 | 0 |  |  | BIOMED_ULIS | BAT08RC215Laverie ADEAECURA320546Pression d'EPPI11U
PLABOL815 | Bol de centri BKA28 N°815 | CURA320548 | Turbine grippée | MC |  | U410 | 11U | 620 749,00 | 401769 | 0 | 1 | 0 |  |  | BIOMED_ULIS | PLABOL815Bol de centri BKA28 N°815CURA320548Turbine grippée11U
PLABOL487 | Bol de centri BKA28 N°487 | CURA320549 | Assistance montage centrie | MC |  | U410 | 11U | 620 750,00 | 401769 | 0 | 1 | 0 |  |  | BIOMED_ULIS | PLABOL487Bol de centri BKA28 N°487CURA320549Assistance montage centrie11U
BAT01 | Bâtiment 1 commun | CURA320550 | Relever divers pour audit énergétique | MC |  | U235BATU | 10U | 620 751,00 | 401769 | 0 | 1 | 0 |  |  | BIOMED_ULIS | BAT01Bâtiment 1 communCURA320550Relever divers pour audit énergétique10U
MGPPTA14 | Porte automatique enroulement quai +15°C | CURA320553 | Porte bloqué ouverte | MC |  | U406 | 13U | 620 755,00 | 401769 | 0 | 1 | 0 |  |  | BIOMED_ULIS | MGPPTA14Porte automatique enroulement quai +15°CCURA320553Porte bloqué ouverte13U
CHASOR06 | Hotte chimique recirculation acide base | CURA320554 | Maintenance curative | MC |  | U624UAP | 22U | 620 756,00 | 401769 | 0 | 1 | 0 |  |  | BIOMED_ULIS | CHASOR06Hotte chimique recirculation acide baseCURA320554Maintenance curative22U
PLAR01 | Mélangeur fondoir plasma n°1 | CURA320598 | RAZ pesons | MC |  | U410 | 11U | 620 785,00 | 401769 | 0 | 1 | 0 |  |  | BIOMED_ULIS | PLAR01Mélangeur fondoir plasma n°1CURA320598RAZ pesons11U
PLAR02 | Mélangeur fondoir plasma n°2 | CURA320599 | RAZ pesons | MC |  | U410 | 11U | 620 786,00 | 401769 | 0 | 1 | 0 |  |  | BIOMED_ULIS | PLAR02Mélangeur fondoir plasma n°2CURA320599RAZ pesons11U
TAMR148_001 | Cuve préparatoire tampons 1000L | CURA320600 | Défaut pompe de soutirage | MC |  | U421DEAE | 11U | 620 787,00 | 401769 | 0 | 1 | 0 |  |  | BIOMED_ULIS | TAMR148_001Cuve préparatoire tampons 1000LCURA320600Défaut pompe de soutirage11U
DCGCONV01 | Convoyeur SAS Déchets | CURA320601 | Porte de déchargement bloquée par un sac | MC |  | U411 | 11U | 620 788,00 | 401769 | 0 | 1 | 0 |  |  | BIOMED_ULIS | DCGCONV01Convoyeur SAS DéchetsCURA320601Porte de déchargement bloquée par un sac11U
BAT08RC204 | SAS Déchets ADEAE | CURA320602 | Interlockage porte coté production inactif | MC |  | U200BATP | 11U |  | 2023-10-06 | 0 | 1 | 0 |  |  | BIOMED_ULIS | BAT08RC204SAS Déchets ADEAECURA320602Interlockage porte coté production inactif11U
ADEUF123 | Skid UFAlbumine | CURA320603 | Réarmement du skid. | MC |  | U421DEAE | 11U | 620 790,00 | 401769 | 0 | 1 | 0 |  |  | BIOMED_ULIS | ADEUF123Skid UFAlbumineCURA320603Réarmement du skid.11U
DCGCONV01 | Convoyeur SAS Déchets | CURA320604 | Convoyeur bloqué | MC |  | U411 | 11U | 620 791,00 | 401769 | 0 | 1 | 0 |  |  | BIOMED_ULIS | DCGCONV01Convoyeur SAS DéchetsCURA320604Convoyeur bloqué11U
ADECR113 | Skid chromato S200 | CURA320606 | Defaut niveau cuve wfi | MC |  | U421DEAE | 11U | 620 796,00 | 401769 | 0 | 1 | 0 |  |  | BIOMED_ULIS | ADECR113Skid chromato S200CURA320606Defaut niveau cuve wfi11U
GAMR42 | Réacteur 15m3 n°42 | CURA320609 | RAZ pesons | MC |  | U441 | 11U | 620 803,00 | 401769 | 0 | 1 | 0 |  |  | BIOMED_ULIS | GAMR42Réacteur 15m3 n°42CURA320609RAZ pesons11U
GAMR43 | Réacteur 15m3 n°43 | CURA320610 | Problème descente en froid | MC |  | U441 | 11U | 620 804,00 | 401769 | 0 | 1 | 0 |  |  | BIOMED_ULIS | GAMR43Réacteur 15m3 n°43CURA320610Problème descente en froid11U
MGPCF13 | Chambre froide n°13 couloir -40°C | CURA320613 | Defaut de température haute | MC |  | U406 | 11U |  | 2023-10-08 | 0 | 1 | 0 |  |  | BIOMED_ULIS | MGPCF13Chambre froide n°13 couloir -40°CCURA320613Defaut de température haute11U
ALBFP06 | Filtre-presse albumine T I+II+III | CURA320617 | forçage de l'ouverture | MC |  | U440 | 11U | 620 813,00 | 401769 | 0 | 1 | 0 |  |  | BIOMED_ULIS | ALBFP06Filtre-presse albumine T I+II+IIICURA320617 forçage de l'ouverture11U
BAT01 | Bâtiment 1 commun | CURA320618 | Appel GTC | MC |  | U235BATU | 11U | 620 814,00 | 401769 | 0 | 1 | 0 |  |  | BIOMED_ULIS | BAT01Bâtiment 1 communCURA320618Appel GTC11U
GW0 | Production distri. eau glycolée 0°C | CURA320619 | Défaut RF32/33 | MC |  | U222GW | 11U | 620 815,00 | 401769 | 0 | 1 | 0 |  |  | BIOMED_ULIS | GW0Production distri. eau glycolée 0°CCURA320619Défaut RF32/3311U
ALBR08 | Réacteur UF albumine UF2 | CURA320620 | Surpression + fuite | MC |  | U440 | 11U | 620 816,00 | 401769 | 0 | 1 | 0 |  |  | BIOMED_ULIS | ALBR08Réacteur UF albumine UF2CURA320620Surpression + fuite11U
GAMBOL964 | Bol de centri BKA45 n°964 | CURA320621 | Démontage, nettoyage et remontage | MC |  | U441 | 11U | 620 818,00 | 401769 | 0 | 1 | 0 |  |  | BIOMED_ULIS | GAMBOL964Bol de centri BKA45 n°964CURA320621Démontage, nettoyage et remontage11U
ADECONG04 | Congélateur -22°C | CURA320622 | Défaut température haute | MC |  | U421DEAE | 11U | 620 819,00 | 401769 | 0 | 1 | 0 |  |  | BIOMED_ULIS | ADECONG04Congélateur -22°CCURA320622Défaut température haute11U
ALBBS02 | Bac n°2 mise sous soude laverie albumine | CURA320623 | Fuite | MC |  | U440 | 11U | 620 820,00 | 401769 | 0 | 1 | 0 |  |  | BIOMED_ULIS | ALBBS02Bac n°2 mise sous soude laverie albumineCURA320623Fuite11U
BAT08RC204 | SAS Déchets ADEAE | CURA320626 | Problème d'alarme bris glace au niveau de la porte du sas déchet 8RC204 | MC |  | U200BATP | 13U | 620 835,00 | 401769 | 0 | 1 | 0 |  |  | BIOMED_ULIS | BAT08RC204SAS Déchets ADEAECURA320626Problème d'alarme bris glace au niveau de la porte du sas déchet 8RC20413U
BAT08RC136 | Sas sortie produit intermédiaire | CURA320627 | Support de bâche | MC |  | U200BATP | 13U | 620 836,00 | 401769 | 0 | 1 | 0 |  |  | BIOMED_ULIS | BAT08RC136Sas sortie produit intermédiaireCURA320627Support de bâche13U
BAT08RC62 | Atelier cuverie albumine/immunoglobuline | CURA320628 | Rampe haut de l'escalier coté mur qui bouge en 8RC62 | MC |  | U200BATP | 13U | 620 837,00 | 401769 | 0 | 1 | 0 |  |  | BIOMED_ULIS | BAT08RC62Atelier cuverie albumine/immunoglobulineCURA320628Rampe haut de l'escalier coté mur qui bouge en 8RC6213U
BAT08RC67 | Supervision albumine/immunoglobulines | CURA320629 | La résine au sol s'est écailler | MC |  | U200BATP | 13U | 620 838,00 | 401769 | 0 | 1 | 0 |  |  | BIOMED_ULIS | BAT08RC67Supervision albumine/immunoglobulinesCURA320629La résine au sol s'est écailler13U
BAT01SS32 | Laverie propre plasma | CURA320630 | Décongelation_ Poignet cassé de porte 1ss32 | MC |  | U200BATP | 13U | 620 839,00 | 401769 | 0 | 1 | 0 |  |  | BIOMED_ULIS | BAT01SS32Laverie propre plasmaCURA320630Décongelation_ Poignet cassé de porte 1ss3213U
BAT08RC61 | Local de conditionnement secondaire et pesée back-up | CURA320631 | Porte 8RC54 vers 8RC61 défectueuse | MC |  | U200BATP | 13U | 620 840,00 | 401769 | 0 | 1 | 0 |  |  | BIOMED_ULIS | BAT08RC61Local de conditionnement secondaire et pesée back-upCURA320631Porte 8RC54 vers 8RC61 défectueuse13U
BAT01SS28 | Atelier découpe des poches plasma | CURA320632 | Décongelation_Impact sol dans la 1SS28 | MC |  | U200BATP | 13U | 620 841,00 | 401769 | 0 | 1 | 0 |  |  | BIOMED_ULIS | BAT01SS28Atelier découpe des poches plasmaCURA320632Décongelation_Impact sol dans la 1SS2813U
DDPEQUIP | Equipements dévelop. préclinique r & d | CURA320633 | Plusieurs petits travaux dans les labos 1204 et 1205 | MC |  | U850 | 13U | 620 842,00 | 401769 | 0 | 1 | 0 |  |  | BIOTECH_ULIS | DDPEQUIPEquipements dévelop. préclinique r & dCURA320633Plusieurs petits travaux dans les labos 1204 et 120513U
GN | Stockage et distribution azote gazeux B8 | CURA320636 | Remplacement carter de filtration | MC |  | U440 | 11U |  | 2023-10-09 | 0 | 1 | 0 |  |  | BIOMED_ULIS | GNStockage et distribution azote gazeux B8CURA320636Remplacement carter de filtration11U
PLAJDV12 | Vanne d'isolement sortie PLAC01 | CURA320648 | Vanne en défaut | MC |  | U410 | 11U | 620 878,00 | 401769 | 0 | 1 | 0 |  |  | BIOMED_ULIS | PLAJDV12Vanne d'isolement sortie PLAC01CURA320648Vanne en défaut11U
ALBPLC09 | Automate UF120 albumine | CURA320650 | Correction gestion vanne ALBPV33 (PH019) | MC |  | U440 | 12U | 620 880,00 | 401769 | 0 | 1 | 0 |  |  | BIOMED_ULIS | ALBPLC09Automate UF120 albumineCURA320650Correction gestion vanne ALBPV33 (PH019)12U
ALBFP06 | Filtre-presse albumine T I+II+III | CURA320652 | Défaut manque solution HNA durant NEP | MC |  | U440 | 11U | 620 882,00 | 401769 | 0 | 1 | 0 |  |  | BIOMED_ULIS | ALBFP06Filtre-presse albumine T I+II+IIICURA320652Défaut manque solution HNA durant NEP11U
DDPEQUIP | Equipements dévelop. préclinique r & d | CURA320658 | Fuite d'eau venant du faux plafonds | MC |  | U850 | 10U | 620 888,00 | 401769 | 0 | 1 | 0 |  |  | BIOTECH_ULIS | DDPEQUIPEquipements dévelop. préclinique r & dCURA320658Fuite d'eau venant du faux plafonds10U
PLAPLC01 | Station automate centrifugation plasma | CURA320662 | Modification étape Grafcet PLAT001 | MC |  | U410 | 12U | 620 892,00 | 401769 | 0 | 1 | 0 |  |  | BIOMED_ULIS | PLAPLC01Station automate centrifugation plasmaCURA320662Modification étape Grafcet PLAT00112U
ALBPLC09 | Automate UF120 albumine | CURA320665 | Forçage allocation ALBR08 à 0 | MC |  | U440 | 12U | 620 898,00 | 401769 | 0 | 1 | 0 |  |  | BIOMED_ULIS | ALBPLC09Automate UF120 albumineCURA320665Forçage allocation ALBR08 à 012U
PLABOL509 | Bol de centri BKA28 N°509 | CURA320677 | Bol à remettre en état suite fuite entre fond et chapeau de bol | MC |  | U410 |  |  | 2023-10-09 | 0 | 1 | 0 |  |  | BIOMED_ULIS | PLABOL509Bol de centri BKA28 N°509CURA320677Bol à remettre en état suite fuite entre fond et chapeau de bol
GAMPAL06 | Palan sur monorail centri. gamma | CURA320681 | Bouton AU enlevé | MC |  | U440LEV | 11U | 620 916,00 | 401769 | 0 | 1 | 0 |  |  | BIOMED_ULIS | GAMPAL06Palan sur monorail centri. gammaCURA320681Bouton AU enlevé11U
ADESURG01 | Surgélateur azote liquide | CURA320682 | Fuite en 1SS27 suite à la condensation du surgelateur | MC |  | U421DEAE | 11U |  | 2023-10-09 | 0 | 1 | 0 |  |  | BIOMED_ULIS | ADESURG01Surgélateur azote liquideCURA320682Fuite en 1SS27 suite à la condensation du surgelateur11U
GAMR018 | Cuve tampon | CURA320683 | Réglage CR vanne VP04 | MC |  | U441 | 11U | 620 918,00 | 401769 | 0 | 1 | 0 |  |  | BIOMED_ULIS | GAMR018Cuve tamponCURA320683Réglage CR vanne VP0411U
ADEUF123 | Skid UFAlbumine | CURA320685 | Ecran PC HS | MC |  | U421DEAE | 11U |  | 2023-10-09 | 0 | 1 | 0 |  |  | BIOMED_ULIS | ADEUF123Skid UFAlbumineCURA320685Ecran PC HS11U
RF11 | Production n°1 fluide frigorigène -40°C | CURA320689 | Alarme GTC | MC |  | U222RF | 10U | 620 926,00 | 401769 | 0 | 1 | 0 |  |  | BIOMED_ULIS | RF11Production n°1 fluide frigorigène -40°CCURA320689Alarme GTC10U
BAT08COMMUN | Bâtiment 8 communs | CURA320694 | Réparation du loquet de porte de secours 8RC113 | MC |  | U200BATP | 13U | 620 932,00 | 401769 | 0 | 1 | 0 |  |  | BIOMED_ULIS | BAT08COMMUNBâtiment 8 communsCURA320694Réparation du loquet de porte de secours 8RC11313U
ALBARM02 | Armoire automatisme gestion ALBR003/004 | CURA320695 | Plaque qui se décolle sur ALBARM02 en 8RC62 | MC |  | U440 | 13U | 620 933,00 | 401769 | 0 | 1 | 0 |  |  | BIOMED_ULIS | ALBARM02Armoire automatisme gestion ALBR003/004CURA320695Plaque qui se décolle sur ALBARM02 en 8RC6213U
BAT08RC65 | Pièce bâtiment 8RC65 | CURA320696 | Groom de la porte droite de la 8RC65 en allant vers la 8RC71 qui ne retient pas la porte | MC |  | U200BATP | 13U | 620 934,00 | 401769 | 0 | 1 | 0 |  |  | BIOMED_ULIS | BAT08RC65Pièce bâtiment 8RC65CURA320696Groom de la porte droite de la 8RC65 en allant vers la 8RC71 qui ne retient pas la porte13U
BAT08RC135 | Sas MAL PI 03 | CURA320697 | Repositionnement des butées de sas 8RC135 | MC |  | U200BATP | 13U | 620 935,00 | 401769 | 0 | 1 | 0 |  |  | BIOMED_ULIS | BAT08RC135Sas MAL PI 03CURA320697Repositionnement des butées de sas 8RC13513U
BAT08RC32 | Vestiaires hommes production | CURA320698 | Suppression de portants tenue verte dans les vestiaires 8RC34 et 8RC32 | MC |  | U200BATP | 13U | 620 936,00 | 401769 | 0 | 1 | 0 |  |  | BIOMED_ULIS | BAT08RC32Vestiaires hommes productionCURA320698Suppression de portants tenue verte dans les vestiaires 8RC34 et 8RC3213U
BAT08RC142 | Local préparation tampons | CURA320699 | Résine abimée en 8RC142 | MC |  | U200BATP | 13U | 620 937,00 | 401769 | 0 | 1 | 0 |  |  | BIOMED_ULIS | BAT08RC142Local préparation tamponsCURA320699Résine abimée en 8RC14213U
BATUSINE | Bâtiments communs | CURA320701 | Maintenance des variateurs de vitesse DANFOSS sur les installations froid | SER |  | U235BATU | 10U | 620 943,00 | 401769 | 0 | 1 | 0 |  |  | BIOMED_ULIS | BATUSINEBâtiments communsCURA320701Maintenance des variateurs de vitesse DANFOSS sur les installations froid10U
BAT0102 | Bâtiment des laboratoires de recherche | CURA320703 | Création de réhausse HLC | MC |  | U235BATR | 13U | 620 952,00 | 401769 | 0 | 1 | 0 |  |  | BIOTECH_ULIS | BAT0102Bâtiment des laboratoires de rechercheCURA320703Création de réhausse HLC13U
BAT01SS31 | Atelier broyage plasma | CURA320712 | Demande de portant pour pince coupante en 1SS31 | MC |  | U200BATP | 13U | 620 962,00 | 401769 | 0 | 1 | 0 |  |  | BIOMED_ULIS | BAT01SS31Atelier broyage plasmaCURA320712Demande de portant pour pince coupante en 1SS3113U
RF11 | Production n°1 fluide frigorigène -40°C | CURA320716 | Ecran MAGELIS HS | MC |  | U222RF | 10U | 620 966,00 | 401769 | 0 | 1 | 0 |  |  | BIOMED_ULIS | RF11Production n°1 fluide frigorigène -40°CCURA320716Ecran MAGELIS HS10U
RF32 | Production fluide frigorigène n°3 GW0 | CURA320717 | Défaut surchauffe basse | MC |  | U222GW | 10U | 620 967,00 | 401769 | 0 | 1 | 0 |  |  | BIOMED_ULIS | RF32Production fluide frigorigène n°3 GW0CURA320717Défaut surchauffe basse10U
WW1R400 | Cuve de collecte WW1 | CURA320731 | 2024 SD : Soudures des pates de maintien de la ferblanterie = HS | MC |  | U235WW | 11U | 658 982,00 | 401769 | 0 | 1 | 0 |  |  | BIOMED_ULIS | WW1R400Cuve de collecte WW1CURA3207312024 SD : Soudures des pates de maintien de la ferblanterie = HS11U
WFISBD101 | S. boucle eau PPI décongélation plasma | CURA320732 | Appel GTC défaut SBD101 | MC |  | U236WFI | 11U | 620 996,00 | 401769 | 0 | 1 | 0 |  |  | BIOMED_ULIS | WFISBD101S. boucle eau PPI décongélation plasmaCURA320732Appel GTC défaut SBD10111U
PLAR01 | Mélangeur fondoir plasma n°1 | CURA320733 | RAZ fondoir 1 | MC |  | U410 | 11U | 620 997,00 | 401769 | 0 | 1 | 0 |  |  | BIOMED_ULIS | PLAR01Mélangeur fondoir plasma n°1CURA320733RAZ fondoir 111U
WFISBD207 | Sous boucle eau PPI cuverie albumine | CURA320734 | Défaut température distribution | MC |  | U236WFI | 11U | 620 998,00 | 401769 | 0 | 1 | 0 |  |  | BIOMED_ULIS | WFISBD207Sous boucle eau PPI cuverie albumineCURA320734Défaut température distribution11U
HNAR400 | Cuve 20m3 soude avec rétention | CURA320735 | Probleme amorçage pompe transfert | MC |  | U236NEP | 11U |  | 2023-10-10 | 0 | 1 | 0 |  |  | BIOMED_ULIS | HNAR400Cuve 20m3 soude avec rétentionCURA320735Probleme amorçage pompe transfert11U
AC410DES01 | Déshumidificateur d'air | CURA320744 | Défaut température de séchage | MC |  | U222RF | 10U | 621 014,00 | 401769 | 0 | 1 | 0 |  |  | BIOMED_ULIS | AC410DES01Déshumidificateur d'airCURA320744Défaut température de séchage10U
GW0 | Production distri. eau glycolée 0°C | CURA320746 | Alarme pression refoulement pompe basse | MC |  | U222GW | 10U | 621 016,00 | 401769 | 0 | 1 | 0 |  |  | BIOMED_ULIS | GW0Production distri. eau glycolée 0°CCURA320746Alarme pression refoulement pompe basse10U
PLABATI814 | Centrifugeuse plasma NS 814 | CURA320750 | Défaut pression haute PLACMP02 sur la PLAC01 | MC |  | U410 | 11U | 621 025,00 | 401769 | 0 | 1 | 0 |  |  | BIOMED_ULIS | PLABATI814Centrifugeuse plasma NS 814CURA320750Défaut pression haute PLACMP02 sur la PLAC0111U
NEP07ST07 | Station NEP laverie Gamma | CURA320751 | Fuite sur canalisation en 8ss50 | MC |  | U236NEP | 11U | 621 026,00 | 401769 | 0 | 1 | 0 |  |  | BIOMED_ULIS | NEP07ST07Station NEP laverie GammaCURA320751Fuite sur canalisation en 8ss5011U
GAMF01 | Filtre Pall N°1 FP Gamma | CURA320752 | Fourniture joint pour tige | MC |  | U441 | 11U | 621 027,00 | 401769 | 0 | 1 | 0 |  |  | BIOMED_ULIS | GAMF01Filtre Pall N°1 FP GammaCURA320752Fourniture joint pour tige11U
PLAF03ZS01 | Detecteur de position cloche PLAF03 PLASKID | CURA320753 | Détecteur PLAF03ZS01 HS | MCU |  | U410 | 11U | 621 028,00 | 401769 | 0 | 1 | 0 |  |  | BIOMED_ULIS | PLAF03ZS01Detecteur de position cloche PLAF03 PLASKIDCURA320753Détecteur PLAF03ZS01 HS11U
WWPV40 | Vanne diverter vidange FP TIV | CURA320756 | Défaut compte-rendu | MC |  | U440 | 11U | 621 031,00 | 401769 | 0 | 1 | 0 |  |  | BIOMED_ULIS | WWPV40Vanne diverter vidange FP TIVCURA320756Défaut compte-rendu11U
ADER172_001 | Cuve mobile 400L | CURA320757 | Valeur de vitesse d'agitation incohérente | MC |  | U421DEAE | 11U | 621 032,00 | 401769 | 0 | 1 | 0 |  |  | BIOMED_ULIS | ADER172_001Cuve mobile 400LCURA320757Valeur de vitesse d'agitation incohérente11U
EPL2TRP18 | Transpalette grande hauteur | CURA320758 | La fiche de charge n'est pas fixée, impossible de mettre en charge | MC |  | U406 | 15U | 621 033,00 | 401769 | 0 | 1 | 0 |  |  | BIOMED_ULIS | EPL2TRP18Transpalette grande hauteurCURA320758La fiche de charge n'est pas fixée, impossible de mettre en charge15U
EPL2CMW05 | Balance du transpalette EPL2TRP11 | CURA320759 | Ne tient plus la batterie | MC |  | U406 | 15U | 621 034,00 | 401769 | 0 | 1 | 0 |  |  | BIOMED_ULIS | EPL2CMW05Balance du transpalette EPL2TRP11CURA320759Ne tient plus la batterie15U
WWR03 | Cuve 15 000 litres effluents NEP | CURA320763 | Ph bas suite dépotage acide B4 | MC |  | U235WW | 11U | 621 036,00 | 401769 | 0 | 1 | 0 |  |  | BIOMED_ULIS | WWR03Cuve 15 000 litres effluents NEPCURA320763Ph bas suite dépotage acide B411U
OPLETUV20 | Enceinte climatique SECASI n° *016350020 | CURA320765 | Appel GTC défaut température | MC |  | U601OPL | 11U | 621 037,00 | 401769 | 0 | 1 | 0 |  |  | BIOMED_ULIS | OPLETUV20Enceinte climatique SECASI n° *016350020CURA320765Appel GTC défaut température11U
PWT01 | Cuve de stockage eau purifiée | CURA320767 | Fuite au niveau du clamp sur le bouchon en bas de la cuve | MC |  | U236PW | 11U | 621 040,00 | 401769 | 0 | 1 | 0 |  |  | BIOMED_ULIS | PWT01Cuve de stockage eau purifiéeCURA320767Fuite au niveau du clamp sur le bouchon en bas de la cuve11U
PWHDV10 | V. manu prélèv. départ boucle | CURA320768 | Fuite au niveau de la vanne | MC |  | U236PW | 11U | 621 041,00 | 401769 | 0 | 1 | 0 |  |  | BIOMED_ULIS | PWHDV10V. manu prélèv. départ boucleCURA320768Fuite au niveau de la vanne11U
GW2SBD05 | S/boucle n°5 refroid DE2HEX21 Centri GAM | CURA320774 | Fuite au dessus de la cuve PWT01 | MC |  | U222GW | 11U | 621 050,00 | 401769 | 0 | 1 | 0 |  |  | BIOMED_ULIS | GW2SBD05S/boucle n°5 refroid DE2HEX21 Centri GAMCURA320774Fuite au dessus de la cuve PWT0111U
BAT08RC142 | Local préparation tampons | CURA320778 | Mur avec coulures/taches | MC |  | U200BATP | 13U | 621 053,00 | 401769 | 0 | 1 | 0 |  |  | BIOMED_ULIS | BAT08RC142Local préparation tamponsCURA320778Mur avec coulures/taches13U
BAT01SS28 | Atelier découpe des poches plasma | CURA320779 | Fixation de deux pinces sur les chainettes presente en 1ss28 et 1ss35 | MC |  | U200BATP | 13U | 621 054,00 | 401769 | 0 | 1 | 0 |  |  | BIOMED_ULIS | BAT01SS28Atelier découpe des poches plasmaCURA320779Fixation de deux pinces sur les chainettes presente en 1ss28 et 1ss3513U
AC01CT01 | Caisson de traitement d'air ateliers Albumine | CURA320781 | Grilles de reprise 8RC62 | MC |  | U222AC | 10U | 621 057,00 | 401769 | 0 | 1 | 0 |  |  | BIOMED_ULIS | AC01CT01Caisson de traitement d'air ateliers AlbumineCURA320781Grilles de reprise 8RC6210U
ADEUF123 | Skid UFAlbumine | CURA320795 | Disjonction | MC |  | U421DEAE | 11U | 621 074,00 | 401769 | 0 | 1 | 0 |  |  | BIOMED_ULIS | ADEUF123Skid UFAlbumineCURA320795Disjonction11U
GAMR009 | Réacteur n°09 fractionnement gamma | CURA320796 | RAZ peson | MC |  | U441 | 11U | 621 075,00 | 401769 | 0 | 1 | 0 |  |  | BIOMED_ULIS | GAMR009Réacteur n°09 fractionnement gammaCURA320796RAZ peson11U
DCGTSK01 | Transstockeur | CURA320797 | Défaut moteur levage | MC |  | U411 | 11U | 621 076,00 | 401769 | 0 | 1 | 0 |  |  | BIOMED_ULIS | DCGTSK01TransstockeurCURA320797Défaut moteur levage11U
NEP04ST04 | Station NEP réacteurs + UF Albumine | CURA320798 | Vidange sous station | MC |  | U236NEP | 11U | 621 077,00 | 401769 | 0 | 1 | 0 |  |  | BIOMED_ULIS | NEP04ST04Station NEP réacteurs + UF AlbumineCURA320798Vidange sous station11U
BCHCMW22 | Balance | U_METROLOGIE 01 | Vérification CURATIVE balance 0/30Kg | MC | METR | U624UAP | 22U | 621 079,00 | 401769 | 0 | 1 | 0 |  |  | BIOMED_ULIS | BCHCMW22BalanceU_METROLOGIE 01Vérification CURATIVE balance 0/30Kg22U
BCHCMW22 | Balance | U_METR000001 | Vérif. PERIODIQUE balance 0/30 Kg max. | MPS | METR | U624UAP | 22U | 648 118,00 | 2025-03-25 | 3 | 1 | 0 | 52 | 1 | BIOMED_ULIS | BCHCMW22BalanceU_METR000001Vérif. PERIODIQUE balance 0/30 Kg max.22U52
ADER181_001 | Cuve mobile 400L | CURA320808 | Changement connecteur prise harting | MC |  | U421DEAE | 11U | 621 087,00 | 401769 | 0 | 1 | 0 |  |  | BIOMED_ULIS | ADER181_001Cuve mobile 400LCURA320808Changement connecteur prise harting11U
ADER187_001 | Cuve mobile 400L | CURA320809 | Changement connecteur prise harting | MC |  | U421DEAE | 11U | 621 088,00 | 401769 | 0 | 1 | 0 |  |  | BIOMED_ULIS | ADER187_001Cuve mobile 400LCURA320809Changement connecteur prise harting11U
ADER184_001 | Cuve mobile 400L | CURA320810 | Changement connecteur prise harting | MC |  | U421DEAE | 11U | 621 089,00 | 401769 | 0 | 1 | 0 |  |  | BIOMED_ULIS | ADER184_001Cuve mobile 400LCURA320810Changement connecteur prise harting11U
ADEEQUIP | Equipements spécifiques atelier DEAE | CURA320813 | Réfection des BOA | MC |  | U421DEAE | 11U |  | 2023-10-11 | 0 | 1 | 0 |  |  | BIOMED_ULIS | ADEEQUIPEquipements spécifiques atelier DEAECURA320813Réfection des BOA11U
ADER170_001 | Cuve mobile 400L | CURA320814 | Changement connecteur prise harting | MC |  | U421DEAE | 11U | 621 096,00 | 401769 | 0 | 1 | 0 |  |  | BIOMED_ULIS | ADER170_001Cuve mobile 400LCURA320814Changement connecteur prise harting11U
FIBP1400 | Pompe péristalt. alimentation FIBC1400 | CURA320822 | Consigne de pompe négative | MC |  | U411 | 11U | 621 104,00 | 401769 | 0 | 1 | 0 |  |  | BIOMED_ULIS | FIBP1400Pompe péristalt. alimentation FIBC1400CURA320822Consigne de pompe négative11U
PLAHEX01 | Réchauffeur ACTIJOULE cryosurnageant ADEAE | CURA320824 | Modification câblage électrique | AME |  | U410 | 11U | 621 107,00 | 401769 | 0 | 1 | 0 |  |  | BIOMED_ULIS | PLAHEX01Réchauffeur ACTIJOULE cryosurnageant ADEAECURA320824Modification câblage électrique11U
ALBFP05 | Filtre presse temps IV | CURA320825 | Défaut manque solution lavage HNO | MC |  | U440 | 11U | 621 109,00 | 401769 | 0 | 1 | 0 |  |  | BIOMED_ULIS | ALBFP05Filtre presse temps IVCURA320825Défaut manque solution lavage HNO11U
ADEUF123 | Skid UFAlbumine | CURA320827 | Disjonction skid123 | MC |  | U421DEAE | 11U | 621 111,00 | 401769 | 0 | 1 | 0 |  |  | BIOMED_ULIS | ADEUF123Skid UFAlbumineCURA320827Disjonction skid12311U
PLAIHM01 | Poste Op de DECONGELATION n°1 | CURA320828 | Connection impossible | MC |  | U236DIV | 12U | 621 112,00 | 401769 | 0 | 1 | 0 |  |  | BIOMED_ULIS | PLAIHM01Poste Op de DECONGELATION n°1CURA320828Connection impossible12U
PLAIHM02 | Poste Op de DECONGELATION n°2 | CURA320829 | Ihm scintillant | MC |  | U236DIV | 12U | 621 113,00 | 401769 | 0 | 1 | 0 |  |  | BIOMED_ULIS | PLAIHM02Poste Op de DECONGELATION n°2CURA320829Ihm scintillant12U
DW | Réseau de distribution eau de ville | CURA320839 | Disconnecteur HS | MC |  | U222DW | 11U |  | 2023-10-12 | 0 | 1 | 0 |  |  | BIOMED_ULIS | DWRéseau de distribution eau de villeCURA320839Disconnecteur HS11U
RF14EVA02 | Evaporateur couloir cf n°13 - 40°C | CURA320844 | Dégivrage du caisson | MC |  | U222RF | 10U | 621 124,00 | 401769 | 0 | 1 | 0 |  |  | BIOMED_ULIS | RF14EVA02Evaporateur couloir cf n°13 - 40°CCURA320844Dégivrage du caisson10U
RF14EVA02 | Evaporateur couloir cf n°13 - 40°C | CURA320846 | Moto-ventilateur HS | MC |  | U222RF | 10U | 621 126,00 | 401769 | 0 | 1 | 0 |  |  | BIOMED_ULIS | RF14EVA02Evaporateur couloir cf n°13 - 40°CCURA320846Moto-ventilateur HS10U
ADER170_001 | Cuve mobile 400L | CURA320850 | Module male RJ45 prise ADER170 abimée | MC |  | U421DEAE | 11U | 621 133,00 | 401769 | 0 | 1 | 0 |  |  | BIOMED_ULIS | ADER170_001Cuve mobile 400LCURA320850Module male RJ45 prise ADER170 abimée11U
ADER169_001 | Cuve mobile 400L | CURA320851 | Module male RJ45 prise ADER169 abimée | MC |  | U421DEAE | 11U | 621 134,00 | 401769 | 0 | 1 | 0 |  |  | BIOMED_ULIS | ADER169_001Cuve mobile 400LCURA320851Module male RJ45 prise ADER169 abimée11U
PNEUBD01 | Réseau de transport par tube pneumatique | CURA320853 | Cartouche bloquée | MC |  | U441 | 11U | 621 137,00 | 401769 | 0 | 1 | 0 |  |  | BIOMED_ULIS | PNEUBD01Réseau de transport par tube pneumatiqueCURA320853Cartouche bloquée11U
ALBFP06 | Filtre-presse albumine T I+II+III | CURA320854 | Défaut montée en pression entrée FP | MC |  | U440 | 11U | 621 138,00 | 401769 | 0 | 1 | 0 |  |  | BIOMED_ULIS | ALBFP06Filtre-presse albumine T I+II+IIICURA320854Défaut montée en pression entrée FP11U
BAT08RC52 | Pièce bâtiment 8RC52 | CURA320865 | Le joint de la plainte | MC |  | U200BATP | 13U | 621 149,00 | 401769 | 0 | 1 | 0 |  |  | BIOMED_ULIS | BAT08RC52Pièce bâtiment 8RC52CURA320865Le joint de la plainte13U
WFIJDV60 | Vanne commande Retour SBD204 | CURA320868 | Fuite sur la vanne | MC |  | U236WFI | 11U | 621 150,00 | 401769 | 0 | 1 | 0 |  |  | BIOMED_ULIS | WFIJDV60Vanne commande Retour SBD204CURA320868Fuite sur la vanne11U
BAT04 | Bâtiment 4 Centrale énergie | CURA320872 | Sécurisation caillebotis 4RC427 CUVES ACIDE / SOUDE (Suite presque accident du 10/10/2023) | MC |  | S244 | 13U | 621 155,00 | 401769 | 0 | 1 | 0 |  |  | BIOMED_ULIS | BAT04Bâtiment 4 Centrale énergieCURA320872Sécurisation caillebotis 4RC427 CUVES ACIDE / SOUDE (Suite presque accident du 10/10/2023)13U
ALBTRP03 | Transpalette peseur UF albumine | CURA320878 | Chargeur HS | MC |  | U440LEV | 11U | 621 162,00 | 401769 | 0 | 1 | 0 |  |  | BIOMED_ULIS | ALBTRP03Transpalette peseur UF albumineCURA320878Chargeur HS11U
ALBRS15 | Flexible Manchette NEP Entrée F01 ALBF01/14 | CURA320879 | Flexible HS | MC | AR | U440 | 11U | 621 163,00 | 401769 | 0 | 1 | 0 |  |  | BIOMED_ULIS | ALBRS15Flexible Manchette NEP Entrée F01 ALBF01/14CURA320879Flexible HS11U
WFISBD106 | Ss boucle PPI uf albumine 8RC45/46/70/76 | CURA320880 | Alarme GTC | MC |  | U236WFI | 11U | 621 164,00 | 401769 | 0 | 1 | 0 |  |  | BIOMED_ULIS | WFISBD106Ss boucle PPI uf albumine 8RC45/46/70/76CURA320880Alarme GTC11U
ALBR08 | Réacteur UF albumine UF2 | CURA320881 | Défaut CI au début du transfert | MC |  | U440 | 11U | 629 275,00 | 401769 | 0 | 1 | 0 |  |  | BIOMED_ULIS | ALBR08Réacteur UF albumine UF2CURA320881Défaut CI au début du transfert11U
GAMR008 | Réacteur n°08 fractionnement gamma | CURA320883 | Remontage lèche paroi | CON |  | U441 | 11U | 621 170,00 | 401769 | 0 | 1 | 0 |  |  | BIOMED_ULIS | GAMR008Réacteur n°08 fractionnement gammaCURA320883Remontage lèche paroi11U
PLAJDV08 | Vanne de soutirage PLAT003 | CURA320884 | Défaut compte-rendu | MC |  | U410 | 11U | 621 171,00 | 401769 | 0 | 1 | 0 |  |  | BIOMED_ULIS | PLAJDV08Vanne de soutirage PLAT003CURA320884Défaut compte-rendu11U
RIMREF12 | Réf / congélateur DOMETIC n° 8411100 | CURA320902 | Appel GTC défaut température | MC |  | U624UAP | 11U | 621 214,00 | 401769 | 0 | 1 | 0 |  |  | BIOMED_ULIS | RIMREF12Réf / congélateur DOMETIC n° 8411100CURA320902Appel GTC défaut température11U
ADEUF121 | Skid UF ATIII/HEMOLEVEN | CURA320904 | Défaut canopen | MC |  | U421DEAE | 11U | 621 216,00 | 401769 | 0 | 1 | 0 |  |  | BIOMED_ULIS | ADEUF121Skid UF ATIII/HEMOLEVENCURA320904Défaut canopen11U
BAT08RC70 | Atelier UF albumine | CURA320907 | Intervention suite a probléme environnementale | MC |  | U200BATP | 13U | 621 220,00 | 401769 | 0 | 1 | 0 |  |  | BIOMED_ULIS | BAT08RC70Atelier UF albumineCURA320907Intervention suite a probléme environnementale13U
ALBCP05 | Pompe alimentation FP TIV | CURA320917 | Fuite sur pompe pendant la soude | MC |  | U440 | 11U | 621 229,00 | 401769 | 0 | 1 | 0 |  |  | BIOMED_ULIS | ALBCP05Pompe alimentation FP TIVCURA320917Fuite sur pompe pendant la soude11U
BAT08RC70 | Atelier UF albumine | CURA320924 | Reprise angle de mur 8rc70 | MC |  | U200BATP | 13U | 621 232,00 | 401769 | 0 | 1 | 0 |  |  | BIOMED_ULIS | BAT08RC70Atelier UF albumineCURA320924Reprise angle de mur 8rc7013U
AC17CT17 | CTA Process extention B8 20 000m3/h ( En terrasse ) | CURA320925 | Investigation disjonction moteur de soufflage CTA | DIAG |  | U222AC | 10U | 621 233,00 | 401769 | 0 | 1 | 0 |  |  | BIOMED_ULIS | AC17CT17CTA Process extention B8 20 000m3/h ( En terrasse )CURA320925Investigation disjonction moteur de soufflage CTA10U
GAMR42 | Réacteur 15m3 n°42 | CURA320927 | Vidange du réacteur vers surnageant | MC |  | U441 | 11U | 621 318,00 | 401769 | 0 | 1 | 0 |  |  | BIOMED_ULIS | GAMR42Réacteur 15m3 n°42CURA320927Vidange du réacteur vers surnageant11U
ADEUF125 | Skid UF2 Alfa 1 | CURA320928 | Disjonction | MC |  | U421DEAE | 11U | 621 319,00 | 401769 | 0 | 1 | 0 |  |  | BIOMED_ULIS | ADEUF125Skid UF2 Alfa 1CURA320928Disjonction11U
ALBLRP70 | Pompe envoi canal UF | CURA320929 | Forçage pompe | MC |  | U440 | 11U | 621 320,00 | 401769 | 0 | 1 | 0 |  |  | BIOMED_ULIS | ALBLRP70Pompe envoi canal UFCURA320929Forçage pompe11U
PLAELEV04 | Elévateur pneumatique plasma n°4 | CURA320930 | Défaut | MC |  | U410 | 11U | 621 321,00 | 401769 | 0 | 1 | 0 |  |  | BIOMED_ULIS | PLAELEV04Elévateur pneumatique plasma n°4CURA320930Défaut11U
WFISBD106 | Ss boucle PPI uf albumine 8RC45/46/70/76 | CURA320934 | Mise en place concal suite a défaut conductivité | MC |  | U236WFI | 11U | 621 325,00 | 401769 | 0 | 1 | 0 |  |  | BIOMED_ULIS | WFISBD106Ss boucle PPI uf albumine 8RC45/46/70/76CURA320934Mise en place concal suite a défaut conductivité11U
ADEUF123 | Skid UFAlbumine | CURA320935 | Défauts disjonction | MC |  | U421DEAE | 11U | 621 327,00 | 401769 | 0 | 1 | 0 |  |  | BIOMED_ULIS | ADEUF123Skid UFAlbumineCURA320935Défauts disjonction11U
WFISBD313 | Sous boucle de distibut° prépa solutions | CURA320936 | Bit proteine | MC |  | U441 | 11U | 621 328,00 | 401769 | 0 | 1 | 0 |  |  | BIOMED_ULIS | WFISBD313Sous boucle de distibut° prépa solutionsCURA320936Bit proteine11U
NEP07ST07 | Station NEP laverie Gamma | CURA320937 | Défaut de vanne | MC |  | U236NEP | 11U | 621 329,00 | 401769 | 0 | 1 | 0 |  |  | BIOMED_ULIS | NEP07ST07Station NEP laverie GammaCURA320937Défaut de vanne11U
PW31 | Prod. Eau purifiée ORION n°1 | CURA320938 | Alarme gtc | MC |  | U236PW | 11U | 621 330,00 | 401769 | 0 | 1 | 0 |  |  | BIOMED_ULIS | PW31Prod. Eau purifiée ORION n°1CURA320938Alarme gtc11U
GAMBOL964 | Bol de centri BKA45 n°964 | CURA320939 | Nettoyage double enveloppe | MC |  | U441 | 11U | 621 331,00 | 401769 | 0 | 1 | 0 |  |  | BIOMED_ULIS | GAMBOL964Bol de centri BKA45 n°964CURA320939Nettoyage double enveloppe11U
GAMBOL267 | Bol de centri BKA45 n°267 | CURA320940 | Nettoyage double enveloppe | MC |  | U441 | 11U | 621 332,00 | 401769 | 0 | 1 | 0 |  |  | BIOMED_ULIS | GAMBOL267Bol de centri BKA45 n°267CURA320940Nettoyage double enveloppe11U
GAMFP01 | Filtre presse gamma | CURA320945 | Défaut delta pression | MC |  | U441 | 11U | 621 342,00 | 401769 | 0 | 1 | 0 |  |  | BIOMED_ULIS | GAMFP01Filtre presse gammaCURA320945Défaut delta pression11U
ADEUF123 | Skid UFAlbumine | CURA320946 | Disjonction skid | MC |  | U421DEAE | 11U | 621 343,00 | 401769 | 0 | 1 | 0 |  |  | BIOMED_ULIS | ADEUF123Skid UFAlbumineCURA320946Disjonction skid11U
GAMR42 | Réacteur 15m3 n°42 | CURA320947 | Raz peson | MC |  | U441 | 11U | 621 344,00 | 401769 | 0 | 1 | 0 |  |  | BIOMED_ULIS | GAMR42Réacteur 15m3 n°42CURA320947Raz peson11U
WFISBD106 | Ss boucle PPI uf albumine 8RC45/46/70/76 | CURA320948 | Défaut température haute | MC |  | U236WFI | 11U | 621 345,00 | 401769 | 0 | 1 | 0 |  |  | BIOMED_ULIS | WFISBD106Ss boucle PPI uf albumine 8RC45/46/70/76CURA320948Défaut température haute11U
PW31 | Prod. Eau purifiée ORION n°1 | CURA320949 | Défaut de débit | MC |  | U236PW | 11U | 621 346,00 | 401769 | 0 | 1 | 0 |  |  | BIOMED_ULIS | PW31Prod. Eau purifiée ORION n°1CURA320949Défaut de débit11U
GAMR009 | Réacteur n°09 fractionnement gamma | CURA320950 | Raz pesons | MC |  | U441 | 11U | 621 347,00 | 401769 | 0 | 1 | 0 |  |  | BIOMED_ULIS | GAMR009Réacteur n°09 fractionnement gammaCURA320950Raz pesons11U
AC13 | Air climatisé local cryosas B8 | CURA320951 | Alarme gtc | MC |  | U222AC | 11U | 621 348,00 | 401769 | 0 | 1 | 0 |  |  | BIOMED_ULIS | AC13Air climatisé local cryosas B8CURA320951Alarme gtc11U
BAT08 | Bâtiment 8 de production | CURA320952 | Défaut surcousse | MC |  | U200BATP | 11U | 621 349,00 | 401769 | 0 | 1 | 0 |  |  | BIOMED_ULIS | BAT08Bâtiment 8 de productionCURA320952Défaut surcousse11U
NEP07ST07 | Station NEP laverie Gamma | CURA320953 | Défaut | MC |  | U236NEP | 11U | 621 350,00 | 401769 | 0 | 1 | 0 |  |  | BIOMED_ULIS | NEP07ST07Station NEP laverie GammaCURA320953Défaut11U
BAT04SS409 | Local stations nep | CURA320961 | Fuite | MC |  | U200BATP | 11U |  | 2023-10-16 | 0 | 1 | 0 |  |  | BIOMED_ULIS | BAT04SS409Local stations nepCURA320961Fuite11U
ADER176_001 | Cuve mobile 700L pendulaire | CURA320962 | Bruit anormal | MC |  | U421DEAE | 11U | 621 366,00 | 401769 | 0 | 1 | 0 |  |  | BIOMED_ULIS | ADER176_001Cuve mobile 700L pendulaireCURA320962Bruit anormal11U
MGGCEL05 | Chariot élévateur thermique n°5 | CURA320964 | Chariot Gaz MGGCEL05 ne fonctionne plus | MC |  | U168 | 15U | 621 367,00 | 401769 | 0 | 1 | 0 |  |  | BIOMED_ULIS | MGGCEL05Chariot élévateur thermique n°5CURA320964Chariot Gaz MGGCEL05 ne fonctionne plus15U
ALBR006 | Réacteur n°6 fractionnement albumine | CURA320968 | Canne évent | MC |  | U440 | 11U | 621 368,00 | 401769 | 0 | 1 | 0 |  |  | BIOMED_ULIS | ALBR006Réacteur n°6 fractionnement albumineCURA320968Canne évent11U
ELEPTLIV | Poste de livraison EDF | CURA320970 | Essai à vide groupes électrogènes de location | MC |  | U222ELE | 10U | 621 369,00 | 401769 | 0 | 1 | 0 |  |  | BIOMED_ULIS | ELEPTLIVPoste de livraison EDFCURA320970Essai à vide groupes électrogènes de location10U
PLAPAL04 | Palan électrique articulée centri. plasma | CURA320971 | Bouton arrêt d'urgence du palan décollé | MC |  | U440LEV | 11U | 621 370,00 | 401769 | 0 | 1 | 0 |  |  | BIOMED_ULIS | PLAPAL04Palan électrique articulée centri. plasmaCURA320971Bouton arrêt d'urgence du palan décollé11U
PLAOUT12 | Chariot de démontage des bols de centri. | CURA320972 | Volant chariot PLAOUT12 HS | MC |  | U410 | 11U | 621 371,00 | 401769 | 0 | 1 | 0 |  |  | BIOMED_ULIS | PLAOUT12Chariot de démontage des bols de centri.CURA320972Volant chariot PLAOUT12 HS11U
BAT08RC210 | Local Purification 2 | CURA320973 | Trace de rouille sur le support pour flacon d'acide en 8RC210 | MC |  | U200BATP | 11U | 621 372,00 | 401769 | 0 | 1 | 0 |  |  | BIOMED_ULIS | BAT08RC210Local Purification 2CURA320973Trace de rouille sur le support pour flacon d'acide en 8RC21011U
ADECMW003 | Balance mettler 600kg/100g n°3168951 | CURA320974 | Rouille au niveau de la balance ADECMW003 en 8RC209 | MC |  | U421DEAE | 11U | 621 373,00 | 401769 | 0 | 1 | 0 |  |  | BIOMED_ULIS | ADECMW003Balance mettler 600kg/100g n°3168951CURA320974Rouille au niveau de la balance ADECMW003 en 8RC20911U
BAT08RC45 | Atelier cuverie sortie produit UF2 | CURA320978 | Tableau de pontage albtk bouché | MC |  | U200BATP | 11U | 621 374,00 | 401769 | 0 | 1 | 0 |  |  | BIOMED_ULIS | BAT08RC45Atelier cuverie sortie produit UF2CURA320978Tableau de pontage albtk bouché11U
RF71/72 | Production Fluide Frigorigène pour GW5/6 | CURA320988 | Défaut vanne d'aspiration pas ouverte circuit 1 | MC |  | U222GW | 10U | 621 382,00 | 401769 | 0 | 1 | 0 |  |  | BIOMED_ULIS | RF71/72Production Fluide Frigorigène pour GW5/6CURA320988Défaut vanne d'aspiration pas ouverte circuit 110U
GW0CMT895 | Température départ distribution GW0 | CURA320989 | Dérive de la température | MC |  | U222GW | 10U | 621 403,00 | 401769 | 0 | 1 | 0 |  |  | BIOMED_ULIS | GW0CMT895Température départ distribution GW0CURA320989Dérive de la température10U
DCGCONV01 | Convoyeur SAS Déchets | CURA320992 | Sas bloqué | MC |  | U411 | 11U | 621 422,00 | 401769 | 0 | 1 | 0 |  |  | BIOMED_ULIS | DCGCONV01Convoyeur SAS DéchetsCURA320992Sas bloqué11U
GAMR008 | Réacteur n°08 fractionnement gamma | CURA321003 | Défaut caloporteur | MC |  | U441 | 11U | 621 530,00 | 401769 | 0 | 1 | 0 |  |  | BIOMED_ULIS | GAMR008Réacteur n°08 fractionnement gammaCURA321003Défaut caloporteur11U
BAT08RC109 | Atelier filtre press T IV | CURA321014 | Vitre porte 8RC109 vers 8RC107 cassée | MC |  | U200BATP | 13U | 621 543,00 | 401769 | 0 | 1 | 0 |  |  | BIOMED_ULIS | BAT08RC109Atelier filtre press T IVCURA321014Vitre porte 8RC109 vers 8RC107 cassée13U
BAT08P201 | Pièce bâtiment 8P201 | CURA321015 | Loquet de serrure inexistant sur porte 8P201 vers 8RC203. | MC |  | U200BATP | 13U | 621 544,00 | 401769 | 0 | 1 | 0 |  |  | BIOMED_ULIS | BAT08P201Pièce bâtiment 8P201CURA321015Loquet de serrure inexistant sur porte 8P201 vers 8RC203.13U
BAT08RC54 | Couloir de circulation central | CURA321016 | Manque silicone | MC |  | U200BATP | 13U | 621 545,00 | 401769 | 0 | 1 | 0 |  |  | BIOMED_ULIS | BAT08RC54Couloir de circulation centralCURA321016Manque silicone13U
BAT08RC217 | Pièce 8RC217 | CURA321017 | Interrupteur d’ouverture porte manque une partie | MC |  | U200BATP | 13U | 621 546,00 | 401769 | 0 | 1 | 0 |  |  | BIOMED_ULIS | BAT08RC217Pièce 8RC217CURA321017Interrupteur d’ouverture porte manque une partie13U
BAT08RC100 | Salle tableaux pontage albumine | CURA321018 | Résine mur 8RC100 HS | MC |  | U200BATP | 13U | 621 547,00 | 401769 | 0 | 1 | 0 |  |  | BIOMED_ULIS | BAT08RC100Salle tableaux pontage albumineCURA321018Résine mur 8RC100 HS13U
BAT08RC211 | Local DEAE / HSFF : colonne DEAE / Filtre FIX | CURA321019 | Petit impact au sol en 8RC211 | MC |  | U200BATP | 13U | 621 549,00 | 401769 | 0 | 1 | 0 |  |  | BIOMED_ULIS | BAT08RC211Local DEAE / HSFF : colonne DEAE / Filtre FIXCURA321019Petit impact au sol en 8RC21113U
BAT11RC35 | Pièce 11RC35 stockage 15-25°C | CURA321020 | Demande de vérification de la mise en sécurité du palettier en 11RC35 | MC |  | U200BATP | 13U | 621 550,00 | 401769 | 0 | 1 | 0 |  |  | BIOMED_ULIS | BAT11RC35Pièce 11RC35 stockage 15-25°CCURA321020Demande de vérification de la mise en sécurité du palettier en 11RC3513U
BAT08SS73 | ACCES SOUS-SOL ET TABLE ELEVATRICE | CURA321021 | Marche de l'escalier abimée | MC |  | U200BATP | 13U | 621 551,00 | 401769 | 0 | 1 | 0 |  |  | BIOMED_ULIS | BAT08SS73ACCES SOUS-SOL ET TABLE ELEVATRICECURA321021Marche de l'escalier abimée13U
BAT08RC139 | Local Mise à disposition B | CURA321022 | Ajout d'une barre métallique au sol | MC |  | U200BATP | 13U | 621 552,00 | 401769 | 0 | 1 | 0 |  |  | BIOMED_ULIS | BAT08RC139Local Mise à disposition BCURA321022Ajout d'une barre métallique au sol13U
BAT08RC210 | Local Purification 2 | CURA321023 | Petits impacts au sol en 8RC210 | MC |  | U200BATP | 13U | 621 553,00 | 401769 | 0 | 1 | 0 |  |  | BIOMED_ULIS | BAT08RC210Local Purification 2CURA321023Petits impacts au sol en 8RC21013U
BAT08SS73 | ACCES SOUS-SOL ET TABLE ELEVATRICE | CURA321025 | Poignée de porte coupe-feu décollée | MC |  | U200BATP | 13U | 621 555,00 | 401769 | 0 | 1 | 0 |  |  | BIOMED_ULIS | BAT08SS73ACCES SOUS-SOL ET TABLE ELEVATRICECURA321025Poignée de porte coupe-feu décollée13U
BAT08SS73 | ACCES SOUS-SOL ET TABLE ELEVATRICE | CURA321026 | Résine à refaire | MC |  | U200BATP | 13U | 621 556,00 | 401769 | 0 | 1 | 0 |  |  | BIOMED_ULIS | BAT08SS73ACCES SOUS-SOL ET TABLE ELEVATRICECURA321026Résine à refaire13U
ELEBTB11 | Distribution électrique BT poste B11 | CURA321027 | Projet ULEDCFB11 - Relamping B11 | PRO |  | U222ELE | 10U | 621 557,00 | 401769 | 0 | 1 | 0 |  |  | BIOMED_ULIS | ELEBTB11Distribution électrique BT poste B11CURA321027Projet ULEDCFB11 - Relamping B1110U
BAT01RC26 | Vestiaires hommes ville | CURA321028 | Reparation des casiers 182 et 183 vestiaires hommes | MC |  | U200BATP | 13U | 621 558,00 | 401769 | 0 | 1 | 0 |  |  | BIOMED_ULIS | BAT01RC26Vestiaires hommes villeCURA321028Reparation des casiers 182 et 183 vestiaires hommes13U
BAT08RC209 | Local Purification 1 | CURA321029 | Petits impacts au sol en 8RC209 | MC |  | U200BATP | 13U | 621 559,00 | 401769 | 0 | 1 | 0 |  |  | BIOMED_ULIS | BAT08RC209Local Purification 1CURA321029Petits impacts au sol en 8RC20913U
BAT08RC54 | Couloir de circulation central | CURA321030 | Manque silicone | MC |  | U200BATP | 13U | 621 560,00 | 401769 | 0 | 1 | 0 |  |  | BIOMED_ULIS | BAT08RC54Couloir de circulation centralCURA321030Manque silicone13U
APMF20 | Osmoseur APM | CURA321035 | Remplacement filtre | MC |  | U408PMML | 11U | 621 563,00 | 401769 | 0 | 1 | 0 |  |  | BIOMED_ULIS | APMF20Osmoseur APMCURA321035Remplacement filtre11U
GAMR010 | Réacteur n°10 fractionnement gamma | CURA321047 | Démontage boule de NEP | MC |  | U441 | 11U | 621 680,00 | 401769 | 0 | 1 | 0 |  |  | BIOMED_ULIS | GAMR010Réacteur n°10 fractionnement gammaCURA321047Démontage boule de NEP11U
ADECR111 | Skid chromato HSFF | CURA321051 | Mise à niveau de la colonne | MC |  | U421DEAE | 11U | 621 809,00 | 401769 | 0 | 1 | 0 |  |  | BIOMED_ULIS | ADECR111Skid chromato HSFFCURA321051Mise à niveau de la colonne11U
GAMCP22 | Disperseur Fibri TI | CURA321054 | Défaut | MC |  | U441 | 11U | 621 814,00 | 401769 | 0 | 1 | 0 |  |  | BIOMED_ULIS | GAMCP22Disperseur Fibri TICURA321054Défaut11U
BAT08SS73 | ACCES SOUS-SOL ET TABLE ELEVATRICE | CURA321055 | Joint de la machinerie du monte-charge | MC |  | U200BATP | 15U | 621 815,00 | 401769 | 0 | 1 | 0 |  |  | BIOMED_ULIS | BAT08SS73ACCES SOUS-SOL ET TABLE ELEVATRICECURA321055Joint de la machinerie du monte-charge15U
BAT08RC97 | Pièce bâtiment 8RC97 | CURA321056 | Coffret d'extincteur cassé | MC |  | U200BATP | 80U |  | 2023-10-12 | 0 | 1 | 0 |  |  | BIOMED_ULIS | BAT08RC97Pièce bâtiment 8RC97CURA321056Coffret d'extincteur cassé80U
BCHSPC08 | Spectrophotomètre UV Cary 60 | CURA321068 | Métrologie curative | MC |  | U624UAP | 22U | 621 854,00 | 401769 | 0 | 1 | 0 |  |  | BIOMED_ULIS | BCHSPC08Spectrophotomètre UV Cary 60CURA321068Métrologie curative22U
BAT01SS28 | Atelier découpe des poches plasma | CURA321075 | Impact au sol | MC |  | U200BATP | 13U | 621 869,00 | 401769 | 0 | 1 | 0 |  |  | BIOMED_ULIS | BAT01SS28Atelier découpe des poches plasmaCURA321075Impact au sol13U
WFIPV300 | Vanne intro cuve NEP WFIR301 | CURA321081 | défaut sur la vanne | MC |  | U236WFI | 11U | 621 876,00 | 401769 | 0 | 1 | 0 |  |  | BIOMED_ULIS | WFIPV300Vanne intro cuve NEP WFIR301CURA321081 défaut sur la vanne11U
WFIPV300 | Vanne intro cuve NEP WFIR301 | CURA321083 | Défaut compte rendu | MC |  | U236WFI | 11U | 621 880,00 | 401769 | 0 | 1 | 0 |  |  | BIOMED_ULIS | WFIPV300Vanne intro cuve NEP WFIR301CURA321083Défaut compte rendu11U
NEP06ST06 | Station NEP réacteurs Gamma | CURA321084 | Fuite canalisation | MC |  | U236NEP | 11U | 621 881,00 | 401769 | 0 | 1 | 0 |  |  | BIOMED_ULIS | NEP06ST06Station NEP réacteurs GammaCURA321084Fuite canalisation11U
UDA1F03 | Purificateur d'eau Milli Q IQ 7000 n° F3CB96103K | U_LABO000005 | Maintenance préventive | MPS | DEF | U855 | 70U |  | 2024-05-31 | 3 | 1 | 0 | 365 | 0 | BIOTECH_ULIS | UDA1F03Purificateur d'eau Milli Q IQ 7000 n° F3CB96103KU_LABO000005Maintenance préventive70U365
UDA1F03 | Purificateur d'eau Milli Q IQ 7000 n° F3CB96103K | CURA321091 | OT de mise en service | MC |  | U855 | 70U | 621 901,00 | 401769 | 0 | 1 | 0 |  |  | BIOTECH_ULIS | UDA1F03Purificateur d'eau Milli Q IQ 7000 n° F3CB96103KCURA321091OT de mise en service70U
CBCY05 | Cytomètre de flux MACSQuart 16 analyzer / 0x n° 40601 | U_LABO000005 | Maintenance préventive | MPS | DEF | U880 | 70U | 638 914,00 | 2024-11-30 | 3 | 1 | 0 | 365 | 0 | BIOTECH_ULIS | CBCY05Cytomètre de flux MACSQuart 16 analyzer / 0x n° 40601U_LABO000005Maintenance préventive70U365
CBCY05 | Cytomètre de flux MACSQuart 16 analyzer / 0x n° 40601 | CURA321092 | OT de mise en service | MC |  | U880 | 70U | 621 945,00 | 401769 | 0 | 1 | 0 |  |  | BIOTECH_ULIS | CBCY05Cytomètre de flux MACSQuart 16 analyzer / 0x n° 40601CURA321092OT de mise en service70U
BCHDISP02 | Système de distribution opus n°11905004 | CURA321093 | Métrologie interne | MC |  | U624UAP | 22U | 621 964,00 | 401769 | 0 | 1 | 0 |  |  | BIOMED_ULIS | BCHDISP02Système de distribution opus n°11905004CURA321093Métrologie interne22U
OPLETUV20 | Enceinte climatique SECASI n° *016350020 | CURA321099 | Passage en maintenance | MC |  | U601OPL | 12U | 622 002,00 | 401769 | 0 | 1 | 0 |  |  | BIOMED_ULIS | OPLETUV20Enceinte climatique SECASI n° *016350020CURA321099Passage en maintenance12U
ADEPV123_110 | Vanne entrée tampon dans mélangeur | CURA321108 | Mise en place reducteur de débit d'air | MC |  | U421DEAE | 11U | 622 017,00 | 401769 | 0 | 1 | 0 |  |  | BIOMED_ULIS | ADEPV123_110Vanne entrée tampon dans mélangeurCURA321108Mise en place reducteur de débit d'air11U
TAMR149_001 | Cuve préparatoire tampons 2000L | CURA321109 | Nettoyage du couvercle trou d'homme | MC |  | U421DEAE | 11U | 622 018,00 | 401769 | 0 | 1 | 0 |  |  | BIOMED_ULIS | TAMR149_001Cuve préparatoire tampons 2000LCURA321109Nettoyage du couvercle trou d'homme11U
AC70 | Air ventilé B1 | CURA321110 | Odeur nauséabondes | MC |  | U222AC | 10U | 622 021,00 | 401769 | 0 | 1 | 0 |  |  | BIOMED_ULIS | AC70Air ventilé B1CURA321110Odeur nauséabondes10U
PE10CML202 | Niveau très haut cuve PE10R020 | CURA321112 | Défaut niveau très haut | MC |  | U236PE | 11U | 622 023,00 | 401769 | 0 | 1 | 0 |  |  | BIOMED_ULIS | PE10CML202Niveau très haut cuve PE10R020CURA321112Défaut niveau très haut11U
APMF20 | Osmoseur APM | CURA321132 | Démontage cartouche filtrante | MC |  | U408PMML | 11U | 622 136,00 | 401769 | 0 | 1 | 0 |  |  | BIOMED_ULIS | APMF20Osmoseur APMCURA321132Démontage cartouche filtrante11U
PLAPAL04 | Palan électrique articulée centri. plasma | CURA321137 | Problème sur l'arrêt d'urgence | MC |  | U440LEV | 11U | 622 141,00 | 401769 | 0 | 1 | 0 |  |  | BIOMED_ULIS | PLAPAL04Palan électrique articulée centri. plasmaCURA321137Problème sur l'arrêt d'urgence11U
WER10 | Cuve résiduaire éthanol | CURA321139 | Eau pollué | MC |  | U421DEAE | 11U | 622 143,00 | 401769 | 0 | 1 | 0 |  |  | BIOMED_ULIS | WER10Cuve résiduaire éthanolCURA321139Eau pollué11U
APMF20 | Osmoseur APM | CURA321141 | fourniture des filtre | MC |  | U408PMML | 11U | 622 146,00 | 401769 | 0 | 1 | 0 |  |  | BIOMED_ULIS | APMF20Osmoseur APMCURA321141 fourniture des filtre11U
WFIPV310_046 | Vanne sur puisage diluteur 138 pt23 | CURA321142 | Vanne en défaut | MC |  | U236WFI | 11U | 622 147,00 | 401769 | 0 | 1 | 0 |  |  | BIOMED_ULIS | WFIPV310_046Vanne sur puisage diluteur 138 pt23CURA321142Vanne en défaut11U
GAMR009 | Réacteur n°09 fractionnement gamma | CURA321158 | Démontage boules rotatives | MC |  | U441 | 11U | 622 160,00 | 401769 | 0 | 1 | 0 |  |  | BIOMED_ULIS | GAMR009Réacteur n°09 fractionnement gammaCURA321158Démontage boules rotatives11U
MCBCMT48 | Enreg temp réfrig MCBREF16/BAT01ARM04 | CURA321163 | Revue temporisation des alarmes | MC |  | U640MCB | 12U | 622 168,00 | 401769 | 0 | 1 | 0 |  |  | BIOMED_ULIS | MCBCMT48Enreg temp réfrig MCBREF16/BAT01ARM04CURA321163Revue temporisation des alarmes12U
PW3F302 | Filtre évent cuve | CURA321165 | Changement Filtre évent cuve | MC |  | U236PW | 11U | 664 057,00 | 401769 | 0 | 1 | 0 |  |  | BIOMED_ULIS | PW3F302Filtre évent cuveCURA321165Changement Filtre évent cuve11U
ETALCMS05 | Tachymètre TESTO 470 n°05630470 | CURA321176 | L’adaptateur de la pointe de contact cassé | MC |  | U205 | 50U | 622 185,00 | 401769 | 0 | 1 | 0 |  |  | BIOMED_ULIS | ETALCMS05Tachymètre TESTO 470 n°05630470CURA321176 L’adaptateur de la pointe de contact cassé50U
GAMF03 | Filtre profondeur fibri T1 | U_PROC000060 | Maint. des carters de filtration lenticulaires | MPS | DEF | U441 | 11U |  | 2024-12-01 | 3 | 1 | 0 | 365 | 0 | BIOMED_ULIS | GAMF03Filtre profondeur fibri T1U_PROC000060Maint. des carters de filtration lenticulaires11U365
PLABOL815 | Bol de centri BKA28 N°815 | CURA321187 | Demontage et nettoyage des doubles enveloppes | MC |  | U410 | 11U | 622 196,00 | 401769 | 0 | 1 | 0 |  |  | BIOMED_ULIS | PLABOL815Bol de centri BKA28 N°815CURA321187Demontage et nettoyage des doubles enveloppes11U
PLABOL487 | Bol de centri BKA28 N°487 | CURA321188 | Demontage et nettoyage des doubles enveloppes | MC |  | U410 | 11U | 622 197,00 | 401769 | 0 | 1 | 0 |  |  | BIOMED_ULIS | PLABOL487Bol de centri BKA28 N°487CURA321188Demontage et nettoyage des doubles enveloppes11U
NEP06ST06 | Station NEP réacteurs Gamma | CURA321189 | Fuite | MC |  | U236NEP | 11U | 622 200,00 | 401769 | 0 | 1 | 0 |  |  | BIOMED_ULIS | NEP06ST06Station NEP réacteurs GammaCURA321189Fuite11U
ALBR004 | Réacteur n°4 fractionnement albumine | CURA321190 | Bruit lors du Nep | MC |  | U440 | 11U | 622 201,00 | 401769 | 0 | 1 | 0 |  |  | BIOMED_ULIS | ALBR004Réacteur n°4 fractionnement albumineCURA321190Bruit lors du Nep11U
ETALCMP11 | Pression absolue DRUCK DPI n°3102712 | CURA321201 | Remise en état | MC |  | U205 | 50U | 622 210,00 | 401769 | 0 | 1 | 0 |  |  | BIOMED_ULIS | ETALCMP11Pression absolue DRUCK DPI n°3102712CURA321201Remise en état50U
BAT01SS28 | Atelier découpe des poches plasma | CURA321204 | Changement écran poste 2 | MC |  | U200BATP | 12U | 622 212,00 | 401769 | 0 | 1 | 0 |  |  | BIOMED_ULIS | BAT01SS28Atelier découpe des poches plasmaCURA321204Changement écran poste 212U
BAT08RC140 | Local Mise à disposition A | CURA321205 | Marquage bleu au sol à refaire | MC |  | U200BATP | 13U | 622 213,00 | 401769 | 0 | 1 | 0 |  |  | BIOMED_ULIS | BAT08RC140Local Mise à disposition ACURA321205Marquage bleu au sol à refaire13U
BAT08RC72 | Bureau chef équipe albumine | CURA321206 | Présence d'eau au sol - BAT8RC72 | MC |  | U200BATP | 13U | 622 214,00 | 401769 | 0 | 1 | 0 |  |  | BIOMED_ULIS | BAT08RC72Bureau chef équipe albumineCURA321206Présence d'eau au sol - BAT8RC7213U
BAT01SS28 | Atelier découpe des poches plasma | CURA321207 | Rideau poste de coupe à changer | MC |  | U200BATP | 13U | 622 215,00 | 401769 | 0 | 1 | 0 |  |  | BIOMED_ULIS | BAT01SS28Atelier découpe des poches plasmaCURA321207Rideau poste de coupe à changer13U
BAT08RC136 | Sas sortie produit intermédiaire | CURA321208 | Support rouleau de bache | MC |  | U200BATP | 13U | 622 216,00 | 401769 | 0 | 1 | 0 |  |  | BIOMED_ULIS | BAT08RC136Sas sortie produit intermédiaireCURA321208Support rouleau de bache13U
BAT08RC105 | Pièce de stockage matériel | CURA321209 | Porte automatique 8RC106/8RC105 fermeture en automatique difficile | MC |  | U200BATP | 13U | 622 217,00 | 401769 | 0 | 1 | 0 |  |  | BIOMED_ULIS | BAT08RC105Pièce de stockage matérielCURA321209Porte automatique 8RC106/8RC105 fermeture en automatique difficile13U
BAT08RC140 | Local Mise à disposition A | CURA321210 | Support de batterie chargeur | MC |  | U200BATP | 13U | 622 218,00 | 401769 | 0 | 1 | 0 |  |  | BIOMED_ULIS | BAT08RC140Local Mise à disposition ACURA321210Support de batterie chargeur13U
BAT08RC60 | Atelier filtre presse albumine | CURA321212 | Presence de rouile | MC |  | U200BATP | 13U | 622 220,00 | 401769 | 0 | 1 | 0 |  |  | BIOMED_ULIS | BAT08RC60Atelier filtre presse albumineCURA321212Presence de rouile13U
BAT08RC136 | Sas sortie produit intermédiaire | CURA321213 | Support de gant | MC |  | U200BATP | 13U | 622 221,00 | 401769 | 0 | 1 | 0 |  |  | BIOMED_ULIS | BAT08RC136Sas sortie produit intermédiaireCURA321213Support de gant13U
BAT02 | Bâtiment 2 | CURA321214 | Projet de création débitmètre étalon | MC |  | S244 | 50U |  | 2023-10-19 | 0 | 1 | 0 |  |  | BIOMED_ULIS | BAT02Bâtiment 2CURA321214Projet de création débitmètre étalon50U
COMMAL01 | Machine à laver n° 6T090132 | CURA321224 | Défaut conductivité rinçage final | MC |  | U411 | 11U |  | 2023-10-19 | 0 | 1 | 0 |  |  | BIOMED_ULIS | COMMAL01Machine à laver n° 6T090132CURA321224Défaut conductivité rinçage final11U
BAT08RC217 | Pièce 8RC217 | CURA321230 | Interrupteur abimé | MC |  | U200BATP | 10U | 622 238,00 | 401769 | 0 | 1 | 0 |  |  | BIOMED_ULIS | BAT08RC217Pièce 8RC217CURA321230Interrupteur abimé10U
BAT11 | Bâtiment 11 Magasin général et plasma | CURA321231 | Installation d'une prise électrique au niveau du Batchtracker B11 | MC |  | U235BATL | 10U | 622 239,00 | 401769 | 0 | 1 | 0 |  |  | BIOMED_ULIS | BAT11Bâtiment 11 Magasin général et plasmaCURA321231Installation d'une prise électrique au niveau du Batchtracker B1110U
BAT08RC60 | Atelier filtre presse albumine | CURA321232 | Néon à changer | MC |  | U200BATP | 10U | 622 240,00 | 401769 | 0 | 1 | 0 |  |  | BIOMED_ULIS | BAT08RC60Atelier filtre presse albumineCURA321232Néon à changer10U
ADER168_001 | Cuve mobile 400L | CURA321237 | Disjonction | MC |  | U421DEAE | 11U | 622 247,00 | 401769 | 0 | 1 | 0 |  |  | BIOMED_ULIS | ADER168_001Cuve mobile 400LCURA321237Disjonction11U
WFISBD204 | Sous boucle Eau PPI Ateliers GAMMA | CURA321238 | Défaut température haute distribution | MC |  | U236WFI | 11U | 622 248,00 | 401769 | 0 | 1 | 0 |  |  | BIOMED_ULIS | WFISBD204Sous boucle Eau PPI Ateliers GAMMACURA321238Défaut température haute distribution11U
WWR400 | Cuve de rétention | CURA321239 | Suivi du dépotage | MC |  | U235WW | 11U | 622 249,00 | 401769 | 0 | 1 | 0 |  |  | BIOMED_ULIS | WWR400Cuve de rétentionCURA321239Suivi du dépotage11U
BAT11 | Bâtiment 11 Magasin général et plasma | CURA321241 | Fuite d'eau radiateur B13 | MC |  | U235BATL | 13U | 622 333,00 | 401769 | 0 | 1 | 0 |  |  | BIOMED_ULIS | BAT11Bâtiment 11 Magasin général et plasmaCURA321241Fuite d'eau radiateur B1313U
WFISBD108 | Ss boucle PPI régé UF Albumine | CURA321277 | Passage cable | MC |  | U236WFI | 11U | 622 457,00 | 401769 | 0 | 1 | 0 |  |  | BIOMED_ULIS | WFISBD108Ss boucle PPI régé UF AlbumineCURA321277Passage cable11U
NEP04ST04 | Station NEP réacteurs + UF Albumine | CURA321278 | Recette bloquée | MC |  | U236NEP | 11U | 622 458,00 | 401769 | 0 | 1 | 0 |  |  | BIOMED_ULIS | NEP04ST04Station NEP réacteurs + UF AlbumineCURA321278Recette bloquée11U
ALBR005 | Réacteur n°5 fractionnement albumine | CURA321282 | Ip canne évent | MC |  | U440 | 11U | 622 463,00 | 401769 | 0 | 1 | 0 |  |  | BIOMED_ULIS | ALBR005Réacteur n°5 fractionnement albumineCURA321282Ip canne évent11U
CIPRS150 | Flexible process - longueur 0,8m FIBR10/20/30 | CURA321285 | FIBRIB4_Remplacement du flexible arrivée CIP Cuves mobiles | MC |  | U236NEP | 11U |  | 2023-10-19 | 0 | 1 | 0 |  |  | BIOMED_ULIS | CIPRS150Flexible process - longueur 0,8m FIBR10/20/30CURA321285FIBRIB4_Remplacement du flexible arrivée CIP Cuves mobiles11U
ADER172_001 | Cuve mobile 400L | CURA321288 | Afficheur de la vitesse d'agitation casse | MC |  | U421DEAE | 11U | 622 494,00 | 401769 | 0 | 1 | 0 |  |  | BIOMED_ULIS | ADER172_001Cuve mobile 400LCURA321288Afficheur de la vitesse d'agitation casse11U
BAT08RC142 | Local préparation tampons | CURA321289 | Résine abimé en 8RC142 | MC |  | U200BATP | 13U | 622 496,00 | 401769 | 0 | 1 | 0 |  |  | BIOMED_ULIS | BAT08RC142Local préparation tamponsCURA321289Résine abimé en 8RC14213U
ULISGTCGR2 | Serveur GR GTC Monitoring | CURA321313 | Modification deltaP/ rapport | MC |  | U236DIV | 12U | 622 550,00 | 401769 | 0 | 1 | 0 |  |  | BIOMED_ULIS | ULISGTCGR2Serveur GR GTC MonitoringCURA321313Modification deltaP/ rapport12U
DWF13 | Filtre 2 amont surpresseur DW NEP | CURA321333 | Seuil très bas sur DWCMP10 | MC |  | U222DW | 11U | 622 577,00 | 401769 | 0 | 1 | 0 |  |  | BIOMED_ULIS | DWF13Filtre 2 amont surpresseur DW NEPCURA321333Seuil très bas sur DWCMP1011U
WFISBD207 | Sous boucle eau PPI cuverie albumine | CURA321334 | Difficulté de descente en froid | MC |  | U236WFI | 11U | 622 579,00 | 401769 | 0 | 1 | 0 |  |  | BIOMED_ULIS | WFISBD207Sous boucle eau PPI cuverie albumineCURA321334Difficulté de descente en froid11U
ADEUF125 | Skid UF2 Alfa 1 | CURA321337 | Réglage canalisation mise à l'égout | MC |  | U421DEAE | 11U | 622 580,00 | 401769 | 0 | 1 | 0 |  |  | BIOMED_ULIS | ADEUF125Skid UF2 Alfa 1CURA321337Réglage canalisation mise à l'égout11U
PLABATI814 | Centrifugeuse plasma NS 814 | CURA321344 | Frein centrifugeuse PLAC01 | MC |  | U410 | 61U | 622 586,00 | 401769 | 0 | 1 | 0 |  |  | BIOMED_ULIS | PLABATI814Centrifugeuse plasma NS 814CURA321344Frein centrifugeuse PLAC0161U
BAT0103 | Bâtiment 1 laboratoires de contrôle | CURA321345 | Réfection en peinture suite a inspection 1341 | MC |  | U200BATP | 13U | 622 588,00 | 401769 | 0 | 1 | 0 |  |  | BIOMED_ULIS | BAT0103Bâtiment 1 laboratoires de contrôleCURA321345Réfection en peinture suite a inspection 134113U
BAT08RC31 | Sas lave mains vestiaires hommes | CURA321347 | Fuite lavabo N°2 | MC |  | U200BATP | 13U | 622 590,00 | 401769 | 0 | 1 | 0 |  |  | BIOMED_ULIS | BAT08RC31Sas lave mains vestiaires hommesCURA321347Fuite lavabo N°213U
BAT08RC201 | Atelier réacteurs de fractionnement | CURA321348 | Groom défectueux | MC |  | U200BATP | 13U | 622 591,00 | 401769 | 0 | 1 | 0 |  |  | BIOMED_ULIS | BAT08RC201Atelier réacteurs de fractionnementCURA321348Groom défectueux13U
BAT08SS36 | Salle des machines froid | CURA321357 | Travaux sur les portes 8RC51,8RC69 et 8SS39. | MC |  | U200BATP | 13U | 622 671,00 | 401769 | 0 | 1 | 0 |  |  | BIOMED_ULIS | BAT08SS36Salle des machines froidCURA321357Travaux sur les portes 8RC51,8RC69 et 8SS39.13U
CIP01ST01 | Station CIP n°1 Fibrinogéne | CURA321366 | Capteur de pied de cuve atteint | MC |  | U236NEP | 11U | 622 682,00 | 401769 | 0 | 1 | 0 |  |  | BIOMED_ULIS | CIP01ST01Station CIP n°1 FibrinogéneCURA321366Capteur de pied de cuve atteint11U
GAMCP23 | Pompe transfert du tableau GAMTA vers FP | CURA321369 | Fuite sur pompe | MC |  | U441 | 11U | 622 685,00 | 401769 | 0 | 1 | 0 |  |  | BIOMED_ULIS | GAMCP23Pompe transfert du tableau GAMTA vers FPCURA321369Fuite sur pompe11U
BAT04 | Bâtiment 4 Centrale énergie | CURA321373 | Fuite glycol en 4ss402 | MC |  | S244 | 11U |  | 2023-10-21 | 0 | 1 | 0 |  |  | BIOMED_ULIS | BAT04Bâtiment 4 Centrale énergieCURA321373Fuite glycol en 4ss40211U
LPRREF03 | Réfrigérateur | CURA321374 | Alarme GTC | MCU |  | U440 | 11U | 622 690,00 | 401769 | 0 | 1 | 0 |  |  | BIOMED_ULIS | LPRREF03RéfrigérateurCURA321374Alarme GTC11U
MFPRETUV05 | Enceinte climatique 25°C, HR=60% | CURA321375 | Alarme GTC | MC |  | U868 | 11U | 622 691,00 | 401769 | 0 | 1 | 0 |  |  | BIOTECH_ULIS | MFPRETUV05Enceinte climatique 25°C, HR=60%CURA321375Alarme GTC11U
GAMR008 | Réacteur n°08 fractionnement gamma | CURA321376 | Référence boules de lavage | MC |  | U441 | 11U | 622 693,00 | 401769 | 0 | 1 | 0 |  |  | BIOMED_ULIS | GAMR008Réacteur n°08 fractionnement gammaCURA321376Référence boules de lavage11U
ALBPDV51 | Vanne prise échantillon ALBR005 | CURA321378 | Défaut de vanne lors du soutirage vers FPT123 | MC |  | U440 | 11U | 622 699,00 | 401769 | 0 | 1 | 0 |  |  | BIOMED_ULIS | ALBPDV51Vanne prise échantillon ALBR005CURA321378Défaut de vanne lors du soutirage vers FPT12311U
BAT08RC106 | Laverie centris gamma | CURA321379 | Porte bloqué ouverte | MC |  | U200BATP | 11U | 622 700,00 | 401769 | 0 | 1 | 0 |  |  | BIOMED_ULIS | BAT08RC106Laverie centris gammaCURA321379Porte bloqué ouverte11U
PE10R020 | Cuve n°2 de stockage 32 m3 éthanol | CURA321380 | Basculement cuve | MC |  | U236PE | 11U | 622 702,00 | 401769 | 0 | 1 | 0 |  |  | BIOMED_ULIS | PE10R020Cuve n°2 de stockage 32 m3 éthanolCURA321380Basculement cuve11U
PLAT003 | Cuve envoi plasma après prélèvement | CURA321382 | Passage propre | MC |  | U410 | 11U | 622 704,00 | 401769 | 0 | 1 | 0 |  |  | BIOMED_ULIS | PLAT003Cuve envoi plasma après prélèvementCURA321382Passage propre11U
ALBPDV51 | Vanne prise échantillon ALBR005 | CURA321384 | Vanne en défaut | MC |  | U440 | 11U | 622 706,00 | 401769 | 0 | 1 | 0 |  |  | BIOMED_ULIS | ALBPDV51Vanne prise échantillon ALBR005CURA321384Vanne en défaut11U
MFPRETUV05 | Enceinte climatique 25°C, HR=60% | CURA321385 | Alarme GTC | MC |  | U868 | 11U | 622 707,00 | 401769 | 0 | 1 | 0 |  |  | BIOTECH_ULIS | MFPRETUV05Enceinte climatique 25°C, HR=60%CURA321385Alarme GTC11U
NEP06ST06 | Station NEP réacteurs Gamma | CURA321386 | Raz peson | MC |  | U236NEP | 11U | 622 708,00 | 401769 | 0 | 1 | 0 |  |  | BIOMED_ULIS | NEP06ST06Station NEP réacteurs GammaCURA321386Raz peson11U
WFISBD208 | Sous boucle de distribution extension B8 | CURA321388 | Mode rouge sur la SBD | MC |  | U236WFI | 11U |  | 2023-10-22 | 0 | 1 | 0 |  |  | BIOMED_ULIS | WFISBD208Sous boucle de distribution extension B8CURA321388Mode rouge sur la SBD11U
ADEUF123 | Skid UFAlbumine | CURA321392 | Disjonction à répétition | MC |  | U421DEAE | 11U |  | 2023-10-22 | 0 | 1 | 0 |  |  | BIOMED_ULIS | ADEUF123Skid UFAlbumineCURA321392Disjonction à répétition11U
ADER142_070 | Cuve de Stockage | CURA321393 | Alarme gtc | MC |  | U421DEAE | 11U | 622 729,00 | 401769 | 0 | 1 | 0 |  |  | BIOMED_ULIS | ADER142_070Cuve de StockageCURA321393Alarme gtc11U
PLAT001 | Cuve sortie fondoir | CURA321394 | Controle boule d enep | MC |  | U410 | 11U | 622 730,00 | 401769 | 0 | 1 | 0 |  |  | BIOMED_ULIS | PLAT001Cuve sortie fondoirCURA321394Controle boule d enep11U
ALBR002 | Réacteur n°2 fractionnement albumine | CURA321395 | Raz peson | MC |  | U440 | 11U | 622 731,00 | 401769 | 0 | 1 | 0 |  |  | BIOMED_ULIS | ALBR002Réacteur n°2 fractionnement albumineCURA321395Raz peson11U
NEP07ST07 | Station NEP laverie Gamma | CURA321396 | Nefaut ci objet non pret | MCU |  | U236NEP | 11U | 622 732,00 | 401769 | 0 | 1 | 0 |  |  | BIOMED_ULIS | NEP07ST07Station NEP laverie GammaCURA321396Nefaut ci objet non pret11U
ADEUF125 | Skid UF2 Alfa 1 | CURA321397 | Disjonction 400v | MC |  | U421DEAE | 11U | 622 733,00 | 401769 | 0 | 1 | 0 |  |  | BIOMED_ULIS | ADEUF125Skid UF2 Alfa 1CURA321397Disjonction 400v11U
NEP09CP01 | Pompe aller station n°9 NEP | CURA321398 | Fuite | MC |  | U236NEP | 11U | 622 734,00 | 401769 | 0 | 1 | 0 |  |  | BIOMED_ULIS | NEP09CP01Pompe aller station n°9 NEPCURA321398Fuite11U
NEP05CP01 | Pompe aller station n°5 NEP | CURA321399 | Fuite | MC |  | U236NEP | 11U | 622 735,00 | 401769 | 0 | 1 | 0 |  |  | BIOMED_ULIS | NEP05CP01Pompe aller station n°5 NEPCURA321399Fuite11U
COMELEV02 | Table élévatrice préparation tampons de production | CURA321400 | Peinture qui se décolle de le petit chariot élévateur pour vac soude | MC |  | U400 | 11U | 622 738,00 | 401769 | 0 | 1 | 0 |  |  | BIOMED_ULIS | COMELEV02Table élévatrice préparation tampons de productionCURA321400Peinture qui se décolle de le petit chariot élévateur pour vac soude11U
PLACF02 | Chambre froide de décongélation plasma | CURA321417 | Simuler les alarmes sur les sondes monitoring PLACF02 et PLACF03 | MC |  | U410 | 12U | 622 745,00 | 401769 | 0 | 1 | 0 |  |  | BIOMED_ULIS | PLACF02Chambre froide de décongélation plasmaCURA321417Simuler les alarmes sur les sondes monitoring PLACF02 et PLACF0312U
CIPRS150 | Flexible process - longueur 0,8m FIBR10/20/30 | CURA321418 | Remplacement de 6 joints micro-clamp | MC |  | U236NEP | 11U | 622 746,00 | 401769 | 0 | 1 | 0 |  |  | BIOMED_ULIS | CIPRS150Flexible process - longueur 0,8m FIBR10/20/30CURA321418Remplacement de 6 joints micro-clamp11U
ADER169_001 | Cuve mobile 400L | CURA321420 | Prise Harting / Ader 168 | MC |  | U421DEAE | 11U | 622 747,00 | 401769 | 0 | 1 | 0 |  |  | BIOMED_ULIS | ADER169_001Cuve mobile 400LCURA321420Prise Harting / Ader 16811U
ADEPP05 | Pompe skid d'ajustement n°3 | CURA321422 | J'ai remarqué qu'il y avait de la rouille sur le frein de roue du chariot de la pompe mobile ADEPP05 | MC |  | U421DEAE | 11U | 622 748,00 | 401769 | 0 | 1 | 0 |  |  | BIOMED_ULIS | ADEPP05Pompe skid d'ajustement n°3CURA321422J'ai remarqué qu'il y avait de la rouille sur le frein de roue du chariot de la pompe mobile ADEPP0511U
ADESURG01 | Surgélateur azote liquide | CURA321424 | Condensation près du surgélateur | MC |  | U235BATU | 11U | 622 749,00 | 401769 | 0 | 1 | 0 |  |  | BIOMED_ULIS | ADESURG01Surgélateur azote liquideCURA321424Condensation près du surgélateur11U
ALBR09 | Cuve régénération cassettes UF2 | CURA321425 | Écrou à changer | MC |  | U440 | 11U | 622 750,00 | 401769 | 0 | 1 | 0 |  |  | BIOMED_ULIS | ALBR09Cuve régénération cassettes UF2CURA321425Écrou à changer11U
IS1 | Production de vapeur industrielle B4 | CURA321429 | Défaut tension 230 v coffret gaz | MC |  | U222IS | 10U | 622 753,00 | 401769 | 0 | 1 | 0 |  |  | BIOMED_ULIS | IS1Production de vapeur industrielle B4CURA321429Défaut tension 230 v coffret gaz10U
GAMOUT02 | Chariot de démontage des bols de centri. | CURA321430 | Papillon des colliers de serrage des cloches sur les chariot GAMC21 et GAMC22 absent | MC |  | U200BATP | 11U | 622 754,00 | 401769 | 0 | 1 | 0 |  |  | BIOMED_ULIS | GAMOUT02Chariot de démontage des bols de centri.CURA321430Papillon des colliers de serrage des cloches sur les chariot GAMC21 et GAMC22 absent11U
GAMOUT02 | Chariot de démontage des bols de centri. | CURA321431 | Roues crantées de serrage les chariot GAMC21 et GAMC22 loquets de sécurité HS | MC |  | U200BATP | 11U | 622 755,00 | 401769 | 0 | 1 | 0 |  |  | BIOMED_ULIS | GAMOUT02Chariot de démontage des bols de centri.CURA321431Roues crantées de serrage les chariot GAMC21 et GAMC22 loquets de sécurité HS11U
GAMOUT03 | Chariot de démontage des bols de centri | CURA321432 | Mecanisme de serrage non fonctionnel | MC |  | U441 | 11U | 629 261,00 | 401769 | 0 | 1 | 0 |  |  | BIOMED_ULIS | GAMOUT03Chariot de démontage des bols de centriCURA321432Mecanisme de serrage non fonctionnel11U
GAMOUT02 | Chariot de démontage des bols de centri. | CURA321433 | Mecanisme de serrage non fonctionnel | MC |  | U441 | 11U | 622 757,00 | 401769 | 0 | 1 | 0 |  |  | BIOMED_ULIS | GAMOUT02Chariot de démontage des bols de centri.CURA321433Mecanisme de serrage non fonctionnel11U
LPRCMCT05 | Chronomètre n°23A1409 | U_METR000005 | Vérification PERIODIQUE temps | MPS | METR | U440COM | 24U |  | 2024-10-23 | 3 | 1 | 0 | 365 | 0 | BIOMED_ULIS | LPRCMCT05Chronomètre n°23A1409U_METR000005Vérification PERIODIQUE temps24U365
LPRCMCT05 | Chronomètre n°23A1409 | U_METROLOGIE 05 | Vérification CURATIVE temps | MC | METR | U440COM | 24U | 622 824,00 | 401769 | 0 | 1 | 0 |  |  | BIOMED_ULIS | LPRCMCT05Chronomètre n°23A1409U_METROLOGIE 05Vérification CURATIVE temps24U
BAT08RC223 | Local Stockage Tampons | CURA321435 | SMP AP23 8RC223 Joints du pare-choc d'angle abîmés | MC |  | U200BATP | 13U | 622 810,00 | 401769 | 0 | 1 | 0 |  |  | BIOMED_ULIS | BAT08RC223Local Stockage TamponsCURA321435SMP AP23 8RC223 Joints du pare-choc d'angle abîmés13U
BAT08RC224 | Local Cuves fixes Tampons | CURA321436 | SMP AP23 8RC224 Marquage au sol bleu devant IHM abîmé | MC |  | U200BATP | 13U | 622 811,00 | 401769 | 0 | 1 | 0 |  |  | BIOMED_ULIS | BAT08RC224Local Cuves fixes TamponsCURA321436SMP AP23 8RC224 Marquage au sol bleu devant IHM abîmé13U
BAT08RC227 | Local Transit des tampons extemporanés | CURA321437 | SMP AP23 8RC227 Plots de protection abîmés | MC |  | U200BATP | 13U | 622 812,00 | 401769 | 0 | 1 | 0 |  |  | BIOMED_ULIS | BAT08RC227Local Transit des tampons extemporanésCURA321437SMP AP23 8RC227 Plots de protection abîmés13U
BAT08RC227 | Local Transit des tampons extemporanés | CURA321438 | SMP AP23 8RC227 Protections Teflon à raccorcher au mur sur les extremités | MC |  | U200BATP | 13U | 622 813,00 | 401769 | 0 | 1 | 0 |  |  | BIOMED_ULIS | BAT08RC227Local Transit des tampons extemporanésCURA321438SMP AP23 8RC227 Protections Teflon à raccorcher au mur sur les extremités13U
BAT08RC218 | Local Stockage matériel ADEAE | CURA321439 | SMP AP23 8RC218 Cornière d'angle abîmée | MC |  | U200BATP | 13U | 622 814,00 | 401769 | 0 | 1 | 0 |  |  | BIOMED_ULIS | BAT08RC218Local Stockage matériel ADEAECURA321439SMP AP23 8RC218 Cornière d'angle abîmée13U
BAT08RC218 | Local Stockage matériel ADEAE | CURA321440 | SMP AP23 8RC218 Manque cache-pommelle sur la porte du local 8RC217 | MC |  | U200BATP | 13U | 622 815,00 | 401769 | 0 | 1 | 0 |  |  | BIOMED_ULIS | BAT08RC218Local Stockage matériel ADEAECURA321440SMP AP23 8RC218 Manque cache-pommelle sur la porte du local 8RC21713U
BAT08RC218 | Local Stockage matériel ADEAE | CURA321441 | SMP AP23 8RC218 Absence de silicone entre les protections Teflon au fond du local (vers 8RC213) | MC |  | U200BATP | 13U | 622 816,00 | 401769 | 0 | 1 | 0 |  |  | BIOMED_ULIS | BAT08RC218Local Stockage matériel ADEAECURA321441SMP AP23 8RC218 Absence de silicone entre les protections Teflon au fond du local (vers 8RC213)13U
BAT08RC215 | Laverie ADEAE | CURA321442 | SMP AP23 8RC215 box NEP Impact au mur | MC |  | U200BATP | 13U | 622 817,00 | 401769 | 0 | 1 | 0 |  |  | BIOMED_ULIS | BAT08RC215Laverie ADEAECURA321442SMP AP23 8RC215 box NEP Impact au mur13U
BAT08RC215 | Laverie ADEAE | CURA321443 | SMP AP23 8RC215 Rondelles rouillées sur le support des gants près du bac trempage soude | MC |  | U200BATP | 13U | 622 818,00 | 401769 | 0 | 1 | 0 |  |  | BIOMED_ULIS | BAT08RC215Laverie ADEAECURA321443SMP AP23 8RC215 Rondelles rouillées sur le support des gants près du bac trempage soude13U
BAT08RC215 | Laverie ADEAE | CURA321444 | SMP AP23 8RC215 Impact au sol à côté du bac de trempage soude | MC |  | U200BATP | 13U | 622 819,00 | 401769 | 0 | 1 | 0 |  |  | BIOMED_ULIS | BAT08RC215Laverie ADEAECURA321444SMP AP23 8RC215 Impact au sol à côté du bac de trempage soude13U
BAT08RC215 | Laverie ADEAE | CURA321445 | SMP AP23 8RC215 Manque silicone sur protection Teflon mur vers 8RC143 | MC |  | U200BATP | 13U | 622 820,00 | 401769 | 0 | 1 | 0 |  |  | BIOMED_ULIS | BAT08RC215Laverie ADEAECURA321445SMP AP23 8RC215 Manque silicone sur protection Teflon mur vers 8RC14313U
BAT08RC215 | Laverie ADEAE | CURA321446 | SMP AP23 8RC215 Plastique derrière la protection Teflon près de la porte du local technique lavage 1 | MC |  | U200BATP | 13U | 622 821,00 | 401769 | 0 | 1 | 0 |  |  | BIOMED_ULIS | BAT08RC215Laverie ADEAECURA321446SMP AP23 8RC215 Plastique derrière la protection Teflon près de la porte du local technique lavage 113U
BAT08RC224 | Local Cuves fixes Tampons | CURA321447 | SMP AP23 8RC224 Absence de silicone entre protection Teflon d'angle | MC |  | U200BATP | 13U | 622 822,00 | 401769 | 0 | 1 | 0 |  |  | BIOMED_ULIS | BAT08RC224Local Cuves fixes TamponsCURA321447SMP AP23 8RC224 Absence de silicone entre protection Teflon d'angle13U
BAT08RC215 | Laverie ADEAE | CURA321449 | SMP AP23 8RC215 Manque silicone près des reprises | MC |  | U200BATP | 13U | 622 823,00 | 401769 | 0 | 1 | 0 |  |  | BIOMED_ULIS | BAT08RC215Laverie ADEAECURA321449SMP AP23 8RC215 Manque silicone près des reprises13U
LPRCMCT06 | Chronomètre n°23A1399 | U_METR000005 | Vérification PERIODIQUE temps | MPS | METR | U440COM | 24U |  | 2024-10-23 | 3 | 1 | 0 | 365 | 0 | BIOMED_ULIS | LPRCMCT06Chronomètre n°23A1399U_METR000005Vérification PERIODIQUE temps24U365
LPRCMCT06 | Chronomètre n°23A1399 | U_METROLOGIE 05 | Vérification CURATIVE temps | MC | METR | U440COM | 24U | 622 825,00 | 401769 | 0 | 1 | 0 |  |  | BIOMED_ULIS | LPRCMCT06Chronomètre n°23A1399U_METROLOGIE 05Vérification CURATIVE temps24U
BAT08RC207 | Local Alfalastin 1 | CURA321451 | SMP AP23 8RC207 Impacts au sol + résine décollée | MC |  | U421DEAE | 13U | 622 828,00 | 401769 | 0 | 1 | 0 |  |  | BIOMED_ULIS | BAT08RC207Local Alfalastin 1CURA321451SMP AP23 8RC207 Impacts au sol + résine décollée13U
BAT01 | Bâtiment 1 commun | CURA321452 | Remplacement tubes d'éclairages HS en 1SS10 | MC |  | U235BATU | 10U | 622 829,00 | 401769 | 0 | 1 | 0 |  |  | BIOMED_ULIS | BAT01Bâtiment 1 communCURA321452Remplacement tubes d'éclairages HS en 1SS1010U
BAT08RC141 | Pièce bâtiment 8RC141 | CURA321456 | Impact au mur dans le couloir 8RC141 | MC |  | U200BATP | 13U | 622 831,00 | 401769 | 0 | 1 | 0 |  |  | BIOMED_ULIS | BAT08RC141Pièce bâtiment 8RC141CURA321456Impact au mur dans le couloir 8RC14113U
BAT11 | Bâtiment 11 Magasin général et plasma | CURA321457 | Miroir de visibilité | MC |  | U235BATL | 13U | 622 832,00 | 401769 | 0 | 1 | 0 |  |  | BIOMED_ULIS | BAT11Bâtiment 11 Magasin général et plasmaCURA321457Miroir de visibilité13U
ALBF02 | Carter de filtration lenticulaire | CURA321461 | Tige tordu | MCU |  | U440 | 11U | 622 841,00 | 401769 | 0 | 1 | 0 |  |  | BIOMED_ULIS | ALBF02Carter de filtration lenticulaireCURA321461Tige tordu11U
UPILCMW03 | Balance Mettler 120000g/50 g | CURA321462 | Changement de Roue | MC |  | U851 | 11U | 622 842,00 | 401769 | 0 | 1 | 0 |  |  | BIOTECH_ULIS | UPILCMW03Balance Mettler 120000g/50 gCURA321462Changement de Roue11U
SHW1 | Prod. distri. fluides thermiques B01/B08 | CURA321465 | Manomètre défectueux | MC |  | U222IS | 10U | 622 847,00 | 401769 | 0 | 1 | 0 |  |  | BIOMED_ULIS | SHW1Prod. distri. fluides thermiques B01/B08CURA321465Manomètre défectueux10U
PLASURG02 | Surgélateur à Azote Silversas | CURA321468 | Intervention préventive air liquide | MC |  | U410 | 11U | 622 851,00 | 401769 | 0 | 1 | 0 |  |  | BIOMED_ULIS | PLASURG02Surgélateur à Azote SilversasCURA321468Intervention préventive air liquide11U
GAMF04 | Chariot carters filtr. lenticul. IG PI 1 | U_PROC000060 | Maint. des carters de filtration lenticulaires | MPS | DEF | U441 | 11U |  | 2024-12-01 | 3 | 1 | 0 | 365 | 0 | BIOMED_ULIS | GAMF04Chariot carters filtr. lenticul. IG PI 1U_PROC000060Maint. des carters de filtration lenticulaires11U365
NEP07ST07 | Station NEP laverie Gamma | CURA321478 | Demande de vidange de la sous station | MC |  | U236NEP | 11U | 622 861,00 | 401769 | 0 | 1 | 0 |  |  | BIOMED_ULIS | NEP07ST07Station NEP laverie GammaCURA321478Demande de vidange de la sous station11U
GAMR43 | Réacteur 15m3 n°43 | CURA321479 | Demande de RAZ | MC |  | U441 | 11U | 622 862,00 | 401769 | 0 | 1 | 0 |  |  | BIOMED_ULIS | GAMR43Réacteur 15m3 n°43CURA321479Demande de RAZ11U
BAT08RC33 | Sas lave mains femmes | CURA321480 | Porte bloqué fermée | MC |  | U200BATP | 13U | 622 863,00 | 401769 | 0 | 1 | 0 |  |  | BIOMED_ULIS | BAT08RC33Sas lave mains femmesCURA321480Porte bloqué fermée13U
NEP06ST06 | Station NEP réacteurs Gamma | CURA321481 | Demande de RAZ sous station | MC |  | U236NEP | 11U | 622 864,00 | 401769 | 0 | 1 | 0 |  |  | BIOMED_ULIS | NEP06ST06Station NEP réacteurs GammaCURA321481Demande de RAZ sous station11U
GAMR008 | Réacteur n°08 fractionnement gamma | CURA321483 | Fuite au niveau du gros clamp de la canne pour le trou d'homme | MC |  | U441 | 11U | 622 866,00 | 401769 | 0 | 1 | 0 |  |  | BIOMED_ULIS | GAMR008Réacteur n°08 fractionnement gammaCURA321483Fuite au niveau du gros clamp de la canne pour le trou d'homme11U
ALBTR | Tableau rinçage carter Temps IV | CURA321486 | Défaut pontage | MC |  | U440 | 11U | 622 869,00 | 401769 | 0 | 1 | 0 |  |  | BIOMED_ULIS | ALBTRTableau rinçage carter Temps IVCURA321486Défaut pontage11U
ADEPV113_037 | Vanne à membrane auto (bloc) type 3 | CURA321487 | Compte rendu HS | MCU |  | U421DEAE | 11U | 622 870,00 | 401769 | 0 | 1 | 0 |  |  | BIOMED_ULIS | ADEPV113_037Vanne à membrane auto (bloc) type 3CURA321487Compte rendu HS11U
ADEUF125 | Skid UF2 Alfa 1 | CURA321488 | Défaut canopen | MC |  | U421DEAE | 11U | 622 871,00 | 401769 | 0 | 1 | 0 |  |  | BIOMED_ULIS | ADEUF125Skid UF2 Alfa 1CURA321488Défaut canopen11U
NEP07ST07 | Station NEP laverie Gamma | CURA321489 | Défaut conductivité rinçage final. | MC |  | U236NEP | 11U | 622 872,00 | 401769 | 0 | 1 | 0 |  |  | BIOMED_ULIS | NEP07ST07Station NEP laverie GammaCURA321489Défaut conductivité rinçage final.11U
WWR400 | Cuve de rétention | CURA321490 | Défaut niveau haut la pompe ne bat pas | MC |  | U235WW | 11U | 622 873,00 | 401769 | 0 | 1 | 0 |  |  | BIOMED_ULIS | WWR400Cuve de rétentionCURA321490Défaut niveau haut la pompe ne bat pas11U
PLACONG02 | Congélateur pâte Cryo | CURA321491 | Température haute produit | MC |  | U410 | 11U |  | 2023-10-24 | 0 | 1 | 0 |  |  | BIOMED_ULIS | PLACONG02Congélateur pâte CryoCURA321491Température haute produit11U
BAT01SS23 | Pièce bâtiment 1SS23 | CURA321493 | SMP AP23 1SS25 Mur abîmé | MC |  | U235BATU | 13U | 622 882,00 | 401769 | 0 | 1 | 0 |  |  | BIOMED_ULIS | BAT01SS23Pièce bâtiment 1SS23CURA321493SMP AP23 1SS25 Mur abîmé13U
BAT01SS23 | Pièce bâtiment 1SS23 | CURA321494 | SMP AP23 1SS25 et 1SS23 Résines sols, plinthes en béton & bas de porte abîmées | MC |  | U235BATU | 13U | 622 883,00 | 401769 | 0 | 1 | 0 |  |  | BIOMED_ULIS | BAT01SS23Pièce bâtiment 1SS23CURA321494SMP AP23 1SS25 et 1SS23 Résines sols, plinthes en béton & bas de porte abîmées13U
BAT01SS02 | Couloir approvisionnement plasma | CURA321495 | SMP AP23 1SS02 Maillon pince quai de réception | MC |  | U235BATU | 13U | 622 884,00 | 401769 | 0 | 1 | 0 |  |  | BIOMED_ULIS | BAT01SS02Couloir approvisionnement plasmaCURA321495SMP AP23 1SS02 Maillon pince quai de réception13U
BAT01SS29 | Vestiaire décongélation | CURA321496 | SMP AP23 1SS29 Fissure sur le mur à gauche de la porte | MC |  | U200BATP | 13U | 622 885,00 | 401769 | 0 | 1 | 0 |  |  | BIOMED_ULIS | BAT01SS29Vestiaire décongélationCURA321496SMP AP23 1SS29 Fissure sur le mur à gauche de la porte13U
BAT01SS28 | Atelier découpe des poches plasma | CURA321497 | SMP AP23 1SS28 Joint à droite de la porte condamné + prise téléphonique | MC |  | U200BATP | 13U | 622 886,00 | 401769 | 0 | 1 | 0 |  |  | BIOMED_ULIS | BAT01SS28Atelier découpe des poches plasmaCURA321497SMP AP23 1SS28 Joint à droite de la porte condamné + prise téléphonique13U
BAT01SS28 | Atelier découpe des poches plasma | CURA321498 | SMP AP23 1SS28 Bande de protection à côté de la porte 1SS31 a installer | MC |  | U200BATP | 13U | 622 887,00 | 401769 | 0 | 1 | 0 |  |  | BIOMED_ULIS | BAT01SS28Atelier découpe des poches plasmaCURA321498SMP AP23 1SS28 Bande de protection à côté de la porte 1SS31 a installer13U
BAT01SS28 | Atelier découpe des poches plasma | CURA321499 | SMP AP23 1SS28 Joint silicone sous horloge + derrière extincteur + sous panneau metrologie | MC |  | U200BATP | 13U | 622 888,00 | 401769 | 0 | 1 | 0 |  |  | BIOMED_ULIS | BAT01SS28Atelier découpe des poches plasmaCURA321499SMP AP23 1SS28 Joint silicone sous horloge + derrière extincteur + sous panneau metrologie13U
BAT01SS31 | Atelier broyage plasma | CURA321500 | SMP AP23 1SS31 et 1ss28 Marquage vert rince œil au sol à refaire | MC |  | U200BATP | 13U | 622 889,00 | 401769 | 0 | 1 | 0 |  |  | BIOMED_ULIS | BAT01SS31Atelier broyage plasmaCURA321500SMP AP23 1SS31 et 1ss28 Marquage vert rince œil au sol à refaire13U
BAT01SS32 | Laverie propre plasma | CURA321501 | SMP AP23 1SS32 Joint plafond | MC |  | U200BATP | 13U | 622 890,00 | 401769 | 0 | 1 | 0 |  |  | BIOMED_ULIS | BAT01SS32Laverie propre plasmaCURA321501SMP AP23 1SS32 Joint plafond13U
BAT01SS32 | Laverie propre plasma | CURA321502 | SMP AP23 1SS32 Résines sols abîmées | MC |  | U200BATP | 13U | 622 891,00 | 401769 | 0 | 1 | 0 |  |  | BIOMED_ULIS | BAT01SS32Laverie propre plasmaCURA321502SMP AP23 1SS32 Résines sols abîmées13U
BAT01SS35 | Laverie plasma | CURA321503 | SMP AP23 1SS35 Plaque 1SS28 décollée | MC |  | U200BATP | 13U | 622 892,00 | 401769 | 0 | 1 | 0 |  |  | BIOMED_ULIS | BAT01SS35Laverie plasmaCURA321503SMP AP23 1SS35 Plaque 1SS28 décollée13U
BAT01SS31 | Atelier broyage plasma | CURA321504 | SMP AP23 1SS31 Peinture non présente dans l'angle derrière la cuve PLAT003 | MC |  | U200BATP | 13U | 622 893,00 | 401769 | 0 | 1 | 0 |  |  | BIOMED_ULIS | BAT01SS31Atelier broyage plasmaCURA321504SMP AP23 1SS31 Peinture non présente dans l'angle derrière la cuve PLAT00313U
PLATRP02 | Transpalette électrique T16 | CURA321505 | SMP AP23 1SS55 Plaque en inox Bas du transpalette code PLATRP02 À remettre | MC |  | U410 | 11U | 622 894,00 | 401769 | 0 | 1 | 0 |  |  | BIOMED_ULIS | PLATRP02Transpalette électrique T16CURA321505SMP AP23 1SS55 Plaque en inox Bas du transpalette code PLATRP02 À remettre11U
BAT01SS55 | SAS sortie tunnel de décongélation | CURA321506 | SMP AP23 1SS55 Résines sols abîmées | MC |  | U200BATP | 13U | 622 895,00 | 401769 | 0 | 1 | 0 |  |  | BIOMED_ULIS | BAT01SS55SAS sortie tunnel de décongélationCURA321506SMP AP23 1SS55 Résines sols abîmées13U
BAT01SS55 | SAS sortie tunnel de décongélation | CURA321507 | SMP AP23 1SS55 Angle plinthe derrière porte + silicone | MC |  | U200BATP | 13U | 622 896,00 | 401769 | 0 | 1 | 0 |  |  | BIOMED_ULIS | BAT01SS55SAS sortie tunnel de décongélationCURA321507SMP AP23 1SS55 Angle plinthe derrière porte + silicone13U
BAT01SS55 | SAS sortie tunnel de décongélation | CURA321508 | SMP AP23 1SS55 Présence de traces rouges | MC |  | U200BATP | 13U | 622 897,00 | 401769 | 0 | 1 | 0 |  |  | BIOMED_ULIS | BAT01SS55SAS sortie tunnel de décongélationCURA321508SMP AP23 1SS55 Présence de traces rouges13U
BAT01SS27 | Pièce bâtiment 1SS27 | CURA321509 | SMP AP23 1SS27 Résines sols abîmées | MC |  | U235BATU | 13U | 622 898,00 | 401769 | 0 | 1 | 0 |  |  | BIOMED_ULIS | BAT01SS27Pièce bâtiment 1SS27CURA321509SMP AP23 1SS27 Résines sols abîmées13U
BAT01SS27 | Pièce bâtiment 1SS27 | CURA321510 | SMP AP23 1SS27 Joint plafond devant 8SS48 + joint en général | MC |  | U235BATU | 13U | 622 899,00 | 401769 | 0 | 1 | 0 |  |  | BIOMED_ULIS | BAT01SS27Pièce bâtiment 1SS27CURA321510SMP AP23 1SS27 Joint plafond devant 8SS48 + joint en général13U
BAT01SS52 | Pièce bâtiment 1SS52 | CURA321511 | SMP AP23 1SS52 Joint porte 1SS52 | MC |  | U235BATU | 13U | 622 900,00 | 401769 | 0 | 1 | 0 |  |  | BIOMED_ULIS | BAT01SS52Pièce bâtiment 1SS52CURA321511SMP AP23 1SS52 Joint porte 1SS5213U
BAT08RC213 | Salle de Répartition | CURA321512 | SMP AP23 8RC213 Joints abîmés sur les protections Teflon des murs | MC |  | U200BATP | 13U | 622 901,00 | 401769 | 0 | 1 | 0 |  |  | BIOMED_ULIS | BAT08RC213Salle de RépartitionCURA321512SMP AP23 8RC213 Joints abîmés sur les protections Teflon des murs13U
BAT08RC213 | Salle de Répartition | CURA321513 | SMP AP23 8RC213 Résines sols abîmées | MC |  | U200BATP | 13U | 622 902,00 | 401769 | 0 | 1 | 0 |  |  | BIOMED_ULIS | BAT08RC213Salle de RépartitionCURA321513SMP AP23 8RC213 Résines sols abîmées13U
BAT08RC213 | Salle de Répartition | CURA321514 | SMP AP23 8RC213 Bas de la porte abîmé | MC |  | U200BATP | 13U | 622 903,00 | 401769 | 0 | 1 | 0 |  |  | BIOMED_ULIS | BAT08RC213Salle de RépartitionCURA321514SMP AP23 8RC213 Bas de la porte abîmé13U
BAT08RC206 | Couloir « flux sale » ADEAE | CURA321515 | SMP AP23 8RC206 Manque un joint dans le coin haut en face de la 8RC207 | MC |  | U200BATP | 13U | 622 904,00 | 401769 | 0 | 1 | 0 |  |  | BIOMED_ULIS | BAT08RC206Couloir « flux sale » ADEAECURA321515SMP AP23 8RC206 Manque un joint dans le coin haut en face de la 8RC20713U
BAT08RC206 | Couloir « flux sale » ADEAE | CURA321516 | SMP AP23 8RC206 Manque un écrou sur le plot de protection devant grille reprise AC26R81 | MC |  | U200BATP | 13U | 622 905,00 | 401769 | 0 | 1 | 0 |  |  | BIOMED_ULIS | BAT08RC206Couloir « flux sale » ADEAECURA321516SMP AP23 8RC206 Manque un écrou sur le plot de protection devant grille reprise AC26R8113U
BAT08RC206 | Couloir « flux sale » ADEAE | CURA321517 | SMP AP23 8RC206 Joint du plot de protection devant grille reprise AC26R80 manquant | MC |  | U200BATP | 13U | 622 906,00 | 401769 | 0 | 1 | 0 |  |  | BIOMED_ULIS | BAT08RC206Couloir « flux sale » ADEAECURA321517SMP AP23 8RC206 Joint du plot de protection devant grille reprise AC26R80 manquant13U
BAT08RC226 | Couloir « flux propre » | CURA321518 | SMP AP23 8RC226 Joints sur protection Teflon abîmés | MC |  | U200BATP | 13U | 622 907,00 | 401769 | 0 | 1 | 0 |  |  | BIOMED_ULIS | BAT08RC226Couloir « flux propre »CURA321518SMP AP23 8RC226 Joints sur protection Teflon abîmés13U
BAT08RC226 | Couloir « flux propre » | CURA321519 | SMP AP23 8RC226 Joints des plots de protection porte 8RC222 abîmés et collants | MC |  | U200BATP | 13U | 622 908,00 | 401769 | 0 | 1 | 0 |  |  | BIOMED_ULIS | BAT08RC226Couloir « flux propre »CURA321519SMP AP23 8RC226 Joints des plots de protection porte 8RC222 abîmés et collants13U
BAT08RC226 | Couloir « flux propre » | CURA321520 | SMP AP23 8RC226 Manque protection vis sur la porte 8RC227 | MC |  | U200BATP | 13U | 622 909,00 | 401769 | 0 | 1 | 0 |  |  | BIOMED_ULIS | BAT08RC226Couloir « flux propre »CURA321520SMP AP23 8RC226 Manque protection vis sur la porte 8RC22713U
BAT08RC214 | Salle de Conditionnement | CURA321521 | SMP AP23 8RC214 Support carton ADESURG01 oxydé | MC |  | U200BATP | 13U | 622 910,00 | 401769 | 0 | 1 | 0 |  |  | BIOMED_ULIS | BAT08RC214Salle de ConditionnementCURA321521SMP AP23 8RC214 Support carton ADESURG01 oxydé13U
BAT08RC207 | Local Alfalastin 1 | CURA321522 | SMP AP23 8RC207 Bas de la porte vers couloir 8RC206 abîmé | MC |  | U421DEAE | 13U | 622 911,00 | 401769 | 0 | 1 | 0 |  |  | BIOMED_ULIS | BAT08RC207Local Alfalastin 1CURA321522SMP AP23 8RC207 Bas de la porte vers couloir 8RC206 abîmé13U
PAFL03 | Hotte sécurité microbio (PSMII) | CURA321550 | Ot curatif ouvert pour tracer la panne du 20-09-2023 (non démarrage de l'équipement) | MC |  | U880 | 70U |  | 2023-10-24 | 0 | 1 | 0 |  |  | BIOTECH_ULIS | PAFL03Hotte sécurité microbio (PSMII)CURA321550Ot curatif ouvert pour tracer la panne du 20-09-2023 (non démarrage de l'équipement)70U
BAT08SS49 | SAS sortie pâte cryo classe D 8SS49 | CURA321555 | Porte sas entre 8SS48 et 8SS49 ferme mal | MC |  | U200BATP | 13U | 622 925,00 | 401769 | 0 | 1 | 0 |  |  | BIOMED_ULIS | BAT08SS49SAS sortie pâte cryo classe D 8SS49CURA321555Porte sas entre 8SS48 et 8SS49 ferme mal13U
BCHEQUIP | Equipements spécifiques de biochimie | CURA321559 | Enceinte RIMREF09 mise au rebut / Remplacement par l'enceinte RIMREF12 | MC |  | U624UAP | 12U | 622 930,00 | 401769 | 0 | 1 | 0 |  |  | BIOMED_ULIS | BCHEQUIPEquipements spécifiques de biochimieCURA321559Enceinte RIMREF09 mise au rebut / Remplacement par l'enceinte RIMREF1212U
AC25F16 | Filtre terminale 8RC208 | CURA321560 | SMP AP23 8RC208 grille AC25F16 rouillée | MC |  | U222AC | 10U | 622 931,00 | 401769 | 0 | 1 | 0 |  |  | BIOMED_ULIS | AC25F16Filtre terminale 8RC208CURA321560SMP AP23 8RC208 grille AC25F16 rouillée10U
ADEUF121 | Skid UF ATIII/HEMOLEVEN | CURA321561 | SMP AP23 8RC210 ADEUF121, points de rouille sur le collier du flexible, sur le skid, sur la pince + changer le bouton marche/arrêt | MC |  | U421DEAE | 11U | 622 932,00 | 401769 | 0 | 1 | 0 |  |  | BIOMED_ULIS | ADEUF121Skid UF ATIII/HEMOLEVENCURA321561SMP AP23 8RC210 ADEUF121, points de rouille sur le collier du flexible, sur le skid, sur la pince + changer le bouton marche/arrêt11U
BAT08RC233 | Bureau | CURA321562 | SMP AP23 8RC233 Manque passe-câble sous le bureau de gauche | MC |  | U200BATP | 10U | 622 933,00 | 401769 | 0 | 1 | 0 |  |  | BIOMED_ULIS | BAT08RC233BureauCURA321562SMP AP23 8RC233 Manque passe-câble sous le bureau de gauche10U
MFPRMIR04 | Mireuse ph Eur Stérigène n° TDM-00050 | CURA321563 | Changement de néon sur la mireuse MFPRMIR04 | MC |  | U868 | 10U | 622 934,00 | 401769 | 0 | 1 | 0 |  |  | BIOTECH_ULIS | MFPRMIR04Mireuse ph Eur Stérigène n° TDM-00050CURA321563Changement de néon sur la mireuse MFPRMIR0410U
BAT01SS23 | Pièce bâtiment 1SS23 | CURA321565 | SMP AP23 1SS24 Couvercle de la goulotte manquante à droite de la porte | MC |  | U235BATU | 10U | 622 936,00 | 401769 | 0 | 1 | 0 |  |  | BIOMED_ULIS | BAT01SS23Pièce bâtiment 1SS23CURA321565SMP AP23 1SS24 Couvercle de la goulotte manquante à droite de la porte10U
ADECR112 | Skid chromato DEAEFF | CURA321566 | Débordement siphon | MC |  | U421DEAE | 11U |  | 2023-10-24 | 0 | 1 | 0 |  |  | BIOMED_ULIS | ADECR112Skid chromato DEAEFFCURA321566Débordement siphon11U
PLAT001 | Cuve sortie fondoir | CURA321568 | SMP AP23 1SS28 Peinture du moteur PLAT001 | MC |  | U410 | 13U | 622 939,00 | 401769 | 0 | 1 | 0 |  |  | BIOMED_ULIS | PLAT001Cuve sortie fondoirCURA321568SMP AP23 1SS28 Peinture du moteur PLAT00113U
WFIHV319 | Vanne prélèvement (évier 8RC215) | CURA321569 | SMP AP23 8RC215 vanne WFIHV319 présente et non utilisée | MC |  | U236WFI | 11U | 622 940,00 | 401769 | 0 | 1 | 0 |  |  | BIOMED_ULIS | WFIHV319Vanne prélèvement (évier 8RC215)CURA321569SMP AP23 8RC215 vanne WFIHV319 présente et non utilisée11U
BAT08RC215 | Laverie ADEAE | CURA321570 | SMP AP23 8RC215 Manque poignée sur vanne d'ouverture du rince-œil | MC |  | U200BATP | 13U | 622 941,00 | 401769 | 0 | 1 | 0 |  |  | BIOMED_ULIS | BAT08RC215Laverie ADEAECURA321570SMP AP23 8RC215 Manque poignée sur vanne d'ouverture du rince-œil13U
AC26F14 | Filtre terminale 8RC215 | CURA321571 | SMP AP23 8RC215 Grille de soufflage AC26F14 non plaquée au plafond | MC |  | U222AC | 10U | 622 942,00 | 401769 | 0 | 1 | 0 |  |  | BIOMED_ULIS | AC26F14Filtre terminale 8RC215CURA321571SMP AP23 8RC215 Grille de soufflage AC26F14 non plaquée au plafond10U
BAT08RC218 | Local Stockage matériel ADEAE | CURA321572 | SMP AP23 8RC218 Luminaire HS vers le couloir 8RC226 | MC |  | U200BATP | 10U | 622 943,00 | 401769 | 0 | 1 | 0 |  |  | BIOMED_ULIS | BAT08RC218Local Stockage matériel ADEAECURA321572SMP AP23 8RC218 Luminaire HS vers le couloir 8RC22610U
ADECMW001 | Balance mettler 1500kg/0,2kg n°3168958 | CURA321573 | SMP AP23 8RC224 Balance ADECMW001 oxydés (notament les montants) | MC |  | U421DEAE | 11U | 622 944,00 | 401769 | 0 | 1 | 0 |  |  | BIOMED_ULIS | ADECMW001Balance mettler 1500kg/0,2kg n°3168958CURA321573SMP AP23 8RC224 Balance ADECMW001 oxydés (notament les montants)11U
BAT08RC224 | Local Cuves fixes Tampons | CURA321574 | SMP AP23 8RC224 Luminaire sale au dessus de l'escalier | MC |  | U200BATP | 10U | 622 945,00 | 401769 | 0 | 1 | 0 |  |  | BIOMED_ULIS | BAT08RC224Local Cuves fixes TamponsCURA321574SMP AP23 8RC224 Luminaire sale au dessus de l'escalier10U
ADECMW010 | Balance mettler 1500kg/200g n°B424703964 | CURA321575 | SMP AP23 8RC224 Balance ADECMW010 oxydée (notamment les montants) | MC |  | U421DEAE | 11U | 622 946,00 | 401769 | 0 | 1 | 0 |  |  | BIOMED_ULIS | ADECMW010Balance mettler 1500kg/200g n°B424703964CURA321575SMP AP23 8RC224 Balance ADECMW010 oxydée (notamment les montants)11U
ADEARM10 | Armoire électrique skid de répartition | CURA321576 | SMP AP23 8RC224 ADEARM10 - presse-étoupe abîmé | MC |  | U421DEAE | 11U | 622 947,00 | 401769 | 0 | 1 | 0 |  |  | BIOMED_ULIS | ADEARM10Armoire électrique skid de répartitionCURA321576SMP AP23 8RC224 ADEARM10 - presse-étoupe abîmé11U
AC25F54 | Filtre terminale 8RC 224 | CURA321577 | SMP AP23 8RC224 Vis oxydées sur grilles soufflage AC25F53 et AC25F54 | MC |  | U222AC | 10U | 622 948,00 | 401769 | 0 | 1 | 0 |  |  | BIOMED_ULIS | AC25F54Filtre terminale 8RC 224CURA321577SMP AP23 8RC224 Vis oxydées sur grilles soufflage AC25F53 et AC25F5410U
AC25F08 | Filtre terminale 8RC207 | CURA321578 | SMP AP23 8RC207 Identification grilles de soufflage AC25F08 - AC25F04 | MC |  | U222AC | 10U | 622 949,00 | 401769 | 0 | 1 | 0 |  |  | BIOMED_ULIS | AC25F08Filtre terminale 8RC207CURA321578SMP AP23 8RC207 Identification grilles de soufflage AC25F08 - AC25F0410U
BAT08ARM12 | Armoires de distribution ALB/GAMMA | CURA321579 | Déclenchement interrupteur différentiel éclairage secouru | MC |  | U222ELE | 10U | 622 951,00 | 401769 | 0 | 1 | 0 |  |  | BIOMED_ULIS | BAT08ARM12Armoires de distribution ALB/GAMMACURA321579Déclenchement interrupteur différentiel éclairage secouru10U
NEP06ST06 | Station NEP réacteurs Gamma | CURA321589 | Défaut de poids | MC |  | U236NEP | 11U | 622 966,00 | 401769 | 0 | 1 | 0 |  |  | BIOMED_ULIS | NEP06ST06Station NEP réacteurs GammaCURA321589Défaut de poids11U
NEP02ST02 | Sous-station NEP ADEAE | CURA321590 | Défaut vanne NEP02PV105 | MC |  | U236NEP | 11U | 622 969,00 | 401769 | 0 | 1 | 0 |  |  | BIOMED_ULIS | NEP02ST02Sous-station NEP ADEAECURA321590Défaut vanne NEP02PV10511U
ALBR005 | Réacteur n°5 fractionnement albumine | CURA321591 | Demande de RAZ | MC |  | U440 | 11U | 622 972,00 | 401769 | 0 | 1 | 0 |  |  | BIOMED_ULIS | ALBR005Réacteur n°5 fractionnement albumineCURA321591Demande de RAZ11U
WFIHEX13 | Echangeur GW5 WFISBD108 | CURA321596 | Fuite sur clamp sortie eau ppi sur l'échangeur | MC |  | U236WFI | 11U | 622 990,00 | 401769 | 0 | 1 | 0 |  |  | BIOMED_ULIS | WFIHEX13Echangeur GW5 WFISBD108CURA321596Fuite sur clamp sortie eau ppi sur l'échangeur11U
ADER144_070 | Cuve de reception Cryosurnageant 1600L | CURA321597 | Défaut communication API atelier Décong B8 et FRAC | MC |  | U421DEAE | 11U | 622 991,00 | 401769 | 0 | 1 | 0 |  |  | BIOMED_ULIS | ADER144_070Cuve de reception Cryosurnageant 1600LCURA321597Défaut communication API atelier Décong B8 et FRAC11U
ALBPV32 | Vanne de barrage | CURA321598 | Fuite fluide process | MC |  | U440 | 11U | 622 992,00 | 401769 | 0 | 1 | 0 |  |  | BIOMED_ULIS | ALBPV32Vanne de barrageCURA321598Fuite fluide process11U
ADEPP121_020 | Pompe UF à diaphragme | CURA321599 | Fuite en régénération | MC |  | U421DEAE | 11U | 622 994,00 | 401769 | 0 | 1 | 0 |  |  | BIOMED_ULIS | ADEPP121_020Pompe UF à diaphragmeCURA321599Fuite en régénération11U
GAMOUT02 | Chariot de démontage des bols de centri. | CURA321601 | Maintenance chariot | MC |  | U441 | 11U | 622 996,00 | 401769 | 0 | 1 | 0 |  |  | BIOMED_ULIS | GAMOUT02Chariot de démontage des bols de centri.CURA321601Maintenance chariot11U
PNEUBD01 | Réseau de transport par tube pneumatique | CURA321602 | Cartouche bloquée | MC |  | U441 | 11U | 622 997,00 | 401769 | 0 | 1 | 0 |  |  | BIOMED_ULIS | PNEUBD01Réseau de transport par tube pneumatiqueCURA321602Cartouche bloquée11U
GAMR42 | Réacteur 15m3 n°42 | CURA321603 | Mise en place du bit protéique | MC |  | U441 | 11U | 622 998,00 | 401769 | 0 | 1 | 0 |  |  | BIOMED_ULIS | GAMR42Réacteur 15m3 n°42CURA321603Mise en place du bit protéique11U
BAT01ASC01 | Ascenseur duplex gauche B1 | CURA321604 | Cabine bloqué ouverte 3° | MC |  | U235BATU | 13U | 623 000,00 | 401769 | 0 | 1 | 0 |  |  | BIOMED_ULIS | BAT01ASC01Ascenseur duplex gauche B1CURA321604Cabine bloqué ouverte 3°13U
BAT08 | Bâtiment 8 de production | CURA321605 | Instalation de butée de porte local ORION | MC |  | U200BATP | 13U | 623 002,00 | 401769 | 0 | 1 | 0 |  |  | BIOMED_ULIS | BAT08Bâtiment 8 de productionCURA321605Instalation de butée de porte local ORION13U
BAT08RC106 | Laverie centris gamma | CURA321620 | Pose d'un support suplémentaire pour la brosse orange en 8rc106 | MC |  | U200BATP | 13U | 623 010,00 | 401769 | 0 | 1 | 0 |  |  | BIOMED_ULIS | BAT08RC106Laverie centris gammaCURA321620Pose d'un support suplémentaire pour la brosse orange en 8rc10613U
BAT08PTA53 | Porte auto battante PORTALP 8RC68/06 | CURA321621 | Porte BAT08PTA53 (SAS déchet production) non fonctionnelle | MC |  | U200BATP | 13U | 623 011,00 | 401769 | 0 | 1 | 0 |  |  | BIOMED_ULIS | BAT08PTA53Porte auto battante PORTALP 8RC68/06CURA321621Porte BAT08PTA53 (SAS déchet production) non fonctionnelle13U
BAT08RC61 | Local de conditionnement secondaire et pesée back-up | CURA321623 | Retrait des affichages des panneau bleu | MC |  | U200BATP | 13U | 623 013,00 | 401769 | 0 | 1 | 0 |  |  | BIOMED_ULIS | BAT08RC61Local de conditionnement secondaire et pesée back-upCURA321623Retrait des affichages des panneau bleu13U
BAT08RC61 | Local de conditionnement secondaire et pesée back-up | CURA321624 | Support poubelle | MC |  | U200BATP | 13U | 623 014,00 | 401769 | 0 | 1 | 0 |  |  | BIOMED_ULIS | BAT08RC61Local de conditionnement secondaire et pesée back-upCURA321624Support poubelle13U
BAT08 | Bâtiment 8 de production | CURA321625 | Infiltration dans l'angle au fond à droite de la pièce 8SS44 (en rentrant) | MC |  | U200BATP | 13U | 623 015,00 | 401769 | 0 | 1 | 0 |  |  | BIOMED_ULIS | BAT08Bâtiment 8 de productionCURA321625Infiltration dans l'angle au fond à droite de la pièce 8SS44 (en rentrant)13U
ADECR112 | Skid chromato DEAEFF | CURA321627 | Reflux d'égout | MC |  | U421DEAE | 13U | 623 017,00 | 401769 | 0 | 1 | 0 |  |  | BIOMED_ULIS | ADECR112Skid chromato DEAEFFCURA321627Reflux d'égout13U
BAT08RC142 | Local préparation tampons | CURA321628 | Rince oeil non opérationnel | MC |  | U200BATP | 80U |  | 2023-10-24 | 0 | 1 | 0 |  |  | BIOMED_ULIS | BAT08RC142Local préparation tamponsCURA321628Rince oeil non opérationnel80U
PLAGER05 | Gerbeur électrique n°5 préparation lots | CURA321639 | Protection inox gerbeur | MC |  | U440LEV | 13U | 623 090,00 | 401769 | 0 | 1 | 0 |  |  | BIOMED_ULIS | PLAGER05Gerbeur électrique n°5 préparation lotsCURA321639Protection inox gerbeur13U
ALBRS15 | Flexible Manchette NEP Entrée F01 ALBF01/14 | U_PROC000217 | Changement flexible | MPS | METR | U440 | 11U |  | 2025-10-27 | 3 | 5 | 0 | 104 | 1 | BIOMED_ULIS | ALBRS15Flexible Manchette NEP Entrée F01 ALBF01/14U_PROC000217Changement flexible11U104
PWBD40 | Boucle distribution PW chaude B4 | CURA321643 | Test débit de fuite | PRO |  | U236PW | 11U | 623 103,00 | 401769 | 0 | 1 | 0 |  |  | BIOMED_ULIS | PWBD40Boucle distribution PW chaude B4CURA321643Test débit de fuite11U
AC01ARM01 | Armoire électrique AC01 | CURA321647 | Achat station météorologique/Et installation | MC |  | 222ELE | 10U | 623 158,00 | 401769 | 0 | 1 | 0 |  |  | BIOMED_ULIS | AC01ARM01Armoire électrique AC01CURA321647Achat station météorologique/Et installation10U
ADER174_001 | Cuve mobile 643L avec double enveloppe | CURA321648 | Défaut vitesse très élevée par rapport à la vitesse demandée | MC |  | U421DEAE | 11U |  | 2023-10-25 | 0 | 1 | 0 |  |  | BIOMED_ULIS | ADER174_001Cuve mobile 643L avec double enveloppeCURA321648Défaut vitesse très élevée par rapport à la vitesse demandée11U
ADEBOA015 | Cable N°15 d'alimentation électrique cuve mobile | CURA321650 | Défaut lié au BOA | MC |  | U421DEAE | 11U |  | 2023-10-25 | 0 | 1 | 0 |  |  | BIOMED_ULIS | ADEBOA015Cable N°15 d'alimentation électrique cuve mobileCURA321650Défaut lié au BOA11U
MFPRETUV05 | Enceinte climatique 25°C, HR=60% | CURA321652 | Défaut hygrométrie MFPRCMM05 | MC |  | U868 | 11U |  | 2023-10-25 | 0 | 1 | 0 |  |  | BIOTECH_ULIS | MFPRETUV05Enceinte climatique 25°C, HR=60%CURA321652Défaut hygrométrie MFPRCMM0511U
ADECR112 | Skid chromato DEAEFF | CURA321654 | Fuite sur vanne | MC |  | U421DEAE | 11U | 623 413,00 | 401769 | 0 | 1 | 0 |  |  | BIOMED_ULIS | ADECR112Skid chromato DEAEFFCURA321654Fuite sur vanne11U
WFISBD108 | Ss boucle PPI régé UF Albumine | CURA321660 | Température haute retour boucle lors de la régé | MC |  | U236WFI | 11U | 623 420,00 | 401769 | 0 | 1 | 0 |  |  | BIOMED_ULIS | WFISBD108Ss boucle PPI régé UF AlbumineCURA321660Température haute retour boucle lors de la régé11U
DCGPEL100 | Ligne de découpe | CURA321661 | Réglage forme de coupe robot 2 | MC |  | U411 | 11U | 623 421,00 | 401769 | 0 | 1 | 0 |  |  | BIOMED_ULIS | DCGPEL100Ligne de découpeCURA321661Réglage forme de coupe robot 211U
ADEPV121_023 | Vanne à membrane auto sortie pompe UF | CURA321662 | Défaut compte rendu | MC |  | U421DEAE | 11U | 623 422,00 | 401769 | 0 | 1 | 0 |  |  | BIOMED_ULIS | ADEPV121_023Vanne à membrane auto sortie pompe UFCURA321662Défaut compte rendu11U
DCGROB102 | Bras de robot n°F16/57UQD1/A/01 | CURA321676 | Tige métallique bras robot DCGROB102 à réparer | MC |  | U411 | 11U | 623 427,00 | 401769 | 0 | 1 | 0 |  |  | BIOMED_ULIS | DCGROB102Bras de robot n°F16/57UQD1/A/01CURA321676Tige métallique bras robot DCGROB102 à réparer11U
ADEUF123 | Skid UFAlbumine | CURA321677 | J'ai remarqué qu'il y avait de la rouille sur le carter du moteur du skid 123 | MC |  | U421DEAE | 11U | 623 428,00 | 401769 | 0 | 1 | 0 |  |  | BIOMED_ULIS | ADEUF123Skid UFAlbumineCURA321677J'ai remarqué qu'il y avait de la rouille sur le carter du moteur du skid 12311U
PLARS02 | Flexible sortie Produit/NEP PLAR02 (PLAFX02) | CURA321681 | Changement du flexible | MC |  | U410 | 11U | 623 433,00 | 401769 | 0 | 1 | 0 |  |  | BIOMED_ULIS | PLARS02Flexible sortie Produit/NEP PLAR02 (PLAFX02)CURA321681Changement du flexible11U
BAT08RC142 | Local préparation tampons | CURA321685 | LA douche de sécurité de la pièce 8RC142 n'est plus alimentée en eau | MC |  | U200BATP | 13U | 623 437,00 | 401769 | 0 | 1 | 0 |  |  | BIOMED_ULIS | BAT08RC142Local préparation tamponsCURA321685LA douche de sécurité de la pièce 8RC142 n'est plus alimentée en eau13U
BAT08PTA30 | Porte auto coulis. FERMOD 8RC54/8RC218 | CURA321686 | Ouverture de la porte impossible | MC |  | U200BATP | 13U | 623 438,00 | 401769 | 0 | 1 | 0 |  |  | BIOMED_ULIS | BAT08PTA30Porte auto coulis. FERMOD 8RC54/8RC218CURA321686Ouverture de la porte impossible13U
PLAR02 | Mélangeur fondoir plasma n°2 | CURA321687 | Investigation TW 371095 | DIAG |  | U410 | 11U | 623 439,00 | 401769 | 0 | 1 | 0 |  |  | BIOMED_ULIS | PLAR02Mélangeur fondoir plasma n°2CURA321687Investigation TW 37109511U
BAT08 | Bâtiment 8 de production | CURA321694 | Dépose et repose de gaine en 8SS16 | MC |  | U200BATP | 10U | 623 471,00 | 401769 | 0 | 1 | 0 |  |  | BIOMED_ULIS | BAT08Bâtiment 8 de productionCURA321694Dépose et repose de gaine en 8SS1610U
BAT01SS26 | Laverie Services techniques | CURA321705 | Eclairage HS | MC |  | U235BATU | 10U | 623 518,00 | 401769 | 0 | 1 | 0 |  |  | BIOMED_ULIS | BAT01SS26Laverie Services techniquesCURA321705Eclairage HS10U
DCGROB102 | Bras de robot n°F16/57UQD1/A/01 | CURA321713 | Barre d'arrêt de poches perdue | MC |  | U411 | 11U | 623 528,00 | 401769 | 0 | 1 | 0 |  |  | BIOMED_ULIS | DCGROB102Bras de robot n°F16/57UQD1/A/01CURA321713Barre d'arrêt de poches perdue11U
NEP01ST01 | Station NEP décongélation | CURA321714 | Vidange sous station | MC |  | U236NEP | 11U | 623 535,00 | 401769 | 0 | 1 | 0 |  |  | BIOMED_ULIS | NEP01ST01Station NEP décongélationCURA321714Vidange sous station11U
PE10R010 | Cuve n°1 de stockage 32 m3 éthanol | CURA321715 | Pas de cuve sélectionnée pour la distribution | MC |  | U236PE | 11U | 623 536,00 | 401769 | 0 | 1 | 0 |  |  | BIOMED_ULIS | PE10R010Cuve n°1 de stockage 32 m3 éthanolCURA321715Pas de cuve sélectionnée pour la distribution11U
DE2PV01 | Vanne refroidissement GAMC21 | CURA321716 | Défaut compte rendu | MC |  | U441 | 11U | 623 537,00 | 401769 | 0 | 1 | 0 |  |  | BIOMED_ULIS | DE2PV01Vanne refroidissement GAMC21CURA321716Défaut compte rendu11U
WW1FOS01 | Fosse OUEST (NEP/PW) relevage eaux usées | CURA321717 | PH bas | MC |  | U235WW | 11U | 623 538,00 | 401769 | 0 | 1 | 0 |  |  | BIOMED_ULIS | WW1FOS01Fosse OUEST (NEP/PW) relevage eaux uséesCURA321717PH bas11U
ALBRS16 | Flexible Manchette NEP Sortie F01 ALBF01/14 | CURA321719 | Flexible HS | MC |  | U440 | 11U | 623 540,00 | 401769 | 0 | 1 | 0 |  |  | BIOMED_ULIS | ALBRS16Flexible Manchette NEP Sortie F01 ALBF01/14CURA321719Flexible HS11U
GAMR010 | Réacteur n°10 fractionnement gamma | CURA321737 | Remplacement de la canne de lavage du trou d'homme | MC |  | U441 | 11U |  | 2023-10-27 | 0 | 1 | 0 |  |  | BIOMED_ULIS | GAMR010Réacteur n°10 fractionnement gammaCURA321737Remplacement de la canne de lavage du trou d'homme11U
BAT041415 | Local Circulation n°2 | CURA321740 | Revoir la conception de l'étagère aimanté du local 41415 | MC |  | U200BATP | 13U | 623 553,00 | 401769 | 0 | 1 | 0 |  |  | BIOMED_ULIS | BAT041415Local Circulation n°2CURA321740Revoir la conception de l'étagère aimanté du local 4141513U
ETALCMF03 | Débitmètre à ultrasons Fluxus ADM6725 | CURA321741 | Débitmètre HS et obsolète | MC |  | U205 | 50U |  | 2023-10-27 | 0 | 1 | 0 |  |  | BIOMED_ULIS | ETALCMF03Débitmètre à ultrasons Fluxus ADM6725CURA321741Débitmètre HS et obsolète50U
EPL2PTA10 | Porte auto. enroulement 11RC07 | CURA321742 | Porte bloqué ouverte | MC |  | U406 | 13U | 623 558,00 | 401769 | 0 | 1 | 0 |  |  | BIOMED_ULIS | EPL2PTA10Porte auto. enroulement 11RC07CURA321742Porte bloqué ouverte13U
MGGCEL10 | Chariot tridirectionnel | CURA321748 | Rétroviseur à refixé | MC |  | U168 | 15U | 623 561,00 | 401769 | 0 | 1 | 0 |  |  | BIOMED_ULIS | MGGCEL10Chariot tridirectionnelCURA321748Rétroviseur à refixé15U
PLAT003 | Cuve envoi plasma après prélèvement | CURA321757 | Ecouvillonnage | MC |  | U410 | 11U | 623 578,00 | 401769 | 0 | 1 | 0 |  |  | BIOMED_ULIS | PLAT003Cuve envoi plasma après prélèvementCURA321757Ecouvillonnage11U
FIBC1500 | Centrifugeuse Fibri n°2 | CURA321771 | Création : canalisation rejet soupape ferblanterie | MC |  | U411 | 11U |  | 2023-10-27 | 0 | 1 | 0 |  |  | BIOMED_ULIS | FIBC1500Centrifugeuse Fibri n°2CURA321771Création : canalisation rejet soupape ferblanterie11U
FIBC1400 | Centrifugeuse Fibri n°1 | CURA321772 | Création : canalisation rejet soupape ferblanterie | MC |  | U411 | 11U |  | 2023-10-27 | 0 | 1 | 0 |  |  | BIOMED_ULIS | FIBC1400Centrifugeuse Fibri n°1CURA321772Création : canalisation rejet soupape ferblanterie11U
DCGC600 | Centrifugeuse décongélation UDECNEW | CURA321774 | Création : canalisation rejet soupape ferblanterie | MC |  | U411 | 11U |  | 2023-10-27 | 0 | 1 | 0 |  |  | BIOMED_ULIS | DCGC600Centrifugeuse décongélation UDECNEWCURA321774Création : canalisation rejet soupape ferblanterie11U
FIBR30 | Cuve mobile FIBR30 | CURA321779 | Défaut vanne évent | MC |  | U411 | 11U | 623 612,00 | 401769 | 0 | 1 | 0 |  |  | BIOMED_ULIS | FIBR30Cuve mobile FIBR30CURA321779Défaut vanne évent11U
ALBR003 | Réacteur n°3 fractionnement albumine | CURA321780 | Pas de refroidissement après Nep | MC |  | U440 | 11U | 623 613,00 | 401769 | 0 | 1 | 0 |  |  | BIOMED_ULIS | ALBR003Réacteur n°3 fractionnement albumineCURA321780Pas de refroidissement après Nep11U
HNOPP03 | Pompe distribution n°2 acide nitrique NEP | CURA321781 | Remise en état | MC |  | U236NEP | 11U | 623 614,00 | 401769 | 0 | 1 | 0 |  |  | BIOMED_ULIS | HNOPP03Pompe distribution n°2 acide nitrique NEPCURA321781Remise en état11U
PLAT003 | Cuve envoi plasma après prélèvement | CURA321783 | Lumière de la cuve hs | MC |  | U410 | 11U | 623 616,00 | 401769 | 0 | 1 | 0 |  |  | BIOMED_ULIS | PLAT003Cuve envoi plasma après prélèvementCURA321783Lumière de la cuve hs11U
ADER124_001 | Cuve UF de 150L | CURA321784 | Défaut seuil bas sur sonde GW0CMT124_012 | MC |  | U421DEAE | 11U | 623 617,00 | 401769 | 0 | 1 | 0 |  |  | BIOMED_ULIS | ADER124_001Cuve UF de 150LCURA321784Défaut seuil bas sur sonde GW0CMT124_01211U
BAT08RC142 | Local préparation tampons | CURA321785 | Défaut Delta P 142_141 | MC |  | U200BATP | 11U | 623 618,00 | 401769 | 0 | 1 | 0 |  |  | BIOMED_ULIS | BAT08RC142Local préparation tamponsCURA321785Défaut Delta P 142_14111U
PE10CML102 | Niveau très haut cuve PE10R010 | CURA321786 | Défaut niveau très haut | MC |  | U236PE | 11U | 623 619,00 | 401769 | 0 | 1 | 0 |  |  | BIOMED_ULIS | PE10CML102Niveau très haut cuve PE10R010CURA321786Défaut niveau très haut11U
GAMR43 | Réacteur 15m3 n°43 | CURA321787 | Consignation GAMR43 pour VN | CON |  | U441 | 11U | 623 620,00 | 401769 | 0 | 1 | 0 |  |  | BIOMED_ULIS | GAMR43Réacteur 15m3 n°43CURA321787Consignation GAMR43 pour VN11U
ADEUF123 | Skid UFAlbumine | CURA321790 | Plusieurs problème | MC |  | U421DEAE | 11U | 623 624,00 | 401769 | 0 | 1 | 0 |  |  | BIOMED_ULIS | ADEUF123Skid UFAlbumineCURA321790Plusieurs problème11U
PLAIHM01 | Poste Op de DECONGELATION n°1 | CURA321791 | Curseur de la souris" bloqué sur l'écran du poste 01" | MC |  | U236DIV | 12U | 623 625,00 | 401769 | 0 | 1 | 0 |  |  | BIOMED_ULIS | PLAIHM01Poste Op de DECONGELATION n°1CURA321791Curseur de la souris" bloqué sur l'écran du poste 01"12U
GAMBOL964 | Bol de centri BKA45 n°964 | CURA321795 | Double enveloppe | MC |  | U441 | 11U | 623 631,00 | 401769 | 0 | 1 | 0 |  |  | BIOMED_ULIS | GAMBOL964Bol de centri BKA45 n°964CURA321795Double enveloppe11U
GAMBOL267 | Bol de centri BKA45 n°267 | CURA321796 | Double enveloppe | MC |  | U441 | 11U | 623 632,00 | 401769 | 0 | 1 | 0 |  |  | BIOMED_ULIS | GAMBOL267Bol de centri BKA45 n°267CURA321796Double enveloppe11U
ALBPLC09 | Automate UF120 albumine | CURA321797 | Inbatch bloque | MCU |  | U440 | 11U | 623 633,00 | 401769 | 0 | 1 | 0 |  |  | BIOMED_ULIS | ALBPLC09Automate UF120 albumineCURA321797Inbatch bloque11U
ALBSCEL11 | Thermosoudeuse (Générateur n°s:0283 + pince chauffante n°s:2021) | CURA321798 | Ne soude pas | MC |  | U440 | 11U |  | 2023-10-29 | 0 | 1 | 0 |  |  | BIOMED_ULIS | ALBSCEL11Thermosoudeuse (Générateur n°s:0283 + pince chauffante n°s:2021)CURA321798Ne soude pas11U
NEP07ST07 | Station NEP laverie Gamma | CURA321799 | Vidange sous station | MC |  | U236NEP | 11U | 623 635,00 | 401769 | 0 | 1 | 0 |  |  | BIOMED_ULIS | NEP07ST07Station NEP laverie GammaCURA321799Vidange sous station11U
ADEAU01 | Autoclave Production | CURA321800 | Changement d heure | MC |  | U421DEAE | 11U | 623 636,00 | 401769 | 0 | 1 | 0 |  |  | BIOMED_ULIS | ADEAU01Autoclave ProductionCURA321800Changement d heure11U
TAMPV124_059 | Vanne manchette de nettoyage 2 | CURA321801 | Vanne en défaut | MC |  | U421DEAE | 11U | 623 637,00 | 401769 | 0 | 1 | 0 |  |  | BIOMED_ULIS | TAMPV124_059Vanne manchette de nettoyage 2CURA321801Vanne en défaut11U
PLARS04 | Flexible sortie Produit/NEP PLAC01 | CURA321802 | Pas de détection sur SQ1C01 pendant le NEP | MC |  | U410 | 11U | 623 638,00 | 401769 | 0 | 1 | 0 |  |  | BIOMED_ULIS | PLARS04Flexible sortie Produit/NEP PLAC01CURA321802Pas de détection sur SQ1C01 pendant le NEP11U
INDUS | Système gestion fabrication prod MES/SCC | CURA321814 | Commande écran KEP pour mise en Stock | SER |  | U236 | 12U | 623 674,00 | 401769 | 0 | 1 | 0 |  |  | BIOMED_ULIS | INDUSSystème gestion fabrication prod MES/SCCCURA321814Commande écran KEP pour mise en Stock12U
BATEX | Extérieurs bâtiments | CURA321815 | protection tuyauterie COURS ANGLAISE EST | MC |  | U200 | 13U | 623 675,00 | 401769 | 0 | 1 | 0 |  |  | BIOMED_ULIS | BATEXExtérieurs bâtimentsCURA321815 protection tuyauterie COURS ANGLAISE EST13U
FIBR10 | Cuve mobile FIBR10 | CURA321835 | Défaut de peson | MC |  | U236NEP | 11U | 623 754,00 | 401769 | 0 | 1 | 0 |  |  | BIOMED_ULIS | FIBR10Cuve mobile FIBR10CURA321835Défaut de peson11U
BAT08RC224 | Local Cuves fixes Tampons | CURA321842 | achat matériel de rechange pour aspiration acide | AME |  | U200BATP | 10U | 623 782,00 | 401769 | 0 | 1 | 0 |  |  | BIOMED_ULIS | BAT08RC224Local Cuves fixes TamponsCURA321842 achat matériel de rechange pour aspiration acide10U
DDPEQUIP | Equipements dévelop. préclinique r & d | CURA321843 | Fuite d'eau venant des tuyaux dans le faux plafond (voir Dit 112424) | MC |  | U850 | 13U | 623 784,00 | 401769 | 0 | 1 | 0 |  |  | BIOTECH_ULIS | DDPEQUIPEquipements dévelop. préclinique r & dCURA321843Fuite d'eau venant des tuyaux dans le faux plafond (voir Dit 112424)13U
BAT01SS27 | Pièce bâtiment 1SS27 | CURA321844 | Montant porte entre 1SS27 et 1SS52 décollé | MC |  | U235BATU | 13U | 623 785,00 | 401769 | 0 | 1 | 0 |  |  | BIOMED_ULIS | BAT01SS27Pièce bâtiment 1SS27CURA321844Montant porte entre 1SS27 et 1SS52 décollé13U
BAT11 | Bâtiment 11 Magasin général et plasma | CURA321845 | Rince oéil station de dépotage | MC |  | U235BATL | 13U | 623 786,00 | 401769 | 0 | 1 | 0 |  |  | BIOMED_ULIS | BAT11Bâtiment 11 Magasin général et plasmaCURA321845Rince oéil station de dépotage13U
BAT08PTA16 | Porte auto coulis. PORTALP 8RC105/8RC106 | CURA321852 | Porte HS | MCU |  | U200BATP | 13U | 623 793,00 | 401769 | 0 | 1 | 0 |  |  | BIOMED_ULIS | BAT08PTA16Porte auto coulis. PORTALP 8RC105/8RC106CURA321852Porte HS13U
COMMAL02 | Machine à laver n° 6T090131 | CURA321854 | La pompe de recirculation ne fonctionne pas lors des cycles | MC |  | U411 | 11U | 623 795,00 | 401769 | 0 | 1 | 0 |  |  | BIOMED_ULIS | COMMAL02Machine à laver n° 6T090131CURA321854La pompe de recirculation ne fonctionne pas lors des cycles11U
BAT0103 | Bâtiment 1 laboratoires de contrôle | CURA321860 | Installation d'un rince oeil dans le labo 1317 | MC |  | S244 | 13U | 623 802,00 | 401769 | 0 | 1 | 0 |  |  | BIOMED_ULIS | BAT0103Bâtiment 1 laboratoires de contrôleCURA321860Installation d'un rince oeil dans le labo 131713U
BAT01 | Bâtiment 1 commun | CURA321880 | Reparation tuyauterie eau chaude vestiaire | MC |  | U200BATP | 13U | 623 810,00 | 401769 | 0 | 1 | 0 |  |  | BIOMED_ULIS | BAT01Bâtiment 1 communCURA321880Reparation tuyauterie eau chaude vestiaire13U
GAMC21 | Centrifugeuse n°1 gamma | CURA321881 | Défaut de vanne de refroidissement | MC |  | U441 | 11U | 623 811,00 | 401769 | 0 | 1 | 0 |  |  | BIOMED_ULIS | GAMC21Centrifugeuse n°1 gammaCURA321881Défaut de vanne de refroidissement11U
WWACC01 | Aéroréfrigérant refroidis. effluents NEP | CURA321886 | Fuite sur purgeur | MC |  | U236NEP | 11U | 623 817,00 | 401769 | 0 | 1 | 0 |  |  | BIOMED_ULIS | WWACC01Aéroréfrigérant refroidis. effluents NEPCURA321886Fuite sur purgeur11U
BAT08RC62 | Atelier cuverie albumine/immunoglobuline | CURA321888 | Paumelle casser entre 8rc62 et 8rc67 | MC |  | U200BATP | 13U | 623 818,00 | 401769 | 0 | 1 | 0 |  |  | BIOMED_ULIS | BAT08RC62Atelier cuverie albumine/immunoglobulineCURA321888Paumelle casser entre 8rc62 et 8rc6713U
CA | Production et distribution air comprimé | CURA321892 | Visite de la sté GROUPE FLI pour contrat recherche de fuite | SER |  | U222CA | 10U | 623 826,00 | 401769 | 0 | 1 | 0 |  |  | BIOMED_ULIS | CAProduction et distribution air compriméCURA321892Visite de la sté GROUPE FLI pour contrat recherche de fuite10U
GAMFP01 | Filtre presse gamma | CURA321893 | Défaut de surpression | MC |  | U441 | 11U | 623 827,00 | 401769 | 0 | 1 | 0 |  |  | BIOMED_ULIS | GAMFP01Filtre presse gammaCURA321893Défaut de surpression11U
PLABATI814 | Centrifugeuse plasma NS 814 | CURA321894 | Plaquette HS | MC |  | U410 | 11U | 623 828,00 | 401769 | 0 | 1 | 0 |  |  | BIOMED_ULIS | PLABATI814Centrifugeuse plasma NS 814CURA321894Plaquette HS11U
ADECR113 | Skid chromato S200 | CURA321898 | Défaut de volume effluent | CON |  | U421DEAE | 11U | 623 834,00 | 401769 | 0 | 1 | 0 |  |  | BIOMED_ULIS | ADECR113Skid chromato S200CURA321898Défaut de volume effluent11U
GAMR009 | Réacteur n°09 fractionnement gamma | CURA321899 | Démontage et remontage pour écouvillonnage | MC |  | U441 | 11U | 623 835,00 | 401769 | 0 | 1 | 0 |  |  | BIOMED_ULIS | GAMR009Réacteur n°09 fractionnement gammaCURA321899Démontage et remontage pour écouvillonnage11U
MGGCONG18 | Container -22°C | CURA321902 | Defaut de température haute ambiant | MC |  | U168 | 10U | 623 836,00 | 401769 | 0 | 1 | 0 |  |  | BIOMED_ULIS | MGGCONG18Container -22°CCURA321902Defaut de température haute ambiant10U
PLABOL487 | Bol de centri BKA28 N°487 | CURA321903 | Demontage et nettoyage des doubles enveloppes | MC |  | U410 | 11U | 623 838,00 | 401769 | 0 | 1 | 0 |  |  | BIOMED_ULIS | PLABOL487Bol de centri BKA28 N°487CURA321903Demontage et nettoyage des doubles enveloppes11U
WFISBD103 | Ss boucle PPI centrale pesée/prépa M.S. | CURA321906 | Nettoyage du filtre GW0 | MC |  | U236WFI | 11U | 623 841,00 | 401769 | 0 | 1 | 0 |  |  | BIOMED_ULIS | WFISBD103Ss boucle PPI centrale pesée/prépa M.S.CURA321906Nettoyage du filtre GW011U
MGPPTA13 | Porte auto. enroul. sortie sas c f n°13 | CURA321907 | Porte bloqué ouvert | MC |  | U406 | 11U | 623 842,00 | 401769 | 0 | 1 | 0 |  |  | BIOMED_ULIS | MGPPTA13Porte auto. enroul. sortie sas c f n°13CURA321907Porte bloqué ouvert11U
DE2PV02 | Vanne vidange cuve DE2R002 | CURA321908 | Défaut de compte rendu | MC |  | U441 | 11U | 623 843,00 | 401769 | 0 | 1 | 0 |  |  | BIOMED_ULIS | DE2PV02Vanne vidange cuve DE2R002CURA321908Défaut de compte rendu11U
GAMC21 | Centrifugeuse n°1 gamma | CURA321909 | Changement des joints turbine | MC |  | U441 | 11U | 623 844,00 | 401769 | 0 | 1 | 0 |  |  | BIOMED_ULIS | GAMC21Centrifugeuse n°1 gammaCURA321909Changement des joints turbine11U
GAMC22 | Centrifugeuse n°2 gamma | CURA321910 | Changement des joints turbine | MC |  | U441 | 11U | 623 845,00 | 401769 | 0 | 1 | 0 |  |  | BIOMED_ULIS | GAMC22Centrifugeuse n°2 gammaCURA321910Changement des joints turbine11U
MGGCF08 | Chambre froide n°8 -40°C m. géné. pi/pf | CURA321911 | Alarme gtc | MC |  | U168 | 11U | 623 846,00 | 401769 | 0 | 1 | 0 |  |  | BIOMED_ULIS | MGGCF08Chambre froide n°8 -40°C m. géné. pi/pfCURA321911Alarme gtc11U
GAMR42 | Réacteur 15m3 n°42 | CURA321912 | RAZ peson | MC |  | U441 | 11U | 623 848,00 | 401769 | 0 | 1 | 0 |  |  | BIOMED_ULIS | GAMR42Réacteur 15m3 n°42CURA321912RAZ peson11U
BAT08RC204 | SAS Déchets ADEAE | CURA321915 | Porte bloqué | MC |  | U200BATP | 13U | 658 985,00 | 401769 | 0 | 1 | 0 |  |  | BIOMED_ULIS | BAT08RC204SAS Déchets ADEAECURA321915Porte bloqué13U
BAT08RC44 | Atelier mise en poches UF2 | CURA321916 | La porte 8RC44 de la mise en poches se ferme mal. | MC |  | U200BATP | 63U | 623 879,00 | 401769 | 0 | 1 | 0 |  |  | BIOMED_ULIS | BAT08RC44Atelier mise en poches UF2CURA321916La porte 8RC44 de la mise en poches se ferme mal.63U
BAT08ADEAE | Bâtiment 8 atelier ADE | CURA321917 | Garniture du contour des placards abimé en 8RC226 | MC |  | U200BATP | 13U | 623 880,00 | 401769 | 0 | 1 | 0 |  |  | BIOMED_ULIS | BAT08ADEAEBâtiment 8 atelier ADECURA321917Garniture du contour des placards abimé en 8RC22613U
BAT041408 | Local Circulation n°4 | CURA321918 | Ajout de 4 aimants sur support de seaux | MC |  | U200BATP | 13U | 623 881,00 | 401769 | 0 | 1 | 0 |  |  | BIOMED_ULIS | BAT041408Local Circulation n°4CURA321918Ajout de 4 aimants sur support de seaux13U
MGGEQUIP | Equipements spécif. magasin général | CURA321919 | Pose d'un hublot/vitre | MC |  | U168 | 13U |  | 2023-10-31 | 0 | 1 | 0 |  |  | BIOMED_ULIS | MGGEQUIPEquipements spécif. magasin généralCURA321919Pose d'un hublot/vitre13U
ALBTA | Tableau de pontage sortie réacteurs alb | CURA321925 | Fourniture de manchettes neuves pour remplacement | MC |  | U440 | 11U |  | 2023-11-02 | 0 | 1 | 0 |  |  | BIOMED_ULIS | ALBTATableau de pontage sortie réacteurs albCURA321925Fourniture de manchettes neuves pour remplacement11U
ALBTB | Tableau de pontage entrée réacteurs alb. | CURA321926 | Fourniture de manchettes neuves pour remplacement | MC |  | U440 | 11U |  | 2023-11-02 | 0 | 1 | 0 |  |  | BIOMED_ULIS | ALBTBTableau de pontage entrée réacteurs alb.CURA321926Fourniture de manchettes neuves pour remplacement11U
RF71/72 | Production Fluide Frigorigène pour GW5/6 | CURA321937 | Ecran tactile TOUCHPILOT défectueux | MC |  | U222GW | 10U | 623 899,00 | 401769 | 0 | 1 | 0 |  |  | BIOMED_ULIS | RF71/72Production Fluide Frigorigène pour GW5/6CURA321937Ecran tactile TOUCHPILOT défectueux10U
RF14EVA02 | Evaporateur couloir cf n°13 - 40°C | CURA321939 | Dégivrage du caisson | MC |  | U222RF | 10U | 623 901,00 | 401769 | 0 | 1 | 0 |  |  | BIOMED_ULIS | RF14EVA02Evaporateur couloir cf n°13 - 40°CCURA321939Dégivrage du caisson10U
PLAGER05 | Gerbeur électrique n°5 préparation lots | CURA321954 | Fuite hydraulique | MC |  | U440LEV | 15U | 623 917,00 | 401769 | 0 | 1 | 0 |  |  | BIOMED_ULIS | PLAGER05Gerbeur électrique n°5 préparation lotsCURA321954Fuite hydraulique15U
DWF12 | Filtre 1 amont surpresseur DW NEP | CURA321957 | Défaut delta P filtre | MC |  | U222DW | 11U | 623 920,00 | 401769 | 0 | 1 | 0 |  |  | BIOMED_ULIS | DWF12Filtre 1 amont surpresseur DW NEPCURA321957Défaut delta P filtre11U
ALBR016 | Cuve tampon | CURA321959 | Défaut de compte rendu | MC |  | U440 | 11U | 623 921,00 | 401769 | 0 | 1 | 0 |  |  | BIOMED_ULIS | ALBR016Cuve tamponCURA321959Défaut de compte rendu11U
ALBR18 | Cuve sortie produit n°1 UF2 | CURA321966 | Problématique lors de la répartition | MC |  | U440 | 11U | 623 925,00 | 401769 | 0 | 1 | 0 |  |  | BIOMED_ULIS | ALBR18Cuve sortie produit n°1 UF2CURA321966Problématique lors de la répartition11U
NEP07ST07 | Station NEP laverie Gamma | CURA321977 | Défaut objet non pret | MC |  | U236NEP | 11U | 623 974,00 | 401769 | 0 | 1 | 0 |  |  | BIOMED_ULIS | NEP07ST07Station NEP laverie GammaCURA321977Défaut objet non pret11U
DCGTSK01 | Transstockeur | CURA321991 | Remplacement du câble de terre sur le Transstockeur B4 | MC |  | U411 | 11U | 623 987,00 | 401769 | 0 | 1 | 0 |  |  | BIOMED_ULIS | DCGTSK01TransstockeurCURA321991Remplacement du câble de terre sur le Transstockeur B411U
APMTRP02 | Transpalette Inox EXT n°2 | CURA321992 | Achat d'un chargeur | MC |  | U408PMML | 15U | 623 988,00 | 401769 | 0 | 1 | 0 |  |  | BIOMED_ULIS | APMTRP02Transpalette Inox EXT n°2CURA321992Achat d'un chargeur15U
BAT08PTA59 | Porte coulis. Prepa zone C/ sas mal D 03 | CURA322002 | Visite réglementaire porte Automatique | MC |  | U200BATP | 13U | 624 006,00 | 401769 | 0 | 1 | 0 |  |  | BIOMED_ULIS | BAT08PTA59Porte coulis. Prepa zone C/ sas mal D 03CURA322002Visite réglementaire porte Automatique13U
FIBR1700 | Cuve de remise en suspension pâte T1 | CURA322007 | Fuite | MC |  | U411 | 11U | 624 016,00 | 401769 | 0 | 1 | 0 |  |  | BIOMED_ULIS | FIBR1700Cuve de remise en suspension pâte T1CURA322007Fuite11U
GAMR010 | Réacteur n°10 fractionnement gamma | CURA322008 | Disjonction | MC |  | U441 | 11U | 624 017,00 | 401769 | 0 | 1 | 0 |  |  | BIOMED_ULIS | GAMR010Réacteur n°10 fractionnement gammaCURA322008Disjonction11U
HNOR400 | Cuve 6m3 acide nit. avec rétention | CURA322009 | Variation de la sonde | MC |  | U236NEP | 11U | 624 018,00 | 401769 | 0 | 1 | 0 |  |  | BIOMED_ULIS | HNOR400Cuve 6m3 acide nit. avec rétentionCURA322009Variation de la sonde11U
PW33 | Prod. Eau purifiée ORION n°3 | CURA322011 | Défaut débit air | MC |  | U236PW | 11U | 624 021,00 | 401769 | 0 | 1 | 0 |  |  | BIOMED_ULIS | PW33Prod. Eau purifiée ORION n°3CURA322011Défaut débit air11U
GAMR008 | Réacteur n°08 fractionnement gamma | CURA322012 | Montage lèche paroi | CON |  | U441 | 11U | 624 022,00 | 401769 | 0 | 1 | 0 |  |  | BIOMED_ULIS | GAMR008Réacteur n°08 fractionnement gammaCURA322012Montage lèche paroi11U
ALBCT02 | Cuve n°3 préparation tampon | CURA322015 | Pas d'agitation | MC |  | U440 | 11U | 624 026,00 | 401769 | 0 | 1 | 0 |  |  | BIOMED_ULIS | ALBCT02Cuve n°3 préparation tamponCURA322015Pas d'agitation11U
MGGCF39 | Chambre froide -40°C n°39 Stockage PI | CURA322039 | Réparation boutons acquittement 11RC39 | MC |  | U168 | 10U | 624 044,00 | 401769 | 0 | 1 | 0 |  |  | BIOMED_ULIS | MGGCF39Chambre froide -40°C n°39 Stockage PICURA322039Réparation boutons acquittement 11RC3910U
MGGCONG17 | Congélateur GRAM n°88400496 (-22°C) | CURA322040 | Porte ajouré MGGCONG17 | MC |  | U168 | 10U | 624 046,00 | 401769 | 0 | 1 | 0 |  |  | BIOMED_ULIS | MGGCONG17Congélateur GRAM n°88400496 (-22°C)CURA322040Porte ajouré MGGCONG1710U
BAT08PTA53 | Porte auto battante PORTALP 8RC68/06 | CURA322043 | alarme delta p entre 8RC68 et 8RC51 | MC |  | U200BATP | 10U | 624 049,00 | 401769 | 0 | 1 | 0 |  |  | BIOMED_ULIS | BAT08PTA53Porte auto battante PORTALP 8RC68/06CURA322043 alarme delta p entre 8RC68 et 8RC5110U
BAT08RC31 | Sas lave mains vestiaires hommes | CURA322050 | Étiquètes sortis de secours | MC |  | U200BATP | 13U | 624 056,00 | 401769 | 0 | 1 | 0 |  |  | BIOMED_ULIS | BAT08RC31Sas lave mains vestiaires hommesCURA322050Étiquètes sortis de secours13U
MFPRLYO06 | Lyophilisateur lyoflex 0,4 Edwards | CURA322065 | Intervention curative pour tracer le dysfonctionnement du lyophilisateur le 30/10/2023 | MC |  | U868 | 70U | 624 077,00 | 401769 | 0 | 1 | 0 |  |  | BIOTECH_ULIS | MFPRLYO06Lyophilisateur lyoflex 0,4 EdwardsCURA322065Intervention curative pour tracer le dysfonctionnement du lyophilisateur le 30/10/202370U
MFPRETUV05 | Enceinte climatique 25°C, HR=60% | CURA322068 | OT curatif pour tracer le défaut hygrométrie bas de l'enceinte le 23/10/2023 | MC |  | U868 | 70U | 624 080,00 | 401769 | 0 | 1 | 0 |  |  | BIOTECH_ULIS | MFPRETUV05Enceinte climatique 25°C, HR=60%CURA322068OT curatif pour tracer le défaut hygrométrie bas de l'enceinte le 23/10/202370U
GAMR008 | Réacteur n°08 fractionnement gamma | CURA322071 | Défaut de température pression caloporteur | MC |  | U441 | 11U | 624 083,00 | 401769 | 0 | 1 | 0 |  |  | BIOMED_ULIS | GAMR008Réacteur n°08 fractionnement gammaCURA322071Défaut de température pression caloporteur11U
NEP07ST07 | Station NEP laverie Gamma | CURA322072 | Défaut contrôle débit | MC |  | U236NEP | 11U | 624 084,00 | 401769 | 0 | 1 | 0 |  |  | BIOMED_ULIS | NEP07ST07Station NEP laverie GammaCURA322072Défaut contrôle débit11U
BAT04 | Bâtiment 4 Centrale énergie | CURA322075 | Robinet d'eau cassé | MC |  | S244 | 10U | 624 087,00 | 401769 | 0 | 1 | 0 |  |  | BIOMED_ULIS | BAT04Bâtiment 4 Centrale énergieCURA322075Robinet d'eau cassé10U
DDPEQUIP | Equipements dévelop. préclinique r & d | CURA322077 | Enrouleur d'eau chaude à décrocher dans la laverie du Bat 1 / 2 | MC |  | U850 | 13U | 624 089,00 | 401769 | 0 | 1 | 0 |  |  | BIOTECH_ULIS | DDPEQUIPEquipements dévelop. préclinique r & dCURA322077Enrouleur d'eau chaude à décrocher dans la laverie du Bat 1 / 213U
AC04CT04 | Caisson CTA atelier prépa. matières | CURA322082 | Delta P 8SS56/8SS55 en défaut | SER |  | U222AC | 10U | 624 098,00 | 401769 | 0 | 1 | 0 |  |  | BIOMED_ULIS | AC04CT04Caisson CTA atelier prépa. matièresCURA322082Delta P 8SS56/8SS55 en défaut10U
FIBR30 | Cuve mobile FIBR30 | CURA322089 | Raz peson | MC |  | U411 | 11U | 624 106,00 | 401769 | 0 | 1 | 0 |  |  | BIOMED_ULIS | FIBR30Cuve mobile FIBR30CURA322089Raz peson11U
PNEUBD01 | Réseau de transport par tube pneumatique | CURA322090 | Défaut en station 3ème étage | MC |  | U441 | 11U | 624 107,00 | 401769 | 0 | 1 | 0 |  |  | BIOMED_ULIS | PNEUBD01Réseau de transport par tube pneumatiqueCURA322090Défaut en station 3ème étage11U
WW1FOS01 | Fosse OUEST (NEP/PW) relevage eaux usées | CURA322091 | Défaut centrale CO2 | MC |  | U235WW | 11U | 624 108,00 | 401769 | 0 | 1 | 0 |  |  | BIOMED_ULIS | WW1FOS01Fosse OUEST (NEP/PW) relevage eaux uséesCURA322091Défaut centrale CO211U
ADEUF124 | Skid UF1 Alfa1&2 | CURA322093 | Température WFI dans cuve UF basse | MC |  | U421DEAE | 11U | 624 110,00 | 401769 | 0 | 1 | 0 |  |  | BIOMED_ULIS | ADEUF124Skid UF1 Alfa1&2CURA322093Température WFI dans cuve UF basse11U
WFISBD103 | Ss boucle PPI centrale pesée/prépa M.S. | CURA322094 | Défaut débit | MC |  | U236WFI | 11U | 624 111,00 | 401769 | 0 | 1 | 0 |  |  | BIOMED_ULIS | WFISBD103Ss boucle PPI centrale pesée/prépa M.S.CURA322094Défaut débit11U
APMELEV01 | Table élévatrice Atelier Prépa. Mat. | CURA322095 | Monte charge en défaut | MC |  | U408PMML | 11U | 624 115,00 | 401769 | 0 | 1 | 0 |  |  | ULIS | APMELEV01Table élévatrice Atelier Prépa. Mat.CURA322095Monte charge en défaut11U
BAT041410 | Local Sas matériel | CURA322096 | Rideau en défaut | MC |  | U200BATP | 11U | 624 123,00 | 401769 | 0 | 1 | 0 |  |  | BIOMED_ULIS | BAT041410Local Sas matérielCURA322096Rideau en défaut11U
BAT041413-1 | Local Passe déchets | CURA322097 | Défaut delta P | MC |  | U200BATP | 11U |  | 2023-11-04 | 0 | 1 | 0 |  |  | BIOMED_ULIS | BAT041413-1Local Passe déchetsCURA322097Défaut delta P11U
GAMR007 | Réacteur n°07 fractionnement gamma | CURA322098 | RAZ pesons | MC |  | U441 | 11U | 624 125,00 | 401769 | 0 | 1 | 0 |  |  | BIOMED_ULIS | GAMR007Réacteur n°07 fractionnement gammaCURA322098RAZ pesons11U
IS1CHD03 | Chaudière n°3 | CURA322100 | Alarme | MC |  | U222IS | 11U | 624 127,00 | 401769 | 0 | 1 | 0 |  |  | BIOMED_ULIS | IS1CHD03Chaudière n°3CURA322100Alarme11U
PW33 | Prod. Eau purifiée ORION n°3 | CURA322101 | Défaut contact débit d'air CDI | MC |  | U236PW | 11U | 624 128,00 | 401769 | 0 | 1 | 0 |  |  | BIOMED_ULIS | PW33Prod. Eau purifiée ORION n°3CURA322101Défaut contact débit d'air CDI11U
ALBPV63 | Vanne de mise à l'égoût réseau Filtrat ( Bâti 4 ) | CURA322103 | Défaut compte rendu de vanne | MC |  | U440 | 11U | 624 130,00 | 401769 | 0 | 1 | 0 |  |  | BIOMED_ULIS | ALBPV63Vanne de mise à l'égoût réseau Filtrat ( Bâti 4 )CURA322103Défaut compte rendu de vanne11U
ALBR006 | Réacteur n°6 fractionnement albumine | CURA322104 | Demande de RAZ | MC |  | U440 | 11U | 624 132,00 | 401769 | 0 | 1 | 0 |  |  | BIOMED_ULIS | ALBR006Réacteur n°6 fractionnement albumineCURA322104Demande de RAZ11U
PW32 | Prod. Eau purifiée ORION n°2 | CURA322107 | Défaut AIT 11 | MC |  | U236PW | 11U | 624 141,00 | 401769 | 0 | 1 | 0 |  |  | BIOMED_ULIS | PW32Prod. Eau purifiée ORION n°2CURA322107Défaut AIT 1111U
BAT041422 | Local Salle FIBR1600 | CURA322113 | Défaut delta P | MC |  | U200BATP | 11U | 624 148,00 | 401769 | 0 | 1 | 0 |  |  | BIOMED_ULIS | BAT041422Local Salle FIBR1600CURA322113Défaut delta P11U
ALBFP05 | Filtre presse temps IV | CURA322114 | Défaut purges | MC |  | U440 | 11U | 624 149,00 | 401769 | 0 | 1 | 0 |  |  | BIOMED_ULIS | ALBFP05Filtre presse temps IVCURA322114Défaut purges11U
GW0CMT895 | Température départ distribution GW0 | CURA322127 | Dérive de la température affiché | MC |  | U222GW | 10U | 624 166,00 | 401769 | 0 | 1 | 0 |  |  | BIOMED_ULIS | GW0CMT895Température départ distribution GW0CURA322127Dérive de la température affiché10U
BAT11CMT107 | Enreg Temp ambiance CF 07 /BAT11ARM01 | CURA322128 | Température dans la CF trop basse | MC |  | U222GW | 10U | 624 167,00 | 401769 | 0 | 1 | 0 |  |  | BIOMED_ULIS | BAT11CMT107Enreg Temp ambiance CF 07 /BAT11ARM01CURA322128Température dans la CF trop basse10U
GAMBOL267 | Bol de centri BKA45 n°267 | CURA322137 | Double enveloppe | MC |  | U441 | 12U | 624 173,00 | 401769 | 0 | 1 | 0 |  |  | BIOMED_ULIS | GAMBOL267Bol de centri BKA45 n°267CURA322137Double enveloppe12U
GAMBOL964 | Bol de centri BKA45 n°964 | CURA322139 | Double envel | MC |  | U441 | 11U | 624 174,00 | 401769 | 0 | 1 | 0 |  |  | BIOMED_ULIS | GAMBOL964Bol de centri BKA45 n°964CURA322139Double envel11U
EPL2PTA08 | Porte auto. enroul. entrée sas 11RC61 | CURA322148 | Rallonger le fil de commande ouverture rideau dans la salle de tri | MC |  | U406 | 13U | 624 181,00 | 401769 | 0 | 1 | 0 |  |  | BIOMED_ULIS | EPL2PTA08Porte auto. enroul. entrée sas 11RC61CURA322148Rallonger le fil de commande ouverture rideau dans la salle de tri13U
PLAR01 | Mélangeur fondoir plasma n°1 | CURA322149 | Raz peson | MC |  | U410 | 11U | 624 182,00 | 401769 | 0 | 1 | 0 |  |  | BIOMED_ULIS | PLAR01Mélangeur fondoir plasma n°1CURA322149Raz peson11U
BAT08RC102 | Atelier centrifugation immunoglobuline | CURA322151 | Présence de rouille sur bas de montant de porte : réaliser une retouche de peinture | MC |  | U200BATP | 13U | 624 184,00 | 401769 | 0 | 1 | 0 |  |  | BIOMED_ULIS | BAT08RC102Atelier centrifugation immunoglobulineCURA322151Présence de rouille sur bas de montant de porte : réaliser une retouche de peinture13U
MGGEQUIP | Equipements spécif. magasin général | CURA322152 | Roue H.S | MC |  | U168 | 13U | 624 185,00 | 401769 | 0 | 1 | 0 |  |  | BIOMED_ULIS | MGGEQUIPEquipements spécif. magasin généralCURA322152Roue H.S13U
GW0 | Production distri. eau glycolée 0°C | CURA322170 | Appoint de glycol | MC |  | U222GW | 10U | 624 238,00 | 401769 | 0 | 1 | 0 |  |  | BIOMED_ULIS | GW0Production distri. eau glycolée 0°CCURA322170Appoint de glycol10U
GAMR010 | Réacteur n°10 fractionnement gamma | CURA322177 | Deux raccordements à la terre non vissés sur GAMR10 | MC |  | U441 | 64U |  | 2023-11-05 | 0 | 1 | 0 |  |  | BIOMED_ULIS | GAMR010Réacteur n°10 fractionnement gammaCURA322177Deux raccordements à la terre non vissés sur GAMR1064U
ALBTRP03 | Transpalette peseur UF albumine | CURA322178 | Ecart de poid entre le transpalette et SCC3 | MC |  | U440LEV | 63U | 624 246,00 | 401769 | 0 | 1 | 0 |  |  | BIOMED_ULIS | ALBTRP03Transpalette peseur UF albumineCURA322178Ecart de poid entre le transpalette et SCC363U
ADECR113 | Skid chromato S200 | CURA322194 | Défaut conductivité | MC |  | U421DEAE | 11U | 624 269,00 | 401769 | 0 | 1 | 0 |  |  | BIOMED_ULIS | ADECR113Skid chromato S200CURA322194Défaut conductivité11U
BAT11 | Bâtiment 11 Magasin général et plasma | CURA322201 | Résine qui se décolle 11RC07 | MC |  | U235BATL | 13U | 624 273,00 | 401769 | 0 | 1 | 0 |  |  | BIOMED_ULIS | BAT11Bâtiment 11 Magasin général et plasmaCURA322201Résine qui se décolle 11RC0713U
BAT08RC222 | Local support | CURA322204 | Résine abîmée en 8RC222 ADEAE | MC |  | U200BATP | 13U | 624 274,00 | 401769 | 0 | 1 | 0 |  |  | BIOMED_ULIS | BAT08RC222Local supportCURA322204Résine abîmée en 8RC222 ADEAE13U
BAT08RC215 | Laverie ADEAE | CURA322205 | Résine abîmée en laverie ADEAE 8RC215 | MC |  | U200BATP | 13U | 624 275,00 | 401769 | 0 | 1 | 0 |  |  | BIOMED_ULIS | BAT08RC215Laverie ADEAECURA322205Résine abîmée en laverie ADEAE 8RC21513U
BAT08RC213 | Salle de Répartition | CURA322206 | Impacts sur résine 8RC213 | MC |  | U200BATP | 13U | 624 276,00 | 401769 | 0 | 1 | 0 |  |  | BIOMED_ULIS | BAT08RC213Salle de RépartitionCURA322206Impacts sur résine 8RC21313U
BAT11 | Bâtiment 11 Magasin général et plasma | CURA322207 | Lubrification galets porte coupe-feu | MC |  | U235BATL | 13U | 624 277,00 | 401769 | 0 | 1 | 0 |  |  | BIOMED_ULIS | BAT11Bâtiment 11 Magasin général et plasmaCURA322207Lubrification galets porte coupe-feu13U
BAT08RC103 | Atelier UF immunoglobuline | CURA322208 | Impact au sol, à l'entrée de la pièce | MC |  | U200BATP | 13U | 624 278,00 | 401769 | 0 | 1 | 0 |  |  | BIOMED_ULIS | BAT08RC103Atelier UF immunoglobulineCURA322208Impact au sol, à l'entrée de la pièce13U
BAT08RC233 | Bureau | CURA322226 | SMP AP23 8RC233 Tête de sprinkler non positionnée correctement | MC |  | U200BATP | 80U |  | 2023-10-23 | 0 | 1 | 0 |  |  | BIOMED_ULIS | BAT08RC233BureauCURA322226SMP AP23 8RC233 Tête de sprinkler non positionnée correctement80U
BAT08RC233 | Bureau | CURA322227 | SMP AP23 8RC233 Tête de sprinkler non positionnée correctement | MC |  | U200BATP | 80U |  | 2023-10-23 | 0 | 1 | 0 |  |  | BIOMED_ULIS | BAT08RC233BureauCURA322227SMP AP23 8RC233 Tête de sprinkler non positionnée correctement80U
BAT08RC218 | Local Stockage matériel ADEAE | CURA322232 | SMP AP23 8RC218 Tête de sprinkler abîmée | MC |  | U200BATP | 80U |  | 2023-10-23 | 0 | 1 | 0 |  |  | BIOMED_ULIS | BAT08RC218Local Stockage matériel ADEAECURA322232SMP AP23 8RC218 Tête de sprinkler abîmée80U
BAT08RC213 | Salle de Répartition | CURA322237 | Rouilles sur tables de répart 8RC213 ADEAE | MC |  | DEF | 11U | 624 303,00 | 401769 | 0 | 1 | 0 |  |  | BIOMED_ULIS | BAT08RC213Salle de RépartitionCURA322237Rouilles sur tables de répart 8RC213 ADEAE11U
BAT04RC429 | Local cuves acides / soude | CURA322238 | Raccord de connexion + bouchon a changer station de depotage acide / soude | MC |  | U235BATL | 11U |  | 2023-11-06 | 0 | 1 | 0 |  |  | BIOMED_ULIS | BAT04RC429Local cuves acides / soudeCURA322238Raccord de connexion + bouchon a changer station de depotage acide / soude11U
PLAPV01 | Clamp prélèvement PLAT003 | CURA322241 | Mesure de dureté shore sur flexible poche PMH par Labo FiLab' | MC |  | U410 | 11U | 624 311,00 | 401769 | 0 | 1 | 0 |  |  | BIOMED_ULIS | PLAPV01Clamp prélèvement PLAT003CURA322241Mesure de dureté shore sur flexible poche PMH par Labo FiLab'11U
TAMR149_001 | Cuve préparatoire tampons 2000L | CURA322242 | Defaut can open | MC |  | U421DEAE | 11U | 624 312,00 | 401769 | 0 | 1 | 0 |  |  | BIOMED_ULIS | TAMR149_001Cuve préparatoire tampons 2000LCURA322242Defaut can open11U
BCHPLC02 | Automate éléctrophorèse n°3253 | CURA322244 | Métrologie curative | MC |  | U624UAP | 22U | 624 317,00 | 401769 | 0 | 1 | 0 |  |  | BIOMED_ULIS | BCHPLC02Automate éléctrophorèse n°3253CURA322244Métrologie curative22U
ADEU01 | Appareil contrôle intégrité filtres PALL | CURA322248 | Pincement du Flexible bleu au niveau des 2 raccords | MC |  | U421DEAE | 11U | 624 326,00 | 401769 | 0 | 1 | 0 |  |  | BIOMED_ULIS | ADEU01Appareil contrôle intégrité filtres PALLCURA322248Pincement du Flexible bleu au niveau des 2 raccords11U
ALBCT02 | Cuve n°3 préparation tampon | CURA322251 | Défaut afficheur ALBCMLO05 sur la cuve ALBCT02 | MC |  | U440 | 11U | 624 330,00 | 401769 | 0 | 1 | 0 |  |  | BIOMED_ULIS | ALBCT02Cuve n°3 préparation tamponCURA322251Défaut afficheur ALBCMLO05 sur la cuve ALBCT0211U
GAMCENTRI | Equipements atelier centrifugation gamma | CURA322253 | Fabrication de spatules de prélèvement précipité TII | MC |  | U441 | 11U |  | 2023-11-03 | 0 | 1 | 0 |  |  | BIOMED_ULIS | GAMCENTRIEquipements atelier centrifugation gammaCURA322253Fabrication de spatules de prélèvement précipité TII11U
BAT08RC123 | Salle pontage albumine | CURA322256 | Prise d'aire en mauvaise état | MC |  | U200BATP | 10U | 624 335,00 | 401769 | 0 | 1 | 0 |  |  | BIOMED_ULIS | BAT08RC123Salle pontage albumineCURA322256Prise d'aire en mauvaise état10U
BAT041413 | Local Congélation coupe poches | CURA322263 | Investigation et correction Alarmes Delta P récurrentes S44 / B4 locaux 41413/41413_1 | MC |  | U200BATP | 10U | 624 341,00 | 401769 | 0 | 1 | 0 |  |  | BIOMED_ULIS | BAT041413Local Congélation coupe pochesCURA322263Investigation et correction Alarmes Delta P récurrentes S44 / B4 locaux 41413/41413_110U
AC25F32 | Filtre terminale 8RC211 | CURA322268 | Rouille sur grille AC25F32 en 8RC211 | MC |  | U222AC | 10U | 624 343,00 | 401769 | 0 | 1 | 0 |  |  | BIOMED_ULIS | AC25F32Filtre terminale 8RC211CURA322268Rouille sur grille AC25F32 en 8RC21110U
BAT08RC211 | Local DEAE / HSFF : colonne DEAE / Filtre FIX | CURA322269 | Rouille à l'intérieur de la grille AC25R14 en 8RC211 | MC |  | U200BATP | 10U | 624 344,00 | 401769 | 0 | 1 | 0 |  |  | BIOMED_ULIS | BAT08RC211Local DEAE / HSFF : colonne DEAE / Filtre FIXCURA322269Rouille à l'intérieur de la grille AC25R14 en 8RC21110U
BAT08RC215 | Laverie ADEAE | CURA322270 | SMP AP23 8RC215 Barillets de la machine à laver oxydés | MC |  | U200BATP | 11U | 624 345,00 | 401769 | 0 | 1 | 0 |  |  | BIOMED_ULIS | BAT08RC215Laverie ADEAECURA322270SMP AP23 8RC215 Barillets de la machine à laver oxydés11U
BAT08RC215 | Laverie ADEAE | CURA322271 | SMP AP23 8RC215 box NEP Grilles de reprise non identifiées - AC26R12 et AC26R13 | MC |  | U200BATP | 10U | 624 346,00 | 401769 | 0 | 1 | 0 |  |  | BIOMED_ULIS | BAT08RC215Laverie ADEAECURA322271SMP AP23 8RC215 box NEP Grilles de reprise non identifiées - AC26R12 et AC26R1310U
BAT08RC215 | Laverie ADEAE | CURA322272 | SMP AP23 8RC215 box NEP Identification arrivée Air Comprimé effacée | MC |  | U200BATP | 11U | 624 347,00 | 401769 | 0 | 1 | 0 |  |  | BIOMED_ULIS | BAT08RC215Laverie ADEAECURA322272SMP AP23 8RC215 box NEP Identification arrivée Air Comprimé effacée11U
CAPHV330_044 | vanne à membrane manuelle piquage n°77 | CURA322273 | SMP AP23 8RC218 Vanne CAPHV330-044 présente et non utilisée | MC |  | U421DEAE | 11U | 624 348,00 | 401769 | 0 | 1 | 0 |  |  | BIOMED_ULIS | CAPHV330_044vanne à membrane manuelle piquage n°77CURA322273SMP AP23 8RC218 Vanne CAPHV330-044 présente et non utilisée11U
WFIPV310_034 | Vanne puisage libre (pt 25) Double Débit | CURA322274 | SMP AP23 8RC224 Vanne WFIPV310-034 présente mais non utilisée | MC |  | U236WFI | 11U | 624 349,00 | 401769 | 0 | 1 | 0 |  |  | BIOMED_ULIS | WFIPV310_034Vanne puisage libre (pt 25) Double DébitCURA322274SMP AP23 8RC224 Vanne WFIPV310-034 présente mais non utilisée11U
BAT01SS29 | Vestiaire décongélation | CURA322275 | SMP AP23 1SS29 Identification de la grille de reprise | MC |  | U200BATP | 10U | 624 351,00 | 401769 | 0 | 1 | 0 |  |  | BIOMED_ULIS | BAT01SS29Vestiaire décongélationCURA322275SMP AP23 1SS29 Identification de la grille de reprise10U
BAT01SS31 | Atelier broyage plasma | CURA322276 | SMP AP23 1SS31 Identification du caloporteur DET001 | MC |  | U200BATP | 11U | 624 352,00 | 401769 | 0 | 1 | 0 |  |  | BIOMED_ULIS | BAT01SS31Atelier broyage plasmaCURA322276SMP AP23 1SS31 Identification du caloporteur DET00111U
BAT08RC226 | Couloir « flux propre » | CURA322278 | SMP AP23 8RC226 Identification grille reprise AC26R29 sur le mur abîmée | MC |  | U200BATP | 10U | 624 353,00 | 401769 | 0 | 1 | 0 |  |  | BIOMED_ULIS | BAT08RC226Couloir « flux propre »CURA322278SMP AP23 8RC226 Identification grille reprise AC26R29 sur le mur abîmée10U
BAT08RC231 | Pièce 8RC231 | CURA322279 | SMP AP23 8RC231 Absence identification vanne | MC |  | U200BATP | 11U |  | 2023-10-23 | 0 | 1 | 0 |  |  | BIOMED_ULIS | BAT08RC231Pièce 8RC231CURA322279SMP AP23 8RC231 Absence identification vanne11U
BAT08RC207 | Local Alfalastin 1 | CURA322280 | SMP AP23 8RC207 Identification canalisation Nacl sur ADEUF123-030 | MC |  | U421DEAE | 11U |  | 2023-10-23 | 0 | 1 | 0 |  |  | BIOMED_ULIS | BAT08RC207Local Alfalastin 1CURA322280SMP AP23 8RC207 Identification canalisation Nacl sur ADEUF123-03011U
ADER113_025 | Piège à bulles | CURA322283 | SMP AP23 8RC208 ADECR113 oxydé | MC |  | U421DEAE | 11U | 624 357,00 | 401769 | 0 | 1 | 0 |  |  | BIOMED_ULIS | ADER113_025Piège à bullesCURA322283SMP AP23 8RC208 ADECR113 oxydé11U
ADER166_001 | Cuve mobile 70L, double enveloppe | CURA322284 | SMP AP23 8RC208 ADECR166 oxydé | MC |  | U421DEAE | 11U | 624 358,00 | 401769 | 0 | 1 | 0 |  |  | BIOMED_ULIS | ADER166_001Cuve mobile 70L, double enveloppeCURA322284SMP AP23 8RC208 ADECR166 oxydé11U
BAT01SS23 | Pièce bâtiment 1SS23 | CURA322285 | SMP AP23 1SS24 Sonde PLACMT02 à réparer | MC |  | U235BATU | 11U | 624 359,00 | 401769 | 0 | 1 | 0 |  |  | BIOMED_ULIS | BAT01SS23Pièce bâtiment 1SS23CURA322285SMP AP23 1SS24 Sonde PLACMT02 à réparer11U
PLAT003 | Cuve envoi plasma après prélèvement | CURA322286 | SMP AP23 1SS31 Manque le cache vanne PLAT003 | MC |  | U410 | 11U | 624 360,00 | 401769 | 0 | 1 | 0 |  |  | BIOMED_ULIS | PLAT003Cuve envoi plasma après prélèvementCURA322286SMP AP23 1SS31 Manque le cache vanne PLAT00311U
PLAOUT01 | Chariot de démontage des bols de centri. | CURA322287 | SMP AP23 1SS32 Chariot centri rouillé PLAOUT01 / PLAOUT02 / PLAOUT 03 | MC |  | U410 | 11U | 624 362,00 | 401769 | 0 | 1 | 0 |  |  | BIOMED_ULIS | PLAOUT01Chariot de démontage des bols de centri.CURA322287SMP AP23 1SS32 Chariot centri rouillé PLAOUT01 / PLAOUT02 / PLAOUT 0311U
BAT01SS32 | Laverie propre plasma | CURA322288 | SMP AP23 1SS32 Identification chariots GMAO centris x3 | MC |  | U200BATP | 11U | 624 363,00 | 401769 | 0 | 1 | 0 |  |  | BIOMED_ULIS | BAT01SS32Laverie propre plasmaCURA322288 SMP AP23 1SS32 Identification chariots GMAO centris x311U
BAT08RC222 | Local support | CURA322289 | SMP AP23 8RC222 Calorifuge Inox + boîtier de commande WFI oxydés | MC |  | U200BATP | 11U | 624 364,00 | 401769 | 0 | 1 | 0 |  |  | BIOMED_ULIS | BAT08RC222Local supportCURA322289 SMP AP23 8RC222 Calorifuge Inox + boîtier de commande WFI oxydés11U
ADER143_070 | Cuve de Stockage | CURA322290 | SMP AP23 8RC207 Prise échantillon ADER143-070 oxydée + manque poignée | MC |  | U421DEAE | 11U | 624 365,00 | 401769 | 0 | 1 | 0 |  |  | BIOMED_ULIS | ADER143_070Cuve de StockageCURA322290SMP AP23 8RC207 Prise échantillon ADER143-070 oxydée + manque poignée11U
TAMR149_001 | Cuve préparatoire tampons 2000L | CURA322291 | SMP AP23 8RC224 TAMR149 oxydée intérieur et extérieur | MC |  | U421DEAE | 11U | 624 366,00 | 401769 | 0 | 1 | 0 |  |  | BIOMED_ULIS | TAMR149_001Cuve préparatoire tampons 2000LCURA322291SMP AP23 8RC224 TAMR149 oxydée intérieur et extérieur11U
TAMR147_001 | Cuve préparatoire tampons 500L | CURA322292 | SMP AP23 8RC224 TAMR147 oxydée intérieur et extérieur | MC |  | U421DEAE | 11U | 624 367,00 | 401769 | 0 | 1 | 0 |  |  | BIOMED_ULIS | TAMR147_001Cuve préparatoire tampons 500LCURA322292SMP AP23 8RC224 TAMR147 oxydée intérieur et extérieur11U
TAMR148_001 | Cuve préparatoire tampons 1000L | CURA322293 | SMP AP23 8RC224 TAMR148 oxydée intérieur et extérieur | MC |  | U421DEAE | 11U | 624 368,00 | 401769 | 0 | 1 | 0 |  |  | BIOMED_ULIS | TAMR148_001Cuve préparatoire tampons 1000LCURA322293SMP AP23 8RC224 TAMR148 oxydée intérieur et extérieur11U
AC25F40 | Filtre terminal 8RC227 | CURA322296 | Trace de rouille ailettes de la grille AC25F40 en 8RC227 | MC |  | U222AC | 13U | 624 371,00 | 401769 | 0 | 1 | 0 |  |  | BIOMED_ULIS | AC25F40Filtre terminal 8RC227CURA322296Trace de rouille ailettes de la grille AC25F40 en 8RC22713U
WFIPV310_036 | Vanne sur puisage évier (pt19) | CURA322297 | Trace de rouille au niveau du point d'eau WFIPV310-036 en 8RC222 | MC |  | U236WFI | 13U | 624 372,00 | 401769 | 0 | 1 | 0 |  |  | BIOMED_ULIS | WFIPV310_036Vanne sur puisage évier (pt19)CURA322297Trace de rouille au niveau du point d'eau WFIPV310-036 en 8RC22213U
EPL2TRP18 | Transpalette grande hauteur | CURA322298 | Bouton d'arrêt d'urgence cassé sur le transpalette élévateur EPL2TRP18 | MC |  | U406 | 15U | 624 373,00 | 401769 | 0 | 1 | 0 |  |  | BIOMED_ULIS | EPL2TRP18Transpalette grande hauteurCURA322298Bouton d'arrêt d'urgence cassé sur le transpalette élévateur EPL2TRP1815U
ALB21BL02 | Boule de lavage 2 cuve ALBR21 arrivé NEP | CURA322300 | Remplacement ensemble canne + boule de lavage | MC |  | U440 |  | 624 375,00 | 401769 | 0 | 1 | 0 |  |  | BIOMED_ULIS | ALB21BL02Boule de lavage 2 cuve ALBR21 arrivé NEPCURA322300Remplacement ensemble canne + boule de lavage
BAT04ARM011 | Armoire Distrib Process secouru | CURA322305 | AT 2024 Borne 0814 HS (DCG SURG02) | MC |  | U222ELE | 10U | 624 384,00 | 401769 | 0 | 1 | 0 |  |  | BIOMED_ULIS | BAT04ARM011Armoire Distrib Process secouruCURA322305AT 2024 Borne 0814 HS (DCG SURG02)10U
BAT04ARM040 | Distribution ondulée automates et IHM | CURA322306 | AT 2024 Borne 0607 HS (API sécu BAT04ARM086) | MC |  | U222ELE | 10U | 624 387,00 | 401769 | 0 | 1 | 0 |  |  | BIOMED_ULIS | BAT04ARM040Distribution ondulée automates et IHMCURA322306AT 2024 Borne 0607 HS (API sécu BAT04ARM086)10U
TAMPP147_068 | Pompe péristaltique mono tête | CURA322307 | Défaut canopen et pompe en défaut | MC |  | U421DEAE | 11U | 624 400,00 | 401769 | 0 | 1 | 0 |  |  | BIOMED_ULIS | TAMPP147_068Pompe péristaltique mono têteCURA322307Défaut canopen et pompe en défaut11U
DCGTSK01 | Transstockeur | CURA322308 | Défaut scrutateur bas non réarmé | MC |  | U411 | 11U | 624 402,00 | 401769 | 0 | 1 | 0 |  |  | BIOMED_ULIS | DCGTSK01TransstockeurCURA322308Défaut scrutateur bas non réarmé11U
DCGR500 | Cuve de collecte fondoirs | CURA322309 | Bruit agitation | MC |  | U411 | 11U | 624 403,00 | 401769 | 0 | 1 | 0 |  |  | BIOMED_ULIS | DCGR500Cuve de collecte fondoirsCURA322309Bruit agitation11U
DCGR200 | Fondoir Décongélation | CURA322313 | Vidange | MC |  | U411 | 11U | 624 409,00 | 401769 | 0 | 1 | 0 |  |  | BIOMED_ULIS | DCGR200Fondoir DécongélationCURA322313Vidange11U
TAMR149_001 | Cuve préparatoire tampons 2000L | CURA322315 | Inhibition seuil | MC |  | U421DEAE | 11U | 624 411,00 | 401769 | 0 | 1 | 0 |  |  | BIOMED_ULIS | TAMR149_001Cuve préparatoire tampons 2000LCURA322315Inhibition seuil11U
FIBR10 | Cuve mobile FIBR10 | CURA322316 | Ras pesons | MC |  | U236NEP | 11U | 624 412,00 | 401769 | 0 | 1 | 0 |  |  | BIOMED_ULIS | FIBR10Cuve mobile FIBR10CURA322316Ras pesons11U
ADEUF125 | Skid UF2 Alfa 1 | CURA322317 | Disjonction | MC |  | U421DEAE | 11U | 624 413,00 | 401769 | 0 | 1 | 0 |  |  | BIOMED_ULIS | ADEUF125Skid UF2 Alfa 1CURA322317Disjonction11U
PW | Production distribution eau purifiée | CURA322318 | Contrat maintenance 2024 | CON |  | U236PW | 11U |  | 2023-11-08 | 0 | 1 | 0 |  |  | BIOMED_ULIS | PWProduction distribution eau purifiéeCURA322318Contrat maintenance 202411U
MGGEQUIP | Equipements spécif. magasin général | CURA322339 | Frein roues H.S | MC |  | U168 | 13U | 624 427,00 | 401769 | 0 | 1 | 0 |  |  | BIOMED_ULIS | MGGEQUIPEquipements spécif. magasin généralCURA322339Frein roues H.S13U
MGPCF06 | Chambre froide n°6 stockage -40°C | CURA322340 | Tous les néons HS en CF06 | MC |  | U406 | 10U | 624 428,00 | 401769 | 0 | 1 | 0 |  |  | BIOMED_ULIS | MGPCF06Chambre froide n°6 stockage -40°CCURA322340Tous les néons HS en CF0610U
LSBSPC01 | Spectrophotomètre UV/visible | CURA322341 | Installer des goulottes pour tenir prises électriques | MC |  | U803 | 10U | 624 429,00 | 401769 | 0 | 1 | 0 |  |  | BIOTECH_ULIS | LSBSPC01Spectrophotomètre UV/visibleCURA322341Installer des goulottes pour tenir prises électriques10U
HCLR400 | Cuve 12m3 acide chlo. avec rétention | CURA322346 | Defaut de porte | MCU |  | U236PW | 11U | 624 452,00 | 401769 | 0 | 1 | 0 |  |  | BIOMED_ULIS | HCLR400Cuve 12m3 acide chlo. avec rétentionCURA322346Defaut de porte11U
GAMR43 | Réacteur 15m3 n°43 | CURA322347 | Raz peson | MC |  | U441 | 11U | 624 453,00 | 401769 | 0 | 1 | 0 |  |  | BIOMED_ULIS | GAMR43Réacteur 15m3 n°43CURA322347Raz peson11U
ALBCML32 | Détecteur présence liquide ALBFP06 | CURA322348 | En defaut | MC |  | U440 | 11U | 624 454,00 | 401769 | 0 | 1 | 0 |  |  | BIOMED_ULIS | ALBCML32Détecteur présence liquide ALBFP06CURA322348En defaut11U
DCGCONV01 | Convoyeur SAS Déchets | CURA322349 | En defaut | MC |  | U411 | 11U | 624 455,00 | 401769 | 0 | 1 | 0 |  |  | BIOMED_ULIS | DCGCONV01Convoyeur SAS DéchetsCURA322349En defaut11U
DCGR200 | Fondoir Décongélation | CURA322355 | Lumière HS au niveau du hublot de la DCGR200 | MC |  | U411 | 11U | 624 482,00 | 401769 | 0 | 1 | 0 |  |  | BIOMED_ULIS | DCGR200Fondoir DécongélationCURA322355Lumière HS au niveau du hublot de la DCGR20011U
ALBTRP04 | Transpalette peseur UF albumine | CURA322356 | Réglage sortie analogique | MC |  | U440LEV | 15U | 624 483,00 | 401769 | 0 | 1 | 0 |  |  | BIOMED_ULIS | ALBTRP04Transpalette peseur UF albumineCURA322356Réglage sortie analogique15U
ADETRP01 | Transpalette peseur 2000 kg / 0.5kg | CURA322358 | Réglage sortie analogique | MC |  | U421DEAE | 15U | 624 485,00 | 401769 | 0 | 1 | 0 |  |  | BIOMED_ULIS | ADETRP01Transpalette peseur 2000 kg / 0.5kgCURA322358Réglage sortie analogique15U
BAT08RC105 | Pièce de stockage matériel | CURA322359 | Présence de rouille sur caisson RIA : réaliser une retouche de peinture | MC |  | U200BATP | 80U |  | 2023-11-05 | 0 | 1 | 0 |  |  | BIOMED_ULIS | BAT08RC105Pièce de stockage matérielCURA322359Présence de rouille sur caisson RIA : réaliser une retouche de peinture80U
BAT08RC103 | Atelier UF immunoglobuline | CURA322369 | Travaux diver suite visite smp 07/11/2023 | MC |  | U200BATP | 13U | 624 493,00 | 401769 | 0 | 1 | 0 |  |  | BIOMED_ULIS | BAT08RC103Atelier UF immunoglobulineCURA322369Travaux diver suite visite smp 07/11/202313U
MGGCF08 | Chambre froide n°8 -40°C m. géné. pi/pf | CURA322370 | Alarme température haute | MC |  | U168 | 10U | 624 494,00 | 401769 | 0 | 1 | 0 |  |  | BIOMED_ULIS | MGGCF08Chambre froide n°8 -40°C m. géné. pi/pfCURA322370Alarme température haute10U
TAMR148_001 | Cuve préparatoire tampons 1000L | CURA322377 | Défaut de la fonction thérmoregulation | MC |  | U421DEAE | 11U | 624 502,00 | 401769 | 0 | 1 | 0 |  |  | BIOMED_ULIS | TAMR148_001Cuve préparatoire tampons 1000LCURA322377Défaut de la fonction thérmoregulation11U
ALBR006 | Réacteur n°6 fractionnement albumine | CURA322383 | Ras pesons | MC |  | U440 | 11U | 624 510,00 | 401769 | 0 | 1 | 0 |  |  | BIOMED_ULIS | ALBR006Réacteur n°6 fractionnement albumineCURA322383Ras pesons11U
FIBR30 | Cuve mobile FIBR30 | CURA322384 | Tare | MC |  | U411 | 11U | 624 511,00 | 401769 | 0 | 1 | 0 |  |  | BIOMED_ULIS | FIBR30Cuve mobile FIBR30CURA322384Tare11U
ALBR21 | Cuve ajustement UF2 | CURA322385 | Inversion boule | MC |  | U440 | 11U | 624 512,00 | 401769 | 0 | 1 | 0 |  |  | BIOMED_ULIS | ALBR21Cuve ajustement UF2CURA322385Inversion boule11U
TAMTA148_031 | Tableau de pontage soutirage cuve 1000L | CURA322396 | SMP AP23 8RC224 TAMTA148-031 manque cache prise harting | MC |  | U421DEAE | 11U |  | 2023-10-23 | 0 | 1 | 0 |  |  | BIOMED_ULIS | TAMTA148_031Tableau de pontage soutirage cuve 1000LCURA322396SMP AP23 8RC224 TAMTA148-031 manque cache prise harting11U
BAT08RC218 | Local Stockage matériel ADEAE | CURA322397 | SMP AP23 8RC218 Manque cache prise harting - ADER167-00 / ADER165-001 / ADER174-001. | MC |  | U200BATP | 11U | 624 518,00 | 401769 | 0 | 1 | 0 |  |  | BIOMED_ULIS | BAT08RC218Local Stockage matériel ADEAECURA322397SMP AP23 8RC218 Manque cache prise harting - ADER167-00 / ADER165-001 / ADER174-001.11U
ADEUF122 | Skid ultrafiltration Fac IX ou Kanokad | CURA322398 | SMP AP23 8RC209 ADEUF122 - manque cache prise harting | MC |  | U421DEAE | 11U | 624 519,00 | 401769 | 0 | 1 | 0 |  |  | BIOMED_ULIS | ADEUF122Skid ultrafiltration Fac IX ou KanokadCURA322398SMP AP23 8RC209 ADEUF122 - manque cache prise harting11U
DCGPEL100 | Ligne de découpe | CURA322400 | Dépose et remontage au frein filet des tiges butées d'arrêt de poches des 4 ROBOTS | MC |  | U411 | 11U | 624 521,00 | 401769 | 0 | 1 | 0 |  |  | BIOMED_ULIS | DCGPEL100Ligne de découpeCURA322400Dépose et remontage au frein filet des tiges butées d'arrêt de poches des 4 ROBOTS11U
BAT11 | Bâtiment 11 Magasin général et plasma | CURA322409 | Fixation chargeur batterie | MC |  | U235BATL | 15U | 624 534,00 | 401769 | 0 | 1 | 0 |  |  | BIOMED_ULIS | BAT11Bâtiment 11 Magasin général et plasmaCURA322409Fixation chargeur batterie15U
GAMELEV01 | Elevateur terres reacteurs 8RC62 | CURA322411 | Impossible d ouvrir la porte en position haute | MC |  | U441 | 11U | 624 560,00 | 401769 | 0 | 1 | 0 |  |  | BIOMED_ULIS | GAMELEV01Elevateur terres reacteurs 8RC62CURA322411Impossible d ouvrir la porte en position haute11U
AC54CE65 | Caisson d'extract. (K 38) bureaux B10 | CURA322412 | Problème d'extraction | MC |  | U222AC | 10U | 624 562,00 | 401769 | 0 | 1 | 0 |  |  | BIOMED_ULIS | AC54CE65Caisson d'extract. (K 38) bureaux B10CURA322412Problème d'extraction10U
WFIDIST03 | Distillateur eau ppi n°3 FINN-AQUA | CURA322424 | Défaut vanne Vapeur Indus | MC |  | U236WFI | 11U | 624 570,00 | 401769 | 0 | 1 | 0 |  |  | BIOMED_ULIS | WFIDIST03Distillateur eau ppi n°3 FINN-AQUACURA322424Défaut vanne Vapeur Indus11U
PE10CP102 | Pompe refroidissement éthanol cuve n°1 | CURA322427 | Défaut pompe | MC |  | U236PE | 11U | 624 574,00 | 401769 | 0 | 1 | 0 |  |  | BIOMED_ULIS | PE10CP102Pompe refroidissement éthanol cuve n°1CURA322427Défaut pompe11U
FIBR1700 | Cuve de remise en suspension pâte T1 | CURA322428 | Vidange cuve en CIP | MC |  | U411 | 11U | 624 575,00 | 401769 | 0 | 1 | 0 |  |  | BIOMED_ULIS | FIBR1700Cuve de remise en suspension pâte T1CURA322428Vidange cuve en CIP11U
GAMBOL267 | Bol de centri BKA45 n°267 | CURA322430 | Nettoyage double envellope | MC |  | U441 | 11U | 624 577,00 | 401769 | 0 | 1 | 0 |  |  | BIOMED_ULIS | GAMBOL267Bol de centri BKA45 n°267CURA322430Nettoyage double envellope11U
GAMBOL964 | Bol de centri BKA45 n°964 | CURA322431 | Double enveloppe | MC |  | U441 | 11U | 624 578,00 | 401769 | 0 | 1 | 0 |  |  | BIOMED_ULIS | GAMBOL964Bol de centri BKA45 n°964CURA322431Double enveloppe11U
ADEUF123 | Skid UFAlbumine | CURA322432 | Dijcontion | MC |  | U421DEAE | 11U | 624 579,00 | 401769 | 0 | 1 | 0 |  |  | BIOMED_ULIS | ADEUF123Skid UFAlbumineCURA322432Dijcontion11U
NEP09ST09 | Sous-station NEP ADEAE | CURA322433 | Défaut conductivité | MC |  | U236NEP | 11U | 624 580,00 | 401769 | 0 | 1 | 0 |  |  | BIOMED_ULIS | NEP09ST09Sous-station NEP ADEAECURA322433Défaut conductivité11U
BAT08RC62 | Atelier cuverie albumine/immunoglobuline | CURA322434 | Présence de rouille sur le caisson de l’extincteur, | MC |  | U200BATP | 80U |  | 2023-11-09 | 0 | 1 | 0 |  |  | BIOMED_ULIS | BAT08RC62Atelier cuverie albumine/immunoglobulineCURA322434Présence de rouille sur le caisson de l’extincteur,80U
BAT08RC62 | Atelier cuverie albumine/immunoglobuline | CURA322435 | La bouche de reprise AC01R13 est abimée. | MC |  | U200BATP | 10U | 624 582,00 | 401769 | 0 | 1 | 0 |  |  | BIOMED_ULIS | BAT08RC62Atelier cuverie albumine/immunoglobulineCURA322435La bouche de reprise AC01R13 est abimée.10U
BAT08RC62 | Atelier cuverie albumine/immunoglobuline | CURA322436 | Etiquetage de la grille de reprise AC01E29 à refaire. | MC |  | U200BATP | 10U | 624 583,00 | 401769 | 0 | 1 | 0 |  |  | BIOMED_ULIS | BAT08RC62Atelier cuverie albumine/immunoglobulineCURA322436Etiquetage de la grille de reprise AC01E29 à refaire.10U
BAT08RC123 | Salle pontage albumine | CURA322437 | La grille de reprise AC01R05 est en mauvais état | MC |  | U200BATP | 10U | 624 584,00 | 401769 | 0 | 1 | 0 |  |  | BIOMED_ULIS | BAT08RC123Salle pontage albumineCURA322437La grille de reprise AC01R05 est en mauvais état10U
BAT08RC53 | Laverie albumine 8RC53 | CURA322438 | 8RC53 - Tâche/rouille sur la grille de reprise d’air au plafond | MC |  | U200BATP | 10U | 624 585,00 | 401769 | 0 | 1 | 0 |  |  | BIOMED_ULIS | BAT08RC53Laverie albumine 8RC53CURA3224388RC53 - Tâche/rouille sur la grille de reprise d’air au plafond10U
MGPCF12 | Chambre froide n°12(2bis) stockage -40°C | CURA322440 | Demande de paramétrage télécommande CF12 | MC |  | U406 | 13U |  | 2023-11-09 | 0 | 1 | 0 |  |  | BIOMED_ULIS | MGPCF12Chambre froide n°12(2bis) stockage -40°CCURA322440Demande de paramétrage télécommande CF1213U
BAT08RC71 | Atelier laverie FP albumine | CURA322441 | Le déflecteur / protection en plexiglas de la laverie est abimé. | MC |  | U200BATP | 13U | 624 589,00 | 401769 | 0 | 1 | 0 |  |  | BIOMED_ULIS | BAT08RC71Atelier laverie FP albumineCURA322441Le déflecteur / protection en plexiglas de la laverie est abimé.13U
BAT08RC53 | Laverie albumine 8RC53 | CURA322442 | Les grooms présentent des traces d’oxydation, | MC |  | U200BATP | 13U | 624 590,00 | 401769 | 0 | 1 | 0 |  |  | BIOMED_ULIS | BAT08RC53Laverie albumine 8RC53CURA322442Les grooms présentent des traces d’oxydation,13U
BAT08RC123 | Salle pontage albumine | CURA322443 | La plaque en dessous du portant des flexibles est mal fixée et représente une zone de rétention entre celle-ci et le mur. | MC |  | U200BATP | 13U | 624 591,00 | 401769 | 0 | 1 | 0 |  |  | BIOMED_ULIS | BAT08RC123Salle pontage albumineCURA322443La plaque en dessous du portant des flexibles est mal fixée et représente une zone de rétention entre celle-ci et le mur.13U
BAT11 | Bâtiment 11 Magasin général et plasma | CURA322444 | Porte a raboté + mettre un groume | MC |  | U235BATL | 13U | 624 592,00 | 401769 | 0 | 1 | 0 |  |  | BIOMED_ULIS | BAT11Bâtiment 11 Magasin général et plasmaCURA322444Porte a raboté + mettre un groume13U
BAT08RC53 | Laverie albumine 8RC53 | CURA322445 | 8RC53 - Support rangement collier | MC |  | U200BATP | 13U | 624 593,00 | 401769 | 0 | 1 | 0 |  |  | BIOMED_ULIS | BAT08RC53Laverie albumine 8RC53CURA3224458RC53 - Support rangement collier13U
BAT08RC142 | Local préparation tampons | CURA322446 | 8RC142 - Manque joint en bas du mur | MC |  | U200BATP | 13U | 624 594,00 | 401769 | 0 | 1 | 0 |  |  | BIOMED_ULIS | BAT08RC142Local préparation tamponsCURA3224468RC142 - Manque joint en bas du mur13U
ALBCT02 | Cuve n°3 préparation tampon | CURA322447 | Roue dévissée sur cuve mobile ALBCT02 | MC |  | U440 | 11U | 652 141,00 | 401769 | 0 | 1 | 0 |  |  | BIOMED_ULIS | ALBCT02Cuve n°3 préparation tamponCURA322447Roue dévissée sur cuve mobile ALBCT0211U
DDPEQUIP | Equipements dévelop. préclinique r & d | CURA322449 | Remplacement de 3 plaques dont 2 à riveter sur une centrifugeuse | MC |  | U850 | 11U |  | 2023-11-03 | 0 | 1 | 0 |  |  | BIOTECH_ULIS | DDPEQUIPEquipements dévelop. préclinique r & dCURA322449Remplacement de 3 plaques dont 2 à riveter sur une centrifugeuse11U
ALBARM02 | Armoire automatisme gestion ALBR003/004 | CURA322450 | Poignée armoire électrique ALBARM02 defectueuse | MC |  | U440 | 11U | 624 598,00 | 401769 | 0 | 1 | 0 |  |  | BIOMED_ULIS | ALBARM02Armoire automatisme gestion ALBR003/004CURA322450Poignée armoire électrique ALBARM02 defectueuse11U
BAT01SS31 | Atelier broyage plasma | CURA322452 | Problèmes de freins sur PLAC01 | MC |  | U200BATP | 11U | 624 599,00 | 401769 | 0 | 1 | 0 |  |  | BIOMED_ULIS | BAT01SS31Atelier broyage plasmaCURA322452Problèmes de freins sur PLAC0111U
PLAT003 | Cuve envoi plasma après prélèvement | CURA322454 | Lumière hublot PLAT003 HS | MC |  | U410 | 11U | 624 600,00 | 401769 | 0 | 1 | 0 |  |  | BIOMED_ULIS | PLAT003Cuve envoi plasma après prélèvementCURA322454Lumière hublot PLAT003 HS11U
ADERS112_142 | Flexible raccordement produit | CURA322455 | Flexible ADERS114_142 abimé au niveau du volant | MC |  | U421DEAE | 11U | 624 601,00 | 401769 | 0 | 1 | 0 |  |  | BIOMED_ULIS | ADERS112_142Flexible raccordement produitCURA322455Flexible ADERS114_142 abimé au niveau du volant11U
GAMCP22 | Disperseur Fibri TI | CURA322456 | Faux contacts à répétition sur diperseur ystral | MC |  | U441 | 11U | 624 602,00 | 401769 | 0 | 1 | 0 |  |  | BIOMED_ULIS | GAMCP22Disperseur Fibri TICURA322456Faux contacts à répétition sur diperseur ystral11U
PLANHP01 | Nettoyeur haute pression laverie plasma | CURA322457 | SMP AP23 1SS35 Prise PLANHP01 ,vieillissante et poreuse | MC | METR | U410 | 11U | 624 603,00 | 401769 | 0 | 1 | 0 |  |  | BIOMED_ULIS | PLANHP01Nettoyeur haute pression laverie plasmaCURA322457SMP AP23 1SS35 Prise PLANHP01 ,vieillissante et poreuse11U
ADER170_001 | Cuve mobile 400L | CURA322458 | SMP AP23 8RC231 ADER141-070 - manque un plat sur chaque pied | MC |  | U421DEAE | 11U | 624 604,00 | 401769 | 0 | 1 | 0 |  |  | BIOMED_ULIS | ADER170_001Cuve mobile 400LCURA322458SMP AP23 8RC231 ADER141-070 - manque un plat sur chaque pied11U
MGPCF36 | Chambre froide -40° c n°36 Stockage Plasma | CURA322460 | 2022 SECURILOG : Travaux suite a visite réglementaire des racks | MC |  | U406 | 13U | 624 606,00 | 401769 | 0 | 1 | 0 |  |  | BIOMED_ULIS | MGPCF36Chambre froide -40° c n°36 Stockage PlasmaCURA3224602022 SECURILOG : Travaux suite a visite réglementaire des racks13U
BAT08RC217 | Pièce 8RC217 | CURA322467 | SMP AP23 8RC217 Replaquer la plaque en haut de la porte | MC |  | U200BATP | 13U | 624 617,00 | 401769 | 0 | 1 | 0 |  |  | BIOMED_ULIS | BAT08RC217Pièce 8RC217CURA322467SMP AP23 8RC217 Replaquer la plaque en haut de la porte13U
BAT08RC217 | Pièce 8RC217 | CURA322468 | SMP AP23 8RC217 Manque de la peinture sur la grille d'aération au mur | MC |  | U200BATP | 10U | 624 618,00 | 401769 | 0 | 1 | 0 |  |  | BIOMED_ULIS | BAT08RC217Pièce 8RC217CURA322468SMP AP23 8RC217 Manque de la peinture sur la grille d'aération au mur10U
BAT08RC217 | Pièce 8RC217 | CURA322469 | SMP AP23 8RC217 Enlever les particules derrière la grille | MC |  | U200BATP | 10U | 624 619,00 | 401769 | 0 | 1 | 0 |  |  | BIOMED_ULIS | BAT08RC217Pièce 8RC217CURA322469SMP AP23 8RC217 Enlever les particules derrière la grille10U
BAT08RC217 | Pièce 8RC217 | CURA322470 | SMP AP23 8RC217 Joint paillasse , trous à gauche & joint autour de la baguette | MC |  | U200BATP | 13U | 624 620,00 | 401769 | 0 | 1 | 0 |  |  | BIOMED_ULIS | BAT08RC217Pièce 8RC217CURA322470SMP AP23 8RC217 Joint paillasse , trous à gauche & joint autour de la baguette13U
BAT08RC217 | Pièce 8RC217 | CURA322471 | SMP AP23 8RC217 Joint interrupteur | MC |  | U200BATP | 13U | 624 621,00 | 401769 | 0 | 1 | 0 |  |  | BIOMED_ULIS | BAT08RC217Pièce 8RC217CURA322471SMP AP23 8RC217 Joint interrupteur13U
BAT08RC217 | Pièce 8RC217 | CURA322472 | SMP AP23 8RC217 joint baguette en bas de la fenêtre | MC |  | U200BATP | 13U | 624 623,00 | 401769 | 0 | 1 | 0 |  |  | BIOMED_ULIS | BAT08RC217Pièce 8RC217CURA322472SMP AP23 8RC217 joint baguette en bas de la fenêtre13U
BAT08RC140 | Local Mise à disposition A | CURA322473 | SMP AP23 8RC140 Remplacer le plastique du bouchon noir sur la barre de sol & Bouchon haut de la barre + Joints barre de sol | MC |  | U200BATP | 13U | 624 624,00 | 401769 | 0 | 1 | 0 |  |  | BIOMED_ULIS | BAT08RC140Local Mise à disposition ACURA322473SMP AP23 8RC140 Remplacer le plastique du bouchon noir sur la barre de sol & Bouchon haut de la barre + Joints barre de sol13U
BAT08RC140 | Local Mise à disposition A | CURA322474 | SMP AP23 8RC140 Silicone joint de la porte | MC |  | U200BATP | 13U | 624 625,00 | 401769 | 0 | 1 | 0 |  |  | BIOMED_ULIS | BAT08RC140Local Mise à disposition ACURA322474SMP AP23 8RC140 Silicone joint de la porte13U
BAT08SS73 | ACCES SOUS-SOL ET TABLE ELEVATRICE | CURA322475 | SMP AP23 8SS73 Nez de marche de l'escalier | MC |  | U200BATP | 13U | 624 627,00 | 401769 | 0 | 1 | 0 |  |  | BIOMED_ULIS | BAT08SS73ACCES SOUS-SOL ET TABLE ELEVATRICECURA322475SMP AP23 8SS73 Nez de marche de l'escalier13U
BAT08SS73 | ACCES SOUS-SOL ET TABLE ELEVATRICE | CURA322476 | SMP AP23 8SS73 Joint baguette angle haut | MC |  | U200BATP | 13U | 624 628,00 | 401769 | 0 | 1 | 0 |  |  | BIOMED_ULIS | BAT08SS73ACCES SOUS-SOL ET TABLE ELEVATRICECURA322476SMP AP23 8SS73 Joint baguette angle haut13U
BAT08SS73 | ACCES SOUS-SOL ET TABLE ELEVATRICE | CURA322477 | SMP AP23 8SS73 Retour les grilles aération basse | MC |  | U200BATP | 10U | 624 629,00 | 401769 | 0 | 1 | 0 |  |  | BIOMED_ULIS | BAT08SS73ACCES SOUS-SOL ET TABLE ELEVATRICECURA322477SMP AP23 8SS73 Retour les grilles aération basse10U
BAT08SS73 | ACCES SOUS-SOL ET TABLE ELEVATRICE | CURA322478 | SMP AP23 8SS73 Retour d'angle | MC |  | U200BATP | 13U | 624 630,00 | 401769 | 0 | 1 | 0 |  |  | BIOMED_ULIS | BAT08SS73ACCES SOUS-SOL ET TABLE ELEVATRICECURA322478SMP AP23 8SS73 Retour d'angle13U
BAT08SS73 | ACCES SOUS-SOL ET TABLE ELEVATRICE | CURA322479 | SMP AP23 8SS73 Joint bas de mur à côté grille AC02R07 | MC |  | U200BATP | 13U | 624 631,00 | 401769 | 0 | 1 | 0 |  |  | BIOMED_ULIS | BAT08SS73ACCES SOUS-SOL ET TABLE ELEVATRICECURA322479SMP AP23 8SS73 Joint bas de mur à côté grille AC02R0713U
BAT08RC217 | Pièce 8RC217 | CURA322483 | SMP AP23 8RC217 Joint coin de l'autoclave A refaire | MC |  | U200BATP | 13U | 624 635,00 | 401769 | 0 | 1 | 0 |  |  | BIOMED_ULIS | BAT08RC217Pièce 8RC217CURA322483SMP AP23 8RC217 Joint coin de l'autoclave A refaire13U
BAT08RC217 | Pièce 8RC217 | CURA322484 | SMP AP23 8RC217 Joint bas porte de l'autoclave | MC |  | U200BATP | 13U | 624 636,00 | 401769 | 0 | 1 | 0 |  |  | BIOMED_ULIS | BAT08RC217Pièce 8RC217CURA322484SMP AP23 8RC217 Joint bas porte de l'autoclave13U
BAT08SS73 | ACCES SOUS-SOL ET TABLE ELEVATRICE | CURA322485 | SMP AP23 8SS73 Etiquette monte-charge | MC |  | U200BATP | 11U |  | 2023-11-10 | 0 | 1 | 0 |  |  | BIOMED_ULIS | BAT08SS73ACCES SOUS-SOL ET TABLE ELEVATRICECURA322485SMP AP23 8SS73 Etiquette monte-charge11U
BAT08SS73 | ACCES SOUS-SOL ET TABLE ELEVATRICE | CURA322486 | SMP AP23 8SS73 Affiche HSE | MC |  | U200BATP | 80U |  | 2023-11-10 | 0 | 1 | 0 |  |  | BIOMED_ULIS | BAT08SS73ACCES SOUS-SOL ET TABLE ELEVATRICECURA322486SMP AP23 8SS73 Affiche HSE80U
BAT08SS73 | ACCES SOUS-SOL ET TABLE ELEVATRICE | CURA322487 | SMP AP23 8SS73 Joint boîter boutons monte-charge | MC |  | U200BATP | 13U | 624 639,00 | 401769 | 0 | 1 | 0 |  |  | BIOMED_ULIS | BAT08SS73ACCES SOUS-SOL ET TABLE ELEVATRICECURA322487SMP AP23 8SS73 Joint boîter boutons monte-charge13U
BAT08SS63 | ZONE C STOCKAGE ET ADMINISTRATIF | CURA322488 | SMP AP23 8SS63 Barre de protection sol tâche rougeâtre en générale | MC |  | U200BATP | 13U | 624 640,00 | 401769 | 0 | 1 | 0 |  |  | BIOMED_ULIS | BAT08SS63ZONE C STOCKAGE ET ADMINISTRATIFCURA322488SMP AP23 8SS63 Barre de protection sol tâche rougeâtre en générale13U
BAT08SS63 | ZONE C STOCKAGE ET ADMINISTRATIF | CURA322489 | SMP AP23 8SS63 Joint contour porte d'entrée | MC |  | U200BATP | 13U | 624 641,00 | 401769 | 0 | 1 | 0 |  |  | BIOMED_ULIS | BAT08SS63ZONE C STOCKAGE ET ADMINISTRATIFCURA322489SMP AP23 8SS63 Joint contour porte d'entrée13U
BAT08SS63 | ZONE C STOCKAGE ET ADMINISTRATIF | CURA322490 | SMP AP23 8SS63 Résine sous poubelle | MC |  | U200BATP | 13U | 624 642,00 | 401769 | 0 | 1 | 0 |  |  | BIOMED_ULIS | BAT08SS63ZONE C STOCKAGE ET ADMINISTRATIFCURA322490SMP AP23 8SS63 Résine sous poubelle13U
BAT08SS63 | ZONE C STOCKAGE ET ADMINISTRATIF | CURA322491 | SMP AP23 8SS63 Joint silicone buté porte BAT08SS64 & Silicone affiche extincteur | MC |  | U200BATP | 13U | 624 643,00 | 401769 | 0 | 1 | 0 |  |  | BIOMED_ULIS | BAT08SS63ZONE C STOCKAGE ET ADMINISTRATIFCURA322491SMP AP23 8SS63 Joint silicone buté porte BAT08SS64 & Silicone affiche extincteur13U
BAT08SS63 | ZONE C STOCKAGE ET ADMINISTRATIF | CURA322492 | SMP AP23 8SS63 Patins sous pied paillasses (pas inox sur résine) | MC |  | U200BATP | 13U | 624 644,00 | 401769 | 0 | 1 | 0 |  |  | BIOMED_ULIS | BAT08SS63ZONE C STOCKAGE ET ADMINISTRATIFCURA322492SMP AP23 8SS63 Patins sous pied paillasses (pas inox sur résine)13U
BAT08SS63 | ZONE C STOCKAGE ET ADMINISTRATIF | CURA322493 | SMP AP23 8SS63 Impact au sol sous extincteurs | MC |  | U200BATP | 13U | 624 645,00 | 401769 | 0 | 1 | 0 |  |  | BIOMED_ULIS | BAT08SS63ZONE C STOCKAGE ET ADMINISTRATIFCURA322493SMP AP23 8SS63 Impact au sol sous extincteurs13U
BAT08SS63 | ZONE C STOCKAGE ET ADMINISTRATIF | CURA322494 | SMP AP23 8SS63 installer un distributeur gel à côté 8SS70 | MC |  | U200BATP | 13U | 624 646,00 | 401769 | 0 | 1 | 0 |  |  | BIOMED_ULIS | BAT08SS63ZONE C STOCKAGE ET ADMINISTRATIFCURA322494SMP AP23 8SS63 installer un distributeur gel à côté 8SS7013U
BAT08SS71 | LOCAL MENAGE AUTO LAVEUSE | CURA322495 | SMP AP23 8SS71 Barre de protection : manque bouchons silicone, trace rougeâtre | MC |  | U200BATP | 13U | 624 647,00 | 401769 | 0 | 1 | 0 |  |  | BIOMED_ULIS | BAT08SS71LOCAL MENAGE AUTO LAVEUSECURA322495SMP AP23 8SS71 Barre de protection : manque bouchons silicone, trace rougeâtre13U
BAT08SS60 | ZONE C STOCKAGE | CURA322496 | SMP AP23 8SS60 Reprise plinthes | MC |  | U200BATP | 13U | 624 648,00 | 401769 | 0 | 1 | 0 |  |  | BIOMED_ULIS | BAT08SS60ZONE C STOCKAGECURA322496SMP AP23 8SS60 Reprise plinthes13U
BAT08SS60 | ZONE C STOCKAGE | CURA322497 | SMP AP23 8SS60 Joint porte et marquage bas de porte | MC |  | U200BATP | 13U | 624 649,00 | 401769 | 0 | 1 | 0 |  |  | BIOMED_ULIS | BAT08SS60ZONE C STOCKAGECURA322497SMP AP23 8SS60 Joint porte et marquage bas de porte13U
BAT08SS71 | LOCAL MENAGE AUTO LAVEUSE | CURA322498 | SMP AP23 8SS71 Teflon sur pieds au sol ou silicone à côté des meubles | MC |  | U200BATP | 13U | 624 650,00 | 401769 | 0 | 1 | 0 |  |  | BIOMED_ULIS | BAT08SS71LOCAL MENAGE AUTO LAVEUSECURA322498SMP AP23 8SS71 Teflon sur pieds au sol ou silicone à côté des meubles13U
BAT08SS60 | ZONE C STOCKAGE | CURA322499 | SMP AP23 8SS60 Rayure dans le mur à côté de la grille AC04R17 | MC |  | U200BATP | 13U | 624 651,00 | 401769 | 0 | 1 | 0 |  |  | BIOMED_ULIS | BAT08SS60ZONE C STOCKAGECURA322499SMP AP23 8SS60 Rayure dans le mur à côté de la grille AC04R1713U
BAT08SS73 | ACCES SOUS-SOL ET TABLE ELEVATRICE | CURA322503 | SMP AP23 8SS73 Joint noir porte coupe-feu | MC |  | U200BATP | 13U | 624 654,00 | 401769 | 0 | 1 | 0 |  |  | BIOMED_ULIS | BAT08SS73ACCES SOUS-SOL ET TABLE ELEVATRICECURA322503SMP AP23 8SS73 Joint noir porte coupe-feu13U
ALBFP05 | Filtre presse temps IV | CURA322504 | Ajustement picots table de débatissage | PRO |  | U440 | 11U | 624 655,00 | 401769 | 0 | 1 | 0 |  |  | BIOMED_ULIS | ALBFP05Filtre presse temps IVCURA322504Ajustement picots table de débatissage11U
BAT08SS73 | ACCES SOUS-SOL ET TABLE ELEVATRICE | CURA322505 | SMP AP23 8SS73 Rouille cache issue de secours | MC |  | U200BATP | 80U |  | 2023-11-10 | 0 | 1 | 0 |  |  | BIOMED_ULIS | BAT08SS73ACCES SOUS-SOL ET TABLE ELEVATRICECURA322505SMP AP23 8SS73 Rouille cache issue de secours80U
BAT08SS59 | Sas de désinfection et transfert | CURA322506 | SMP AP23 8SS59 silicone plaque bas droit meuble support batterie & Silicone arrêt de porte BAT08SS56 | MC |  | U200BATP | 13U | 624 658,00 | 401769 | 0 | 1 | 0 |  |  | BIOMED_ULIS | BAT08SS59Sas de désinfection et transfertCURA322506SMP AP23 8SS59 silicone plaque bas droit meuble support batterie & Silicone arrêt de porte BAT08SS5613U
BAT08SS60 | ZONE C STOCKAGE | CURA322507 | SMP AP23 8SS60 Reprise bas de mur en dessous grilles AC04R12 | MC |  | U200BATP | 13U | 624 659,00 | 401769 | 0 | 1 | 0 |  |  | BIOMED_ULIS | BAT08SS60ZONE C STOCKAGECURA322507SMP AP23 8SS60 Reprise bas de mur en dessous grilles AC04R1213U
BAT08SS60 | ZONE C STOCKAGE | CURA322508 | SMP AP23 8SS60 Silicone Affichage extincteur & butée droite de porte vers 8SS59 | MC |  | U200BATP | 13U | 624 660,00 | 401769 | 0 | 1 | 0 |  |  | BIOMED_ULIS | BAT08SS60ZONE C STOCKAGECURA322508SMP AP23 8SS60 Silicone Affichage extincteur & butée droite de porte vers 8SS5913U
BAT08SS60 | ZONE C STOCKAGE | CURA322509 | SMP AP23 8SS60 Refixer marteau brise-glace | MC |  | U200BATP | 13U | 624 661,00 | 401769 | 0 | 1 | 0 |  |  | BIOMED_ULIS | BAT08SS60ZONE C STOCKAGECURA322509SMP AP23 8SS60 Refixer marteau brise-glace13U
BAT08SS60 | ZONE C STOCKAGE | CURA322510 | SMP AP23 8SS60 Butée porte vers 8SS59 | MC |  | U200BATP | 13U | 624 662,00 | 401769 | 0 | 1 | 0 |  |  | BIOMED_ULIS | BAT08SS60ZONE C STOCKAGECURA322510SMP AP23 8SS60 Butée porte vers 8SS5913U
BAT08SS59 | Sas de désinfection et transfert | CURA322511 | SMP AP23 8SS59 Porte meuble support batterie | MC |  | U200BATP | 13U | 624 663,00 | 401769 | 0 | 1 | 0 |  |  | BIOMED_ULIS | BAT08SS59Sas de désinfection et transfertCURA322511SMP AP23 8SS59 Porte meuble support batterie13U
BAT08SS59 | Sas de désinfection et transfert | CURA322512 | SMP AP23 8SS59 Teflon sous pied meuble support batterie | MC |  | U200BATP | 13U | 624 665,00 | 401769 | 0 | 1 | 0 |  |  | BIOMED_ULIS | BAT08SS59Sas de désinfection et transfertCURA322512SMP AP23 8SS59 Teflon sous pied meuble support batterie13U
BAT08SS59 | Sas de désinfection et transfert | CURA322513 | SMP AP23 8SS59 Rayure baguette d'angle a côté porte BAT08SS58 | MC |  | U200BATP | 13U | 624 666,00 | 401769 | 0 | 1 | 0 |  |  | BIOMED_ULIS | BAT08SS59Sas de désinfection et transfertCURA322513SMP AP23 8SS59 Rayure baguette d'angle a côté porte BAT08SS5813U
BAT08SS59 | Sas de désinfection et transfert | CURA322514 | SMP AP23 8SS59 Reprise sol & plinthe support à roulette | MC |  | U200BATP | 13U | 624 667,00 | 401769 | 0 | 1 | 0 |  |  | BIOMED_ULIS | BAT08SS59Sas de désinfection et transfertCURA322514SMP AP23 8SS59 Reprise sol & plinthe support à roulette13U
BAT08SS59 | Sas de désinfection et transfert | CURA322515 | SMP AP23 8SS59 Silicone baguette angle plafond | MC |  | U200BATP | 13U | 624 668,00 | 401769 | 0 | 1 | 0 |  |  | BIOMED_ULIS | BAT08SS59Sas de désinfection et transfertCURA322515SMP AP23 8SS59 Silicone baguette angle plafond13U
BAT08SS59 | Sas de désinfection et transfert | CURA322516 | SMP AP23 8SS59 2 trous au-dessus grille AC04R08 | MC |  | U200BATP | 13U | 624 669,00 | 401769 | 0 | 1 | 0 |  |  | BIOMED_ULIS | BAT08SS59Sas de désinfection et transfertCURA322516SMP AP23 8SS59 2 trous au-dessus grille AC04R0813U
BAT08SS59 | Sas de désinfection et transfert | CURA322517 | SMP AP23 8SS59 Joint porte vers 8SS57 a reprendre au niveau vis ancienne butée | MC |  | U200BATP | 13U | 624 671,00 | 401769 | 0 | 1 | 0 |  |  | BIOMED_ULIS | BAT08SS59Sas de désinfection et transfertCURA322517SMP AP23 8SS59 Joint porte vers 8SS57 a reprendre au niveau vis ancienne butée13U
BAT08SS59 | Sas de désinfection et transfert | CURA322518 | SMP AP23 8SS59 Plastique noir joint barre au sol a changer | MC |  | U200BATP | 13U | 624 672,00 | 401769 | 0 | 1 | 0 |  |  | BIOMED_ULIS | BAT08SS59Sas de désinfection et transfertCURA322518SMP AP23 8SS59 Plastique noir joint barre au sol a changer13U
BAT08SS59 | Sas de désinfection et transfert | CURA322519 | SMP AP23 8SS59 Impact mur général | MC |  | U200BATP | 13U | 624 673,00 | 401769 | 0 | 1 | 0 |  |  | BIOMED_ULIS | BAT08SS59Sas de désinfection et transfertCURA322519 SMP AP23 8SS59 Impact mur général13U
BAT08SS58 | SAS MAL D 03 | CURA322520 | SMP AP23 8SS58 / 8SS57 / 8SS66 RESINE SAS | MC |  | U200BATP | 13U | 624 674,00 | 401769 | 0 | 1 | 0 |  |  | BIOMED_ULIS | BAT08SS58SAS MAL D 03CURA322520SMP AP23 8SS58 / 8SS57 / 8SS66 RESINE SAS13U
BAT08SS66 | LOCAL DE PESEES | CURA322521 | SMP AP23 8SS66 Silicone niveau des barres d'arrêt & Silicone sous plaque poubelle | MC |  | U200BATP | 13U | 624 675,00 | 401769 | 0 | 1 | 0 |  |  | BIOMED_ULIS | BAT08SS66LOCAL DE PESEESCURA322521SMP AP23 8SS66 Silicone niveau des barres d'arrêt & Silicone sous plaque poubelle13U
FIBC1400 | Centrifugeuse Fibri n°1 | CURA322523 | Modification seuil capteur de pression refroidissement ferblanterie | AME |  | U411 | 12U | 624 678,00 | 401769 | 0 | 1 | 0 |  |  | BIOMED_ULIS | FIBC1400Centrifugeuse Fibri n°1CURA322523Modification seuil capteur de pression refroidissement ferblanterie12U
FIBC1500 | Centrifugeuse Fibri n°2 | CURA322524 | Modification seuil capteur de pression refroidissement ferblanterie | AME |  | U411 | 12U | 624 679,00 | 401769 | 0 | 1 | 0 |  |  | BIOMED_ULIS | FIBC1500Centrifugeuse Fibri n°2CURA322524Modification seuil capteur de pression refroidissement ferblanterie12U
BAT08RC62 | Atelier cuverie albumine/immunoglobuline | CURA322526 | 8RC62 - Lumière vacillante | MC |  | U200BATP | 10U | 624 682,00 | 401769 | 0 | 1 | 0 |  |  | BIOMED_ULIS | BAT08RC62Atelier cuverie albumine/immunoglobulineCURA3225268RC62 - Lumière vacillante10U
PW33 | Prod. Eau purifiée ORION n°3 | CURA322527 | Changement paramètre | CON |  | U236PW | 11U | 624 684,00 | 401769 | 0 | 1 | 0 |  |  | BIOMED_ULIS | PW33Prod. Eau purifiée ORION n°3CURA322527Changement paramètre11U
BAT08SS66 | LOCAL DE PESEES | CURA322528 | SMP AP23 8SS66 Trous de vis chariots à boucher | MC |  | U200BATP | 13U | 624 685,00 | 401769 | 0 | 1 | 0 |  |  | BIOMED_ULIS | BAT08SS66LOCAL DE PESEESCURA322528SMP AP23 8SS66 Trous de vis chariots à boucher13U
BAT08SS66 | LOCAL DE PESEES | CURA322529 | SMP AP23 8SS66 Trous mur | MC |  | U200BATP | 13U | 624 686,00 | 401769 | 0 | 1 | 0 |  |  | BIOMED_ULIS | BAT08SS66LOCAL DE PESEESCURA322529SMP AP23 8SS66 Trous mur13U
BAT08SS66 | LOCAL DE PESEES | CURA322530 | SMP AP23 8SS66 Impact vitre au niveau joint bas | MC |  | U200BATP | 13U | 624 687,00 | 401769 | 0 | 1 | 0 |  |  | BIOMED_ULIS | BAT08SS66LOCAL DE PESEESCURA322530SMP AP23 8SS66 Impact vitre au niveau joint bas13U
BAT08SS66 | LOCAL DE PESEES | CURA322531 | SMP AP23 8SS66 | MC |  | U200BATP | 13U | 624 688,00 | 401769 | 0 | 1 | 0 |  |  | BIOMED_ULIS | BAT08SS66LOCAL DE PESEESCURA322531SMP AP23 8SS6613U
BAT08RC99 | Atelier broyage immunoglobuline | CURA322532 | SMP AP2023 8RC99 Support brosse syphon a droite du tuyau NEP06 | MC |  | U200BATP | 13U | 624 689,00 | 401769 | 0 | 1 | 0 |  |  | BIOMED_ULIS | BAT08RC99Atelier broyage immunoglobulineCURA322532SMP AP2023 8RC99 Support brosse syphon a droite du tuyau NEP0613U
BAT08RC62 | Atelier cuverie albumine/immunoglobuline | CURA322533 | Réfection de la peinture en 8RC62H | MC |  | U200BATP | 13U | 624 690,00 | 401769 | 0 | 1 | 0 |  |  | BIOMED_ULIS | BAT08RC62Atelier cuverie albumine/immunoglobulineCURA322533Réfection de la peinture en 8RC62H13U
BAT08RC99 | Atelier broyage immunoglobuline | CURA322536 | SMP AP2023 8RC99 Retouche résine pied de pompe + syphon + retouche partielle | MC |  | U200BATP | 13U | 624 691,00 | 401769 | 0 | 1 | 0 |  |  | BIOMED_ULIS | BAT08RC99Atelier broyage immunoglobulineCURA322536SMP AP2023 8RC99 Retouche résine pied de pompe + syphon + retouche partielle13U
BAT08RC99 | Atelier broyage immunoglobuline | CURA322537 | SMP AP2023 8RC99 Retouche joint plafond côté grille AC7F01 | MC |  | U200BATP | 13U | 624 692,00 | 401769 | 0 | 1 | 0 |  |  | BIOMED_ULIS | BAT08RC99Atelier broyage immunoglobulineCURA322537SMP AP2023 8RC99 Retouche joint plafond côté grille AC7F0113U
BAT08RC100 | Salle tableaux pontage albumine | CURA322538 | SMP AP2023 8RC100 Reprise plinthe sous détecteur éthanol & Reprise sol derrière tableau de pontage GAMTA | MC |  | U200BATP | 13U | 624 693,00 | 401769 | 0 | 1 | 0 |  |  | BIOMED_ULIS | BAT08RC100Salle tableaux pontage albumineCURA322538SMP AP2023 8RC100 Reprise plinthe sous détecteur éthanol & Reprise sol derrière tableau de pontage GAMTA13U
BAT08RC100 | Salle tableaux pontage albumine | CURA322539 | SMP AP2023 8RC100 Support brosse à dent | MC |  | U200BATP | 13U | 624 694,00 | 401769 | 0 | 1 | 0 |  |  | BIOMED_ULIS | BAT08RC100Salle tableaux pontage albumineCURA322539SMP AP2023 8RC100 Support brosse à dent13U
BAT08RC60 | Atelier filtre presse albumine | CURA322540 | Angle de la plinthe cassée en 8RC60 | MC |  | U200BATP | 13U | 624 695,00 | 401769 | 0 | 1 | 0 |  |  | BIOMED_ULIS | BAT08RC60Atelier filtre presse albumineCURA322540Angle de la plinthe cassée en 8RC6013U
BAT08RC100 | Salle tableaux pontage albumine | CURA322541 | SMP AP2023 8RC100 Voir clampe à côté grille AC77F21 | MC |  | U200BATP | 10U | 624 696,00 | 401769 | 0 | 1 | 0 |  |  | BIOMED_ULIS | BAT08RC100Salle tableaux pontage albumineCURA322541SMP AP2023 8RC100 Voir clampe à côté grille AC77F2110U
AC04R35 | Reprise - Filtre E10 - 8SS66 | CURA322542 | SMP AP23 8SS66 Grille AC04R35 identifier & Grille AC04R37 identifier | MC |  | U222AC | 10U | 624 697,00 | 401769 | 0 | 1 | 0 |  |  | BIOMED_ULIS | AC04R35Reprise - Filtre E10 - 8SS66CURA322542SMP AP23 8SS66 Grille AC04R35 identifier & Grille AC04R37 identifier10U
BAT08RC62 | Atelier cuverie albumine/immunoglobuline | CURA322543 | SMP AP2023 8RC62 Reprise partielle du mur à la sortie éthanol | MC |  | U200BATP | 13U | 624 698,00 | 401769 | 0 | 1 | 0 |  |  | BIOMED_ULIS | BAT08RC62Atelier cuverie albumine/immunoglobulineCURA322543SMP AP2023 8RC62 Reprise partielle du mur à la sortie éthanol13U
AC14F08 | Filtration terminale 8RC46 - 9P6 | CURA322544 | Présence Oxydation Grille AC14F08 | MC |  | U222AC | 10U | 624 699,00 | 401769 | 0 | 1 | 0 |  |  | BIOMED_ULIS | AC14F08Filtration terminale 8RC46 - 9P6CURA322544Présence Oxydation Grille AC14F0810U
BAT08RC70 | Atelier UF albumine | CURA322545 | Affichage de la pièce 8RC70 plaque identification deteriorée | MC |  | U200BATP | 13U | 624 701,00 | 401769 | 0 | 1 | 0 |  |  | BIOMED_ULIS | BAT08RC70Atelier UF albumineCURA322545Affichage de la pièce 8RC70 plaque identification deteriorée13U
BAT04 | Bâtiment 4 Centrale énergie | CURA322547 | aimant decollé | MC |  | S244 | 13U | 624 702,00 | 401769 | 0 | 1 | 0 |  |  | BIOMED_ULIS | BAT04Bâtiment 4 Centrale énergieCURA322547 aimant decollé13U
BAT08 | Bâtiment 8 de production | CURA322548 | Barre ouverture/fermeture HS | MCU |  | U200BATP | 13U | 624 703,00 | 401769 | 0 | 1 | 0 |  |  | BIOMED_ULIS | BAT08Bâtiment 8 de productionCURA322548Barre ouverture/fermeture HS13U
BAT08RC104 | Atelier FP immunoglobuline | CURA322556 | SMP AP2023 8RC104 Grille AC07R11 A remplacer | MC |  | U200BATP | 10U | 624 735,00 | 401769 | 0 | 1 | 0 |  |  | BIOMED_ULIS | BAT08RC104Atelier FP immunoglobulineCURA322556SMP AP2023 8RC104 Grille AC07R11 A remplacer10U
BAT08RC104 | Atelier FP immunoglobuline | CURA322557 | SMP AP2023 8RC104 contours Grille AC07R15 | MC |  | U200BATP | 10U | 624 736,00 | 401769 | 0 | 1 | 0 |  |  | BIOMED_ULIS | BAT08RC104Atelier FP immunoglobulineCURA322557SMP AP2023 8RC104 contours Grille AC07R1510U
BAT08RC104 | Atelier FP immunoglobuline | CURA322558 | SMP AP2023 8RC104 Mur et plinthe derrière WER041 | MC |  | U200BATP | 13U | 624 737,00 | 401769 | 0 | 1 | 0 |  |  | BIOMED_ULIS | BAT08RC104Atelier FP immunoglobulineCURA322558SMP AP2023 8RC104 Mur et plinthe derrière WER04113U
AC07F14 | Filtration terminale n°14 clim. 8rc104 | CURA322559 | SMP AP2023 8RC104 Grille AC07F14 A nettoyer | MC |  | U222AC | 10U | 624 738,00 | 401769 | 0 | 1 | 0 |  |  | BIOMED_ULIS | AC07F14Filtration terminale n°14 clim. 8rc104CURA322559SMP AP2023 8RC104 Grille AC07F14 A nettoyer10U
BAT08RC104 | Atelier FP immunoglobuline | CURA322560 | SMP AP2023 8RC104 Portant brosse à dent dessus GAMTG | MC |  | U200BATP | 13U | 624 739,00 | 401769 | 0 | 1 | 0 |  |  | BIOMED_ULIS | BAT08RC104Atelier FP immunoglobulineCURA322560SMP AP2023 8RC104 Portant brosse à dent dessus GAMTG13U
BAT08RC104 | Atelier FP immunoglobuline | CURA322561 | SMP AP2023 8RC104 Joint plaque inox derrière GAMFP01 | MC |  | U200BATP | 13U | 624 740,00 | 401769 | 0 | 1 | 0 |  |  | BIOMED_ULIS | BAT08RC104Atelier FP immunoglobulineCURA322561SMP AP2023 8RC104 Joint plaque inox derrière GAMFP0113U
BAT08RC104 | Atelier FP immunoglobuline | CURA322562 | SMP AP2023 8RC104 Résine partielle | MC |  | U200BATP | 13U | 624 741,00 | 401769 | 0 | 1 | 0 |  |  | BIOMED_ULIS | BAT08RC104Atelier FP immunoglobulineCURA322562SMP AP2023 8RC104 Résine partielle13U
BAT08RC106 | Laverie centris gamma | CURA322563 | SMP AP2023 8RC106 Reprendre plinthe coin fond droit | MC |  | U200BATP | 13U | 624 742,00 | 401769 | 0 | 1 | 0 |  |  | BIOMED_ULIS | BAT08RC106Laverie centris gammaCURA322563SMP AP2023 8RC106 Reprendre plinthe coin fond droit13U
BAT08RC106 | Laverie centris gamma | CURA322564 | SMP AP2023 8RC106 Joint boitier commande WFI | MC |  | U200BATP | 13U | 624 743,00 | 401769 | 0 | 1 | 0 |  |  | BIOMED_ULIS | BAT08RC106Laverie centris gammaCURA322564SMP AP2023 8RC106 Joint boitier commande WFI13U
BAT08RC106 | Laverie centris gamma | CURA322565 | SMP AP2023 8RC106Impact résine à côté égout | MC |  | U200BATP | 13U | 624 744,00 | 401769 | 0 | 1 | 0 |  |  | BIOMED_ULIS | BAT08RC106Laverie centris gammaCURA322565SMP AP2023 8RC106Impact résine à côté égout13U
BAT08RC102 | Atelier centrifugation immunoglobuline | CURA322566 | SMP AP2023 8RC102 Plaque Inox porte vers 8RC106 | MC |  | U200BATP | 13U | 624 745,00 | 401769 | 0 | 1 | 0 |  |  | BIOMED_ULIS | BAT08RC102Atelier centrifugation immunoglobulineCURA322566SMP AP2023 8RC102 Plaque Inox porte vers 8RC10613U
BAT08RC102 | Atelier centrifugation immunoglobuline | CURA322567 | SMP AP2023 8RC102 Protection sprinkler (cache manquant) | MC |  | U200BATP | 80U |  | 2023-11-10 | 0 | 1 | 0 |  |  | BIOMED_ULIS | BAT08RC102Atelier centrifugation immunoglobulineCURA322567SMP AP2023 8RC102 Protection sprinkler (cache manquant)80U
AC77F18 | Filtration terminale n°18 clim. 8RC101 | CURA322568 | SMP AP2023 8RC101Manque 2 vis grille AC77F18 | MC |  | U222AC | 10U | 624 747,00 | 401769 | 0 | 1 | 0 |  |  | BIOMED_ULIS | AC77F18Filtration terminale n°18 clim. 8RC101CURA322568SMP AP2023 8RC101Manque 2 vis grille AC77F1810U
BAT08RC109 | Atelier filtre press T IV | CURA322569 | SMP AP2023 8RC109 Fixer baguette luminaire sur tous les luminaires | MC |  | U200BATP | 10U | 624 748,00 | 401769 | 0 | 1 | 0 |  |  | BIOMED_ULIS | BAT08RC109Atelier filtre press T IVCURA322569SMP AP2023 8RC109 Fixer baguette luminaire sur tous les luminaires10U
BAT08RC109 | Atelier filtre press T IV | CURA322571 | SMP AP2023 8RC109 barre bas fenêtre | MC |  | U200BATP | 13U | 624 749,00 | 401769 | 0 | 1 | 0 |  |  | BIOMED_ULIS | BAT08RC109Atelier filtre press T IVCURA322571SMP AP2023 8RC109 barre bas fenêtre13U
BAT08RC109 | Atelier filtre press T IV | CURA322572 | SMP AP2023 8RC109 Plinthe rouillé coin cuve surnageant + résine à refaire | MC |  | U200BATP | 13U | 624 750,00 | 401769 | 0 | 1 | 0 |  |  | BIOMED_ULIS | BAT08RC109Atelier filtre press T IVCURA322572SMP AP2023 8RC109 Plinthe rouillé coin cuve surnageant + résine à refaire13U
BAT08RC109 | Atelier filtre press T IV | CURA322573 | SMP AP2023 8RC109Gratter et retirer les joint pied filtre presse | MC |  | U200BATP | 13U | 624 751,00 | 401769 | 0 | 1 | 0 |  |  | BIOMED_ULIS | BAT08RC109Atelier filtre press T IVCURA322573SMP AP2023 8RC109Gratter et retirer les joint pied filtre presse13U
BAT08RC109 | Atelier filtre press T IV | CURA322574 | SMP AP2023 8RC109 Résine en général | MC |  | U200BATP | 13U | 624 752,00 | 401769 | 0 | 1 | 0 |  |  | BIOMED_ULIS | BAT08RC109Atelier filtre press T IVCURA322574SMP AP2023 8RC109 Résine en général13U
BAT08RC107 | Couloir atelier gamma | CURA322575 | SMP AP2023 8RC107 Vis des porte rouillé en général | MC |  | U200BATP | 13U | 624 754,00 | 401769 | 0 | 1 | 0 |  |  | BIOMED_ULIS | BAT08RC107Couloir atelier gammaCURA322575SMP AP2023 8RC107 Vis des porte rouillé en général13U
BAT08RC107 | Couloir atelier gamma | CURA322576 | SMP AP2023 8RC107 Joint barre de seuil entrée couloir 8RC107 | MC |  | U200BATP | 13U | 624 755,00 | 401769 | 0 | 1 | 0 |  |  | BIOMED_ULIS | BAT08RC107Couloir atelier gammaCURA322576SMP AP2023 8RC107 Joint barre de seuil entrée couloir 8RC10713U
BAT08RC62 | Atelier cuverie albumine/immunoglobuline | CURA322577 | SMP AP2023 8RC62 Joint passerelle entre gamma et albumine ( haut 8RC62) | MC |  | U200BATP | 13U | 624 756,00 | 401769 | 0 | 1 | 0 |  |  | BIOMED_ULIS | BAT08RC62Atelier cuverie albumine/immunoglobulineCURA322577SMP AP2023 8RC62 Joint passerelle entre gamma et albumine ( haut 8RC62)13U
BAT08RC62 | Atelier cuverie albumine/immunoglobuline | CURA322578 | SMP AP2023 8RC62 Grille AC01R13 A nettoyer (Haut 8RC62) | MC |  | U200BATP | 10U | 624 757,00 | 401769 | 0 | 1 | 0 |  |  | BIOMED_ULIS | BAT08RC62Atelier cuverie albumine/immunoglobulineCURA322578SMP AP2023 8RC62 Grille AC01R13 A nettoyer (Haut 8RC62)10U
BAT08RC62 | Atelier cuverie albumine/immunoglobuline | CURA322579 | SMP AP2023 8RC62 Reprise mur fond haut gamma jusqu'à AC01R13 (8RC62 Haut) | MC |  | U200BATP | 13U | 624 758,00 | 401769 | 0 | 1 | 0 |  |  | BIOMED_ULIS | BAT08RC62Atelier cuverie albumine/immunoglobulineCURA322579SMP AP2023 8RC62 Reprise mur fond haut gamma jusqu'à AC01R13 (8RC62 Haut)13U
BAT08RC62 | Atelier cuverie albumine/immunoglobuline | CURA322580 | SMP AP2023 8RC62 Joint commande manuelle GAMARM04 | MC |  | U200BATP | 13U | 624 759,00 | 401769 | 0 | 1 | 0 |  |  | BIOMED_ULIS | BAT08RC62Atelier cuverie albumine/immunoglobulineCURA322580SMP AP2023 8RC62 Joint commande manuelle GAMARM0413U
BAT08RC62 | Atelier cuverie albumine/immunoglobuline | CURA322581 | SMP AP2023 8RC62 Reprise résine à côté GAMR007 (8RC62 haut) | MC |  | U200BATP | 13U | 624 760,00 | 401769 | 0 | 1 | 0 |  |  | BIOMED_ULIS | BAT08RC62Atelier cuverie albumine/immunoglobulineCURA322581SMP AP2023 8RC62 Reprise résine à côté GAMR007 (8RC62 haut)13U
WFISBD312 | Sous boucle de distribution DEAE | CURA322587 | Température basse en recirculation | MC |  | U236WFI | 11U | 624 768,00 | 401769 | 0 | 1 | 0 |  |  | BIOMED_ULIS | WFISBD312Sous boucle de distribution DEAECURA322587Température basse en recirculation11U
ADEUF121 | Skid UF ATIII/HEMOLEVEN | CURA322588 | Défauts canopen | MC |  | U421DEAE | 11U | 624 770,00 | 401769 | 0 | 1 | 0 |  |  | BIOMED_ULIS | ADEUF121Skid UF ATIII/HEMOLEVENCURA322588Défauts canopen11U
NEP02ST02 | Sous-station NEP ADEAE | CURA322589 | Défaut conductivité acide | MC |  | U236NEP | 11U | 624 774,00 | 401769 | 0 | 1 | 0 |  |  | BIOMED_ULIS | NEP02ST02Sous-station NEP ADEAECURA322589Défaut conductivité acide11U
ADERS114_142 | Flex soutirage cuve 1600L vers entrée skid | CURA322593 | Suite DIT remplacement flexible | MC |  | U421DEAE | 11U | 624 778,00 | 401769 | 0 | 1 | 0 |  |  | BIOMED_ULIS | ADERS114_142Flex soutirage cuve 1600L vers entrée skidCURA322593Suite DIT remplacement flexible11U
GAMR010 | Réacteur n°10 fractionnement gamma | CURA322595 | Disjonction | MC |  | U441 | 11U | 624 780,00 | 401769 | 0 | 1 | 0 |  |  | BIOMED_ULIS | GAMR010Réacteur n°10 fractionnement gammaCURA322595Disjonction11U
WWCP05 | Pompe relevage puisard effluents NEP | CURA322596 | Amorçage de la pompe | MC |  | U235WW | 11U | 624 781,00 | 401769 | 0 | 1 | 0 |  |  | BIOMED_ULIS | WWCP05Pompe relevage puisard effluents NEPCURA322596Amorçage de la pompe11U
MGGCONG02 | Congélateur - 80°C | CURA322597 | vide et en dégivrage | MC |  | U168 | 11U | 624 782,00 | 401769 | 0 | 1 | 0 |  |  | BIOMED_ULIS | MGGCONG02Congélateur - 80°CCURA322597 vide et en dégivrage11U
GAMC22 | Centrifugeuse n°2 gamma | CURA322598 | GAMC22 reste bloqué à l'étape fin de refroidissement"" | MC |  | U441 | 11U | 624 783,00 | 401769 | 0 | 1 | 0 |  |  | BIOMED_ULIS | GAMC22Centrifugeuse n°2 gammaCURA322598GAMC22 reste bloqué à l'étape fin de refroidissement""11U
INDUSOP30 | Poste operateur NEP ADEAE | CURA322599 | PC bloqué | MC |  | U236DIV | 11U | 624 784,00 | 401769 | 0 | 1 | 0 |  |  | BIOMED_ULIS | INDUSOP30Poste operateur NEP ADEAECURA322599PC bloqué11U
PW32 | Prod. Eau purifiée ORION n°2 | CURA322603 | Défaut débit d'air alimentation CDI | MC |  | U236PW | 11U | 624 788,00 | 401769 | 0 | 1 | 0 |  |  | BIOMED_ULIS | PW32Prod. Eau purifiée ORION n°2CURA322603Défaut débit d'air alimentation CDI11U
RF71/72 | Production Fluide Frigorigène pour GW5/6 | CURA322604 | Alarme GTC | MC |  | U222GW | 11U | 624 789,00 | 401769 | 0 | 1 | 0 |  |  | BIOMED_ULIS | RF71/72Production Fluide Frigorigène pour GW5/6CURA322604Alarme GTC11U
GAMFP01 | Filtre presse gamma | CURA322605 | Niveau haut WECML53 dans le bac du FP | MC |  | U441 | 11U | 624 790,00 | 401769 | 0 | 1 | 0 |  |  | BIOMED_ULIS | GAMFP01Filtre presse gammaCURA322605Niveau haut WECML53 dans le bac du FP11U
WWR400 | Cuve de rétention | CURA322607 | Défaut niveau haut cuve | MC |  | U235WW | 11U | 624 794,00 | 401769 | 0 | 1 | 0 |  |  | BIOMED_ULIS | WWR400Cuve de rétentionCURA322607Défaut niveau haut cuve11U
WE10R010 | Cuve de stockage 140 m3 surnageant éthan | CURA322608 | Niveau haut | MC |  | U236PE | 11U |  | 2023-11-12 | 0 | 1 | 0 |  |  | BIOMED_ULIS | WE10R010Cuve de stockage 140 m3 surnageant éthanCURA322608Niveau haut11U
PW31 | Prod. Eau purifiée ORION n°1 | CURA322609 | Défaut débit haut en recirculation | MC |  | U236PW | 11U | 624 796,00 | 401769 | 0 | 1 | 0 |  |  | BIOMED_ULIS | PW31Prod. Eau purifiée ORION n°1CURA322609Défaut débit haut en recirculation11U
GAMTL | Tableau de pontage préparation tampon | CURA322610 | Flexible Gamr41 H1 | MC | AR | U441 | 11U | 624 797,00 | 401769 | 0 | 1 | 0 |  |  | BIOMED_ULIS | GAMTLTableau de pontage préparation tamponCURA322610Flexible Gamr41 H111U
DCGPV812 | Vanne soutirage DCGR800 | CURA322611 | Remplacement du compte-rendu cassé | MC |  | U411 | 11U | 624 798,00 | 401769 | 0 | 1 | 0 |  |  | BIOMED_ULIS | DCGPV812Vanne soutirage DCGR800CURA322611Remplacement du compte-rendu cassé11U
BAT08RC105 | Pièce de stockage matériel | CURA322612 | SMP AP2023 8RC105 Porte coffret rouleau incendie + fermeture + étiquette Boitier à changer | MC |  | U200BATP | 80U |  | 2023-11-10 | 0 | 1 | 0 |  |  | BIOMED_ULIS | BAT08RC105Pièce de stockage matérielCURA322612SMP AP2023 8RC105 Porte coffret rouleau incendie + fermeture + étiquette Boitier à changer80U
AC402 | Centrale de traitement d'air Cryo + Decongelation | CURA322613 | Fuite en 4rc422 | MC |  | U222AC | 11U | 624 800,00 | 401769 | 0 | 1 | 0 |  |  | BIOMED_ULIS | AC402Centrale de traitement d'air Cryo + DecongelationCURA322613Fuite en 4rc42211U
BAT04 | Bâtiment 4 Centrale énergie | CURA322614 | Raclage sol pièce 4ss406 | MC |  | S244 | 11U | 624 801,00 | 401769 | 0 | 1 | 0 |  |  | BIOMED_ULIS | BAT04Bâtiment 4 Centrale énergieCURA322614Raclage sol pièce 4ss40611U
BAT08RC109 | Atelier filtre press T IV | CURA322623 | SMP AP2023 8RC109 Vitre point de prélèvement NEP | MC |  | U200BATP | 11U | 624 802,00 | 401769 | 0 | 1 | 0 |  |  | BIOMED_ULIS | BAT08RC109Atelier filtre press T IVCURA322623SMP AP2023 8RC109 Vitre point de prélèvement NEP11U
BAT08RC101 | Atelier tableaux pontage NEP gamma | CURA322624 | SMP AP2023 8RC101 Canalisation prélèvement NEP oxydée et sale | MC |  | U200BATP | 11U | 624 803,00 | 401769 | 0 | 1 | 0 |  |  | BIOMED_ULIS | BAT08RC101Atelier tableaux pontage NEP gammaCURA322624SMP AP2023 8RC101 Canalisation prélèvement NEP oxydée et sale11U
BAT08RC109 | Atelier filtre press T IV | CURA322625 | SMP AP2023 8RC109 Bouchon descente câble MP20 à refixer | MC |  | U200BATP | 11U | 624 816,00 | 401769 | 0 | 1 | 0 |  |  | BIOMED_ULIS | BAT08RC109Atelier filtre press T IVCURA322625SMP AP2023 8RC109 Bouchon descente câble MP20 à refixer11U
ALBTR | Tableau rinçage carter Temps IV | CURA322626 | Serrage fermeture trou d'homme GAMR008/GAMR009/GAMR010 (8RC 62 haut) . A remplacer | MC |  | U200BATP | 11U | 624 817,00 | 401769 | 0 | 1 | 0 |  |  | BIOMED_ULIS | ALBTRTableau rinçage carter Temps IVCURA322626Serrage fermeture trou d'homme GAMR008/GAMR009/GAMR010 (8RC 62 haut) . A remplacer11U
GAMR007 | Réacteur n°07 fractionnement gamma | CURA322627 | SMP AP2023 8RC62 Vis sous calorifuge GAMR007 & Teflon | MC |  | U441 | 11U | 624 818,00 | 401769 | 0 | 1 | 0 |  |  | BIOMED_ULIS | GAMR007Réacteur n°07 fractionnement gammaCURA322627SMP AP2023 8RC62 Vis sous calorifuge GAMR007 & Teflon11U
GAMELEV05 | Elevateur terres reacteur GAMR41 | CURA322628 | Rouille sur le pied élévateur GAMELEV05 | MC |  | U441 | 11U | 624 819,00 | 401769 | 0 | 1 | 0 |  |  | BIOMED_ULIS | GAMELEV05Elevateur terres reacteur GAMR41CURA322628Rouille sur le pied élévateur GAMELEV0511U
APMCMW01 | Balance petite pesée 610g | CURA322629 | SMP AP23 8SS66 nettoyage renforcé & trous a boucher APMCMW01 | MC |  | U408PMML | 11U | 624 821,00 | 401769 | 0 | 1 | 0 |  |  | BIOMED_ULIS | APMCMW01Balance petite pesée 610gCURA322629SMP AP23 8SS66 nettoyage renforcé & trous a boucher APMCMW0111U
PLACF03 | Chambre froide - 8°C 1SS25 | CURA322637 | Simuler les alarmes sur les sondes de monitoring PLACMT07 et PLACMT53 de la chambre PLACF03 dans le cadre de la qualification périodique | MC |  | U410 | 12U | 624 828,00 | 401769 | 0 | 1 | 0 |  |  | BIOMED_ULIS | PLACF03Chambre froide - 8°C 1SS25CURA322637Simuler les alarmes sur les sondes de monitoring PLACMT07 et PLACMT53 de la chambre PLACF03 dans le cadre de la qualification périodique12U
BAT08RC108 | Pièce de stockage matériel | CURA322638 | SMP AP2023 8RC108 Embout goulotte électrique | MC |  | U200BATP | 10U | 624 829,00 | 401769 | 0 | 1 | 0 |  |  | BIOMED_ULIS | BAT08RC108Pièce de stockage matérielCURA322638SMP AP2023 8RC108 Embout goulotte électrique10U
OPLCONG45 | Congélateur Froilabo | CURA322639 | OPLCONG45 défaut de température alarme basse | MC |  | U601OPL | 10U | 624 830,00 | 401769 | 0 | 1 | 0 |  |  | BIOMED_ULIS | OPLCONG45Congélateur FroilaboCURA322639OPLCONG45 défaut de température alarme basse10U
BAT08RC62 | Atelier cuverie albumine/immunoglobuline | CURA322640 | SMP AP2023 8RC62 Grille poteaux et registre AC01R14/15/16/17/18/19 A REMPLACER | MC |  | U200BATP | 10U | 624 831,00 | 401769 | 0 | 1 | 0 |  |  | BIOMED_ULIS | BAT08RC62Atelier cuverie albumine/immunoglobulineCURA322640SMP AP2023 8RC62 Grille poteaux et registre AC01R14/15/16/17/18/19 A REMPLACER10U
GAMFL100A | Flux tableau pontage A | CURA322641 | SMP AP2023 8RC100 Vis de hotte GAMFL100 A + GAMFL100B | MC |  | U441 | 10U | 624 832,00 | 401769 | 0 | 1 | 0 |  |  | BIOMED_ULIS | GAMFL100AFlux tableau pontage ACURA322641SMP AP2023 8RC100 Vis de hotte GAMFL100 A + GAMFL100B10U
BAT08RC217 | Pièce 8RC217 | CURA322642 | SMP AP23 8RC217 Changer la plaque APAVE de l'autoclave | MC |  | U200BATP | 15U | 624 834,00 | 401769 | 0 | 1 | 0 |  |  | BIOMED_ULIS | BAT08RC217Pièce 8RC217CURA322642SMP AP23 8RC217 Changer la plaque APAVE de l'autoclave15U
BAT08RC106 | Laverie centris gamma | CURA322643 | SMP AP2023 8RC106 Pas de Vis douche oxydé | MC |  | U200BATP | 13U | 624 835,00 | 401769 | 0 | 1 | 0 |  |  | BIOMED_ULIS | BAT08RC106Laverie centris gammaCURA322643SMP AP2023 8RC106 Pas de Vis douche oxydé13U
BAT08RC104 | Atelier FP immunoglobuline | CURA322644 | SMP AP2023 8RC104 Haut mur derrière GAMR24 | MC |  | U200BATP | 13U | 624 836,00 | 401769 | 0 | 1 | 0 |  |  | BIOMED_ULIS | BAT08RC104Atelier FP immunoglobulineCURA322644SMP AP2023 8RC104 Haut mur derrière GAMR2413U
MGGCEL09 | Chariot élévateur élec. CF -40°C | CURA322645 | Fonctionnement MGGCEL09 | MC |  | U168 | 15U | 624 837,00 | 401769 | 0 | 1 | 0 |  |  | BIOMED_ULIS | MGGCEL09Chariot élévateur élec. CF -40°CCURA322645Fonctionnement MGGCEL0915U
BAT08ARM21 | Coffret local machine | CURA322647 | Installation luminaires | MC |  | U222ELE | 10U | 624 839,00 | 401769 | 0 | 1 | 0 |  |  | BIOMED_ULIS | BAT08ARM21Coffret local machineCURA322647Installation luminaires10U
MGGCF39 | Chambre froide -40°C n°39 Stockage PI | CURA322648 | Mise en place d'un marquage Stock réservé à la production" sur les racks de la CF39" | MC |  | U168 | 13U | 624 840,00 | 401769 | 0 | 1 | 0 |  |  | BIOMED_ULIS | MGGCF39Chambre froide -40°C n°39 Stockage PICURA322648Mise en place d'un marquage Stock réservé à la production" sur les racks de la CF39"13U
BAT08RC62 | Atelier cuverie albumine/immunoglobuline | CURA322649 | SMP AP2023 8RC62 Vis barre rouillé à gauche GAMR008 | MC |  | U200BATP | 13U | 624 841,00 | 401769 | 0 | 1 | 0 |  |  | BIOMED_ULIS | BAT08RC62Atelier cuverie albumine/immunoglobulineCURA322649SMP AP2023 8RC62 Vis barre rouillé à gauche GAMR00813U
BAT08RC44 | Atelier mise en poches UF2 | CURA322650 | SMP AP2023 8RC44 Vitre cassées tiroirs meuble bureau | MC |  | U200BATP | 13U | 624 842,00 | 401769 | 0 | 1 | 0 |  |  | BIOMED_ULIS | BAT08RC44Atelier mise en poches UF2CURA322650SMP AP2023 8RC44 Vitre cassées tiroirs meuble bureau13U
BAT08RC45 | Atelier cuverie sortie produit UF2 | CURA322651 | SMP AP2023 8RC45 Pied bureau à reprendre | MC |  | U200BATP | 13U | 624 843,00 | 401769 | 0 | 1 | 0 |  |  | BIOMED_ULIS | BAT08RC45Atelier cuverie sortie produit UF2CURA322651SMP AP2023 8RC45 Pied bureau à reprendre13U
BAT08RC45 | Atelier cuverie sortie produit UF2 | CURA322652 | SMP AP2023 8RC45 Résine évacuation ALBTK | MC |  | U200BATP | 13U | 624 844,00 | 401769 | 0 | 1 | 0 |  |  | BIOMED_ULIS | BAT08RC45Atelier cuverie sortie produit UF2CURA322652SMP AP2023 8RC45 Résine évacuation ALBTK13U
BAT08RC46 | Atelier UF albumine UF2 | CURA322653 | SMP AP2023 8RC46 sprinkler dessus cuve ALBR08 | MC |  | U200BATP | 80U |  | 2023-11-13 | 0 | 1 | 0 |  |  | BIOMED_ULIS | BAT08RC46Atelier UF albumine UF2CURA322653SMP AP2023 8RC46 sprinkler dessus cuve ALBR0880U
BAT08RC46 | Atelier UF albumine UF2 | CURA322654 | SMP AP2023 8RC46 Grille sol entre les 2 cuves | MC |  | U200BATP | 13U | 624 846,00 | 401769 | 0 | 1 | 0 |  |  | BIOMED_ULIS | BAT08RC46Atelier UF albumine UF2CURA322654SMP AP2023 8RC46 Grille sol entre les 2 cuves13U
BAT08RC70 | Atelier UF albumine | CURA322655 | SMP AP2023 8RC70 Joints plaque sol | MC |  | U200BATP | 13U | 624 847,00 | 401769 | 0 | 1 | 0 |  |  | BIOMED_ULIS | BAT08RC70Atelier UF albumineCURA322655SMP AP2023 8RC70 Joints plaque sol13U
BAT08RC70 | Atelier UF albumine | CURA322656 | SMP AP2023 8RC70 Silicone | MC |  | U200BATP | 13U | 624 848,00 | 401769 | 0 | 1 | 0 |  |  | BIOMED_ULIS | BAT08RC70Atelier UF albumineCURA322656SMP AP2023 8RC70 Silicone13U
BAT08RC70 | Atelier UF albumine | CURA322657 | SMP AP2023 8RC70 Résine sur bloc évacuation | MC |  | U200BATP | 13U | 624 849,00 | 401769 | 0 | 1 | 0 |  |  | BIOMED_ULIS | BAT08RC70Atelier UF albumineCURA322657SMP AP2023 8RC70 Résine sur bloc évacuation13U
BAT08RC70 | Atelier UF albumine | CURA322658 | SMP AP2023 8RC70 Butée porte | MC |  | U200BATP | 13U | 624 850,00 | 401769 | 0 | 1 | 0 |  |  | BIOMED_ULIS | BAT08RC70Atelier UF albumineCURA322658SMP AP2023 8RC70 Butée porte13U
BAT08RC70 | Atelier UF albumine | CURA322660 | SMP AP2023 8RC70 Protection mur derrière transpalette | MC |  | U200BATP | 13U | 624 852,00 | 401769 | 0 | 1 | 0 |  |  | BIOMED_ULIS | BAT08RC70Atelier UF albumineCURA322660SMP AP2023 8RC70 Protection mur derrière transpalette13U
FIBPLC01 | Automate Fibrinogène local 41421 | CURA322661 | DCI 371545 : Prise en compte double visa pour saisie de paramètres CPP | MC |  | U411 | 12U | 624 853,00 | 401769 | 0 | 1 | 0 |  |  | BIOMED_ULIS | FIBPLC01Automate Fibrinogène local 41421CURA322661DCI 371545 : Prise en compte double visa pour saisie de paramètres CPP12U
INDUSAPPLI38 | Application supervision fibrinogéne B4 | CURA322661 | DCI 371545 : Prise en compte double visa pour saisie de paramètres CPP | MC |  | U236DIV | 12U | 624 855,00 | 401769 | 0 | 1 | 0 |  |  | BIOMED_ULIS | INDUSAPPLI38Application supervision fibrinogéne B4CURA322661DCI 371545 : Prise en compte double visa pour saisie de paramètres CPP12U
LPRCMTU02 | Turbidimètre n°2020100C0043 | CURA322668 | Vérification CURATIVE turbidimètre | MC |  | U440COM | 24U | 624 861,00 | 401769 | 0 | 1 | 0 |  |  | BIOMED_ULIS | LPRCMTU02Turbidimètre n°2020100C0043CURA322668Vérification CURATIVE turbidimètre24U
RF14EVA02 | Evaporateur couloir cf n°13 - 40°C | CURA322677 | Dégivrage du caisson | MC |  | U222RF | 10U | 624 879,00 | 401769 | 0 | 1 | 0 |  |  | BIOMED_ULIS | RF14EVA02Evaporateur couloir cf n°13 - 40°CCURA322677Dégivrage du caisson10U
GAMR01 | Cuve n°1 remise en solution pâtes gamma | CURA322684 | Ampoule viseur GAMR01 HS | MC |  | U441 | 11U | 624 893,00 | 401769 | 0 | 1 | 0 |  |  | BIOMED_ULIS | GAMR01Cuve n°1 remise en solution pâtes gammaCURA322684Ampoule viseur GAMR01 HS11U
BAT08RC103 | Atelier UF immunoglobuline | CURA322686 | SMP AP2023 8RC103 Teflon qui s'effrite sous les 3 cuve | MC |  | U200BATP | 11U | 624 895,00 | 401769 | 0 | 1 | 0 |  |  | BIOMED_ULIS | BAT08RC103Atelier UF immunoglobulineCURA322686SMP AP2023 8RC103 Teflon qui s'effrite sous les 3 cuve11U
GAMTK | Tableau sortie cuve GAMR24 | CURA322687 | SMP AP2023 8RC104 Ecrou induction RTK01 TP GAMTK | MC |  | U441 | 11U | 624 896,00 | 401769 | 0 | 1 | 0 |  |  | BIOMED_ULIS | GAMTKTableau sortie cuve GAMR24CURA322687SMP AP2023 8RC104 Ecrou induction RTK01 TP GAMTK11U
APMF14 | FILTRE TRES HAUTE EFFICACITE H14 | CURA322691 | SMP AP23 8SS66 APMF14 & APMR05 A nettoyer | MC |  | U222AC | 10U | 624 898,00 | 401769 | 0 | 1 | 0 |  |  | BIOMED_ULIS | APMF14FILTRE TRES HAUTE EFFICACITE H14CURA322691SMP AP23 8SS66 APMF14 & APMR05 A nettoyer10U
AC14F08 | Filtration terminale 8RC46 - 9P6 | CURA322692 | SMP AP2023 8RC46 Grille rougeâtre AC14F08 | MC |  | U222AC | 10U | 624 899,00 | 401769 | 0 | 1 | 0 |  |  | BIOMED_ULIS | AC14F08Filtration terminale 8RC46 - 9P6CURA322692SMP AP2023 8RC46 Grille rougeâtre AC14F0810U
BAT08RC59 | Atelier UF albumine | CURA322693 | SMP AP2023 8RC59 Silicone sous TP ALBTM (et plinthes en général) | MC |  | U200BATP | 13U | 624 900,00 | 401769 | 0 | 1 | 0 |  |  | BIOMED_ULIS | BAT08RC59Atelier UF albumineCURA322693SMP AP2023 8RC59 Silicone sous TP ALBTM (et plinthes en général)13U
ALBTR | Tableau rinçage carter Temps IV | CURA322694 | SMP AP2023 8RC59 Etiquette tuyaux au-dessus TP ALBTR | MC |  | U440 | 11U |  | 2023-11-13 | 0 | 1 | 0 |  |  | BIOMED_ULIS | ALBTRTableau rinçage carter Temps IVCURA322694SMP AP2023 8RC59 Etiquette tuyaux au-dessus TP ALBTR11U
BAT08RC59 | Atelier UF albumine | CURA322695 | SMP AP2023 8RC59 Huisserie bas de la porte vers 8RC71 | MC |  | U200BATP | 13U | 624 902,00 | 401769 | 0 | 1 | 0 |  |  | BIOMED_ULIS | BAT08RC59Atelier UF albumineCURA322695SMP AP2023 8RC59 Huisserie bas de la porte vers 8RC7113U
ALBBH01 | Bac de trempage détergent/désinfectant n°1 | CURA322696 | SMP AP2023 8RC71Roulette bac ALBBH01 | MC |  | U440 | 13U | 624 903,00 | 401769 | 0 | 1 | 0 |  |  | BIOMED_ULIS | ALBBH01Bac de trempage détergent/désinfectant n°1CURA322696SMP AP2023 8RC71Roulette bac ALBBH0113U
BAT08RC71 | Atelier laverie FP albumine | CURA322697 | SMP AP2023 8RC71 Sous pied table seaux a passiver & Bouchon barre bas table seaux a boucher | MC |  | U200BATP | 13U | 624 904,00 | 401769 | 0 | 1 | 0 |  |  | BIOMED_ULIS | BAT08RC71Atelier laverie FP albumineCURA322697SMP AP2023 8RC71 Sous pied table seaux a passiver & Bouchon barre bas table seaux a boucher13U
WWR01 | Cuve effluents NEP | U_PROC000218 | Nettoyage filtre | MPS | METR | U235WW | 11U |  | 2024-08-15 | 3 | 1 | 0 | 365 | 0 | BIOMED_ULIS | WWR01Cuve effluents NEPU_PROC000218Nettoyage filtre11U365
WWR02 | Cuve 15 000 litres effluents NEP | U_PROC000218 | Nettoyage filtre | MPS | METR | U235WW | 11U | 649 127,00 | 2025-08-15 | 3 | 1 | 0 | 365 | 0 | BIOMED_ULIS | WWR02Cuve 15 000 litres effluents NEPU_PROC000218Nettoyage filtre11U365
WWR03 | Cuve 15 000 litres effluents NEP | U_PROC000218 | Nettoyage filtre | MPS | METR | U235WW | 11U | 649 128,00 | 2025-08-15 | 3 | 1 | 0 | 365 | 0 | BIOMED_ULIS | WWR03Cuve 15 000 litres effluents NEPU_PROC000218Nettoyage filtre11U365
BAT08SS66 | LOCAL DE PESEES | CURA322699 | SMP AP23 8SS66 Table de pesée oxydées & passivation générale | MC |  | U200BATP | 11U | 624 906,00 | 401769 | 0 | 1 | 0 |  |  | BIOMED_ULIS | BAT08SS66LOCAL DE PESEESCURA322699SMP AP23 8SS66 Table de pesée oxydées & passivation générale11U
GW8 | Produc. distri. eau glycolée -15°C R&D | CURA322700 | Mise en service de la boucle GW8 | SER |  | U222GW | 10U | 624 907,00 | 401769 | 0 | 1 | 0 |  |  | BIOTECH_ULIS | GW8Produc. distri. eau glycolée -15°C R&DCURA322700Mise en service de la boucle GW810U
NEP05ST05 | Station NEP laverie Albumine | CURA322701 | SMP AP2023 8P201 Rouille pot de prélèvement NEP05 | MC |  | U200BATP | 11U | 624 908,00 | 401769 | 0 | 1 | 0 |  |  | BIOMED_ULIS | NEP05ST05Station NEP laverie AlbumineCURA322701SMP AP2023 8P201 Rouille pot de prélèvement NEP0511U
ALBF14 | Carter de filtration lenticulaire | CURA322705 | Tige carter | MC |  | U440 | 11U | 624 915,00 | 401769 | 0 | 1 | 0 |  |  | BIOMED_ULIS | ALBF14Carter de filtration lenticulaireCURA322705Tige carter11U
NEP07ST07 | Station NEP laverie Gamma | CURA322706 | Serrage raccord sms | MC |  | U236NEP | 11U | 624 916,00 | 401769 | 0 | 1 | 0 |  |  | BIOMED_ULIS | NEP07ST07Station NEP laverie GammaCURA322706Serrage raccord sms11U
GAMR009 | Réacteur n°09 fractionnement gamma | CURA322707 | Demonatge leche paroi | MC |  | U441 | 11U | 624 917,00 | 401769 | 0 | 1 | 0 |  |  | BIOMED_ULIS | GAMR009Réacteur n°09 fractionnement gammaCURA322707Demonatge leche paroi11U
PLAR01 | Mélangeur fondoir plasma n°1 | CURA322708 | Raz peson | MC |  | U410 | 11U | 624 918,00 | 401769 | 0 | 1 | 0 |  |  | BIOMED_ULIS | PLAR01Mélangeur fondoir plasma n°1CURA322708Raz peson11U
PLAR02 | Mélangeur fondoir plasma n°2 | CURA322709 | Raz peson | MC |  | U410 | 11U | 624 919,00 | 401769 | 0 | 1 | 0 |  |  | BIOMED_ULIS | PLAR02Mélangeur fondoir plasma n°2CURA322709Raz peson11U
ADECR114 | Skid chromatographie DEAE 114 | CURA322711 | Raz peson colonne agitée | MC |  | U421DEAE | 11U | 624 921,00 | 401769 | 0 | 1 | 0 |  |  | BIOMED_ULIS | ADECR114Skid chromatographie DEAE 114CURA322711Raz peson colonne agitée11U
NEP04ST04 | Station NEP réacteurs + UF Albumine | CURA322712 | Demanque solution de lavage | MC |  | U236NEP | 11U | 624 922,00 | 401769 | 0 | 1 | 0 |  |  | BIOMED_ULIS | NEP04ST04Station NEP réacteurs + UF AlbumineCURA322712Demanque solution de lavage11U
GW0 | Production distri. eau glycolée 0°C | CURA322713 | Defaut pression refoulement | MC |  | U222GW | 10U | 624 923,00 | 401769 | 0 | 1 | 0 |  |  | BIOMED_ULIS | GW0Production distri. eau glycolée 0°CCURA322713Defaut pression refoulement10U
BAT08RC71 | Atelier laverie FP albumine | CURA322715 | SMP AP2023 8RC71 Rouille sur résine au niveau grille | MC |  | U200BATP | 13U | 624 925,00 | 401769 | 0 | 1 | 0 |  |  | BIOMED_ULIS | BAT08RC71Atelier laverie FP albumineCURA322715SMP AP2023 8RC71 Rouille sur résine au niveau grille13U
BAT08RC71 | Atelier laverie FP albumine | CURA322716 | SMP AP2023 8RC71 Attache borne mur vers 8RC123 | MC |  | U200BATP | 13U | 624 926,00 | 401769 | 0 | 1 | 0 |  |  | BIOMED_ULIS | BAT08RC71Atelier laverie FP albumineCURA322716SMP AP2023 8RC71 Attache borne mur vers 8RC12313U
BAT08RC60 | Atelier filtre presse albumine | CURA322717 | SMP AP2023 8RC60 Résine grille sol et général fissure | MC |  | U200BATP | 13U | 624 927,00 | 401769 | 0 | 1 | 0 |  |  | BIOMED_ULIS | BAT08RC60Atelier filtre presse albumineCURA322717SMP AP2023 8RC60 Résine grille sol et général fissure13U
BAT08RC60 | Atelier filtre presse albumine | CURA322718 | SMP AP2023 8RC60 Joint pieds filtre presse, tableau de pontage ALBTF & Joint mur au dessus FP (tuyau) | MC |  | U200BATP | 13U | 624 928,00 | 401769 | 0 | 1 | 0 |  |  | BIOMED_ULIS | BAT08RC60Atelier filtre presse albumineCURA322718SMP AP2023 8RC60 Joint pieds filtre presse, tableau de pontage ALBTF & Joint mur au dessus FP (tuyau)13U
BAT08RC60 | Atelier filtre presse albumine | CURA322719 | SMP AP2023 8RC60 Rouille bras groom porte | MC |  | U200BATP | 13U | 624 929,00 | 401769 | 0 | 1 | 0 |  |  | BIOMED_ULIS | BAT08RC60Atelier filtre presse albumineCURA322719SMP AP2023 8RC60 Rouille bras groom porte13U
BAT08RC123 | Salle pontage albumine | CURA322720 | SMP AP2023 8RC123 Grille AC01R05 | MC |  | U200BATP | 10U | 624 930,00 | 401769 | 0 | 1 | 0 |  |  | BIOMED_ULIS | BAT08RC123Salle pontage albumineCURA322720SMP AP2023 8RC123 Grille AC01R0510U
BAT08RC123 | Salle pontage albumine | CURA322721 | SMP AP2023 8RC123 Portant pour petit matériel | MC |  | U200BATP | 13U | 624 931,00 | 401769 | 0 | 1 | 0 |  |  | BIOMED_ULIS | BAT08RC123Salle pontage albumineCURA322721SMP AP2023 8RC123 Portant pour petit matériel13U
BAT08RC123 | Salle pontage albumine | CURA322722 | SMP AP2023 8RC123 Rouille bras groom porte vers 8RC71 | MC |  | U200BATP | 13U | 624 932,00 | 401769 | 0 | 1 | 0 |  |  | BIOMED_ULIS | BAT08RC123Salle pontage albumineCURA322722SMP AP2023 8RC123 Rouille bras groom porte vers 8RC7113U
BAT08RC123 | Salle pontage albumine | CURA322723 | SMP AP2023 8RC123 Extrémités lamelles oxydées AC01F19 / AC01F20 | MC |  | U200BATP | 10U | 624 933,00 | 401769 | 0 | 1 | 0 |  |  | BIOMED_ULIS | BAT08RC123Salle pontage albumineCURA322723SMP AP2023 8RC123 Extrémités lamelles oxydées AC01F19 / AC01F2010U
BAT08RC53 | Laverie albumine 8RC53 | CURA322724 | SMP AP2023 8RC53 2 Grilles plafond à identifier et à remplacer | MC |  | U200BATP | 10U | 624 934,00 | 401769 | 0 | 1 | 0 |  |  | BIOMED_ULIS | BAT08RC53Laverie albumine 8RC53CURA322724SMP AP2023 8RC53 2 Grilles plafond à identifier et à remplacer10U
BAT08RC53 | Laverie albumine 8RC53 | CURA322725 | SMP AP2023 8RC53 Joint plafond a côté lumière | MC |  | U200BATP | 13U | 624 935,00 | 401769 | 0 | 1 | 0 |  |  | BIOMED_ULIS | BAT08RC53Laverie albumine 8RC53CURA322725SMP AP2023 8RC53 Joint plafond a côté lumière13U
BAT08RC53 | Laverie albumine 8RC53 | CURA322727 | SMP AP2023 8RC53 Barre de protection sous pot de prélèvement | MC |  | U200BATP | 13U | 624 937,00 | 401769 | 0 | 1 | 0 |  |  | BIOMED_ULIS | BAT08RC53Laverie albumine 8RC53CURA322727SMP AP2023 8RC53 Barre de protection sous pot de prélèvement13U
BAT08RC53 | Laverie albumine 8RC53 | CURA322728 | SMP AP2023 8RC53 Zone de rétention eau, grille évacuation sol | MC |  | U200BATP | 13U | 624 938,00 | 401769 | 0 | 1 | 0 |  |  | BIOMED_ULIS | BAT08RC53Laverie albumine 8RC53CURA322728SMP AP2023 8RC53 Zone de rétention eau, grille évacuation sol13U
BAT08RC53 | Laverie albumine 8RC53 | CURA322729 | SMP AP2023 8RC53 Rouille bras groom porte | MC |  | U200BATP | 13U | 624 939,00 | 401769 | 0 | 1 | 0 |  |  | BIOMED_ULIS | BAT08RC53Laverie albumine 8RC53CURA322729SMP AP2023 8RC53 Rouille bras groom porte13U
BAT08RC74 | Pièce bâtiment 8RC74 | CURA322730 | SMP AP2023 8RC74 Résine au niveau des plinthes, porte, joints | MC |  | U200BATP | 13U | 624 940,00 | 401769 | 0 | 1 | 0 |  |  | BIOMED_ULIS | BAT08RC74Pièce bâtiment 8RC74CURA322730SMP AP2023 8RC74 Résine au niveau des plinthes, porte, joints13U
BAT08RC74 | Pièce bâtiment 8RC74 | CURA322731 | SMP AP2023 8RC67 Barre d'angle bureau | MC |  | U200BATP | 13U | 624 941,00 | 401769 | 0 | 1 | 0 |  |  | BIOMED_ULIS | BAT08RC74Pièce bâtiment 8RC74CURA322731SMP AP2023 8RC67 Barre d'angle bureau13U
BAT08RC74 | Pièce bâtiment 8RC74 | CURA322732 | SMP AP2023 8RC67 Résine & Plinthes côté gauche bureau | MC |  | U200BATP | 13U | 624 942,00 | 401769 | 0 | 1 | 0 |  |  | BIOMED_ULIS | BAT08RC74Pièce bâtiment 8RC74CURA322732SMP AP2023 8RC67 Résine & Plinthes côté gauche bureau13U
BAT08RC67 | Supervision albumine/immunoglobulines | CURA322733 | SMP AP2023 8RC67 Poignée tiroir bureau | MC |  | U200BATP | 13U | 624 943,00 | 401769 | 0 | 1 | 0 |  |  | BIOMED_ULIS | BAT08RC67Supervision albumine/immunoglobulinesCURA322733SMP AP2023 8RC67 Poignée tiroir bureau13U
BAT08RC67 | Supervision albumine/immunoglobulines | CURA322734 | SMP AP2023 8RC67 Cache tête sprinkler à côté grille AC01R01 | MC |  | U200BATP | 80U |  | 2023-11-13 | 0 | 1 | 0 |  |  | BIOMED_ULIS | BAT08RC67Supervision albumine/immunoglobulinesCURA322734SMP AP2023 8RC67 Cache tête sprinkler à côté grille AC01R0180U
BAT08RC62 | Atelier cuverie albumine/immunoglobuline | CURA322735 | SMP AP2023 8RC62 Résine bloc sol vers fenetre | MC |  | U200BATP | 13U | 624 945,00 | 401769 | 0 | 1 | 0 |  |  | BIOMED_ULIS | BAT08RC62Atelier cuverie albumine/immunoglobulineCURA322735SMP AP2023 8RC62 Résine bloc sol vers fenetre13U
BAT08RC62 | Atelier cuverie albumine/immunoglobuline | CURA322736 | SMP AP2023 8RC62 2 Tête sprincker | MC |  | U200BATP | 80U |  | 2023-11-13 | 0 | 1 | 0 |  |  | BIOMED_ULIS | BAT08RC62Atelier cuverie albumine/immunoglobulineCURA322736SMP AP2023 8RC62 2 Tête sprincker80U
BAT08RC62 | Atelier cuverie albumine/immunoglobuline | CURA322737 | SMP AP2023 8RC62 Boitier RIA | MC |  | U200BATP | 80U |  | 2023-11-13 | 0 | 1 | 0 |  |  | BIOMED_ULIS | BAT08RC62Atelier cuverie albumine/immunoglobulineCURA322737SMP AP2023 8RC62 Boitier RIA80U
BAT08RC62 | Atelier cuverie albumine/immunoglobuline | CURA322738 | SMP AP2023 8RC62 Haut Mur en face ALBR003 | MC |  | U200BATP | 13U | 624 948,00 | 401769 | 0 | 1 | 0 |  |  | BIOMED_ULIS | BAT08RC62Atelier cuverie albumine/immunoglobulineCURA322738SMP AP2023 8RC62 Haut Mur en face ALBR00313U
BAT08RC62 | Atelier cuverie albumine/immunoglobuline | CURA322739 | SMP AP2023 8RC62 Haut ALBR02 joint sol | MC |  | U200BATP | 13U | 624 949,00 | 401769 | 0 | 1 | 0 |  |  | BIOMED_ULIS | BAT08RC62Atelier cuverie albumine/immunoglobulineCURA322739SMP AP2023 8RC62 Haut ALBR02 joint sol13U
BAT08RC201 | Atelier réacteurs de fractionnement | CURA322740 | SMP AP2023 8RC201 Joint droit tableau envoi NEP10TA | MC |  | U200BATP | 13U | 624 950,00 | 401769 | 0 | 1 | 0 |  |  | BIOMED_ULIS | BAT08RC201Atelier réacteurs de fractionnementCURA322740SMP AP2023 8RC201 Joint droit tableau envoi NEP10TA13U
BAT08P201 | Pièce bâtiment 8P201 | CURA322741 | SMP AP2023 8P201 Joint pied barre de protection sol côté GAMR41 | MC |  | U200BATP | 13U | 624 951,00 | 401769 | 0 | 1 | 0 |  |  | BIOMED_ULIS | BAT08P201Pièce bâtiment 8P201CURA322741SMP AP2023 8P201 Joint pied barre de protection sol côté GAMR4113U
BAT08P201 | Pièce bâtiment 8P201 | CURA322742 | SMP AP2023 8P201 Résine qui se décolle autour des 3 réacteurs | MC |  | U200BATP | 13U | 624 952,00 | 401769 | 0 | 1 | 0 |  |  | BIOMED_ULIS | BAT08P201Pièce bâtiment 8P201CURA322742SMP AP2023 8P201 Résine qui se décolle autour des 3 réacteurs13U
GAMELEV05 | Elevateur terres reacteur GAMR41 | CURA322743 | SMP AP2023 8P201 rouille au pied de Rouille pied GAMELEV05/ GAMELEV06/ GAMELEV07 | MC |  | U441 | 13U | 624 953,00 | 401769 | 0 | 1 | 0 |  |  | BIOMED_ULIS | GAMELEV05Elevateur terres reacteur GAMR41CURA322743SMP AP2023 8P201 rouille au pied de Rouille pied GAMELEV05/ GAMELEV06/ GAMELEV0713U
BAT08P201 | Pièce bâtiment 8P201 | CURA322744 | SMP AP2023 8P201 Résine pied derrière GAMR43 | MC |  | U200BATP | 13U | 624 954,00 | 401769 | 0 | 1 | 0 |  |  | BIOMED_ULIS | BAT08P201Pièce bâtiment 8P201CURA322744SMP AP2023 8P201 Résine pied derrière GAMR4313U
BAT08P201 | Pièce bâtiment 8P201 | CURA322745 | SMP AP2023 8P201 Passivation escalier | MC |  | U200BATP | 13U | 624 955,00 | 401769 | 0 | 1 | 0 |  |  | BIOMED_ULIS | BAT08P201Pièce bâtiment 8P201CURA322745SMP AP2023 8P201 Passivation escalier13U
MGGCEL10 | Chariot tridirectionnel | CURA322746 | Chariot tridirectionnel = absence de code pour l'utilisation | MC |  | U168 | 15U | 624 956,00 | 401769 | 0 | 1 | 0 |  |  | BIOMED_ULIS | MGGCEL10Chariot tridirectionnelCURA322746Chariot tridirectionnel = absence de code pour l'utilisation15U
CHAELELOGIS | Chariots gerbeurs transpal. logistique | CURA322747 | Code pour utliser les chariots Fenwick | MC |  | U168 | 15U | 624 957,00 | 401769 | 0 | 1 | 0 |  |  | BIOMED_ULIS | CHAELELOGISChariots gerbeurs transpal. logistiqueCURA322747Code pour utliser les chariots Fenwick15U
MGGCEL10 | Chariot tridirectionnel | CURA322748 | Chariot tridirectionnel = mise en place guidage pour changement d'allée | MC |  | U168 | 15U | 624 958,00 | 401769 | 0 | 1 | 0 |  |  | BIOMED_ULIS | MGGCEL10Chariot tridirectionnelCURA322748Chariot tridirectionnel = mise en place guidage pour changement d'allée15U
ADEUF121 | Skid UF ATIII/HEMOLEVEN | CURA322753 | Défaut canopen | MC |  | U421DEAE | 11U | 624 961,00 | 401769 | 0 | 1 | 0 |  |  | BIOMED_ULIS | ADEUF121Skid UF ATIII/HEMOLEVENCURA322753Défaut canopen11U
BAT08RC62 | Atelier cuverie albumine/immunoglobuline | CURA322755 | SMP AP2023 8RC62 | MC |  | U200BATP | 11U | 624 963,00 | 401769 | 0 | 1 | 0 |  |  | BIOMED_ULIS | BAT08RC62Atelier cuverie albumine/immunoglobulineCURA322755SMP AP2023 8RC6211U
GAMR007 | Réacteur n°07 fractionnement gamma | CURA322756 | SMP AP2023 8RC62 Vis moteur rougeâtre GAMR007 | MC |  | U441 | 11U | 624 964,00 | 401769 | 0 | 1 | 0 |  |  | BIOMED_ULIS | GAMR007Réacteur n°07 fractionnement gammaCURA322756SMP AP2023 8RC62 Vis moteur rougeâtre GAMR00711U
BAT08RC62 | Atelier cuverie albumine/immunoglobuline | CURA322757 | SMP AP2023 8RC62 Haut Vis pied support électrovanne oxydée entre ALBR05/06 | MC |  | U200BATP | 11U | 624 965,00 | 401769 | 0 | 1 | 0 |  |  | BIOMED_ULIS | BAT08RC62Atelier cuverie albumine/immunoglobulineCURA322757SMP AP2023 8RC62 Haut Vis pied support électrovanne oxydée entre ALBR05/0611U
GAMR42 | Réacteur 15m3 n°42 | CURA322758 | SMP AP2023 8P201 Capteur à induction ouverture trou d'homme GAMR42 Oxydé | MC |  | U441 | 11U | 624 966,00 | 401769 | 0 | 1 | 0 |  |  | BIOMED_ULIS | GAMR42Réacteur 15m3 n°42CURA322758SMP AP2023 8P201 Capteur à induction ouverture trou d'homme GAMR42 Oxydé11U
ALBR003 | Réacteur n°3 fractionnement albumine | CURA322759 | SMP AP2023 8RC62 Haut Vis hublot ALBR003 rouillée | MC |  | U200BATP | 11U | 624 967,00 | 401769 | 0 | 1 | 0 |  |  | BIOMED_ULIS | ALBR003Réacteur n°3 fractionnement albumineCURA322759SMP AP2023 8RC62 Haut Vis hublot ALBR003 rouillée11U
ALBARM02 | Armoire automatisme gestion ALBR003/004 | CURA322760 | SMP AP2023 8RC62 Poignée & serrure ALBARM02 | MC |  | U440 | 11U | 624 968,00 | 401769 | 0 | 1 | 0 |  |  | BIOMED_ULIS | ALBARM02Armoire automatisme gestion ALBR003/004CURA322760SMP AP2023 8RC62 Poignée & serrure ALBARM0211U
GAMCT12 | Cuve n°2 préparation tampon | CURA322761 | SMP AP2023 8RC71 Biseau trou d'homme GAMCT12 et ALBCT02 | MC |  | U441 | 11U | 624 969,00 | 401769 | 0 | 1 | 0 |  |  | BIOMED_ULIS | GAMCT12Cuve n°2 préparation tamponCURA322761SMP AP2023 8RC71 Biseau trou d'homme GAMCT12 et ALBCT0211U
BAT08RC59 | Atelier UF albumine | CURA322762 | SMP AP2023 8RC59 Collier tuyau évacuation WW | MC |  | U200BATP | 11U | 624 970,00 | 401769 | 0 | 1 | 0 |  |  | BIOMED_ULIS | BAT08RC59Atelier UF albumineCURA322762SMP AP2023 8RC59 Collier tuyau évacuation WW11U
INDUSOP14 | Poste operateur depotage ethanol | CURA322763 | Lors d’un empotage ETHANOL, il a été détecté une petite fuite sur flexible qui raccorde la station au camion. | MC |  | U200BATP | 11U | 624 993,00 | 401769 | 0 | 1 | 0 |  |  | BIOMED_ULIS | INDUSOP14Poste operateur depotage ethanolCURA322763Lors d’un empotage ETHANOL, il a été détecté une petite fuite sur flexible qui raccorde la station au camion.11U
ALBPP08 | Pompe ultra filtration albumine | CURA322764 | SMP AP2023 8RC46 Présence huile sur pompe ALBPP08 | MC |  | U440 | 11U | 624 994,00 | 401769 | 0 | 1 | 0 |  |  | BIOMED_ULIS | ALBPP08Pompe ultra filtration albumineCURA322764SMP AP2023 8RC46 Présence huile sur pompe ALBPP0811U
BAT01SS28 | Atelier découpe des poches plasma | CURA322765 | Joint à refaire sur la plaque métallique en 1ss28 | MC |  | U200BATP | 13U | 624 995,00 | 401769 | 0 | 1 | 0 |  |  | BIOMED_ULIS | BAT01SS28Atelier découpe des poches plasmaCURA322765Joint à refaire sur la plaque métallique en 1ss2813U
BAT0102 | Bâtiment des laboratoires de recherche | CURA322767 | Refection du local 1261 | MC |  | U200BATP | 13U | 624 998,00 | 401769 | 0 | 1 | 0 |  |  | BIOTECH_ULIS | BAT0102Bâtiment des laboratoires de rechercheCURA322767Refection du local 126113U
ADEF127 | Skid Filtration ATIII | CURA322780 | Problème de débit | MC |  | U421DEAE | 11U | 625 010,00 | 401769 | 0 | 1 | 0 |  |  | BIOMED_ULIS | ADEF127Skid Filtration ATIIICURA322780Problème de débit11U
PNEUBD01 | Réseau de transport par tube pneumatique | CURA322782 | Impossible d'envoyer une cartouche | MC |  | U441 | 11U | 625 015,00 | 401769 | 0 | 1 | 0 |  |  | BIOMED_ULIS | PNEUBD01Réseau de transport par tube pneumatiqueCURA322782Impossible d'envoyer une cartouche11U
NEP01ST01 | Station NEP décongélation | CURA322783 | Défaut fonction générale de NEP non active | MC |  | U236NEP | 11U | 625 016,00 | 401769 | 0 | 1 | 0 |  |  | BIOMED_ULIS | NEP01ST01Station NEP décongélationCURA322783Défaut fonction générale de NEP non active11U
PLAT001 | Cuve sortie fondoir | CURA322794 | Présence de poche dans la boule de lavage. | MC |  | U410 | 11U | 625 032,00 | 401769 | 0 | 1 | 0 |  |  | BIOMED_ULIS | PLAT001Cuve sortie fondoirCURA322794Présence de poche dans la boule de lavage.11U
MGGCMT65 | Enreg température MGGCONG17/BAT11ARM03 | CURA322796 | Modification sonde de temperature MGGCMT65 | MC |  | U168 | 12U | 625 117,00 | 401769 | 0 | 1 | 0 |  |  | BIOMED_ULIS | MGGCMT65Enreg température MGGCONG17/BAT11ARM03CURA322796Modification sonde de temperature MGGCMT6512U
INDUSOP14 | Poste operateur depotage ethanol | CURA322797 | Changement de clavier | MC |  | U236DIV | 12U | 625 118,00 | 401769 | 0 | 1 | 0 |  |  | BIOMED_ULIS | INDUSOP14Poste operateur depotage ethanolCURA322797Changement de clavier12U
PLABOL815 | Bol de centri BKA28 N°815 | CURA322798 | Nettoyage double enveloppe | MC |  | U410 | 11U | 625 234,00 | 401769 | 0 | 1 | 0 |  |  | BIOMED_ULIS | PLABOL815Bol de centri BKA28 N°815CURA322798Nettoyage double enveloppe11U
PLABOL487 | Bol de centri BKA28 N°487 | CURA322799 | Nettoyage double enveloppe | MC |  | U410 | 11U | 625 235,00 | 401769 | 0 | 1 | 0 |  |  | BIOMED_ULIS | PLABOL487Bol de centri BKA28 N°487CURA322799Nettoyage double enveloppe11U
BAT01SS34 | Atelier centri. AS26 | CURA322800 | Fuite | MC |  | U200BATP | 11U | 625 236,00 | 401769 | 0 | 1 | 0 |  |  | BIOMED_ULIS | BAT01SS34Atelier centri. AS26CURA322800Fuite11U
PLABATI815 | Centrifugeuse plasma NS 815 | CURA322801 | Remplacement joint | MC |  | U410 | 11U | 625 237,00 | 401769 | 0 | 1 | 0 |  |  | BIOMED_ULIS | PLABATI815Centrifugeuse plasma NS 815CURA322801Remplacement joint11U
NEP06ST06 | Station NEP réacteurs Gamma | CURA322802 | RAZ pesons | MC |  | U236NEP | 11U | 625 238,00 | 401769 | 0 | 1 | 0 |  |  | BIOMED_ULIS | NEP06ST06Station NEP réacteurs GammaCURA322802RAZ pesons11U
PLAR01 | Mélangeur fondoir plasma n°1 | CURA322803 | Raz peson | MC |  | U410 | 11U | 625 239,00 | 401769 | 0 | 1 | 0 |  |  | BIOMED_ULIS | PLAR01Mélangeur fondoir plasma n°1CURA322803Raz peson11U
GAMR009 | Réacteur n°09 fractionnement gamma | CURA322804 | Raz peson | MC |  | U441 | 11U | 625 240,00 | 401769 | 0 | 1 | 0 |  |  | BIOMED_ULIS | GAMR009Réacteur n°09 fractionnement gammaCURA322804Raz peson11U
ADEUF123 | Skid UFAlbumine | CURA322805 | Defaut pression | MC |  | U421DEAE | 11U | 625 241,00 | 401769 | 0 | 1 | 0 |  |  | BIOMED_ULIS | ADEUF123Skid UFAlbumineCURA322805Defaut pression11U
ADEUF121 | Skid UF ATIII/HEMOLEVEN | CURA322806 | Disjonction | MC |  | U421DEAE | 11U | 625 242,00 | 401769 | 0 | 1 | 0 |  |  | BIOMED_ULIS | ADEUF121Skid UF ATIII/HEMOLEVENCURA322806Disjonction11U
NEP06ST06 | Station NEP réacteurs Gamma | CURA322807 | Raz peson | MC |  | U236NEP | 11U | 625 243,00 | 401769 | 0 | 1 | 0 |  |  | BIOMED_ULIS | NEP06ST06Station NEP réacteurs GammaCURA322807Raz peson11U
HNO | Stockage et distribution acide nitrique | CURA322808 | Remplacement charge | CON |  | U236NEP | 11U | 625 244,00 | 401769 | 0 | 1 | 0 |  |  | BIOMED_ULIS | HNOStockage et distribution acide nitriqueCURA322808Remplacement charge11U
BAT01SS31 | Atelier broyage plasma | CURA322809 | Rouille en bas des portes battante en laverie 1ss35 | MC |  | U200BATP | 13U | 625 245,00 | 401769 | 0 | 1 | 0 |  |  | BIOMED_ULIS | BAT01SS31Atelier broyage plasmaCURA322809Rouille en bas des portes battante en laverie 1ss3513U
BAT08RC102 | Atelier centrifugation immunoglobuline | CURA322810 | Luminaire HS en 8RC102 | MC |  | U200BATP | 10U | 625 246,00 | 401769 | 0 | 1 | 0 |  |  | BIOMED_ULIS | BAT08RC102Atelier centrifugation immunoglobulineCURA322810Luminaire HS en 8RC10210U
BAT01SS31 | Atelier broyage plasma | CURA322811 | Sol dénivelé en 1SS31 | MC |  | U200BATP | 13U | 625 247,00 | 401769 | 0 | 1 | 0 |  |  | BIOMED_ULIS | BAT01SS31Atelier broyage plasmaCURA322811Sol dénivelé en 1SS3113U
BAT01SS35 | Laverie plasma | CURA322812 | Impacts sur résine 1SS35 | MC |  | U200BATP | 13U | 625 248,00 | 401769 | 0 | 1 | 0 |  |  | BIOMED_ULIS | BAT01SS35Laverie plasmaCURA322812Impacts sur résine 1SS3513U
BAT01SS55 | SAS sortie tunnel de décongélation | CURA322813 | Résine abîmée sur le quai de la 1SS55 | MC |  | U200BATP | 13U | 625 249,00 | 401769 | 0 | 1 | 0 |  |  | BIOMED_ULIS | BAT01SS55SAS sortie tunnel de décongélationCURA322813Résine abîmée sur le quai de la 1SS5513U
UDP5UR04 | Centrale de mesures Yokagawa n°S5H102070 | CURA322814 | Rebrancher une centrale de mesure UPD5UR04 | MC |  | U851 | 10U | 625 250,00 | 401769 | 0 | 1 | 0 |  |  | BIOTECH_ULIS | UDP5UR04Centrale de mesures Yokagawa n°S5H102070CURA322814Rebrancher une centrale de mesure UPD5UR0410U
BAT11RC35 | Pièce 11RC35 stockage 15-25°C | CURA322815 | Réparation porte prison 11RC35 | MC |  | U200BATP | 13U | 625 251,00 | 401769 | 0 | 1 | 0 |  |  | BIOMED_ULIS | BAT11RC35Pièce 11RC35 stockage 15-25°CCURA322815Réparation porte prison 11RC3513U
BAT08RC46 | Atelier UF albumine UF2 | CURA322816 | SMP AP2023 8RC46 Vis bas plaque brosse soleil ALBTN | MC |  | U200BATP | 11U | 625 252,00 | 401769 | 0 | 1 | 0 |  |  | BIOMED_ULIS | BAT08RC46Atelier UF albumine UF2CURA322816SMP AP2023 8RC46 Vis bas plaque brosse soleil ALBTN11U
ALBTB | Tableau de pontage entrée réacteurs alb. | CURA322817 | SMP AP2023 8RC123 Support derrière TP ALBTB à supprimer | MC |  | U440 | 13U | 625 253,00 | 401769 | 0 | 1 | 0 |  |  | BIOMED_ULIS | ALBTBTableau de pontage entrée réacteurs alb.CURA322817SMP AP2023 8RC123 Support derrière TP ALBTB à supprimer13U
BAT04RC431 | Local Laverie zone propre | CURA322818 | Vérification du système de détection de la porte entre le local 4RC401 et le local 4RC431 | MC |  | U200BATP | 13U | 625 254,00 | 401769 | 0 | 1 | 0 |  |  | BIOMED_ULIS | BAT04RC431Local Laverie zone propreCURA322818Vérification du système de détection de la porte entre le local 4RC401 et le local 4RC43113U
BAT01SS55 | SAS sortie tunnel de décongélation | CURA322819 | Joint de la porte A de la 1SS25 sectionné | MC |  | U200BATP | 13U | 625 255,00 | 401769 | 0 | 1 | 0 |  |  | BIOMED_ULIS | BAT01SS55SAS sortie tunnel de décongélationCURA322819Joint de la porte A de la 1SS25 sectionné13U
PLACF03 | Chambre froide - 8°C 1SS25 | CURA322820 | Résine abîmée en chambre froide 1SS25 | MC |  | S244 | 13U | 625 256,00 | 401769 | 0 | 1 | 0 |  |  | BIOMED_ULIS | PLACF03Chambre froide - 8°C 1SS25CURA322820Résine abîmée en chambre froide 1SS2513U
PLACF01 | Chambre froide + 4°C 1SS24 | CURA322821 | Résine abîmée au quai de chargement de la 1SS24 | MC |  | U410 | 13U | 625 257,00 | 401769 | 0 | 1 | 0 |  |  | BIOMED_ULIS | PLACF01Chambre froide + 4°C 1SS24CURA322821Résine abîmée au quai de chargement de la 1SS2413U
UAPEQUIP | Equipements labo Unité Analytique Projet | CURA322822 | Changement néon HS | MC |  | U624UAP | 10U | 625 258,00 | 401769 | 0 | 1 | 0 |  |  | BIOMED_ULIS | UAPEQUIPEquipements labo Unité Analytique ProjetCURA322822Changement néon HS10U
BAT01SS28 | Atelier découpe des poches plasma | CURA322823 | SOL 1SS28 | MC |  | U200BATP | 13U | 625 259,00 | 401769 | 0 | 1 | 0 |  |  | BIOMED_ULIS | BAT01SS28Atelier découpe des poches plasmaCURA322823SOL 1SS2813U
DCGPLC600 | Automate DCGC600 | CURA322827 | Modification valeur paramètre suite à TW370822 | AME |  | U411 | 12U | 625 283,00 | 401769 | 0 | 1 | 0 |  |  | BIOMED_ULIS | DCGPLC600Automate DCGC600CURA322827Modification valeur paramètre suite à TW37082212U
FIBPLC1400 | Automate FIBC1400 | CURA322828 | Modification valeur paramètre suite à TW370822 | AME |  | U411 | 12U | 625 287,00 | 401769 | 0 | 1 | 0 |  |  | BIOMED_ULIS | FIBPLC1400Automate FIBC1400CURA322828Modification valeur paramètre suite à TW37082212U
FIBPLC1500 | Automate FIBC1500 | CURA322831 | Modification valeur paramètre suite à TW370822 | AME |  | U411 | 12U | 625 290,00 | 401769 | 0 | 1 | 0 |  |  | BIOMED_ULIS | FIBPLC1500Automate FIBC1500CURA322831Modification valeur paramètre suite à TW37082212U
PLAELEV03 | Elévateur pneumatique plasma n°3 | CURA322835 | Capteur HS sur PLAELEV03 | MC |  | U410 | 11U | 625 295,00 | 401769 | 0 | 1 | 0 |  |  | BIOMED_ULIS | PLAELEV03Elévateur pneumatique plasma n°3CURA322835Capteur HS sur PLAELEV0311U
PLAELEV05 | Elévateur pneumatique plasma n°5 | CURA322836 | Problème vérin sur PLAELEV05 : le bac de réception ne ferme pas correctement et des poches glissent au sol quand celui ci est chargé. | MC |  | U410 | 11U | 625 296,00 | 401769 | 0 | 1 | 0 |  |  | BIOMED_ULIS | PLAELEV05Elévateur pneumatique plasma n°5CURA322836Problème vérin sur PLAELEV05 : le bac de réception ne ferme pas correctement et des poches glissent au sol quand celui ci est chargé.11U
BAT08SS60 | ZONE C STOCKAGE | CURA322837 | Porte ne s'ouvre pas | MC |  | U200BATP | 13U | 625 297,00 | 401769 | 0 | 1 | 0 |  |  | BIOMED_ULIS | BAT08SS60ZONE C STOCKAGECURA322837Porte ne s'ouvre pas13U
BAT08CMCT08 | Afficheur chronomètre retour classe sas 8SS59 | CURA322838 | Décompte ne s'affiche pas sur l'afficheur | MC |  | U408PMML | 12U | 625 300,00 | 401769 | 0 | 1 | 0 |  |  | BIOMED_ULIS | BAT08CMCT08Afficheur chronomètre retour classe sas 8SS59CURA322838Décompte ne s'affiche pas sur l'afficheur12U
BAT04SS409-1 | Local stations nep effluents (fosse) | CURA322840 | Fuite importante en 4SS409-1 provenant du caniveau 4SS412 | MC |  | U200BATP | 13U | 625 303,00 | 401769 | 0 | 1 | 0 |  |  | BIOMED_ULIS | BAT04SS409-1Local stations nep effluents (fosse)CURA322840Fuite importante en 4SS409-1 provenant du caniveau 4SS41213U
DDPEQUIP | Equipements dévelop. préclinique r & d | CURA322841 | Changement de 2 piles sur porte à code | MC |  | U850 | 13U | 625 304,00 | 401769 | 0 | 1 | 0 |  |  | BIOTECH_ULIS | DDPEQUIPEquipements dévelop. préclinique r & dCURA322841Changement de 2 piles sur porte à code13U
MGGEQUIP | Equipements spécif. magasin général | CURA322842 | Fermeture roll cassée | MC |  | U168 | 13U | 625 305,00 | 401769 | 0 | 1 | 0 |  |  | BIOMED_ULIS | MGGEQUIPEquipements spécif. magasin généralCURA322842Fermeture roll cassée13U
CRDCF1254 | Chambre froide +4°C pièce 1254 | CURA322843 | Modification alimentation d'eau et air comprimé | AME |  | U851 | 10U | 625 306,00 | 401769 | 0 | 1 | 0 |  |  | BIOTECH_ULIS | CRDCF1254Chambre froide +4°C pièce 1254CURA322843Modification alimentation d'eau et air comprimé10U
GAMR008 | Réacteur n°08 fractionnement gamma | CURA322845 | Défaut de thermorégule | MC |  | U441 | 11U | 625 308,00 | 401769 | 0 | 1 | 0 |  |  | BIOMED_ULIS | GAMR008Réacteur n°08 fractionnement gammaCURA322845Défaut de thermorégule11U
LPLCMW04 | Balance Mettler 220G | U_METROLOGIE 01 | Vérification CURATIVE balance 0/30Kg | MC | METR | U602LPL | 23U |  | 2049-11-15 | 0 | 1 | 0 |  |  | BIOMED_ULIS | LPLCMW04Balance Mettler 220GU_METROLOGIE 01Vérification CURATIVE balance 0/30Kg23U
LPLCMW04 | Balance Mettler 220G | U_METR000001 | Vérif. PERIODIQUE balance 0/30 Kg max. | MPS | METR | U602LPL | 23U | 648 120,00 | 2025-03-25 | 3 | 1 | 0 | 52 | 1 | BIOMED_ULIS | LPLCMW04Balance Mettler 220GU_METR000001Vérif. PERIODIQUE balance 0/30 Kg max.23U52
MGPCF36 | Chambre froide -40° c n°36 Stockage Plasma | CURA322854 | Rack 58 en défaut dans la CF36, ne marche pas en automatique | MC |  | U406 | 13U | 625 315,00 | 401769 | 0 | 1 | 0 |  |  | BIOMED_ULIS | MGPCF36Chambre froide -40° c n°36 Stockage PlasmaCURA322854Rack 58 en défaut dans la CF36, ne marche pas en automatique13U
RF20 | Production fluide frigorigène GW1/2 | CURA322855 | Défaut BP | MC |  | U222GW | 10U | 625 316,00 | 401769 | 0 | 1 | 0 |  |  | BIOMED_ULIS | RF20Production fluide frigorigène GW1/2CURA322855Défaut BP10U
ADER175_001 | Cuve mobile 700L | CURA322870 | Investigations suite à disjonction de ADEUF123 | MC |  | U421DEAE | 11U | 625 331,00 | 401769 | 0 | 1 | 0 |  |  | BIOMED_ULIS | ADER175_001Cuve mobile 700LCURA322870Investigations suite à disjonction de ADEUF12311U
ALBF17 | Carter de filtration lenticulaire | CURA322871 | Tige HS | MC |  | U440 | 11U | 647 839,00 | 401769 | 0 | 1 | 0 |  |  | BIOMED_ULIS | ALBF17Carter de filtration lenticulaireCURA322871Tige HS11U
COMOUT16 | Chariot de COMMAL01 B1 | CURA322873 | Etanchéification Roues + Plaques protection angles | MC |  | U411 | 11U | 625 389,00 | 401769 | 0 | 1 | 0 |  |  | BIOMED_ULIS | COMOUT16Chariot de COMMAL01 B1CURA322873Etanchéification Roues + Plaques protection angles11U
COMOUT17 | Chariot de COMMAL02 B2 | CURA322874 | Etanchéification Roues + Plaques protection angles | MC |  | U411 | 11U | 625 414,00 | 401769 | 0 | 1 | 0 |  |  | BIOMED_ULIS | COMOUT17Chariot de COMMAL02 B2CURA322874Etanchéification Roues + Plaques protection angles11U
COMOUT13 | Chariot de COMMAL01-COMMAL02 A3 | CURA322875 | Etanchéification Roues + Plaques protection angles | MC |  | U411 | 11U | 625 415,00 | 401769 | 0 | 1 | 0 |  |  | BIOMED_ULIS | COMOUT13Chariot de COMMAL01-COMMAL02 A3CURA322875Etanchéification Roues + Plaques protection angles11U
COMOUT11 | Chariot de COMMAL01-COMMAL02 A1 | CURA322876 | Etanchéification Roues + Plaques protection angles | MC | AR | U411 | 11U | 625 416,00 | 401769 | 0 | 1 | 0 |  |  | BIOMED_ULIS | COMOUT11Chariot de COMMAL01-COMMAL02 A1CURA322876Etanchéification Roues + Plaques protection angles11U
GAMF01 | Filtre Pall N°1 FP Gamma | CURA322877 | Remplacement tige fileté | MC |  | U441 | 11U | 625 417,00 | 401769 | 0 | 1 | 0 |  |  | BIOMED_ULIS | GAMF01Filtre Pall N°1 FP GammaCURA322877Remplacement tige fileté11U
NEP01ST01 | Station NEP décongélation | CURA322878 | Fuite | MC |  | U236NEP | 11U | 625 418,00 | 401769 | 0 | 1 | 0 |  |  | BIOMED_ULIS | NEP01ST01Station NEP décongélationCURA322878Fuite11U
ADEUF125 | Skid UF2 Alfa 1 | CURA322879 | Disjonction | MC |  | U421DEAE | 11U | 625 419,00 | 401769 | 0 | 1 | 0 |  |  | BIOMED_ULIS | ADEUF125Skid UF2 Alfa 1CURA322879Disjonction11U
WFISBD102 | Sous boucle eau PPI atelier DEAE | CURA322880 | Alarme gtc | MC |  | U236WFI | 11U | 625 420,00 | 401769 | 0 | 1 | 0 |  |  | BIOMED_ULIS | WFISBD102Sous boucle eau PPI atelier DEAECURA322880Alarme gtc11U
PE10R010 | Cuve n°1 de stockage 32 m3 éthanol | CURA322881 | Défaut température haute | MC |  | U236PE | 11U | 625 421,00 | 401769 | 0 | 1 | 0 |  |  | BIOMED_ULIS | PE10R010Cuve n°1 de stockage 32 m3 éthanolCURA322881Défaut température haute11U
PLABATI814 | Centrifugeuse plasma NS 814 | CURA322882 | Plaquette frein | MC |  | U410 | 11U | 625 422,00 | 401769 | 0 | 1 | 0 |  |  | BIOMED_ULIS | PLABATI814Centrifugeuse plasma NS 814CURA322882Plaquette frein11U
PW32 | Prod. Eau purifiée ORION n°2 | CURA322884 | Defaut ait26 | MC |  | U236PW | 11U | 625 424,00 | 401769 | 0 | 1 | 0 |  |  | BIOMED_ULIS | PW32Prod. Eau purifiée ORION n°2CURA322884Defaut ait2611U
ADEUF125 | Skid UF2 Alfa 1 | CURA322885 | Disjonction | MC |  | U421DEAE | 11U | 625 425,00 | 401769 | 0 | 1 | 0 |  |  | BIOMED_ULIS | ADEUF125Skid UF2 Alfa 1CURA322885Disjonction11U
WWP400 | Pompe cuve de retention zone de dépotage | CURA322887 | Pompe reste bloquée | MC |  | U235WW | 11U | 625 427,00 | 401769 | 0 | 1 | 0 |  |  | BIOMED_ULIS | WWP400Pompe cuve de retention zone de dépotageCURA322887Pompe reste bloquée11U
BAT08 | Bâtiment 8 de production | CURA322888 | Ouverture casier vestiaire femme | MCU |  | U200BATP | 11U | 625 428,00 | 401769 | 0 | 1 | 0 |  |  | BIOMED_ULIS | BAT08Bâtiment 8 de productionCURA322888Ouverture casier vestiaire femme11U
PLAPLC01 | Station automate centrifugation plasma | CURA322891 | Changement d'etape & pas de profil chef voix adeae | MCU |  | U410 | 11U | 625 431,00 | 401769 | 0 | 1 | 0 |  |  | BIOMED_ULIS | PLAPLC01Station automate centrifugation plasmaCURA322891Changement d'etape & pas de profil chef voix adeae11U
BAT08RC139 | Local Mise à disposition B | CURA322892 | Résine sol | MC |  | U200BATP | 13U | 625 432,00 | 401769 | 0 | 1 | 0 |  |  | BIOMED_ULIS | BAT08RC139Local Mise à disposition BCURA322892Résine sol13U
BAT08RC140 | Local Mise à disposition A | CURA322893 | Résine sol | MC |  | U200BATP | 13U | 625 433,00 | 401769 | 0 | 1 | 0 |  |  | BIOMED_ULIS | BAT08RC140Local Mise à disposition ACURA322893Résine sol13U
BAT08SS59 | Sas de désinfection et transfert | CURA322894 | Résine sol | MC |  | U200BATP | 13U | 625 434,00 | 401769 | 0 | 1 | 0 |  |  | BIOMED_ULIS | BAT08SS59Sas de désinfection et transfertCURA322894Résine sol13U
MGPPTA10 | Porte auto. enrou. entrée cf n°10 | CURA322900 | Porte bloquer ouverte | MCU |  | U200BATP | 13U | 625 463,00 | 401769 | 0 | 1 | 0 |  |  | BIOMED_ULIS | MGPPTA10Porte auto. enrou. entrée cf n°10CURA322900Porte bloquer ouverte13U
PLAR01 | Mélangeur fondoir plasma n°1 | CURA322904 | Raz fondoir | MC |  | U410 | 11U | 625 471,00 | 401769 | 0 | 1 | 0 |  |  | BIOMED_ULIS | PLAR01Mélangeur fondoir plasma n°1CURA322904Raz fondoir11U
DCGR800 | Cuve de stockage DCGR800 | CURA322905 | Vidange cuve | MC |  | U411 | 11U | 625 472,00 | 401769 | 0 | 1 | 0 |  |  | BIOMED_ULIS | DCGR800Cuve de stockage DCGR800CURA322905Vidange cuve11U
PLAHV14 | Vanne sortie PLAF03BIS | CURA322906 | Vanne en défaut | MC |  | U410 | 11U | 625 473,00 | 401769 | 0 | 1 | 0 |  |  | BIOMED_ULIS | PLAHV14Vanne sortie PLAF03BISCURA322906Vanne en défaut11U
APMELEV01 | Table élévatrice Atelier Prépa. Mat. | CURA322907 | Monte charge en défaut | MC |  | U408PMML | 11U | 625 474,00 | 401769 | 0 | 1 | 0 |  |  | ULIS | APMELEV01Table élévatrice Atelier Prépa. Mat.CURA322907Monte charge en défaut11U
BAT08RC109 | Atelier filtre press T IV | CURA322914 | Support mural en 8RC109 | MC |  | U200BATP | 13U | 625 479,00 | 401769 | 0 | 1 | 0 |  |  | BIOMED_ULIS | BAT08RC109Atelier filtre press T IVCURA322914Support mural en 8RC10913U
BAT04PTA20 | Porte Laverie Zone Propre P4RC431-A | CURA322918 | Disfonctionnement de la porte | MC |  | U200BATP | 13U | 625 482,00 | 401769 | 0 | 1 | 0 |  |  | BIOMED_ULIS | BAT04PTA20Porte Laverie Zone Propre P4RC431-ACURA322918Disfonctionnement de la porte13U
DWHV629 | Vanne de prélèvement | U_EAUX000071 | Prélèvement eaux de ville | MPS | METR | U222DW | 11U | 648 534,00 | 2025-08-05 | 3 | 1 | 0 | 365 | 0 | BIOMED_ULIS | DWHV629Vanne de prélèvementU_EAUX000071Prélèvement eaux de ville11U365
DWHV630 | Vanne de prélèvement | U_EAUX000071 | Prélèvement eaux de ville | MPS | METR | U222DW | 11U | 648 535,00 | 2025-08-05 | 3 | 1 | 0 | 365 | 0 | BIOMED_ULIS | DWHV630Vanne de prélèvementU_EAUX000071Prélèvement eaux de ville11U365
BAT01SS02 | Couloir approvisionnement plasma | CURA322921 | Vis dépassant du mur | MC |  | U235BATU | 13U | 625 496,00 | 401769 | 0 | 1 | 0 |  |  | BIOMED_ULIS | BAT01SS02Couloir approvisionnement plasmaCURA322921Vis dépassant du mur13U
DW | Réseau de distribution eau de ville | CURA322923 | Fuite sur le réseau | MC |  | U222DW | 11U | 625 498,00 | 401769 | 0 | 1 | 0 |  |  | BIOMED_ULIS | DWRéseau de distribution eau de villeCURA322923Fuite sur le réseau11U
SDWHEX01 | Echangeur vapeur caloporteur Fondoirs | CURA322924 | Maintenance du skid | CON |  | U410 | 11U |  | 2023-11-16 | 0 | 1 | 0 |  |  | BIOMED_ULIS | SDWHEX01Echangeur vapeur caloporteur FondoirsCURA322924Maintenance du skid11U
ISSBD049 | S. bou. vapeur Réchauffeur WFIBD04 | CURA322928 | Maintenance du skid | CON |  | U222IS | 11U |  | 2023-11-16 | 0 | 1 | 0 |  |  | BIOMED_ULIS | ISSBD049S. bou. vapeur Réchauffeur WFIBD04CURA322928Maintenance du skid11U
ISSBD050 | S. bou. vapeur Réchauffeur PW NEP | CURA322929 | Maintenance du skid | CON |  | U222IS | 11U |  | 2023-11-16 | 0 | 1 | 0 |  |  | BIOMED_ULIS | ISSBD050S. bou. vapeur Réchauffeur PW NEPCURA322929Maintenance du skid11U
BAT08RC141 | Pièce bâtiment 8RC141 | CURA322940 | Doublage de cloison | MC |  | U200BATP | 13U | 625 514,00 | 401769 | 0 | 1 | 0 |  |  | BIOMED_ULIS | BAT08RC141Pièce bâtiment 8RC141CURA322940Doublage de cloison13U
MCBAPL003 | Applicateur Biocontact n°1749-20 | CURA322946 | Problème de lumière lors de l'application de l'appareil sur une surface | MC |  | U640MCB | 21U | 625 521,00 | 401769 | 0 | 1 | 0 |  |  | BIOMED_ULIS | MCBAPL003Applicateur Biocontact n°1749-20CURA322946Problème de lumière lors de l'application de l'appareil sur une surface21U
MCBAPL001 | Applicateur Biocontact n°1699-20 | CURA322947 | Problème de lumière lors du prélèvement et comptage inférieur à 10 secondes | MC |  | U640MCB | 21U | 625 522,00 | 401769 | 0 | 1 | 0 |  |  | BIOMED_ULIS | MCBAPL001Applicateur Biocontact n°1699-20CURA322947Problème de lumière lors du prélèvement et comptage inférieur à 10 secondes21U
COMOUT12 | Chariot de COMMAL01-COMMAL02 A2 | CURA322949 | Etanchéification Roues + Plaques protection angles | MC |  | U411 | 11U | 625 526,00 | 401769 | 0 | 1 | 0 |  |  | BIOMED_ULIS | COMOUT12Chariot de COMMAL01-COMMAL02 A2CURA322949Etanchéification Roues + Plaques protection angles11U
COMOUT14 | Chariot de COMMAL01-COMMAL02 A4 | CURA322950 | Etanchéification Roues + Plaques protection angles | MC |  | U411 | 11U | 625 527,00 | 401769 | 0 | 1 | 0 |  |  | BIOMED_ULIS | COMOUT14Chariot de COMMAL01-COMMAL02 A4CURA322950Etanchéification Roues + Plaques protection angles11U
COMOUT15 | Chariot de COMMAL01-COMMAL02 A5 | CURA322951 | Etanchéification Roues + Plaques protection angles | MC |  | U411 | 11U | 625 528,00 | 401769 | 0 | 1 | 0 |  |  | BIOMED_ULIS | COMOUT15Chariot de COMMAL01-COMMAL02 A5CURA322951Etanchéification Roues + Plaques protection angles11U
COMOUT18 | Chariot de COMMAL01-COMMAL02 C | CURA322952 | Etanchéification Roues + Plaques protection angles | MC |  | U411 | 11U | 625 529,00 | 401769 | 0 | 1 | 0 |  |  | BIOMED_ULIS | COMOUT18Chariot de COMMAL01-COMMAL02 CCURA322952Etanchéification Roues + Plaques protection angles11U
COMOUT19 | Chariot de COMMAL01-COMMAL02 D | CURA322953 | Etanchéification Roues + Plaques protection angles | MC |  | U411 | 11U | 625 530,00 | 401769 | 0 | 1 | 0 |  |  | BIOMED_ULIS | COMOUT19Chariot de COMMAL01-COMMAL02 DCURA322953Etanchéification Roues + Plaques protection angles11U
PEPV531 | Vanne pilotee intro ethanol GAMR43 | CURA322960 | Défaut de compte rendu de vanne | MC |  | U236PE | 11U | 625 538,00 | 401769 | 0 | 1 | 0 |  |  | BIOMED_ULIS | PEPV531Vanne pilotee intro ethanol GAMR43CURA322960Défaut de compte rendu de vanne11U
OPLCONG33 | Congélateur -80°C plasmathèque | CURA322961 | Défaut de température basse | MCU |  | U601OPL | 11U | 625 539,00 | 401769 | 0 | 1 | 0 |  |  | BIOMED_ULIS | OPLCONG33Congélateur -80°C plasmathèqueCURA322961Défaut de température basse11U
DCGF01 | Filtre cryosurnageant - PLTD53G23LYN1H4 | CURA322966 | Collier de serrage bloque sur le carter pmh DCGF01 | MC |  | U411 | 11U | 625 552,00 | 401769 | 0 | 1 | 0 |  |  | BIOMED_ULIS | DCGF01Filtre cryosurnageant - PLTD53G23LYN1H4CURA322966Collier de serrage bloque sur le carter pmh DCGF0111U
NEP04ST04 | Station NEP réacteurs + UF Albumine | CURA322974 | Défaut objet non prêt | MC |  | U236NEP | 11U | 625 592,00 | 401769 | 0 | 1 | 0 |  |  | BIOMED_ULIS | NEP04ST04Station NEP réacteurs + UF AlbumineCURA322974Défaut objet non prêt11U
ADER185_001 | Cuve mobile 400L | CURA322977 | 1 roue à remplacer | MC |  | U421DEAE | 11U | 625 595,00 | 401769 | 0 | 1 | 0 |  |  | BIOMED_ULIS | ADER185_001Cuve mobile 400LCURA3229771 roue à remplacer11U
GAMBOL964 | Bol de centri BKA45 n°964 | CURA322979 | Demontage nettoyage double enveloppe | MC |  | U441 | 11U | 625 598,00 | 401769 | 0 | 1 | 0 |  |  | BIOMED_ULIS | GAMBOL964Bol de centri BKA45 n°964CURA322979Demontage nettoyage double enveloppe11U
GAMBOL267 | Bol de centri BKA45 n°267 | CURA322981 | Demontage nettoyage double enveloppe | MC |  | U441 | 11U | 625 599,00 | 401769 | 0 | 1 | 0 |  |  | BIOMED_ULIS | GAMBOL267Bol de centri BKA45 n°267CURA322981Demontage nettoyage double enveloppe11U
NEP04ST04 | Station NEP réacteurs + UF Albumine | CURA322983 | Défaut manque de solution en lavage | MC |  | U236NEP | 11U | 625 600,00 | 401769 | 0 | 1 | 0 |  |  | BIOMED_ULIS | NEP04ST04Station NEP réacteurs + UF AlbumineCURA322983Défaut manque de solution en lavage11U
PLANHP01 | Nettoyeur haute pression laverie plasma | CURA322991 | Remise en état | MC |  | U410 | 15U | 625 608,00 | 401769 | 0 | 1 | 0 |  |  | BIOMED_ULIS | PLANHP01Nettoyeur haute pression laverie plasmaCURA322991Remise en état15U
RF52EVA03 | Evaporateur zone PI -40° | CURA323013 | Changement de consigne TW374404 | SER |  | U222RF | 10U | 625 629,00 | 401769 | 0 | 1 | 0 |  |  | BIOMED_ULIS | RF52EVA03Evaporateur zone PI -40°CURA323013Changement de consigne TW37440410U
BATUSINE | Bâtiments communs | CURA323014 | Rangement des tuyaux du système d'arrosage condenseurs | SER |  | U235BATU | 10U | 625 631,00 | 401769 | 0 | 1 | 0 |  |  | BIOMED_ULIS | BATUSINEBâtiments communsCURA323014Rangement des tuyaux du système d'arrosage condenseurs10U
ADEUF123 | Skid UFAlbumine | CURA323015 | Disjonction 400V | MC |  | U236NEP | 11U | 625 632,00 | 401769 | 0 | 1 | 0 |  |  | BIOMED_ULIS | ADEUF123Skid UFAlbumineCURA323015Disjonction 400V11U
WWP400 | Pompe cuve de retention zone de dépotage | CURA323016 | Capteur de bac HS | MC |  | U236NEP | 11U | 625 633,00 | 401769 | 0 | 1 | 0 |  |  | BIOMED_ULIS | WWP400Pompe cuve de retention zone de dépotageCURA323016Capteur de bac HS11U
BAT10 | Bâtiment 10 Ateliers et bureaux Services Techniques | CURA323020 | Réunion Secteur Bâtiment | MC |  | U200 | 13U | 625 637,00 | 401769 | 0 | 1 | 0 |  |  | BIOMED_ULIS | BAT10Bâtiment 10 Ateliers et bureaux Services TechniquesCURA323020Réunion Secteur Bâtiment13U
WFISBD102 | Sous boucle eau PPI atelier DEAE | CURA323033 | Défaut de la sous boucle | MC |  | U236WFI | 11U | 625 647,00 | 401769 | 0 | 1 | 0 |  |  | BIOMED_ULIS | WFISBD102Sous boucle eau PPI atelier DEAECURA323033Défaut de la sous boucle11U
GTCAPPLI2 | Application supervision Monitoring | CURA323040 | Suppression du monitoring | MC |  | U850 | 12U | 625 650,00 | 401769 | 0 | 1 | 0 |  |  | BIOMED_ULIS | GTCAPPLI2Application supervision MonitoringCURA323040Suppression du monitoring12U
RF14EVA02 | Evaporateur couloir cf n°13 - 40°C | CURA323042 | Dégivrage du caisson | MC |  | U222RF | 10U | 625 651,00 | 401769 | 0 | 1 | 0 |  |  | BIOMED_ULIS | RF14EVA02Evaporateur couloir cf n°13 - 40°CCURA323042Dégivrage du caisson10U
PLABOL815 | Bol de centri BKA28 N°815 | CURA323046 | Turbine HS | MC |  | U410 | 11U | 625 659,00 | 401769 | 0 | 1 | 0 |  |  | BIOMED_ULIS | PLABOL815Bol de centri BKA28 N°815CURA323046Turbine HS11U
PW33 | Prod. Eau purifiée ORION n°3 | CURA323047 | Défaut debit bas | MC |  | U236PW | 11U | 625 662,00 | 401769 | 0 | 1 | 0 |  |  | BIOMED_ULIS | PW33Prod. Eau purifiée ORION n°3CURA323047Défaut debit bas11U
PW31 | Prod. Eau purifiée ORION n°1 | CURA323047 | Défaut debit bas | MC |  | U236PW | 11U | 625 663,00 | 401769 | 0 | 1 | 0 |  |  | BIOMED_ULIS | PW31Prod. Eau purifiée ORION n°1CURA323047Défaut debit bas11U
ADEUF123 | Skid UFAlbumine | CURA323048 | Disjonction 400V | MC |  | U421DEAE | 11U | 625 664,00 | 401769 | 0 | 1 | 0 |  |  | BIOMED_ULIS | ADEUF123Skid UFAlbumineCURA323048Disjonction 400V11U
RF71/72 | Production Fluide Frigorigène pour GW5/6 | CURA323049 | Défaut du groupe froid | MC |  | U421DEAE | 10U | 625 665,00 | 401769 | 0 | 1 | 0 |  |  | BIOMED_ULIS | RF71/72Production Fluide Frigorigène pour GW5/6CURA323049Défaut du groupe froid10U
PLAELEV04 | Elévateur pneumatique plasma n°4 | CURA323016 | Capteur de bac HS | MC |  | U410 | 11U | 625 666,00 | 401769 | 0 | 1 | 0 |  |  | BIOMED_ULIS | PLAELEV04Elévateur pneumatique plasma n°4CURA323016Capteur de bac HS11U
BAT01SS55 | SAS sortie tunnel de décongélation | CURA323050 | Bouton d'ouverture de secours enclenché | MC |  | U200BATP | 11U | 625 667,00 | 401769 | 0 | 1 | 0 |  |  | BIOMED_ULIS | BAT01SS55SAS sortie tunnel de décongélationCURA323050Bouton d'ouverture de secours enclenché11U
ALBFP06 | Filtre-presse albumine T I+II+III | CURA323051 | Forçage de l'autorisation d'ouverture. | MC |  | U440 | 11U | 625 668,00 | 401769 | 0 | 1 | 0 |  |  | BIOMED_ULIS | ALBFP06Filtre-presse albumine T I+II+IIICURA323051Forçage de l'autorisation d'ouverture.11U
GAMR42 | Réacteur 15m3 n°42 | CURA323052 | Raz peson | MC |  | U441 | 11U | 625 669,00 | 401769 | 0 | 1 | 0 |  |  | BIOMED_ULIS | GAMR42Réacteur 15m3 n°42CURA323052Raz peson11U
NEP06ST06 | Station NEP réacteurs Gamma | CURA323053 | Erreur CI poids >3kg | MC |  | U236NEP | 11U | 625 670,00 | 401769 | 0 | 1 | 0 |  |  | BIOMED_ULIS | NEP06ST06Station NEP réacteurs GammaCURA323053Erreur CI poids >3kg11U
ALBF15 | Carter de filtration lenticulaire | CURA323055 | Fourniture joints de carter | MC |  | U440 | 11U | 644 289,00 | 401769 | 0 | 1 | 0 |  |  | BIOMED_ULIS | ALBF15Carter de filtration lenticulaireCURA323055Fourniture joints de carter11U
ALBF16 | Carter de filtration lenticulaire | CURA323056 | Fourniture joint de carter | MC |  | U440 | 11U | 625 676,00 | 401769 | 0 | 1 | 0 |  |  | BIOMED_ULIS | ALBF16Carter de filtration lenticulaireCURA323056Fourniture joint de carter11U
ALBF17 | Carter de filtration lenticulaire | CURA323057 | Fourniture joints de carter | MC |  | U440 | 11U | 625 677,00 | 401769 | 0 | 1 | 0 |  |  | BIOMED_ULIS | ALBF17Carter de filtration lenticulaireCURA323057Fourniture joints de carter11U
PW33 | Prod. Eau purifiée ORION n°3 | CURA323058 | Défaut AIT11 seuil haut | MC |  | U236PW | 11U | 625 678,00 | 401769 | 0 | 1 | 0 |  |  | BIOMED_ULIS | PW33Prod. Eau purifiée ORION n°3CURA323058Défaut AIT11 seuil haut11U
NEP06ST06 | Station NEP réacteurs Gamma | CURA323059 | Raz peson | MC |  | U236NEP | 11U | 625 679,00 | 401769 | 0 | 1 | 0 |  |  | BIOMED_ULIS | NEP06ST06Station NEP réacteurs GammaCURA323059Raz peson11U
ADEUF123 | Skid UFAlbumine | CURA323060 | Disjonction 400V | MC |  | U421DEAE | 11U | 625 680,00 | 401769 | 0 | 1 | 0 |  |  | BIOMED_ULIS | ADEUF123Skid UFAlbumineCURA323060Disjonction 400V11U
BAT01SS08 | Local WFI sous boucle ADEAE | CURA323062 | Défaut de niveau haut puissard | MC |  | U235BATU | 11U | 625 682,00 | 401769 | 0 | 1 | 0 |  |  | BIOMED_ULIS | BAT01SS08Local WFI sous boucle ADEAECURA323062Défaut de niveau haut puissard11U
NEP05ST05 | Station NEP laverie Albumine | CURA323065 | Défaut objet non pret | MC |  | U236NEP | 11U | 625 692,00 | 401769 | 0 | 1 | 0 |  |  | BIOMED_ULIS | NEP05ST05Station NEP laverie AlbumineCURA323065Défaut objet non pret11U
NEP01PV35 | Vanne de PLA-TC vers NEP01CP03 | CURA323066 | Réglage du compte rendu | MC |  | U236NEP | 11U | 625 693,00 | 401769 | 0 | 1 | 0 |  |  | BIOMED_ULIS | NEP01PV35Vanne de PLA-TC vers NEP01CP03CURA323066Réglage du compte rendu11U
WE10R010 | Cuve de stockage 140 m3 surnageant éthan | CURA323067 | Défaut niveau haut | MC |  | U410 | 11U | 625 694,00 | 401769 | 0 | 1 | 0 |  |  | BIOMED_ULIS | WE10R010Cuve de stockage 140 m3 surnageant éthanCURA323067Défaut niveau haut11U
RF71/72 | Production Fluide Frigorigène pour GW5/6 | CURA323067 | Défaut niveau haut | MC |  | U222GW | 11U | 625 695,00 | 401769 | 0 | 1 | 0 |  |  | BIOMED_ULIS | RF71/72Production Fluide Frigorigène pour GW5/6CURA323067Défaut niveau haut11U
GAMTA | Tableau de pontage A sortie réacteurs | CURA323070 | Sécurisation capteurs GAMTA | MC |  | U441 | 11U | 625 698,00 | 401769 | 0 | 1 | 0 |  |  | BIOMED_ULIS | GAMTATableau de pontage A sortie réacteursCURA323070Sécurisation capteurs GAMTA11U
ALBCT02 | Cuve n°3 préparation tampon | CURA323072 | Présence de rouille sur la cuve tampon ALBCT02 | MC |  | U440 | 11U | 625 699,00 | 401769 | 0 | 1 | 0 |  |  | BIOMED_ULIS | ALBCT02Cuve n°3 préparation tamponCURA323072Présence de rouille sur la cuve tampon ALBCT0211U
BAT08RC215 | Laverie ADEAE | CURA323074 | SMP AP23 8RC215 Fuite sous le bac de trempage soude | MC |  | U200BATP | 11U | 625 701,00 | 401769 | 0 | 1 | 0 |  |  | BIOMED_ULIS | BAT08RC215Laverie ADEAECURA323074SMP AP23 8RC215 Fuite sous le bac de trempage soude11U
BAT08RC53 | Laverie albumine 8RC53 | CURA323075 | 8RC53 - Robinet au fond de la pièce (prise eau de rinçage NEP) sale/rouillé | MC |  | U200BATP | 11U | 625 702,00 | 401769 | 0 | 1 | 0 |  |  | BIOMED_ULIS | BAT08RC53Laverie albumine 8RC53CURA3230758RC53 - Robinet au fond de la pièce (prise eau de rinçage NEP) sale/rouillé11U
BAT08RC123 | Salle pontage albumine | CURA323076 | Le pot de prélèvement est oxydé, | MC |  | U200BATP | 11U | 625 703,00 | 401769 | 0 | 1 | 0 |  |  | BIOMED_ULIS | BAT08RC123Salle pontage albumineCURA323076Le pot de prélèvement est oxydé,11U
GAMCT12 | Cuve n°2 préparation tampon | CURA323078 | Le système d’éclairage de GAMCT12 présente des traces d’oxydation | MC |  | U441 | 11U | 625 704,00 | 401769 | 0 | 1 | 0 |  |  | BIOMED_ULIS | GAMCT12Cuve n°2 préparation tamponCURA323078Le système d’éclairage de GAMCT12 présente des traces d’oxydation11U
ALBTK | Tableau entree cuves produit | CURA323079 | Présence Oxydation en 8RC45 sur le tableau de pontage ALBTK | MC |  | U440 | 11U | 625 705,00 | 401769 | 0 | 1 | 0 |  |  | BIOMED_ULIS | ALBTKTableau entree cuves produitCURA323079Présence Oxydation en 8RC45 sur le tableau de pontage ALBTK11U
GAMR42 | Réacteur 15m3 n°42 | CURA323080 | Présence Rouille sur le support du prélèvement du Nep 8RC201 | MC |  | U441 | 11U | 625 706,00 | 401769 | 0 | 1 | 0 |  |  | BIOMED_ULIS | GAMR42Réacteur 15m3 n°42CURA323080Présence Rouille sur le support du prélèvement du Nep 8RC20111U
PLAR01 | Mélangeur fondoir plasma n°1 | CURA323082 | Problème pesons | MC |  | U410 | 11U | 625 707,00 | 401769 | 0 | 1 | 0 |  |  | BIOMED_ULIS | PLAR01Mélangeur fondoir plasma n°1CURA323082Problème pesons11U
BAT08RC46 | Atelier UF albumine UF2 | CURA323085 | SMP AP2023 8RC46 Rouille sur grille évacuation bâti12 | MC |  | U200BATP | 11U | 625 708,00 | 401769 | 0 | 1 | 0 |  |  | BIOMED_ULIS | BAT08RC46Atelier UF albumine UF2CURA323085SMP AP2023 8RC46 Rouille sur grille évacuation bâti1211U
BAT08RC123 | Salle pontage albumine | CURA323086 | SMP AP2023 8RC123 Pots de prélèvements | MC |  | U200BATP | 11U | 625 709,00 | 401769 | 0 | 1 | 0 |  |  | BIOMED_ULIS | BAT08RC123Salle pontage albumineCURA323086SMP AP2023 8RC123 Pots de prélèvements11U
BAT08RC62 | Atelier cuverie albumine/immunoglobuline | CURA323089 | SMP AP2023 8RC62 Haut Échafaudage cuve ALBR05/06 A passiver | MC |  | U200BATP | 11U | 625 711,00 | 401769 | 0 | 1 | 0 |  |  | BIOMED_ULIS | BAT08RC62Atelier cuverie albumine/immunoglobulineCURA323089SMP AP2023 8RC62 Haut Échafaudage cuve ALBR05/06 A passiver11U
GAMR41 | Réacteur de fractionnement 15 000 litres n°41 | CURA323091 | SMP AP2023 8P201 Oxydation ouverture trou d'homme GAMR41& GAMR42 | MC |  | U441 | 11U | 625 712,00 | 401769 | 0 | 1 | 0 |  |  | BIOMED_ULIS | GAMR41Réacteur de fractionnement 15 000 litres n°41CURA323091SMP AP2023 8P201 Oxydation ouverture trou d'homme GAMR41& GAMR4211U
APMAV03 | Armoire chimique acide chloridrique concentré APM | CURA323092 | SMP AP23 8SS60 Vis armoire rouillé APMAV03 | MC |  | U408PMML | 10U | 625 727,00 | 401769 | 0 | 1 | 0 |  |  | BIOMED_ULIS | APMAV03Armoire chimique acide chloridrique concentré APMCURA323092SMP AP23 8SS60 Vis armoire rouillé APMAV0310U
BAT08RC65 | Pièce bâtiment 8RC65 | CURA323095 | Joint de porte | MC |  | U200BATP | 13U | 625 730,00 | 401769 | 0 | 1 | 0 |  |  | BIOMED_ULIS | BAT08RC65Pièce bâtiment 8RC65CURA323095Joint de porte13U
DDPEQUIP | Equipements dévelop. préclinique r & d | CURA323096 | Relever ou raboter les portes pièces 1206, 1229 et 1230 | MC |  | U850 | 13U | 625 731,00 | 401769 | 0 | 1 | 0 |  |  | BIOTECH_ULIS | DDPEQUIPEquipements dévelop. préclinique r & dCURA323096Relever ou raboter les portes pièces 1206, 1229 et 123013U
APMTRP01 | Transpalette Inox EXT n°1 | CURA323098 | FUITE TRANSPALETTE | MC |  | U408PMML | 15U | 625 732,00 | 401769 | 0 | 1 | 0 |  |  | BIOMED_ULIS | APMTRP01Transpalette Inox EXT n°1CURA323098FUITE TRANSPALETTE15U
RIMCONG16 | Congélateur DOMETIC n° 991-7050-01 | CURA323136 | Présence de glace autour du joint de porte | MC |  | U624UAP | 10U | 625 770,00 | 401769 | 0 | 1 | 0 |  |  | BIOMED_ULIS | RIMCONG16Congélateur DOMETIC n° 991-7050-01CURA323136Présence de glace autour du joint de porte10U
NEP05ST05 | Station NEP laverie Albumine | CURA323137 | Demande de vidange | MC |  | U236NEP | 11U | 625 773,00 | 401769 | 0 | 1 | 0 |  |  | BIOMED_ULIS | NEP05ST05Station NEP laverie AlbumineCURA323137Demande de vidange11U
ELEPTLIV | Poste de livraison EDF | CURA323144 | Essai à vide groupes électrogènes de location | MC |  | U222ELE | 10U | 625 779,00 | 401769 | 0 | 1 | 0 |  |  | BIOMED_ULIS | ELEPTLIVPoste de livraison EDFCURA323144Essai à vide groupes électrogènes de location10U
RF71/72 | Production Fluide Frigorigène pour GW5/6 | CURA323042 | Dégivrage du caisson | MC |  | U222GW | 10U | 625 782,00 | 401769 | 0 | 1 | 0 |  |  | BIOMED_ULIS | RF71/72Production Fluide Frigorigène pour GW5/6CURA323042Dégivrage du caisson10U
IS | Production et distri. vapeur industriel. | CURA323150 | Mise au point compteur de débit d'eau alimentation adoucisseur | SER |  | U222IS | 10U | 625 794,00 | 401769 | 0 | 1 | 0 |  |  | BIOMED_ULIS | ISProduction et distri. vapeur industriel.CURA323150Mise au point compteur de débit d'eau alimentation adoucisseur10U
BAT04 | Bâtiment 4 Centrale énergie | CURA323153 | Nettoyage chaufferie/ GW /8SS34 | AME |  | U222IS | 10U | 625 798,00 | 401769 | 0 | 1 | 0 |  |  | BIOMED_ULIS | BAT04Bâtiment 4 Centrale énergieCURA323153Nettoyage chaufferie/ GW /8SS3410U
PLABOL487 | Bol de centri BKA28 N°487 | CURA323156 | Démontage nettoyage double enveloppe | MC |  | U410 | 11U | 625 804,00 | 401769 | 0 | 1 | 0 |  |  | BIOMED_ULIS | PLABOL487Bol de centri BKA28 N°487CURA323156Démontage nettoyage double enveloppe11U
PLABOL815 | Bol de centri BKA28 N°815 | CURA323157 | Démontage, nettoyage et remontage de la double enveloppe | MC |  | U410 | 11U | 625 805,00 | 401769 | 0 | 1 | 0 |  |  | BIOMED_ULIS | PLABOL815Bol de centri BKA28 N°815CURA323157Démontage, nettoyage et remontage de la double enveloppe11U
GAMR008 | Réacteur n°08 fractionnement gamma | CURA323158 | Surveillant descente en cuve | MC |  | U441 | 11U | 625 806,00 | 401769 | 0 | 1 | 0 |  |  | BIOMED_ULIS | GAMR008Réacteur n°08 fractionnement gammaCURA323158Surveillant descente en cuve11U
RF13 | Production n°3 fluide frigorigène -40°C | CURA323159 | Appel gtc | MC |  | U222RF | 11U | 625 807,00 | 401769 | 0 | 1 | 0 |  |  | BIOMED_ULIS | RF13Production n°3 fluide frigorigène -40°CCURA323159Appel gtc11U
NEP01ST01 | Station NEP décongélation | CURA323160 | Fuite clamp circuit canal plasma hall de production | MC |  | U236NEP | 11U | 625 808,00 | 401769 | 0 | 1 | 0 |  |  | BIOMED_ULIS | NEP01ST01Station NEP décongélationCURA323160Fuite clamp circuit canal plasma hall de production11U
PLAPLC01 | Station automate centrifugation plasma | CURA323161 | Raz peson | MC |  | U410 | 11U | 625 810,00 | 401769 | 0 | 1 | 0 |  |  | BIOMED_ULIS | PLAPLC01Station automate centrifugation plasmaCURA323161Raz peson11U
GAMC22 | Centrifugeuse n°2 gamma | CURA323163 | Vibration important lors du démarrage | MC |  | U441 | 11U | 625 812,00 | 401769 | 0 | 1 | 0 |  |  | BIOMED_ULIS | GAMC22Centrifugeuse n°2 gammaCURA323163Vibration important lors du démarrage11U
GW1/2 | Production distri. eau glycolée -19°C | CURA323165 | Appel gtc | MC |  | U222GW | 11U | 625 816,00 | 401769 | 0 | 1 | 0 |  |  | BIOMED_ULIS | GW1/2Production distri. eau glycolée -19°CCURA323165Appel gtc11U
DCGTSK01 | Transstockeur | CURA323166 | Pas de départ cycle actif | MC |  | U411 | 11U | 625 817,00 | 401769 | 0 | 1 | 0 |  |  | BIOMED_ULIS | DCGTSK01TransstockeurCURA323166Pas de départ cycle actif11U
ALBTRP01 | Transpalette électrique sortie déchets | CURA323168 | Tire-palette electrique H.S | MC |  | U440LEV | 15U | 625 820,00 | 401769 | 0 | 1 | 0 |  |  | BIOMED_ULIS | ALBTRP01Transpalette électrique sortie déchetsCURA323168Tire-palette electrique H.S15U
RF13RHC01 | Moto compresseur n°1 circuit n°3 -40°C | CURA323181 | Bruit mécanique | MC |  | U222RF | 10U | 625 831,00 | 401769 | 0 | 1 | 0 |  |  | BIOMED_ULIS | RF13RHC01Moto compresseur n°1 circuit n°3 -40°CCURA323181Bruit mécanique10U
PE10 | Stockage et distribution éthanol | CURA323182 | 2024 SD Lors d’un empotage ETHANOL, il a été détecté une petite fuite sur flexible qui raccorde la station au camion. | MC |  | U236DIV | 11U | 625 832,00 | 401769 | 0 | 1 | 0 |  |  | BIOMED_ULIS | PE10Stockage et distribution éthanolCURA3231822024 SD Lors d’un empotage ETHANOL, il a été détecté une petite fuite sur flexible qui raccorde la station au camion.11U
BAT08RC226 | Couloir « flux propre » | CURA323183 | Porte de placard cassé | MC |  | U200BATP | 13U | 625 833,00 | 401769 | 0 | 1 | 0 |  |  | BIOMED_ULIS | BAT08RC226Couloir « flux propre »CURA323183Porte de placard cassé13U
BAT08RC140 | Local Mise à disposition A | CURA323184 | Roue cassée sur table roulante pour CUNOS | MC |  | U200BATP | 11U | 625 834,00 | 401769 | 0 | 1 | 0 |  |  | BIOMED_ULIS | BAT08RC140Local Mise à disposition ACURA323184Roue cassée sur table roulante pour CUNOS11U
PLAPTA01 | Porte auto enroul. cf +4°C appro plasma | CURA323185 | Faire un marquage au sol au droit de la porte PLAPTA01 - sas décongélation. Il précisera la zone de dépot des caddies située en partie sur le quai et en partie en pièce 1SS24 | MC |  | U410 | 13U | 625 835,00 | 401769 | 0 | 1 | 0 |  |  | BIOMED_ULIS | PLAPTA01Porte auto enroul. cf +4°C appro plasmaCURA323185Faire un marquage au sol au droit de la porte PLAPTA01 - sas décongélation. Il précisera la zone de dépot des caddies située en partie sur le quai et en partie en pièce 1SS2413U
MGGEQUIP | Equipements spécif. magasin général | CURA323186 | Roue H.S roll MG | MC |  | U168 | 13U | 625 836,00 | 401769 | 0 | 1 | 0 |  |  | BIOMED_ULIS | MGGEQUIPEquipements spécif. magasin généralCURA323186Roue H.S roll MG13U
BAT08P201 | Pièce bâtiment 8P201 | CURA323187 | Replacement de la gache de la porte du local 8P201 | MC |  | U200BATP | 13U | 625 837,00 | 401769 | 0 | 1 | 0 |  |  | BIOMED_ULIS | BAT08P201Pièce bâtiment 8P201CURA323187Replacement de la gache de la porte du local 8P20113U
BAT08RC61 | Local de conditionnement secondaire et pesée back-up | CURA323188 | Présence de rouille Chariot 02 | MC |  | U200BATP | 11U | 625 838,00 | 401769 | 0 | 1 | 0 |  |  | BIOMED_ULIS | BAT08RC61Local de conditionnement secondaire et pesée back-upCURA323188Présence de rouille Chariot 0211U
CACOMP03 | Compresseur air comprimé N°3 | CURA323189 | Défaut pression d'huile basse | MC |  | U222CA | 10U | 625 840,00 | 401769 | 0 | 1 | 0 |  |  | BIOMED_ULIS | CACOMP03Compresseur air comprimé N°3CURA323189Défaut pression d'huile basse10U
GAMR009 | Réacteur n°09 fractionnement gamma | CURA323217 | Remontage lèche paroi | MC |  | U441 | 11U | 625 872,00 | 401769 | 0 | 1 | 0 |  |  | BIOMED_ULIS | GAMR009Réacteur n°09 fractionnement gammaCURA323217Remontage lèche paroi11U
DCGTSK01 | Transstockeur | CURA323219 | Défaut capteur fourches | MC |  | U411 | 11U | 625 874,00 | 401769 | 0 | 1 | 0 |  |  | BIOMED_ULIS | DCGTSK01TransstockeurCURA323219Défaut capteur fourches11U
DCGTSK01 | Transstockeur | CURA323220 | Le caddie présent dans le convoyeur ne part pas vers la chambre froide. | MC |  | U411 | 11U | 625 875,00 | 401769 | 0 | 1 | 0 |  |  | BIOMED_ULIS | DCGTSK01TransstockeurCURA323220Le caddie présent dans le convoyeur ne part pas vers la chambre froide.11U
MGGCF08 | Chambre froide n°8 -40°C m. géné. pi/pf | CURA323223 | Réunion suite dérive température CF | MC |  | U168 | 10U | 625 877,00 | 401769 | 0 | 1 | 0 |  |  | BIOMED_ULIS | MGGCF08Chambre froide n°8 -40°C m. géné. pi/pfCURA323223Réunion suite dérive température CF10U
IS1 | Production de vapeur industrielle B4 | CURA323226 | Relevés des dimensions des filtres à tamis pour COPEEI | MC |  | U222IS | 10U | 625 880,00 | 401769 | 0 | 1 | 0 |  |  | BIOMED_ULIS | IS1Production de vapeur industrielle B4CURA323226Relevés des dimensions des filtres à tamis pour COPEEI10U
NEP06ST06 | Station NEP réacteurs Gamma | CURA323243 | Demande de raz | MC |  | U236NEP | 11U | 625 899,00 | 401769 | 0 | 1 | 0 |  |  | BIOMED_ULIS | NEP06ST06Station NEP réacteurs GammaCURA323243Demande de raz11U
WFISBD202 | Sous boucle Eau PPI Réacteurs GAMMA | CURA323244 | Defaut grave conductivite | MC |  | U236WFI | 11U | 625 900,00 | 401769 | 0 | 1 | 0 |  |  | BIOMED_ULIS | WFISBD202Sous boucle Eau PPI Réacteurs GAMMACURA323244Defaut grave conductivite11U
ADEUF123 | Skid UFAlbumine | CURA323246 | Disjonction 400v | MC |  | U421DEAE | 11U | 625 902,00 | 401769 | 0 | 1 | 0 |  |  | BIOMED_ULIS | ADEUF123Skid UFAlbumineCURA323246Disjonction 400v11U
GAMBOL267 | Bol de centri BKA45 n°267 | CURA323247 | Fourniture joint de vis de bol | MC |  | U441 | 11U | 625 903,00 | 401769 | 0 | 1 | 0 |  |  | BIOMED_ULIS | GAMBOL267Bol de centri BKA45 n°267CURA323247Fourniture joint de vis de bol11U
GAMBOL964 | Bol de centri BKA45 n°964 | CURA323248 | Fourniture joint de vis de bol | MC |  | U441 | 11U | 625 904,00 | 401769 | 0 | 1 | 0 |  |  | BIOMED_ULIS | GAMBOL964Bol de centri BKA45 n°964CURA323248Fourniture joint de vis de bol11U
GAMR01 | Cuve n°1 remise en solution pâtes gamma | CURA323251 | Actionneur de vanne HS gampv13 | MC |  | U441 | 11U | 625 907,00 | 401769 | 0 | 1 | 0 |  |  | BIOMED_ULIS | GAMR01Cuve n°1 remise en solution pâtes gammaCURA323251Actionneur de vanne HS gampv1311U
PLACONG09 | Congélateur -80° C | CURA323252 | Appel gtc | MC |  | U410 | 11U | 625 909,00 | 401769 | 0 | 1 | 0 |  |  | BIOMED_ULIS | PLACONG09Congélateur -80° CCURA323252Appel gtc11U
NEP09ST09 | Sous-station NEP ADEAE | CURA323253 | Vidange sous station | MC |  | U236NEP | 11U | 625 910,00 | 401769 | 0 | 1 | 0 |  |  | BIOMED_ULIS | NEP09ST09Sous-station NEP ADEAECURA323253Vidange sous station11U
ALBCML33 | Détecteur présence liquide bac ALBFP06 | CURA323255 | Capteur en défaut | MC |  | U440 | 11U | 625 912,00 | 401769 | 0 | 1 | 0 |  |  | BIOMED_ULIS | ALBCML33Détecteur présence liquide bac ALBFP06CURA323255Capteur en défaut11U
BAT08RC59 | Atelier UF albumine | CURA323267 | Montant de porte (coté des gonds de porte) entre la 8rc59 et 8rc70 décollé"" | MC |  | U200BATP | 13U | 625 928,00 | 401769 | 0 | 1 | 0 |  |  | BIOMED_ULIS | BAT08RC59Atelier UF albumineCURA323267Montant de porte (coté des gonds de porte) entre la 8rc59 et 8rc70 décollé""13U
BAT01SS31 | Atelier broyage plasma | CURA323283 | Groom porte de la 1SS31 HS | MC |  | U200BATP | 13U | 626 001,00 | 401769 | 0 | 1 | 0 |  |  | BIOMED_ULIS | BAT01SS31Atelier broyage plasmaCURA323283Groom porte de la 1SS31 HS13U
BAT11RC40 | Pièce 11RC40 | CURA323284 | Fuite équipement K29C | MC |  | U200BATP | 10U | 626 003,00 | 401769 | 0 | 1 | 0 |  |  | BIOMED_ULIS | BAT11RC40Pièce 11RC40CURA323284Fuite équipement K29C10U
GAMR009 | Réacteur n°09 fractionnement gamma | CURA323293 | Remise en place lèche paroi | MC |  | U441 | 11U | 626 011,00 | 401769 | 0 | 1 | 0 |  |  | BIOMED_ULIS | GAMR009Réacteur n°09 fractionnement gammaCURA323293Remise en place lèche paroi11U
ALBFP06 | Filtre-presse albumine T I+II+III | CURA323294 | Raccord HS | MC |  | U440 | 11U | 626 012,00 | 401769 | 0 | 1 | 0 |  |  | BIOMED_ULIS | ALBFP06Filtre-presse albumine T I+II+IIICURA323294Raccord HS11U
BAT01SS28 | Atelier découpe des poches plasma | CURA323305 | Passage de câble pour pc 1ss28 | MC |  | U200BATP | 13U | 626 039,00 | 401769 | 0 | 1 | 0 |  |  | BIOMED_ULIS | BAT01SS28Atelier découpe des poches plasmaCURA323305Passage de câble pour pc 1ss2813U
DCGROB101 | Bras de robot n°F16/57UQC1/A/01 | CURA323311 | Arret du robot pendant la coupe | MC |  | U411 | 11U | 626 086,00 | 401769 | 0 | 1 | 0 |  |  | BIOMED_ULIS | DCGROB101Bras de robot n°F16/57UQC1/A/01CURA323311Arret du robot pendant la coupe11U
WFIT310_000 | Cuve n°310 WFI | CURA323312 | Niveau bas inf a 65% | MC |  | U236WFI | 11U | 626 087,00 | 401769 | 0 | 1 | 0 |  |  | BIOMED_ULIS | WFIT310_000Cuve n°310 WFICURA323312Niveau bas inf a 65%11U
GAMR007 | Réacteur n°07 fractionnement gamma | CURA323313 | Pas de descente froid | MC |  | U441 | 11U | 626 088,00 | 401769 | 0 | 1 | 0 |  |  | BIOMED_ULIS | GAMR007Réacteur n°07 fractionnement gammaCURA323313Pas de descente froid11U
GAMR01 | Cuve n°1 remise en solution pâtes gamma | CURA323316 | Capteur trou d'homme hs | MC |  | U441 | 11U | 626 094,00 | 401769 | 0 | 1 | 0 |  |  | BIOMED_ULIS | GAMR01Cuve n°1 remise en solution pâtes gammaCURA323316Capteur trou d'homme hs11U
NEP07ST07 | Station NEP laverie Gamma | CURA323317 | Défaut contrôle débit | MC |  | U236NEP | 11U | 626 095,00 | 401769 | 0 | 1 | 0 |  |  | BIOMED_ULIS | NEP07ST07Station NEP laverie GammaCURA323317Défaut contrôle débit11U
NEP04ST04 | Station NEP réacteurs + UF Albumine | CURA323319 | Défaut manque solution de lavage | MC |  | U236NEP | 11U | 626 097,00 | 401769 | 0 | 1 | 0 |  |  | BIOMED_ULIS | NEP04ST04Station NEP réacteurs + UF AlbumineCURA323319Défaut manque solution de lavage11U
GAMR41 | Réacteur de fractionnement 15 000 litres n°41 | CURA323320 | Assistance test GAMR41 | MC |  | U441 | 11U | 626 098,00 | 401769 | 0 | 1 | 0 |  |  | BIOMED_ULIS | GAMR41Réacteur de fractionnement 15 000 litres n°41CURA323320Assistance test GAMR4111U
GAMR01 | Cuve n°1 remise en solution pâtes gamma | CURA323321 | Lumière Broyeur GAMMA (GAMR01) non fonctionnelle | MC |  | U441 | 11U | 626 099,00 | 401769 | 0 | 1 | 0 |  |  | BIOMED_ULIS | GAMR01Cuve n°1 remise en solution pâtes gammaCURA323321Lumière Broyeur GAMMA (GAMR01) non fonctionnelle11U
GAMR01 | Cuve n°1 remise en solution pâtes gamma | CURA323323 | Palle broyeur GAMR01 voilée | MC |  | U441 | 11U | 626 102,00 | 401769 | 0 | 1 | 0 |  |  | BIOMED_ULIS | GAMR01Cuve n°1 remise en solution pâtes gammaCURA323323Palle broyeur GAMR01 voilée11U
WFIDIST04 | Distillateur Eau PPI n°4 STERIS | CURA323335 | Défaut température distillat élevée | DIAG |  | U236WFI | 11U | 626 111,00 | 401769 | 0 | 1 | 0 |  |  | BIOMED_ULIS | WFIDIST04Distillateur Eau PPI n°4 STERISCURA323335Défaut température distillat élevée11U
GTCAPPLI2 | Application supervision Monitoring | CURA323338 | Modification deltaP / sonde pression | MC |  | U235GTC | 12U | 626 112,00 | 401769 | 0 | 1 | 0 |  |  | BIOMED_ULIS | GTCAPPLI2Application supervision MonitoringCURA323338Modification deltaP / sonde pression12U
MGPTRP11 | Transpalette électrique | CURA323345 | Remplacement roues stabilisatrices et roue motrice | MC |  | U406 | 15U | 626 123,00 | 401769 | 0 | 1 | 0 |  |  | BIOMED_ULIS | MGPTRP11Transpalette électriqueCURA323345Remplacement roues stabilisatrices et roue motrice15U
EPL2PTA07 | Porte auto. enrou. entrée c f n°07 | CURA323349 | Remplacement plexiglass RFID2 | MC |  | U406 | 13U | 626 128,00 | 401769 | 0 | 1 | 0 |  |  | BIOMED_ULIS | EPL2PTA07Porte auto. enrou. entrée c f n°07CURA323349Remplacement plexiglass RFID213U
DCGP600 | Pompe péristaltique alimentation DCGC600 | CURA323355 | Fuite | MC |  | U411 | 11U | 626 143,00 | 401769 | 0 | 1 | 0 |  |  | BIOMED_ULIS | DCGP600Pompe péristaltique alimentation DCGC600CURA323355Fuite11U
PLASVM11 | Agitateur cuve PLAT001 | CURA323356 | Défaut agitation | MC |  | U410 | 11U | 626 144,00 | 401769 | 0 | 1 | 0 |  |  | BIOMED_ULIS | PLASVM11Agitateur cuve PLAT001CURA323356Défaut agitation11U
GAMR010 | Réacteur n°10 fractionnement gamma | CURA323359 | Mesure de la pression de la boule de lavage du trou d'homme dans le cadre du RDP | MC |  | U441 | 11U | 626 145,00 | 401769 | 0 | 1 | 0 |  |  | BIOMED_ULIS | GAMR010Réacteur n°10 fractionnement gammaCURA323359Mesure de la pression de la boule de lavage du trou d'homme dans le cadre du RDP11U
BAT08PTA72 | Porte coulis. Accès NIV -01/ Local MAD B | CURA323371 | Porte bloqué fermée | MCU |  | U200BATP | 13U | 626 157,00 | 401769 | 0 | 1 | 0 |  |  | BIOMED_ULIS | BAT08PTA72Porte coulis. Accès NIV -01/ Local MAD BCURA323371Porte bloqué fermée13U
DCGTSK01 | Transstockeur | CURA323383 | Consignation de l'équipement pour maintenance | MC |  | U411 | 11U | 626 164,00 | 401769 | 0 | 1 | 0 |  |  | BIOMED_ULIS | DCGTSK01TransstockeurCURA323383Consignation de l'équipement pour maintenance11U
PLAPEL04 | Machine à peler les poches plasma | CURA323384 | Remplacement bagues et rouleaux | MC |  | U410 | 11U | 626 165,00 | 401769 | 0 | 1 | 0 |  |  | BIOMED_ULIS | PLAPEL04Machine à peler les poches plasmaCURA323384Remplacement bagues et rouleaux11U
PLABATI509 | Centrifugeuse plasma NS 509 | CURA323385 | Remplacement de la turbine | MC |  | U410 | 11U | 626 166,00 | 401769 | 0 | 1 | 0 |  |  | BIOMED_ULIS | PLABATI509Centrifugeuse plasma NS 509CURA323385Remplacement de la turbine11U
COMBOL07 | Bol BKI n°1736-451 | CURA323386 | Pb de montage de l'outils de levage de la cloche du bol. | MC |  | U411 | 11U | 626 167,00 | 401769 | 0 | 1 | 0 |  |  | BIOMED_ULIS | COMBOL07Bol BKI n°1736-451CURA323386Pb de montage de l'outils de levage de la cloche du bol.11U
ADECR111 | Skid chromato HSFF | CURA323387 | Vérification fonctionnement vanne. | MC |  | U421DEAE | 11U | 626 168,00 | 401769 | 0 | 1 | 0 |  |  | BIOMED_ULIS | ADECR111Skid chromato HSFFCURA323387Vérification fonctionnement vanne.11U
GAMR009 | Réacteur n°09 fractionnement gamma | CURA323388 | Raz peson | MC |  | U441 | 11U | 626 169,00 | 401769 | 0 | 1 | 0 |  |  | BIOMED_ULIS | GAMR009Réacteur n°09 fractionnement gammaCURA323388Raz peson11U
PLAT004 | Cuve envoi plasma après prélèvement | CURA323389 | Affichage pas stable | MC |  | U410 | 11U | 626 170,00 | 401769 | 0 | 1 | 0 |  |  | BIOMED_ULIS | PLAT004Cuve envoi plasma après prélèvementCURA323389Affichage pas stable11U
ADECONG03 | Congélateur -80°C | CURA323395 | Appel gtc | MC |  | U421DEAE | 11U | 626 178,00 | 401769 | 0 | 1 | 0 |  |  | BIOMED_ULIS | ADECONG03Congélateur -80°CCURA323395Appel gtc11U
WFISBD313 | Sous boucle de distibut° prépa solutions | CURA323396 | Forçage pour introduction d'eau | MC |  | U236WFI | 11U | 626 179,00 | 401769 | 0 | 1 | 0 |  |  | BIOMED_ULIS | WFISBD313Sous boucle de distibut° prépa solutionsCURA323396Forçage pour introduction d'eau11U
GAMR42 | Réacteur 15m3 n°42 | CURA323397 | Vidange réacteur | MC |  | U441 | 11U | 626 184,00 | 401769 | 0 | 1 | 0 |  |  | BIOMED_ULIS | GAMR42Réacteur 15m3 n°42CURA323397Vidange réacteur11U
PE10 | Stockage et distribution éthanol | CURA323439 | Consignation | MC |  | U236PE | 11U | 626 241,00 | 401769 | 0 | 1 | 0 |  |  | BIOMED_ULIS | PE10Stockage et distribution éthanolCURA323439Consignation11U
GAMR42 | Réacteur 15m3 n°42 | CURA323442 | Bit proteine | MC |  | U441 | 11U | 626 244,00 | 401769 | 0 | 1 | 0 |  |  | BIOMED_ULIS | GAMR42Réacteur 15m3 n°42CURA323442Bit proteine11U
ALBFP06 | Filtre-presse albumine T I+II+III | CURA323443 | Température haute | MC |  | U440 | 11U | 626 245,00 | 401769 | 0 | 1 | 0 |  |  | BIOMED_ULIS | ALBFP06Filtre-presse albumine T I+II+IIICURA323443Température haute11U
ACCE220 | ’Caisson d’extraction 11RC53/11RC54 | CURA323447 | Enlever cale porte salle de pause B11 | MC |  | U222AC | 13U | 626 249,00 | 401769 | 0 | 1 | 0 |  |  | BIOMED_ULIS | ACCE220’Caisson d’extraction 11RC53/11RC54CURA323447Enlever cale porte salle de pause B1113U
WWP400 | Pompe cuve de retention zone de dépotage | CURA323455 | Capteur de bac HS | CON |  | U235WW | 11U | 626 260,00 | 401769 | 0 | 1 | 0 |  |  | BIOMED_ULIS | WWP400Pompe cuve de retention zone de dépotageCURA323455Capteur de bac HS11U
WFISBD105 | Ss boucle FP T I+II+III et laverie 8RC71 | CURA323458 | Flexible hs | MC |  | U236WFI | 11U | 626 263,00 | 401769 | 0 | 1 | 0 |  |  | BIOMED_ULIS | WFISBD105Ss boucle FP T I+II+III et laverie 8RC71CURA323458Flexible hs11U
PLABATI509 | Centrifugeuse plasma NS 509 | CURA323459 | Turbine bloquée | MC |  | U410 | 11U | 626 264,00 | 401769 | 0 | 1 | 0 |  |  | BIOMED_ULIS | PLABATI509Centrifugeuse plasma NS 509CURA323459Turbine bloquée11U
GW143 | Circuit de refroidissement GAMR43 | CURA323460 | Recharge du circuit gw143 | MC |  | U222GW | 11U | 626 265,00 | 401769 | 0 | 1 | 0 |  |  | BIOMED_ULIS | GW143Circuit de refroidissement GAMR43CURA323460Recharge du circuit gw14311U
AC17 | CTA Extension B8 20000m3/h (En terrasse ) | CURA323461 | Appel GTC | MC |  | U222AC | 10U | 626 266,00 | 401769 | 0 | 1 | 0 |  |  | BIOMED_ULIS | AC17CTA Extension B8 20000m3/h (En terrasse )CURA323461Appel GTC10U
PLAPP04 | Pompe envoi plasma vers PLAC02 | CURA323462 | Défaut pendant NEP | MC |  | U410 | 11U | 626 267,00 | 401769 | 0 | 1 | 0 |  |  | BIOMED_ULIS | PLAPP04Pompe envoi plasma vers PLAC02CURA323462Défaut pendant NEP11U
BAT08 | Bâtiment 8 de production | CURA323463 | Problème interlockage 8RC31 | MC |  | U200BATP | 11U | 626 268,00 | 401769 | 0 | 1 | 0 |  |  | BIOMED_ULIS | BAT08Bâtiment 8 de productionCURA323463Problème interlockage 8RC3111U
ADEBOA013 | Cable N°13 d'alimentation électrique cuve mobile | CURA323464 | Réfection de la prise male | MC |  | U421DEAE | 11U | 626 269,00 | 401769 | 0 | 1 | 0 |  |  | BIOMED_ULIS | ADEBOA013Cable N°13 d'alimentation électrique cuve mobileCURA323464Réfection de la prise male11U
PLAIHM01 | Poste Op de DECONGELATION n°1 | CURA323466 | Tactile hs | MC |  | U236DIV | 11U | 626 271,00 | 401769 | 0 | 1 | 0 |  |  | BIOMED_ULIS | PLAIHM01Poste Op de DECONGELATION n°1CURA323466Tactile hs11U
GAMBOL964 | Bol de centri BKA45 n°964 | CURA323467 | Démontage, nettoyage et remontage de la double enveloppe | MC |  | U441 | 11U | 626 272,00 | 401769 | 0 | 1 | 0 |  |  | BIOMED_ULIS | GAMBOL964Bol de centri BKA45 n°964CURA323467Démontage, nettoyage et remontage de la double enveloppe11U
GAMBOL267 | Bol de centri BKA45 n°267 | CURA323468 | Démontage, nettoyage et remontage | MC |  | U441 | 11U | 626 273,00 | 401769 | 0 | 1 | 0 |  |  | BIOMED_ULIS | GAMBOL267Bol de centri BKA45 n°267CURA323468Démontage, nettoyage et remontage11U
PE10 | Stockage et distribution éthanol | CURA323469 | Défaut PE101CMP106 | MC |  | U236PE | 11U | 626 274,00 | 401769 | 0 | 1 | 0 |  |  | BIOMED_ULIS | PE10Stockage et distribution éthanolCURA323469Défaut PE101CMP10611U
LPLFL07 | Hotte a flux laminaire | U_CLIM000203 | Vitesses souff. repri. termi. pour Emery | MPS | CLIM | U602LPL | 23U |  | 2024-09-27 | 3 | 1 | 0 | 365 | 0 | BIOMED_ULIS | LPLFL07Hotte a flux laminaireU_CLIM000203Vitesses souff. repri. termi. pour Emery23U365
APMTRP05 | Transpalette Inox EPT20 n°1 | CURA323505 | Câble dénudé | MPC |  | U408PMML | 11U | 626 303,00 | 401769 | 0 | 1 | 0 |  |  | BIOMED_ULIS | APMTRP05Transpalette Inox EPT20 n°1CURA323505Câble dénudé11U
MGGCONG01 | Congélateur - 80°C | CURA323507 | Inhibition alarmes | CON |  | U168 | 12U | 626 331,00 | 401769 | 0 | 1 | 0 |  |  | BIOMED_ULIS | MGGCONG01Congélateur - 80°CCURA323507Inhibition alarmes12U
PLAOUT01 | Chariot de démontage des bols de centri. | CURA323508 | Volant + poigné chariot centri PLAC01 à remplacer | MC |  | U200BATP | 11U | 626 332,00 | 401769 | 0 | 1 | 0 |  |  | BIOMED_ULIS | PLAOUT01Chariot de démontage des bols de centri.CURA323508Volant + poigné chariot centri PLAC01 à remplacer11U
DCGSURG02 | Surgélateur cryoprécipité 2 | CURA323509 | Sonde de température et surgélation | MC |  | U411 | 11U | 626 333,00 | 401769 | 0 | 1 | 0 |  |  | BIOMED_ULIS | DCGSURG02Surgélateur cryoprécipité 2CURA323509Sonde de température et surgélation11U
PW31 | Prod. Eau purifiée ORION n°1 | U_EAUX000072 | Maintenance Orions | MPS | AR | U236PW | 11U | 633 428,00 | 2025-03-01 | 3 | 1 | 0 | 365 | 0 | BIOMED_ULIS | PW31Prod. Eau purifiée ORION n°1U_EAUX000072Maintenance Orions11U365
PW32 | Prod. Eau purifiée ORION n°2 | U_EAUX000072 | Maintenance Orions | MPS | AR | U236PW | 11U |  | 2024-07-01 | 3 | 1 | 0 | 365 | 0 | BIOMED_ULIS | PW32Prod. Eau purifiée ORION n°2U_EAUX000072Maintenance Orions11U365
PW33 | Prod. Eau purifiée ORION n°3 | U_EAUX000072 | Maintenance Orions | MPS | AR | U236PW | 11U | 652 849,00 | 2025-09-25 | 3 | 1 | 0 | 365 | 0 | BIOMED_ULIS | PW33Prod. Eau purifiée ORION n°3U_EAUX000072Maintenance Orions11U365
GAMF01 | Filtre Pall N°1 FP Gamma | CURA323515 | Tige de carter HS | MC |  | U441 | 11U | 626 339,00 | 401769 | 0 | 1 | 0 |  |  | BIOMED_ULIS | GAMF01Filtre Pall N°1 FP GammaCURA323515Tige de carter HS11U
BAT0101 | Bâtiment 1 1étage | CURA323521 | Fuite chauffage dans bureau 1104 | MC |  | U200 | 13U | 626 342,00 | 401769 | 0 | 1 | 0 |  |  | BIOMED_ULIS | BAT0101Bâtiment 1 1étageCURA323521Fuite chauffage dans bureau 110413U
WFISBD314 | Sous boucle de distibution Alfalastin1 | CURA323527 | Défaut qualité sous boucle | MC |  | U236WFI | 11U | 626 352,00 | 401769 | 0 | 1 | 0 |  |  | BIOMED_ULIS | WFISBD314Sous boucle de distibution Alfalastin1CURA323527Défaut qualité sous boucle11U
PLAELEV03 | Elévateur pneumatique plasma n°3 | CURA323531 | Défaut capteur bac | MC |  | U410 | 11U | 626 356,00 | 401769 | 0 | 1 | 0 |  |  | BIOMED_ULIS | PLAELEV03Elévateur pneumatique plasma n°3CURA323531Défaut capteur bac11U
WFISBD53 | Sous boucle de distribution WFI 20°C B4 | CURA323537 | Défaut température seuil bas | MC |  | U236WFI | 11U |  | 2023-11-27 | 0 | 1 | 0 |  |  | BIOMED_ULIS | WFISBD53Sous boucle de distribution WFI 20°C B4CURA323537Défaut température seuil bas11U
GAMR007 | Réacteur n°07 fractionnement gamma | CURA323538 | RAZ peson | MC |  | U441 | 11U | 626 363,00 | 401769 | 0 | 1 | 0 |  |  | BIOMED_ULIS | GAMR007Réacteur n°07 fractionnement gammaCURA323538RAZ peson11U
HNAPV0115 | Vanne distribution soude vers CIP02 | CURA323539 | Défaut compte rendu | MC |  | U236NEP | 11U | 626 366,00 | 401769 | 0 | 1 | 0 |  |  | BIOMED_ULIS | HNAPV0115Vanne distribution soude vers CIP02CURA323539Défaut compte rendu11U
NEP05ST05 | Station NEP laverie Albumine | CURA323540 | Défaut objet non prêt NACR01 | MC |  | U236NEP | 11U | 626 367,00 | 401769 | 0 | 1 | 0 |  |  | BIOMED_ULIS | NEP05ST05Station NEP laverie AlbumineCURA323540Défaut objet non prêt NACR0111U
ADEUF123 | Skid UFAlbumine | CURA323541 | Défaut pression haute en sortie de TAMPP123_119 | MC |  | U421DEAE | 11U | 626 368,00 | 401769 | 0 | 1 | 0 |  |  | BIOMED_ULIS | ADEUF123Skid UFAlbumineCURA323541Défaut pression haute en sortie de TAMPP123_11911U
WFISBD313 | Sous boucle de distibut° prépa solutions | CURA323542 | Demande de WFI à 50°C sur le point 35 balances | MC |  | U236WFI | 11U | 626 369,00 | 401769 | 0 | 1 | 0 |  |  | BIOMED_ULIS | WFISBD313Sous boucle de distibut° prépa solutionsCURA323542Demande de WFI à 50°C sur le point 35 balances11U
PW31 | Prod. Eau purifiée ORION n°1 | CURA323543 | Défaut pression basse PIT90-01 | MC |  | U236PW | 11U | 626 370,00 | 401769 | 0 | 1 | 0 |  |  | BIOMED_ULIS | PW31Prod. Eau purifiée ORION n°1CURA323543Défaut pression basse PIT90-0111U
BAT10 | Bâtiment 10 Ateliers et bureaux Services Techniques | CURA323544 | Achat de poubelles de recyclage | MC |  | U200 | 11U | 626 371,00 | 401769 | 0 | 1 | 0 |  |  | BIOMED_ULIS | BAT10Bâtiment 10 Ateliers et bureaux Services TechniquesCURA323544Achat de poubelles de recyclage11U
PLAPV01 | Clamp prélèvement PLAT003 | CURA323549 | Connexion électrique du vérin de la PMH PLAPV01 Hs | MC |  | U410 | 11U | 626 376,00 | 401769 | 0 | 1 | 0 |  |  | BIOMED_ULIS | PLAPV01Clamp prélèvement PLAT003CURA323549 Connexion électrique du vérin de la PMH PLAPV01 Hs11U
MGPPT03 | Porte manuelle chambre froide n°3 | CURA323550 | Jeu dans la poignée de la CF03 => prévoir une remise en état | MC |  | U406 | 13U | 626 377,00 | 401769 | 0 | 1 | 0 |  |  | BIOMED_ULIS | MGPPT03Porte manuelle chambre froide n°3CURA323550Jeu dans la poignée de la CF03 => prévoir une remise en état13U
GAMCP22 | Disperseur Fibri TI | CURA323565 | Remplacement du variateur | MC |  | U441 |  |  | 2024-03-03 | 0 | 1 | 0 |  |  | BIOMED_ULIS | GAMCP22Disperseur Fibri TICURA323565Remplacement du variateur
BAT08 | Bâtiment 8 de production | CURA323568 | Remplacement porte piéton quai B8 | MC |  | U200BATP | 13U |  | 2023-11-24 | 0 | 1 | 0 |  |  | BIOMED_ULIS | BAT08Bâtiment 8 de productionCURA323568Remplacement porte piéton quai B813U
BAT08RC222 | Local support | CURA323569 | Support Filtre 0.45 ATIII . | MC |  | U200BATP | 13U | 626 437,00 | 401769 | 0 | 1 | 0 |  |  | BIOMED_ULIS | BAT08RC222Local supportCURA323569Support Filtre 0.45 ATIII .13U
BAT08RC224 | Local Cuves fixes Tampons | CURA323570 | Support filtre tuyau WFI 8RC224 | MC |  | U200BATP | 13U | 626 438,00 | 401769 | 0 | 1 | 0 |  |  | BIOMED_ULIS | BAT08RC224Local Cuves fixes TamponsCURA323570Support filtre tuyau WFI 8RC22413U
BAT041413 | Local Congélation coupe poches | CURA323571 | Ajout plaque + aimant étagere 41413 | MC |  | U200BATP | 13U | 626 439,00 | 401769 | 0 | 1 | 0 |  |  | BIOMED_ULIS | BAT041413Local Congélation coupe pochesCURA323571Ajout plaque + aimant étagere 4141313U
BAT04PTA17 | Porte n°1 Laverie Zone Sale P4RC430-1-A | CURA323572 | Porte 4RC413 ne se ferme pas | MC |  | U200BATP | 13U | 626 440,00 | 401769 | 0 | 1 | 0 |  |  | BIOMED_ULIS | BAT04PTA17Porte n°1 Laverie Zone Sale P4RC430-1-ACURA323572Porte 4RC413 ne se ferme pas13U
BAT08RC33 | Sas lave mains femmes | CURA323573 | Porte Coté Vestiaire ZAC Mauvaise fermeture | MC |  | U200BATP | 13U | 626 441,00 | 401769 | 0 | 1 | 0 |  |  | BIOMED_ULIS | BAT08RC33Sas lave mains femmesCURA323573Porte Coté Vestiaire ZAC Mauvaise fermeture13U
BAT01SS31 | Atelier broyage plasma | CURA323574 | Adhérence du support milieu du caillebotis et la stabilité de la plateforme | MC |  | U200BATP | 13U | 626 442,00 | 401769 | 0 | 1 | 0 |  |  | BIOMED_ULIS | BAT01SS31Atelier broyage plasmaCURA323574Adhérence du support milieu du caillebotis et la stabilité de la plateforme13U
BAT08RC31 | Sas lave mains vestiaires hommes | CURA323575 | Interlock des portes defaillant | MC |  | U200BATP | 13U | 626 443,00 | 401769 | 0 | 1 | 0 |  |  | BIOMED_ULIS | BAT08RC31Sas lave mains vestiaires hommesCURA323575Interlock des portes defaillant13U
BAT08SS65 | LOCAL DE STOCKAGE DES MATIERES A PESER | CURA323576 | Interrupteur de porte CDP hors service | MC |  | U200BATP | 13U | 626 444,00 | 401769 | 0 | 1 | 0 |  |  | BIOMED_ULIS | BAT08SS65LOCAL DE STOCKAGE DES MATIERES A PESERCURA323576Interrupteur de porte CDP hors service13U
COMOUT17 | Chariot de COMMAL02 B2 | CURA323577 | Sécurité bascule abîmé | MC |  | U411 | 11U | 626 449,00 | 401769 | 0 | 1 | 0 |  |  | BIOMED_ULIS | COMOUT17Chariot de COMMAL02 B2CURA323577Sécurité bascule abîmé11U
NEP01ST01 | Station NEP décongélation | CURA323583 | Fuite | MC |  | U236NEP | 11U | 626 455,00 | 401769 | 0 | 1 | 0 |  |  | BIOMED_ULIS | NEP01ST01Station NEP décongélationCURA323583Fuite11U
TAMR148_001 | Cuve préparatoire tampons 1000L | CURA323584 | Défaut vanne | MC |  | U421DEAE | 11U | 626 456,00 | 401769 | 0 | 1 | 0 |  |  | BIOMED_ULIS | TAMR148_001Cuve préparatoire tampons 1000LCURA323584Défaut vanne11U
MCBFL12 | Hotte sécurité microbio (PSM) | U_CLIM000203 | Vitesses souff. repri. termi. pour Emery | MPS | CLIM | U640MCB | 21U |  | 2024-09-28 | 3 | 1 | 0 | 365 | 0 | BIOMED_ULIS | MCBFL12Hotte sécurité microbio (PSM)U_CLIM000203Vitesses souff. repri. termi. pour Emery21U365
INDUSGR2 | Serveur Galaxy Repository | CURA323593 | Modification numéro réacteur de collecte | MC |  | U236DIV | 12U | 626 466,00 | 401769 | 0 | 1 | 0 |  |  | BIOMED_ULIS | INDUSGR2Serveur Galaxy RepositoryCURA323593Modification numéro réacteur de collecte12U
PLABATI815 | Centrifugeuse plasma NS 815 | CURA323595 | Réfection de la Turbine défectueuse | MC |  | U410 | 11U | 626 469,00 | 401769 | 0 | 1 | 0 |  |  | BIOMED_ULIS | PLABATI815Centrifugeuse plasma NS 815CURA323595Réfection de la Turbine défectueuse11U
MGGPAL37 | Palettier fixe magasin en BAT11RC35 | CURA323598 | Amélioration suite a Instabilité Rack 11RC35 | MC |  | U200BATP | 13U | 626 471,00 | 401769 | 0 | 1 | 0 |  |  | BIOMED_ULIS | MGGPAL37Palettier fixe magasin en BAT11RC35CURA323598Amélioration suite a Instabilité Rack 11RC3513U
MCBFL13 | Hotte sécurité microbio (PSM) | U_CLIM000203 | Vitesses souff. repri. termi. pour Emery | MPS | CLIM | U640MCB | 21U |  | 2024-09-23 | 3 | 1 | 0 | 365 | 0 | BIOMED_ULIS | MCBFL13Hotte sécurité microbio (PSM)U_CLIM000203Vitesses souff. repri. termi. pour Emery21U365
MCBFL11 | Hotte sécurité microbio (PSM) | U_CLIM000203 | Vitesses souff. repri. termi. pour Emery | MPS | CLIM | U640MCB | 21U |  | 2024-09-28 | 3 | 1 | 0 | 365 | 0 | BIOMED_ULIS | MCBFL11Hotte sécurité microbio (PSM)U_CLIM000203Vitesses souff. repri. termi. pour Emery21U365
AC406CT406 | Caisson de traitement d'air zones techniques | CURA323602 | Programmation régulateur ISMA AC406 société SCS | MC |  | U222AC | 10U | 626 473,00 | 401769 | 0 | 1 | 0 |  |  | BIOMED_ULIS | AC406CT406Caisson de traitement d'air zones techniquesCURA323602Programmation régulateur ISMA AC406 société SCS10U
GAMF01 | Filtre Pall N°1 FP Gamma | CURA323606 | Fourniture joint | MC |  | U441 | 11U | 626 478,00 | 401769 | 0 | 1 | 0 |  |  | BIOMED_ULIS | GAMF01Filtre Pall N°1 FP GammaCURA323606Fourniture joint11U
GAMR01 | Cuve n°1 remise en solution pâtes gamma | CURA323611 | Défaut evolution de poids | MC |  | U441 | 11U | 626 484,00 | 401769 | 0 | 1 | 0 |  |  | BIOMED_ULIS | GAMR01Cuve n°1 remise en solution pâtes gammaCURA323611Défaut evolution de poids11U
DCGTSK01 | Transstockeur | CURA323612 | Défaut fourches | MC |  | U411 | 11U | 626 485,00 | 401769 | 0 | 1 | 0 |  |  | BIOMED_ULIS | DCGTSK01TransstockeurCURA323612Défaut fourches11U
PLAR01 | Mélangeur fondoir plasma n°1 | CURA323613 | RAZ peson | MC |  | U410 | 11U | 626 486,00 | 401769 | 0 | 1 | 0 |  |  | BIOMED_ULIS | PLAR01Mélangeur fondoir plasma n°1CURA323613RAZ peson11U
NEP06ST06 | Station NEP réacteurs Gamma | CURA323614 | Défaut CI poids supérieur à 3kg | MC |  | U236NEP | 11U | 626 487,00 | 401769 | 0 | 1 | 0 |  |  | BIOMED_ULIS | NEP06ST06Station NEP réacteurs GammaCURA323614Défaut CI poids supérieur à 3kg11U
PLABATI814 | Centrifugeuse plasma NS 814 | CURA323626 | Arbre de rotation désacouplé | MCU |  | U410 | 11U | 626 498,00 | 401769 | 0 | 1 | 0 |  |  | BIOMED_ULIS | PLABATI814Centrifugeuse plasma NS 814CURA323626Arbre de rotation désacouplé11U
WFISBD312 | Sous boucle de distribution DEAE | CURA323627 | Fuites importantes | MC |  | U236WFI | 11U | 626 499,00 | 401769 | 0 | 1 | 0 |  |  | BIOMED_ULIS | WFISBD312Sous boucle de distribution DEAECURA323627Fuites importantes11U
GAMR43 | Réacteur 15m3 n°43 | CURA323628 | DIT0114106 | MC |  | U441 | 11U | 626 500,00 | 401769 | 0 | 1 | 0 |  |  | BIOMED_ULIS | GAMR43Réacteur 15m3 n°43CURA323628DIT011410611U
MCBETUV12 | Incubateur réfrigéré | CURA323629 | Bruit anormal enceinte MCBETUV12 | MC |  | U640MCB | 21U | 626 501,00 | 401769 | 0 | 1 | 0 |  |  | BIOMED_ULIS | MCBETUV12Incubateur réfrigéréCURA323629Bruit anormal enceinte MCBETUV1221U
DE3RS05 | Flexible sortie refroid. turbine GAMC22 | CURA323640 | Flexible hs | MC |  | U441 | 11U | 626 513,00 | 401769 | 0 | 1 | 0 |  |  | BIOMED_ULIS | DE3RS05Flexible sortie refroid. turbine GAMC22CURA323640Flexible hs11U
MGGCEL05 | Chariot élévateur thermique n°5 | CURA323645 | Ne démarre pas | MC |  | U168 | 15U | 626 514,00 | 401769 | 0 | 1 | 0 |  |  | BIOMED_ULIS | MGGCEL05Chariot élévateur thermique n°5CURA323645Ne démarre pas15U
BAT11 | Bâtiment 11 Magasin général et plasma | CURA323647 | Réparation horloge numérique murale zone réception Plasma | MC |  | U235BATL | 10U | 626 516,00 | 401769 | 0 | 1 | 0 |  |  | BIOMED_ULIS | BAT11Bâtiment 11 Magasin général et plasmaCURA323647Réparation horloge numérique murale zone réception Plasma10U
UDA2CONG12 | Congélateur Froilabo -80°C n° 504253 | CURA323648 | Problème de tempérarture sur congélateur UDA2CONG12 | MC |  | U880 | 10U | 626 517,00 | 401769 | 0 | 1 | 0 |  |  | BIOTECH_ULIS | UDA2CONG12Congélateur Froilabo -80°C n° 504253CURA323648Problème de tempérarture sur congélateur UDA2CONG1210U
DDPEQUIP | Equipements dévelop. préclinique r & d | CURA323649 | Création d 'un chassis en acier | MC |  | U850 | 13U | 626 518,00 | 401769 | 0 | 1 | 0 |  |  | BIOTECH_ULIS | DDPEQUIPEquipements dévelop. préclinique r & dCURA323649Création d 'un chassis en acier13U
DDPEQUIP | Equipements dévelop. préclinique r & d | CURA323650 | Démontage de 5 placards dans 3 labos | MC |  | U850 | 13U | 626 519,00 | 401769 | 0 | 1 | 0 |  |  | BIOTECH_ULIS | DDPEQUIPEquipements dévelop. préclinique r & dCURA323650Démontage de 5 placards dans 3 labos13U
GAMR43 | Réacteur 15m3 n°43 | CURA323655 | Systeme de protection anti chute HAUT DU REACTEUR GAMR43 | MC |  | U441 | 11U | 626 524,00 | 401769 | 0 | 1 | 0 |  |  | BIOMED_ULIS | GAMR43Réacteur 15m3 n°43CURA323655Systeme de protection anti chute HAUT DU REACTEUR GAMR4311U
BAT04RC422 | Local Sas cryo | CURA323657 | SMP AP2023 Etiquettes décollées à refaire | MC |  | U200BATP | 10U | 626 526,00 | 401769 | 0 | 1 | 0 |  |  | BIOMED_ULIS | BAT04RC422Local Sas cryoCURA323657SMP AP2023 Etiquettes décollées à refaire10U
BAT04RC409 | Local Cryo-précipité | CURA323658 | SMP AP23 4RC409 Ajouter protection Teflon | MC |  | U200BATP | 13U | 626 527,00 | 401769 | 0 | 1 | 0 |  |  | BIOMED_ULIS | BAT04RC409Local Cryo-précipitéCURA323658SMP AP23 4RC409 Ajouter protection Teflon13U
BAT04RC431 | Local Laverie zone propre | CURA323659 | SMP AP23 4 RC431 Silicone | MC |  | U200BATP | 13U | 626 528,00 | 401769 | 0 | 1 | 0 |  |  | BIOMED_ULIS | BAT04RC431Local Laverie zone propreCURA323659SMP AP23 4 RC431 Silicone13U
BAT04RC431 | Local Laverie zone propre | CURA323660 | SMP AP23 4 RC431 Ajouter barre de protection Téflon | MC |  | U200BATP | 13U | 626 529,00 | 401769 | 0 | 1 | 0 |  |  | BIOMED_ULIS | BAT04RC431Local Laverie zone propreCURA323660SMP AP23 4 RC431 Ajouter barre de protection Téflon13U
BAT08RC32 | Vestiaires hommes production | CURA323664 | Pression trop élevé | MC |  | U200BATP | 10U | 626 539,00 | 401769 | 0 | 1 | 0 |  |  | BIOMED_ULIS | BAT08RC32Vestiaires hommes productionCURA323664Pression trop élevé10U
BAT08 | Bâtiment 8 de production | CURA323666 | Echantillons résine sol résine BAT 04 | MC |  | U200BATP | 13U | 626 540,00 | 401769 | 0 | 1 | 0 |  |  | BIOMED_ULIS | BAT08Bâtiment 8 de productionCURA323666Echantillons résine sol résine BAT 0413U
BAT11 | Bâtiment 11 Magasin général et plasma | CURA323667 | Remarque APAVE 2023 : La section du conducteur de terre est insuffisante | MC |  | U222ELE | 10U | 626 541,00 | 401769 | 0 | 1 | 0 |  |  | BIOMED_ULIS | BAT11Bâtiment 11 Magasin général et plasmaCURA323667Remarque APAVE 2023 : La section du conducteur de terre est insuffisante10U
BAT08RC32 | Vestiaires hommes production | CURA323668 | SMP AP23 8RC32 Bloque porte | MC |  | U200BATP | 13U | 626 542,00 | 401769 | 0 | 1 | 0 |  |  | BIOMED_ULIS | BAT08RC32Vestiaires hommes productionCURA323668SMP AP23 8RC32 Bloque porte13U
BAT08RC31 | Sas lave mains vestiaires hommes | CURA323669 | SMP AP23 8RC31 silicone | MC |  | U200BATP | 13U | 626 543,00 | 401769 | 0 | 1 | 0 |  |  | BIOMED_ULIS | BAT08RC31Sas lave mains vestiaires hommesCURA323669SMP AP23 8RC31 silicone13U
BAT08RC68 | Sas sortie déchets b8 | CURA323671 | SMP AP23 8RC68 Recoller la protection de vitre 8RC69 | MC |  | U200BATP | 13U | 626 833,00 | 401769 | 0 | 1 | 0 |  |  | BIOMED_ULIS | BAT08RC68Sas sortie déchets b8CURA323671SMP AP23 8RC68 Recoller la protection de vitre 8RC6913U
BAT08RC68 | Sas sortie déchets b8 | CURA323672 | SMP AP23 8RC68 joints sols et murs | MC |  | U200BATP | 13U | 626 870,00 | 401769 | 0 | 1 | 0 |  |  | BIOMED_ULIS | BAT08RC68Sas sortie déchets b8CURA323672SMP AP23 8RC68 joints sols et murs13U
BAT08RC24 | Vestiaires décongélation | CURA323673 | SMP AP23 8RC24 Grille CV77F01 voilée | MC |  | U200BATP | 10U | 626 871,00 | 401769 | 0 | 1 | 0 |  |  | BIOMED_ULIS | BAT08RC24Vestiaires décongélationCURA323673SMP AP23 8RC24 Grille CV77F01 voilée10U
BAT08RC24 | Vestiaires décongélation | CURA323674 | SMP AP23 8RC24 et 8P01 Ajout de distributeurs de gel Hydroalcolique | MC |  | U200BATP | 13U | 626 872,00 | 401769 | 0 | 1 | 0 |  |  | BIOMED_ULIS | BAT08RC24Vestiaires décongélationCURA323674SMP AP23 8RC24 et 8P01 Ajout de distributeurs de gel Hydroalcolique13U
BAT08RC52 | Pièce bâtiment 8RC52 | CURA323675 | SMP AP23 8RC52 Grille AC27F07 A revisser | MC |  | U200BATP | 10U | 626 873,00 | 401769 | 0 | 1 | 0 |  |  | BIOMED_ULIS | BAT08RC52Pièce bâtiment 8RC52CURA323675SMP AP23 8RC52 Grille AC27F07 A revisser10U
BAT08RC65 | Pièce bâtiment 8RC65 | CURA323677 | SMP AP23 8 RC65 Joints murs craquelés, à refaire | MC |  | U200BATP | 13U | 626 875,00 | 401769 | 0 | 1 | 0 |  |  | BIOMED_ULIS | BAT08RC65Pièce bâtiment 8RC65CURA323677SMP AP23 8 RC65 Joints murs craquelés, à refaire13U
BAT08RC61 | Local de conditionnement secondaire et pesée back-up | CURA323679 | SMP AP23 8 RC61 Grille AC01CE036E07 à siliconner | MC |  | U200BATP | 10U | 626 877,00 | 401769 | 0 | 1 | 0 |  |  | BIOMED_ULIS | BAT08RC61Local de conditionnement secondaire et pesée back-upCURA323679SMP AP23 8 RC61 Grille AC01CE036E07 à siliconner10U
BAT08RC61 | Local de conditionnement secondaire et pesée back-up | CURA323681 | SMP AP23 8 RC61 cache pomelle | MC |  | U200BATP | 13U | 626 879,00 | 401769 | 0 | 1 | 0 |  |  | BIOMED_ULIS | BAT08RC61Local de conditionnement secondaire et pesée back-upCURA323681SMP AP23 8 RC61 cache pomelle13U
BAT08RC61 | Local de conditionnement secondaire et pesée back-up | CURA323682 | SMP AP23 8 RC61 Silicone | MC |  | U200BATP | 13U | 626 880,00 | 401769 | 0 | 1 | 0 |  |  | BIOMED_ULIS | BAT08RC61Local de conditionnement secondaire et pesée back-upCURA323682SMP AP23 8 RC61 Silicone13U
BAT08RC54 | Couloir de circulation central | CURA323683 | SMP AP23 8 RC54 Sonde de pression à repositionner face 8RC218 | MC |  | U200BATP | 10U | 626 881,00 | 401769 | 0 | 1 | 0 |  |  | BIOMED_ULIS | BAT08RC54Couloir de circulation centralCURA323683SMP AP23 8 RC54 Sonde de pression à repositionner face 8RC21810U
BAT08RC54 | Couloir de circulation central | CURA323684 | SMP AP23 8 RC54 Manque écrous | MC |  | U200BATP | 13U | 626 882,00 | 401769 | 0 | 1 | 0 |  |  | BIOMED_ULIS | BAT08RC54Couloir de circulation centralCURA323684SMP AP23 8 RC54 Manque écrous13U
BAT08RC54 | Couloir de circulation central | CURA323685 | SMP AP23 8 RC54 Joint sur sol angle porte 8RC62 + 8RC217 | MC |  | U200BATP | 13U | 626 883,00 | 401769 | 0 | 1 | 0 |  |  | BIOMED_ULIS | BAT08RC54Couloir de circulation centralCURA323685SMP AP23 8 RC54 Joint sur sol angle porte 8RC62 + 8RC21713U
BAT08RC54 | Couloir de circulation central | CURA323686 | SMP AP23 8 RC54 silicone | MC |  | U200BATP | 13U | 626 884,00 | 401769 | 0 | 1 | 0 |  |  | BIOMED_ULIS | BAT08RC54Couloir de circulation centralCURA323686SMP AP23 8 RC54 silicone13U
INDUSGR2 | Serveur Galaxy Repository | CURA323687 | Modification libellé défaut DEF.D055 des centrifugeuses Bt4 | MC |  | U236DIV | 12U | 626 885,00 | 401769 | 0 | 1 | 0 |  |  | BIOMED_ULIS | INDUSGR2Serveur Galaxy RepositoryCURA323687Modification libellé défaut DEF.D055 des centrifugeuses Bt412U
BAT08RC142 | Local préparation tampons | CURA323688 | SMP AP23 8 RC142 Résine sol + barre inox joint dilatation | MC |  | U200BATP | 13U | 626 886,00 | 401769 | 0 | 1 | 0 |  |  | BIOMED_ULIS | BAT08RC142Local préparation tamponsCURA323688SMP AP23 8 RC142 Résine sol + barre inox joint dilatation13U
BAT08RC141 | Pièce bâtiment 8RC141 | CURA323689 | SMP AP23 8 RC141Porte 8RC215 à réparer | MC |  | U200BATP | 13U | 626 887,00 | 401769 | 0 | 1 | 0 |  |  | BIOMED_ULIS | BAT08RC141Pièce bâtiment 8RC141CURA323689SMP AP23 8 RC141Porte 8RC215 à réparer13U
BAT08RC141 | Pièce bâtiment 8RC141 | CURA323690 | SMP AP23 8 RC141 silicone | MC |  | U200BATP | 13U | 626 888,00 | 401769 | 0 | 1 | 0 |  |  | BIOMED_ULIS | BAT08RC141Pièce bâtiment 8RC141CURA323690SMP AP23 8 RC141 silicone13U
BAT04RC409 | Local Cryo-précipité | CURA323693 | SMP AP23 4RC409 Sonde de prise de pression descendue | MC |  | U200BATP | 10U | 626 891,00 | 401769 | 0 | 1 | 0 |  |  | BIOMED_ULIS | BAT04RC409Local Cryo-précipitéCURA323693SMP AP23 4RC409 Sonde de prise de pression descendue10U
BAT04RC431 | Local Laverie zone propre | CURA323694 | SMP AP23 4 RC431Ajouter barre/plot au sol | MC |  | U200BATP | 13U | 626 893,00 | 401769 | 0 | 1 | 0 |  |  | BIOMED_ULIS | BAT04RC431Local Laverie zone propreCURA323694SMP AP23 4 RC431Ajouter barre/plot au sol13U
BAT04RC426 | Local Poste NEP | CURA323700 | SMP AP23 4 RC426 Impact au mur | MC |  | U200BATP | 13U | 626 898,00 | 401769 | 0 | 1 | 0 |  |  | BIOMED_ULIS | BAT04RC426Local Poste NEPCURA323700SMP AP23 4 RC426 Impact au mur13U
BAT04RC430 | Local Laverie zone sale | CURA323701 | SMP AP23 4 RC430 plaque Acronyn | MC |  | U200BATP | 13U | 626 899,00 | 401769 | 0 | 1 | 0 |  |  | BIOMED_ULIS | BAT04RC430Local Laverie zone saleCURA323701SMP AP23 4 RC430 plaque Acronyn13U
BAT04RC430 | Local Laverie zone sale | CURA323702 | SMP AP23 4 RC430 détecteur de fumée | MC |  | U200BATP | 80U |  | 2023-11-29 | 0 | 1 | 0 |  |  | BIOMED_ULIS | BAT04RC430Local Laverie zone saleCURA323702SMP AP23 4 RC430 détecteur de fumée80U
BAT041413 | Local Congélation coupe poches | CURA323703 | SMP AP23 41413 Rayure sur le mur | MC |  | U200BATP | 13U | 626 902,00 | 401769 | 0 | 1 | 0 |  |  | BIOMED_ULIS | BAT041413Local Congélation coupe pochesCURA323703SMP AP23 41413 Rayure sur le mur13U
BAT041410 | Local Sas matériel | CURA323705 | SMP AP23 41410 silicone | MC |  | U200BATP | 13U | 626 903,00 | 401769 | 0 | 1 | 0 |  |  | BIOMED_ULIS | BAT041410Local Sas matérielCURA323705SMP AP23 41410 silicone13U
BAT041415 | Local Circulation n°2 | CURA323706 | SMP AP23 41415 Résine | MC |  | U200BATP | 13U | 626 904,00 | 401769 | 0 | 1 | 0 |  |  | BIOMED_ULIS | BAT041415Local Circulation n°2CURA323706SMP AP23 41415 Résine13U
BAT041415 | Local Circulation n°2 | CURA323707 | SMP AP23 41415 Affiche | MC |  | U200BATP | 80U |  | 2023-11-29 | 0 | 1 | 0 |  |  | BIOMED_ULIS | BAT041415Local Circulation n°2CURA323707SMP AP23 41415 Affiche80U
BAT041415 | Local Circulation n°2 | CURA323708 | SMP AP23 41415 Silicone | MC |  | U200BATP | 13U | 626 906,00 | 401769 | 0 | 1 | 0 |  |  | BIOMED_ULIS | BAT041415Local Circulation n°2CURA323708SMP AP23 41415 Silicone13U
BAT041402 | Local Circulation n°1 | CURA323709 | SMP AP23 41402 Silicone | MC |  | U200BATP | 13U | 626 908,00 | 401769 | 0 | 1 | 0 |  |  | BIOMED_ULIS | BAT041402Local Circulation n°1CURA323709SMP AP23 41402 Silicone13U
BAT041402 | Local Circulation n°1 | CURA323710 | SMP AP23 41402 Lingette passivante sur protection inox pres AC405R102 | MC |  | U200BATP | 13U | 626 909,00 | 401769 | 0 | 1 | 0 |  |  | BIOMED_ULIS | BAT041402Local Circulation n°1CURA323710SMP AP23 41402 Lingette passivante sur protection inox pres AC405R10213U
BAT041402 | Local Circulation n°1 | CURA323711 | SMP AP23 41402 Resine | MC |  | U200BATP | 13U | 626 910,00 | 401769 | 0 | 1 | 0 |  |  | BIOMED_ULIS | BAT041402Local Circulation n°1CURA323711SMP AP23 41402 Resine13U
BAT041424 | Local maintenance | CURA323712 | SMP AP23 41424 résine | MC |  | U200BATP | 13U | 626 912,00 | 401769 | 0 | 1 | 0 |  |  | BIOMED_ULIS | BAT041424Local maintenanceCURA323712SMP AP23 41424 résine13U
BAT041424 | Local maintenance | CURA323713 | SMP AP23 8RC234 rayure / Silicone | MC |  | U200BATP | 13U | 626 913,00 | 401769 | 0 | 1 | 0 |  |  | BIOMED_ULIS | BAT041424Local maintenanceCURA323713SMP AP23 8RC234 rayure / Silicone13U
BAT04RC401 | Local Circulation n°1 | CURA323714 | SMP AP23 4 RC401 Silicone | MC |  | U200BATP | 13U | 626 914,00 | 401769 | 0 | 1 | 0 |  |  | BIOMED_ULIS | BAT04RC401Local Circulation n°1CURA323714SMP AP23 4 RC401 Silicone13U
BAT04RC401 | Local Circulation n°1 | CURA323715 | SMP AP23 4 RC401 Identification | MC |  | U200BATP | 80U |  | 2023-11-29 | 0 | 1 | 0 |  |  | BIOMED_ULIS | BAT04RC401Local Circulation n°1CURA323715SMP AP23 4 RC401 Identification80U
BAT04RC401 | Local Circulation n°1 | CURA323716 | SMP AP23 4 RC401 Trous au sol | MC |  | U200BATP | 13U | 626 916,00 | 401769 | 0 | 1 | 0 |  |  | BIOMED_ULIS | BAT04RC401Local Circulation n°1CURA323716SMP AP23 4 RC401 Trous au sol13U
BAT08RC203 | Pièce bâtiment 8RC203 | CURA323717 | SMP AP23 8RC203 Silicone | MC |  | U200BATP | 13U | 626 917,00 | 401769 | 0 | 1 | 0 |  |  | BIOMED_ULIS | BAT08RC203Pièce bâtiment 8RC203CURA323717SMP AP23 8RC203 Silicone13U
BAT08RC203 | Pièce bâtiment 8RC203 | CURA323718 | SMP AP23 8RC203 Résine sol | MC |  | U200BATP | 13U | 626 918,00 | 401769 | 0 | 1 | 0 |  |  | BIOMED_ULIS | BAT08RC203Pièce bâtiment 8RC203CURA323718SMP AP23 8RC203 Résine sol13U
BAT08RC203 | Pièce bâtiment 8RC203 | CURA323719 | SMP AP23 8RC203 Néon HS dans l'escalier | MC |  | U200BATP | 10U | 626 919,00 | 401769 | 0 | 1 | 0 |  |  | BIOMED_ULIS | BAT08RC203Pièce bâtiment 8RC203CURA323719SMP AP23 8RC203 Néon HS dans l'escalier10U
BAT08RC97 | Pièce bâtiment 8RC97 | CURA323720 | SMP AP23 8 RC97 Silicone | MC |  | U200BATP | 13U | 626 920,00 | 401769 | 0 | 1 | 0 |  |  | BIOMED_ULIS | BAT08RC97Pièce bâtiment 8RC97CURA323720SMP AP23 8 RC97 Silicone13U
BAT08RC97 | Pièce bâtiment 8RC97 | CURA323721 | SMP AP23 8 RC97 bande Acronyn | MC |  | U200BATP | 13U | 626 921,00 | 401769 | 0 | 1 | 0 |  |  | BIOMED_ULIS | BAT08RC97Pièce bâtiment 8RC97CURA323721SMP AP23 8 RC97 bande Acronyn13U
BAT08RC97 | Pièce bâtiment 8RC97 | CURA323722 | SMP AP23 8 RC97 trou cloison | MC |  | U200BATP | 13U | 626 922,00 | 401769 | 0 | 1 | 0 |  |  | BIOMED_ULIS | BAT08RC97Pièce bâtiment 8RC97CURA323722SMP AP23 8 RC97 trou cloison13U
BAT08RC136 | Sas sortie produit intermédiaire | CURA323723 | SMP AP23 8 RC136 resine | MC |  | U200BATP | 13U | 626 923,00 | 401769 | 0 | 1 | 0 |  |  | BIOMED_ULIS | BAT08RC136Sas sortie produit intermédiaireCURA323723SMP AP23 8 RC136 resine13U
BAT08RC136 | Sas sortie produit intermédiaire | CURA323724 | SMP AP23 8 RC136 Bouchons barre de sols | MC |  | U200BATP | 13U | 626 924,00 | 401769 | 0 | 1 | 0 |  |  | BIOMED_ULIS | BAT08RC136Sas sortie produit intermédiaireCURA323724SMP AP23 8 RC136 Bouchons barre de sols13U
BAT08RC136 | Sas sortie produit intermédiaire | CURA323725 | SMP AP23 8 RC136 Support cahier inox | MC |  | U200BATP | 13U | 626 925,00 | 401769 | 0 | 1 | 0 |  |  | BIOMED_ULIS | BAT08RC136Sas sortie produit intermédiaireCURA323725SMP AP23 8 RC136 Support cahier inox13U
BAT08RC54 | Couloir de circulation central | CURA323726 | SMP AP23 8 RC54 Mur à repeindre derrière table inox AIC | MC |  | U200BATP | 13U | 626 926,00 | 401769 | 0 | 1 | 0 |  |  | BIOMED_ULIS | BAT08RC54Couloir de circulation centralCURA323726SMP AP23 8 RC54 Mur à repeindre derrière table inox AIC13U
BAT08RC72 | Bureau chef équipe albumine | CURA323727 | SMP AP23 8 RC72 silicone et peinture | MC |  | U200BATP | 13U | 626 927,00 | 401769 | 0 | 1 | 0 |  |  | BIOMED_ULIS | BAT08RC72Bureau chef équipe albumineCURA323727SMP AP23 8 RC72 silicone et peinture13U
BAT11 | Bâtiment 11 Magasin général et plasma | CURA323728 | Décollement de la plaque métallique au niveau du compacteur B11 | MC |  | U406 | 80U | 626 928,00 | 401769 | 0 | 1 | 0 |  |  | BIOMED_ULIS | BAT11Bâtiment 11 Magasin général et plasmaCURA323728Décollement de la plaque métallique au niveau du compacteur B1180U
BAT01SS28 | Atelier découpe des poches plasma | CURA323729 | Accès faux plafond 1SS28 AP 2023 | MC |  | U200BATP | 13U | 626 929,00 | 401769 | 0 | 1 | 0 |  |  | BIOMED_ULIS | BAT01SS28Atelier découpe des poches plasmaCURA323729Accès faux plafond 1SS28 AP 202313U
BAT08RC06 | Couloir entrée vestiaires côté produc | CURA323730 | SMP AP23 8RC06 peinture | MC |  | U200BATP | 13U | 626 931,00 | 401769 | 0 | 1 | 0 |  |  | BIOMED_ULIS | BAT08RC06Couloir entrée vestiaires côté producCURA323730SMP AP23 8RC06 peinture13U
BAT08RC06 | Couloir entrée vestiaires côté produc | CURA323732 | SMP AP23 8RC06 Silicone | MC |  | U200BATP | 13U | 626 933,00 | 401769 | 0 | 1 | 0 |  |  | BIOMED_ULIS | BAT08RC06Couloir entrée vestiaires côté producCURA323732SMP AP23 8RC06 Silicone13U
MGGCONG19 | Congélateur GRAM n°11005925 (-22°C) | CURA323733 | MGGCONG19 - Demande de mise en eau glycolée des sondes produits | MC |  | U168 | 10U | 626 934,00 | 401769 | 0 | 1 | 0 |  |  | BIOMED_ULIS | MGGCONG19Congélateur GRAM n°11005925 (-22°C)CURA323733MGGCONG19 - Demande de mise en eau glycolée des sondes produits10U
BAT08RC32 | Vestiaires hommes production | CURA323734 | SMP AP23 8RC32 | MC |  | U200BATP | 13U | 626 935,00 | 401769 | 0 | 1 | 0 |  |  | BIOMED_ULIS | BAT08RC32Vestiaires hommes productionCURA323734SMP AP23 8RC3213U
BAT11CMT107 | Enreg Temp ambiance CF 07 /BAT11ARM01 | CURA323735 | Température dans la CF trop basse | MC |  | U406 | 10U | 626 936,00 | 401769 | 0 | 1 | 0 |  |  | BIOMED_ULIS | BAT11CMT107Enreg Temp ambiance CF 07 /BAT11ARM01CURA323735Température dans la CF trop basse10U
BAT08RC32 | Vestiaires hommes production | CURA323736 | SMP AP23 8RC32 Joints plafond près du lavabo | MC |  | U200BATP | 13U | 626 937,00 | 401769 | 0 | 1 | 0 |  |  | BIOMED_ULIS | BAT08RC32Vestiaires hommes productionCURA323736SMP AP23 8RC32 Joints plafond près du lavabo13U
BAT08RC07 | Sas matériel ville | CURA323737 | SMP AP23 8RC08 Joints cloison 8RC07 + 8RC08 | MC |  | U200BATP | 13U | 626 938,00 | 401769 | 0 | 1 | 0 |  |  | BIOMED_ULIS | BAT08RC07Sas matériel villeCURA323737SMP AP23 8RC08 Joints cloison 8RC07 + 8RC0813U
BAT08RC43 | Vestiaires femmes ville | CURA323738 | SMP AP23 8RC43 Raccrocher le distributeur à savon | MC |  | U200BATP | 13U | 626 939,00 | 401769 | 0 | 1 | 0 |  |  | BIOMED_ULIS | BAT08RC43Vestiaires femmes villeCURA323738 SMP AP23 8RC43 Raccrocher le distributeur à savon13U
BAT08RC33 | Sas lave mains femmes | CURA323739 | SMP AP23 8RC33 Silicone | MC |  | U200BATP | 13U | 626 940,00 | 401769 | 0 | 1 | 0 |  |  | BIOMED_ULIS | BAT08RC33Sas lave mains femmesCURA323739SMP AP23 8RC33 Silicone13U
BAT08RC33 | Sas lave mains femmes | CURA323740 | SMP AP23 8RC33 Manque cache autour de la poignée | MC |  | U200BATP | 13U | 626 941,00 | 401769 | 0 | 1 | 0 |  |  | BIOMED_ULIS | BAT08RC33Sas lave mains femmesCURA323740SMP AP23 8RC33 Manque cache autour de la poignée13U
BAT08RC43 | Vestiaires femmes ville | CURA323741 | SMP AP23 8RC43 Plaque sortie de secours | MC |  | U200BATP | 80U |  | 2023-11-29 | 0 | 1 | 0 |  |  | BIOMED_ULIS | BAT08RC43Vestiaires femmes villeCURA323741SMP AP23 8RC43 Plaque sortie de secours80U
OPLCONG32 | Congélateur -80°C plasmathèque | CURA323744 | Appel GTC défaut température | MC |  | U601OPL | 11U | 646 968,00 | 401769 | 0 | 1 | 0 |  |  | BIOMED_ULIS | OPLCONG32Congélateur -80°C plasmathèqueCURA323744Appel GTC défaut température11U
RF71/72 | Production Fluide Frigorigène pour GW5/6 | CURA323747 | Appel GTC | MC |  | U222GW | 11U | 627 075,00 | 401769 | 0 | 1 | 0 |  |  | BIOMED_ULIS | RF71/72Production Fluide Frigorigène pour GW5/6CURA323747Appel GTC11U
GAMR007 | Réacteur n°07 fractionnement gamma | CURA323749 | RAZ pesons | MC |  | U441 | 11U | 627 077,00 | 401769 | 0 | 1 | 0 |  |  | BIOMED_ULIS | GAMR007Réacteur n°07 fractionnement gammaCURA323749RAZ pesons11U
DCGPEL100 | Ligne de découpe | CURA323750 | Le robot 2 est en défaut | MC |  | U411 | 11U | 627 078,00 | 401769 | 0 | 1 | 0 |  |  | BIOMED_ULIS | DCGPEL100Ligne de découpeCURA323750Le robot 2 est en défaut11U
DCGTSK01 | Transstockeur | CURA323751 | Caddie bloqué au déchargement côté froid | MC |  | U411 | 11U | 627 079,00 | 401769 | 0 | 1 | 0 |  |  | BIOMED_ULIS | DCGTSK01TransstockeurCURA323751Caddie bloqué au déchargement côté froid11U
ALBF17 | Carter de filtration lenticulaire | CURA323753 | Retrait des chainettes | MC |  | U440 | 11U | 627 081,00 | 401769 | 0 | 1 | 0 |  |  | BIOMED_ULIS | ALBF17Carter de filtration lenticulaireCURA323753Retrait des chainettes11U
ALBARM10 | Coffret IHM laverie albumine | CURA323754 | Retrait de l'ancienne souris et scannette | MC |  | U440 | 11U | 627 082,00 | 401769 | 0 | 1 | 0 |  |  | BIOMED_ULIS | ALBARM10Coffret IHM laverie albumineCURA323754Retrait de l'ancienne souris et scannette11U
BAT08RC67 | Supervision albumine/immunoglobulines | CURA323755 | Cache du sprinkler, anti incendie, détaché en supervision | MC |  | U222 | 80U |  | 2023-11-30 | 0 | 1 | 0 |  |  | BIOMED_ULIS | BAT08RC67Supervision albumine/immunoglobulinesCURA323755Cache du sprinkler, anti incendie, détaché en supervision80U
GW1/2 | Production distri. eau glycolée -19°C | CURA323766 | Appoint de glycol | MC |  | U222GW | 10U | 627 084,00 | 401769 | 0 | 1 | 0 |  |  | BIOMED_ULIS | GW1/2Production distri. eau glycolée -19°CCURA323766Appoint de glycol10U
BAT0103 | Bâtiment 1 laboratoires de contrôle | CURA323767 | Fuite venant de la terrasse | MC |  | U200BATP | 13U | 627 088,00 | 401769 | 0 | 1 | 0 |  |  | BIOMED_ULIS | BAT0103Bâtiment 1 laboratoires de contrôleCURA323767Fuite venant de la terrasse13U
BAT041403 | Local ménage | CURA323772 | SMP AP23 41403 Bouchon passe cable ne tiens pas PW30PV0306 | MC |  | U200BATP | 11U | 627 092,00 | 401769 | 0 | 1 | 0 |  |  | BIOMED_ULIS | BAT041403Local ménageCURA323772SMP AP23 41403 Bouchon passe cable ne tiens pas PW30PV030611U
BAT08RC142 | Local préparation tampons | CURA323773 | SMP AP23 8 RC142 Raccord Rouillé CAHV97 | MC |  | U200BATP | 11U | 627 093,00 | 401769 | 0 | 1 | 0 |  |  | BIOMED_ULIS | BAT08RC142Local préparation tamponsCURA323773SMP AP23 8 RC142 Raccord Rouillé CAHV9711U
BAT08RC142 | Local préparation tampons | CURA323774 | SMP AP23 8 RC142 Congès d'angle + Armoire EPPI +étagères Oxydés | MC |  | U200BATP | 11U | 627 094,00 | 401769 | 0 | 1 | 0 |  |  | BIOMED_ULIS | BAT08RC142Local préparation tamponsCURA323774SMP AP23 8 RC142 Congès d'angle + Armoire EPPI +étagères Oxydés11U
GAMFCS05 | Débimètre massique fibrinogène TI | CURA323775 | Mdification du plateau GAMFIB ajout de 2 roues multidirectionnelles | MC |  | U441 | 11U | 627 095,00 | 401769 | 0 | 1 | 0 |  |  | BIOMED_ULIS | GAMFCS05Débimètre massique fibrinogène TICURA323775Mdification du plateau GAMFIB ajout de 2 roues multidirectionnelles11U
GAMF03 | Filtre profondeur fibri T1 | CURA323776 | Mdification du plateau carter GAM F03 ajout de 2 roues multidirectionnelles | MC |  | U441 | 11U | 627 096,00 | 401769 | 0 | 1 | 0 |  |  | BIOMED_ULIS | GAMF03Filtre profondeur fibri T1CURA323776Mdification du plateau carter GAM F03 ajout de 2 roues multidirectionnelles11U
BAT08RC52 | Pièce bâtiment 8RC52 | CURA323777 | SMP AP23 8RC52 Peinture autour Grille AC27F07 | MC |  | U200BATP | 13U | 627 098,00 | 401769 | 0 | 1 | 0 |  |  | BIOMED_ULIS | BAT08RC52Pièce bâtiment 8RC52CURA323777SMP AP23 8RC52 Peinture autour Grille AC27F0713U
BAT02 | Bâtiment 2 | CURA323778 | Protection dossiers sur chariot diable | MC |  | S244 | 13U | 627 099,00 | 401769 | 0 | 1 | 0 |  |  | BIOMED_ULIS | BAT02Bâtiment 2CURA323778Protection dossiers sur chariot diable13U
BAT08RC53 | Laverie albumine 8RC53 | CURA323779 | Tâches oranges incorporées dasn la résine en 8RC53 | MC |  | U200BATP | 13U | 627 100,00 | 401769 | 0 | 1 | 0 |  |  | BIOMED_ULIS | BAT08RC53Laverie albumine 8RC53CURA323779Tâches oranges incorporées dasn la résine en 8RC5313U
BAT08RC61 | Local de conditionnement secondaire et pesée back-up | CURA323780 | Porte défectueuse 8RC61 | MC |  | U200BATP | 13U | 627 101,00 | 401769 | 0 | 1 | 0 |  |  | BIOMED_ULIS | BAT08RC61Local de conditionnement secondaire et pesée back-upCURA323780Porte défectueuse 8RC6113U
BAT08RC61 | Local de conditionnement secondaire et pesée back-up | CURA323781 | Support plastique pour documents (procédure) en 8RC61 en mauvais état | MC |  | U200BATP | 13U | 627 102,00 | 401769 | 0 | 1 | 0 |  |  | BIOMED_ULIS | BAT08RC61Local de conditionnement secondaire et pesée back-upCURA323781Support plastique pour documents (procédure) en 8RC61 en mauvais état13U
ADER188_001 | Cuve mobile 400L | CURA323782 | Manque 2 roues directionnelles | MC |  | U421DEAE | 11U | 627 103,00 | 401769 | 0 | 1 | 0 |  |  | BIOMED_ULIS | ADER188_001Cuve mobile 400LCURA323782Manque 2 roues directionnelles11U
ADER179_001 | Cuve mobile 70L | CURA323783 | Manque 2 roues directionnelles | MC |  | U421DEAE | 11U | 627 104,00 | 401769 | 0 | 1 | 0 |  |  | BIOMED_ULIS | ADER179_001Cuve mobile 70LCURA323783Manque 2 roues directionnelles11U
ADER178_001 | Cuve mobile 700L | CURA323784 | Manque 2 roues directionnelles | MC |  | U421DEAE | 11U | 627 105,00 | 401769 | 0 | 1 | 0 |  |  | BIOMED_ULIS | ADER178_001Cuve mobile 700LCURA323784Manque 2 roues directionnelles11U
ADER177_001 | Cuve mobile 643L avec double enveloppe | CURA323785 | Manque 2 roues directionnelles | MC |  | U421DEAE | 11U | 627 106,00 | 401769 | 0 | 1 | 0 |  |  | BIOMED_ULIS | ADER177_001Cuve mobile 643L avec double enveloppeCURA323785Manque 2 roues directionnelles11U
ADER174_001 | Cuve mobile 643L avec double enveloppe | CURA323786 | Manque 2 roues directionnelles | MC |  | U421DEAE | 11U | 627 107,00 | 401769 | 0 | 1 | 0 |  |  | BIOMED_ULIS | ADER174_001Cuve mobile 643L avec double enveloppeCURA323786Manque 2 roues directionnelles11U
ADER168_001 | Cuve mobile 400L | CURA323787 | Manque 2 roues directionnelles | MC |  | U421DEAE | 11U | 627 108,00 | 401769 | 0 | 1 | 0 |  |  | BIOMED_ULIS | ADER168_001Cuve mobile 400LCURA323787Manque 2 roues directionnelles11U
ALBTK | Tableau entree cuves produit | CURA323788 | SMP AP2023 8RC45 Rouille ALBTK | MC |  | U440 | 11U | 627 109,00 | 401769 | 0 | 1 | 0 |  |  | BIOMED_ULIS | ALBTKTableau entree cuves produitCURA323788SMP AP2023 8RC45 Rouille ALBTK11U
MGPCF03 | Chambre froide n°3 stockage -40°C | CURA323790 | Goulotte cable electrique cassée CF03 | MC |  | U406 | 10U | 627 111,00 | 401769 | 0 | 1 | 0 |  |  | BIOMED_ULIS | MGPCF03Chambre froide n°3 stockage -40°CCURA323790Goulotte cable electrique cassée CF0310U
PLAPLC01 | Station automate centrifugation plasma | CURA323796 | Investigation sur le problème de retour de marche centri décong | MC |  | U410 | 11U | 627 120,00 | 401769 | 0 | 1 | 0 |  |  | BIOMED_ULIS | PLAPLC01Station automate centrifugation plasmaCURA323796Investigation sur le problème de retour de marche centri décong11U
WFIHV310_021 | Vanne memb. PE puisage 022 (pt 3) | U_EAUX000056 | Prélèvement d'eau pour analyse | MPS | FLDT | U236WFI | 11U | 649 139,00 | 2024-09-13 | 3 | 1 | 0 | 2 | 1 | BIOMED_ULIS | WFIHV310_021Vanne memb. PE puisage 022 (pt 3)U_EAUX000056Prélèvement d'eau pour analyse11U2
WFIHV310_019 | Vanne memb. PE vanne puisage 020 (pt 4) | U_EAUX000056 | Prélèvement d'eau pour analyse | MPS | FLDT | U236WFI | 11U | 649 138,00 | 2024-09-13 | 3 | 1 | 0 | 2 | 1 | BIOMED_ULIS | WFIHV310_019Vanne memb. PE vanne puisage 020 (pt 4)U_EAUX000056Prélèvement d'eau pour analyse11U2
WFIHV310_030 | Vanne PE sur vanne puisage 031 pt9 | U_EAUX000056 | Prélèvement d'eau pour analyse | MPS | FLDT | U236WFI | 11U | 649 141,00 | 2024-09-13 | 3 | 1 | 0 | 2 | 1 | BIOMED_ULIS | WFIHV310_030Vanne PE sur vanne puisage 031 pt9U_EAUX000056Prélèvement d'eau pour analyse11U2
WFIHV310_028 | Vanne PE sur vanne puisage 029 pt10 | U_EAUX000056 | Prélèvement d'eau pour analyse | MPS | FLDT | U236WFI | 11U | 649 140,00 | 2024-09-13 | 3 | 1 | 0 | 2 | 1 | BIOMED_ULIS | WFIHV310_028Vanne PE sur vanne puisage 029 pt10U_EAUX000056Prélèvement d'eau pour analyse11U2
GAMC22 | Centrifugeuse n°2 gamma | CURA323801 | Défaut Capteur Pression | MC |  | U441 | 11U | 627 125,00 | 401769 | 0 | 1 | 0 |  |  | BIOMED_ULIS | GAMC22Centrifugeuse n°2 gammaCURA323801Défaut Capteur Pression11U
BAT01 | Bâtiment 1 commun | CURA323813 | SAFETY DAY | MC |  | U200 | 13U | 627 135,00 | 401769 | 0 | 1 | 0 |  |  | BIOMED_ULIS | BAT01Bâtiment 1 communCURA323813SAFETY DAY13U
BAT0101 | Bâtiment 1 1étage | CURA323814 | Enfoncement passage de tuyauterie gaine technique | MC |  | S244 | 13U | 627 136,00 | 401769 | 0 | 1 | 0 |  |  | BIOMED_ULIS | BAT0101Bâtiment 1 1étageCURA323814Enfoncement passage de tuyauterie gaine technique13U
DCGMC101 | Module de coupe et extraction des poches | CURA323817 | Tobogan bloqué | MC |  | U411 | 11U | 627 139,00 | 401769 | 0 | 1 | 0 |  |  | BIOMED_ULIS | DCGMC101Module de coupe et extraction des pochesCURA323817Tobogan bloqué11U
DCGMAL01 | Machine à laver Décongélation n°6T090130 | CURA323818 | La porte côté propre ne se ferme pas. | MC |  | U411 | 11U | 627 141,00 | 401769 | 0 | 1 | 0 |  |  | BIOMED_ULIS | DCGMAL01Machine à laver Décongélation n°6T090130CURA323818La porte côté propre ne se ferme pas.11U
ADER146_070 | Cuve de Disconnexion | CURA323819 | Vidange de la cuve | MC |  | U421DEAE | 11U | 627 145,00 | 401769 | 0 | 1 | 0 |  |  | BIOMED_ULIS | ADER146_070Cuve de DisconnexionCURA323819Vidange de la cuve11U
DCGCONV01 | Convoyeur SAS Déchets | CURA323824 | Flaque au sol | MC |  | U411 | 11U | 627 153,00 | 401769 | 0 | 1 | 0 |  |  | BIOMED_ULIS | DCGCONV01Convoyeur SAS DéchetsCURA323824Flaque au sol11U
PEPV531 | Vanne pilotee intro ethanol GAMR43 | CURA323825 | Défaut compte rendu | MC |  | U236PE | 11U | 627 154,00 | 401769 | 0 | 1 | 0 |  |  | BIOMED_ULIS | PEPV531Vanne pilotee intro ethanol GAMR43CURA323825Défaut compte rendu11U
ADER168_001 | Cuve mobile 400L | CURA323826 | Cuve disjonctée | MC |  | U421DEAE | 11U | 627 155,00 | 401769 | 0 | 1 | 0 |  |  | BIOMED_ULIS | ADER168_001Cuve mobile 400LCURA323826Cuve disjonctée11U
APMEQUIP | Atelier prépa. MAT | CURA323829 | Achat balance et terminal pour mise en stock | MC |  | U222AC | 14U |  | 2023-12-01 | 0 | 1 | 0 |  |  | BIOMED_ULIS | APMEQUIPAtelier prépa. MATCURA323829Achat balance et terminal pour mise en stock14U
BAT08 | Bâtiment 8 de production | CURA323835 | Réparation des fuites en 8SS40 avant réfection/résine au sol en S.49.2023 | MC |  | U200BATP | 11U | 627 177,00 | 401769 | 0 | 1 | 0 |  |  | BIOMED_ULIS | BAT08Bâtiment 8 de productionCURA323835Réparation des fuites en 8SS40 avant réfection/résine au sol en S.49.202311U
BAT10 | Bâtiment 10 Ateliers et bureaux Services Techniques | CURA323839 | Projet DECA" : Mise à jour et optimisation du paramétrage de la base de données GMAO" | MC |  | U205 | 14U |  | 2023-12-01 | 0 | 1 | 0 |  |  | BIOMED_ULIS | BAT10Bâtiment 10 Ateliers et bureaux Services TechniquesCURA323839Projet DECA" : Mise à jour et optimisation du paramétrage de la base de données GMAO"14U
GAMR010 | Réacteur n°10 fractionnement gamma | CURA323841 | Mise en place de cloison sur GAMR08-09-10 | MC |  | U441 | 13U | 627 188,00 | 401769 | 0 | 1 | 0 |  |  | BIOMED_ULIS | GAMR010Réacteur n°10 fractionnement gammaCURA323841Mise en place de cloison sur GAMR08-09-1013U
GAMR42 | Réacteur 15m3 n°42 | CURA323842 | Bit protéine | MC |  | U441 | 11U | 627 192,00 | 401769 | 0 | 1 | 0 |  |  | BIOMED_ULIS | GAMR42Réacteur 15m3 n°42CURA323842Bit protéine11U
NEP07ST07 | Station NEP laverie Gamma | CURA323844 | NEP07PV35 en défaut | MC |  | U236NEP | 11U | 627 194,00 | 401769 | 0 | 1 | 0 |  |  | BIOMED_ULIS | NEP07ST07Station NEP laverie GammaCURA323844NEP07PV35 en défaut11U
RF14EVA02 | Evaporateur couloir cf n°13 - 40°C | CURA323853 | Dégivrage du caisson | MC |  | U222RF | 10U | 627 207,00 | 401769 | 0 | 1 | 0 |  |  | BIOMED_ULIS | RF14EVA02Evaporateur couloir cf n°13 - 40°CCURA323853Dégivrage du caisson10U
MGGCONG19 | Congélateur GRAM n°11005925 (-22°C) | CURA323854 | Fabrication et mise en place support sonde produit | SER |  | U168 | 10U | 627 208,00 | 401769 | 0 | 1 | 0 |  |  | BIOMED_ULIS | MGGCONG19Congélateur GRAM n°11005925 (-22°C)CURA323854Fabrication et mise en place support sonde produit10U
RF71/72 | Production Fluide Frigorigène pour GW5/6 | CURA323858 | Défaut anti-gel évaporateur | MC |  | U222GW | 10U | 627 218,00 | 401769 | 0 | 1 | 0 |  |  | BIOMED_ULIS | RF71/72Production Fluide Frigorigène pour GW5/6CURA323858Défaut anti-gel évaporateur10U
DCGROB102 | Bras de robot n°F16/57UQD1/A/01 | CURA323387 | Vérification fonctionnement vanne. | MC |  | U411 | 11U | 627 238,00 | 401769 | 0 | 1 | 0 |  |  | BIOMED_ULIS | DCGROB102Bras de robot n°F16/57UQD1/A/01CURA323387Vérification fonctionnement vanne.11U
BAT08RC31 | Sas lave mains vestiaires hommes | CURA323874 | Eau trop chaude | MC |  | U200BATP | 13U | 627 243,00 | 401769 | 0 | 1 | 0 |  |  | BIOMED_ULIS | BAT08RC31Sas lave mains vestiaires hommesCURA323874Eau trop chaude13U
DCGTSK01 | Transstockeur | CURA323877 | Investigation sur défaut de scrutateur 411B4 | MC |  | U411 | 11U | 627 248,00 | 401769 | 0 | 1 | 0 |  |  | BIOMED_ULIS | DCGTSK01TransstockeurCURA323877Investigation sur défaut de scrutateur 411B411U
GAMCP22 | Disperseur Fibri TI | CURA323879 | Remplacement du disperseur | MC |  | U441 | 11U | 627 251,00 | 401769 | 0 | 1 | 0 |  |  | BIOMED_ULIS | GAMCP22Disperseur Fibri TICURA323879Remplacement du disperseur11U
PLAPP04 | Pompe envoi plasma vers PLAC02 | CURA323880 | Fuite | MC |  | U410 | 11U | 627 252,00 | 401769 | 0 | 1 | 0 |  |  | BIOMED_ULIS | PLAPP04Pompe envoi plasma vers PLAC02CURA323880Fuite11U
LPRREF03 | Réfrigérateur | CURA323882 | Alarme gtc | MC |  | U440 | 11U | 627 254,00 | 401769 | 0 | 1 | 0 |  |  | BIOMED_ULIS | LPRREF03RéfrigérateurCURA323882Alarme gtc11U
IS1ARM01 | Armoire électrique chaufferie B4 | CURA323885 | Alarme feux | MC |  | U222IS | 11U |  | 2023-12-02 | 0 | 1 | 0 |  |  | BIOMED_ULIS | IS1ARM01Armoire électrique chaufferie B4CURA323885Alarme feux11U
GAMR43 | Réacteur 15m3 n°43 | CURA323886 | Passage a 1 du bit proteine | CON |  | U441 | 11U | 627 259,00 | 401769 | 0 | 1 | 0 |  |  | BIOMED_ULIS | GAMR43Réacteur 15m3 n°43CURA323886Passage a 1 du bit proteine11U
GAMR007 | Réacteur n°07 fractionnement gamma | CURA323887 | Raz peson | MC |  | U441 | 11U | 627 260,00 | 401769 | 0 | 1 | 0 |  |  | BIOMED_ULIS | GAMR007Réacteur n°07 fractionnement gammaCURA323887Raz peson11U
GAMR010 | Réacteur n°10 fractionnement gamma | CURA323888 | Raz peson | MC |  | U441 | 11U | 627 261,00 | 401769 | 0 | 1 | 0 |  |  | BIOMED_ULIS | GAMR010Réacteur n°10 fractionnement gammaCURA323888Raz peson11U
NEP04ST04 | Station NEP réacteurs + UF Albumine | CURA323890 | Appel producteur defaut station nep | MCU |  | U236NEP | 11U | 627 263,00 | 401769 | 0 | 1 | 0 |  |  | BIOMED_ULIS | NEP04ST04Station NEP réacteurs + UF AlbumineCURA323890Appel producteur defaut station nep11U
NEP06ST06 | Station NEP réacteurs Gamma | CURA323892 | Raz peson | MC |  | U236NEP | 11U | 627 265,00 | 401769 | 0 | 1 | 0 |  |  | BIOMED_ULIS | NEP06ST06Station NEP réacteurs GammaCURA323892Raz peson11U
GAMBOL287 | Bol de centri BKA45 n°287 | CURA323893 | Nettoyage double enveloppe | MC |  | U441 | 11U | 627 267,00 | 401769 | 0 | 1 | 0 |  |  | BIOMED_ULIS | GAMBOL287Bol de centri BKA45 n°287CURA323893Nettoyage double enveloppe11U
GAMBOL964 | Bol de centri BKA45 n°964 | CURA323894 | Nettoyage double enveloppe | MC |  | U441 | 11U | 627 268,00 | 401769 | 0 | 1 | 0 |  |  | BIOMED_ULIS | GAMBOL964Bol de centri BKA45 n°964CURA323894Nettoyage double enveloppe11U
HNO | Stockage et distribution acide nitrique | CURA323895 | Bascule cuve | MC |  | U236NEP | 11U | 627 269,00 | 401769 | 0 | 1 | 0 |  |  | BIOMED_ULIS | HNOStockage et distribution acide nitriqueCURA323895Bascule cuve11U
NEP01ST01 | Station NEP décongélation | CURA323896 | Neutralisation acide | MC |  | U236NEP | 11U | 627 270,00 | 401769 | 0 | 1 | 0 |  |  | BIOMED_ULIS | NEP01ST01Station NEP décongélationCURA323896Neutralisation acide11U
ALBTK | Tableau entree cuves produit | CURA323898 | Viadnage pac tableau de pontage bouché | MC |  | U440 | 11U | 627 274,00 | 401769 | 0 | 1 | 0 |  |  | BIOMED_ULIS | ALBTKTableau entree cuves produitCURA323898Viadnage pac tableau de pontage bouché11U
GW0 | Production distri. eau glycolée 0°C | CURA323900 | Defaut pression refoulement | MC |  | U222GW | 11U | 627 278,00 | 401769 | 0 | 1 | 0 |  |  | BIOMED_ULIS | GW0Production distri. eau glycolée 0°CCURA323900Defaut pression refoulement11U
BAT08 | Bâtiment 8 de production | CURA323902 | Ronde zone et nettoyage | CON |  | U200BATP | 11U | 627 280,00 | 401769 | 0 | 1 | 0 |  |  | BIOMED_ULIS | BAT08Bâtiment 8 de productionCURA323902Ronde zone et nettoyage11U
APMELEV01 | Table élévatrice Atelier Prépa. Mat. | CURA323905 | Table élévatrice en défaut | MC |  | U408PMML | 11U | 627 284,00 | 401769 | 0 | 1 | 0 |  |  | ULIS | APMELEV01Table élévatrice Atelier Prépa. Mat.CURA323905Table élévatrice en défaut11U
LPLLAB04 | Automate carte gel IH-500 | U_LABO000007 | Vérification périodique | MPS | MAINT | U602LPL | 23U |  | 2024-05-13 | 3 | 1 | 0 | 26 | 1 | BIOMED_ULIS | LPLLAB04Automate carte gel IH-500U_LABO000007Vérification périodique23U26
LPLLAB04 | Automate carte gel IH-500 | U_LABO000006 | Qualification périodique | MPS | QUAL | U602LPL | 23U |  | 2024-11-13 | 3 | 1 | 0 | 52 | 1 | BIOMED_ULIS | LPLLAB04Automate carte gel IH-500U_LABO000006Qualification périodique23U52
ALBTK | Tableau entree cuves produit | CURA323934 | Tableau de pontage ALBTK bouché | MC |  | U440 | 11U | 627 370,00 | 401769 | 0 | 1 | 0 |  |  | BIOMED_ULIS | ALBTKTableau entree cuves produitCURA323934Tableau de pontage ALBTK bouché11U
BAT11PTA39 | Porte auto sectionnelle mgp quai n°1 | CURA323935 | Ecoulement d'eau sur la rampe d'accès quai n°1 | MC |  | U200BATP | 13U | 627 371,00 | 401769 | 0 | 1 | 0 |  |  | BIOMED_ULIS | BAT11PTA39Porte auto sectionnelle mgp quai n°1CURA323935Ecoulement d'eau sur la rampe d'accès quai n°113U
MGPGER04 | Gerbeur électrique n°4 | CURA323936 | Fil dénudée plus décharge électrique | MC |  | U406 | 15U | 627 372,00 | 401769 | 0 | 1 | 0 |  |  | BIOMED_ULIS | MGPGER04Gerbeur électrique n°4CURA323936Fil dénudée plus décharge électrique15U
BAT08RC61 | Local de conditionnement secondaire et pesée back-up | CURA323937 | Porte 8RC61 déteriorée | MC |  | U200BATP | 13U | 627 374,00 | 401769 | 0 | 1 | 0 |  |  | BIOMED_ULIS | BAT08RC61Local de conditionnement secondaire et pesée back-upCURA323937Porte 8RC61 déteriorée13U
BAT01SS28 | Atelier découpe des poches plasma | CURA323938 | Dégradation du sol (x3) | MC |  | U200BATP | 13U | 627 375,00 | 401769 | 0 | 1 | 0 |  |  | BIOMED_ULIS | BAT01SS28Atelier découpe des poches plasmaCURA323938Dégradation du sol (x3)13U
GW1/2 | Production distri. eau glycolée -19°C | CURA323939 | Alarme pression basse | MC |  | U222GW | 10U | 627 376,00 | 401769 | 0 | 1 | 0 |  |  | BIOMED_ULIS | GW1/2Production distri. eau glycolée -19°CCURA323939Alarme pression basse10U
BAT08PTA34 | Porte auto coulis. FERMOD 8RC206/8RC213 | CURA323940 | Porte coulissante 8RC213 | MC |  | U200BATP | 13U | 627 378,00 | 401769 | 0 | 1 | 0 |  |  | BIOMED_ULIS | BAT08PTA34Porte auto coulis. FERMOD 8RC206/8RC213CURA323940Porte coulissante 8RC21313U
AC25F10 | Filtre terminale 8RC207 | CURA323942 | Mauvaise orientation de la grille | MC |  | U222AC | 10U | 627 384,00 | 401769 | 0 | 1 | 0 |  |  | BIOMED_ULIS | AC25F10Filtre terminale 8RC207CURA323942Mauvaise orientation de la grille10U
BAT08 | Bâtiment 8 de production | CURA323944 | Reprise de sol en résine local 8SS40 | MC |  | U200BATP | 13U | 627 392,00 | 401769 | 0 | 1 | 0 |  |  | BIOMED_ULIS | BAT08Bâtiment 8 de productionCURA323944Reprise de sol en résine local 8SS4013U
BAT11 | Bâtiment 11 Magasin général et plasma | CURA323947 | Consignation électricité dans la tente de stockage face au Bâtiment B11 | MC |  | U235BATL | 10U | 627 405,00 | 401769 | 0 | 1 | 0 |  |  | BIOMED_ULIS | BAT11Bâtiment 11 Magasin général et plasmaCURA323947Consignation électricité dans la tente de stockage face au Bâtiment B1110U
BAT01ASC02 | Ascenseur duplex droit B1 | CURA323971 | Ascenseur hors service | MC |  | U235BATU | 13U | 627 463,00 | 401769 | 0 | 1 | 0 |  |  | BIOMED_ULIS | BAT01ASC02Ascenseur duplex droit B1CURA323971Ascenseur hors service13U
IS | Production et distri. vapeur industriel. | CURA323978 | Fourniture vannes et clapets chaudière 1 et 2+ raccord air comprimé | AME |  | U222IS | 10U | 627 481,00 | 401769 | 0 | 1 | 0 |  |  | BIOMED_ULIS | ISProduction et distri. vapeur industriel.CURA323978Fourniture vannes et clapets chaudière 1 et 2+ raccord air comprimé10U
BAT08RC201 | Atelier réacteurs de fractionnement | CURA323980 | Défaut carte automate | MC |  | U200BATP | 11U | 627 483,00 | 401769 | 0 | 1 | 0 |  |  | BIOMED_ULIS | BAT08RC201Atelier réacteurs de fractionnementCURA323980Défaut carte automate11U
BAT01SS15 | Local technique utilités | CURA324008 | Fuite sur une soudure de la canalisation vapeur | MC |  | U235BATU | 11U | 627 526,00 | 401769 | 0 | 1 | 0 |  |  | BIOMED_ULIS | BAT01SS15Local technique utilitésCURA324008Fuite sur une soudure de la canalisation vapeur11U
ALBCP09 | Pompe lavage K7 UF albumine | CURA324009 | Consignation pompe | CON |  | U440 | 11U | 627 527,00 | 401769 | 0 | 1 | 0 |  |  | BIOMED_ULIS | ALBCP09Pompe lavage K7 UF albumineCURA324009Consignation pompe11U
NEP06ST06 | Station NEP réacteurs Gamma | CURA324010 | Défaut manque solution lavage HNA | MCU |  | U236NEP | 11U | 627 528,00 | 401769 | 0 | 1 | 0 |  |  | BIOMED_ULIS | NEP06ST06Station NEP réacteurs GammaCURA324010Défaut manque solution lavage HNA11U
BAT08RC59 | Atelier UF albumine | CURA324015 | SMP AP2023 mur a reprendre en 8RC59 | MC |  | U200BATP | 13U | 627 533,00 | 401769 | 0 | 1 | 0 |  |  | BIOMED_ULIS | BAT08RC59Atelier UF albumineCURA324015SMP AP2023 mur a reprendre en 8RC5913U
GW15 | Production / distrib. eau glacée 15/20°C | CURA324018 | Purge du réseau pour la sté COPEEI | SER |  | U222GW | 10U | 627 535,00 | 401769 | 0 | 1 | 0 |  |  | BIOMED_ULIS | GW15Production / distrib. eau glacée 15/20°CCURA324018Purge du réseau pour la sté COPEEI10U
BAT08 | Bâtiment 8 de production | CURA324027 | Réglage pression prod | MC |  | U200BATP | 10U | 627 537,00 | 401769 | 0 | 1 | 0 |  |  | BIOMED_ULIS | BAT08Bâtiment 8 de productionCURA324027Réglage pression prod10U
BAT08RC74 | Pièce bâtiment 8RC74 | CURA324038 | Agrandissement trou clé croissant 35-60 | MC |  | U200BATP | 11U | 627 594,00 | 401769 | 0 | 1 | 0 |  |  | BIOMED_ULIS | BAT08RC74Pièce bâtiment 8RC74CURA324038Agrandissement trou clé croissant 35-6011U
BAT08RC44 | Atelier mise en poches UF2 | CURA324039 | Résine | MC |  | U200BATP | 13U | 627 595,00 | 401769 | 0 | 1 | 0 |  |  | BIOMED_ULIS | BAT08RC44Atelier mise en poches UF2CURA324039Résine13U
BAT08RC46 | Atelier UF albumine UF2 | CURA324040 | Support carton | MC |  | U200BATP | 13U | 627 596,00 | 401769 | 0 | 1 | 0 |  |  | BIOMED_ULIS | BAT08RC46Atelier UF albumine UF2CURA324040Support carton13U
BAT08RC45 | Atelier cuverie sortie produit UF2 | CURA324041 | Support carton | MC |  | U200BATP | 13U | 627 597,00 | 401769 | 0 | 1 | 0 |  |  | BIOMED_ULIS | BAT08RC45Atelier cuverie sortie produit UF2CURA324041Support carton13U
BAT08RC44 | Atelier mise en poches UF2 | CURA324042 | Support carton | MC |  | U200BATP | 13U | 627 598,00 | 401769 | 0 | 1 | 0 |  |  | BIOMED_ULIS | BAT08RC44Atelier mise en poches UF2CURA324042Support carton13U
BAT08RC123 | Salle pontage albumine | CURA324043 | Résine en 8RC123 | MC |  | U200BATP | 13U | 627 599,00 | 401769 | 0 | 1 | 0 |  |  | BIOMED_ULIS | BAT08RC123Salle pontage albumineCURA324043Résine en 8RC12313U
BAT11 | Bâtiment 11 Magasin général et plasma | CURA324044 | Réparation des prises goulotte 11RC52 et 11RC57 | MC |  | U235BATL | 10U | 627 600,00 | 401769 | 0 | 1 | 0 |  |  | BIOMED_ULIS | BAT11Bâtiment 11 Magasin général et plasmaCURA324044Réparation des prises goulotte 11RC52 et 11RC5710U
BAT11 | Bâtiment 11 Magasin général et plasma | CURA324045 | Demande pour effectuer diverses installations de structures et d'équipements dans la salle de tri du plasma | MC |  | U235BATL | 13U | 627 601,00 | 401769 | 0 | 1 | 0 |  |  | BIOMED_ULIS | BAT11Bâtiment 11 Magasin général et plasmaCURA324045Demande pour effectuer diverses installations de structures et d'équipements dans la salle de tri du plasma13U
MGGCONG19 | Congélateur GRAM n°11005925 (-22°C) | CURA324046 | Création d'une butée dans le local 11RC52 derrière les congélateurs | MC |  | U168 | 13U | 627 602,00 | 401769 | 0 | 1 | 0 |  |  | BIOMED_ULIS | MGGCONG19Congélateur GRAM n°11005925 (-22°C)CURA324046Création d'une butée dans le local 11RC52 derrière les congélateurs13U
BAT08PTA48 | Porte auto coulis. Diva 1 V. 8RC141/8RC142 | CURA324047 | Porte 8RC142 ne se ferme pas | MC |  | U200BATP | 13U | 627 603,00 | 401769 | 0 | 1 | 0 |  |  | BIOMED_ULIS | BAT08PTA48Porte auto coulis. Diva 1 V. 8RC141/8RC142CURA324047Porte 8RC142 ne se ferme pas13U
BAT08RC08 | Sas matériel production | CURA324048 | Installation d'étagères pour les documents en 8RC08 | MC |  | U200BATP | 13U | 627 604,00 | 401769 | 0 | 1 | 0 |  |  | BIOMED_ULIS | BAT08RC08Sas matériel productionCURA324048Installation d'étagères pour les documents en 8RC0813U
BAT08PLC19 | Automate interlockage RDC | CURA324050 | Modification Automate | MC |  | U235GTC | 12U | 627 606,00 | 401769 | 0 | 1 | 0 |  |  | BIOMED_ULIS | BAT08PLC19Automate interlockage RDCCURA324050Modification Automate12U
PLATI | Tableau de pontage intro PLAT003-PLAT004 | CURA323965 | Septum à remplacer | MC |  | U410 | 11U | 627 642,00 | 401769 | 0 | 1 | 0 |  |  | BIOMED_ULIS | PLATITableau de pontage intro PLAT003-PLAT004CURA323965Septum à remplacer11U
MGGCONG19 | Congélateur GRAM n°11005925 (-22°C) | CURA324073 | Réactivation des alarmes | CON |  | U168 | 12U | 627 916,00 | 401769 | 0 | 1 | 0 |  |  | BIOMED_ULIS | MGGCONG19Congélateur GRAM n°11005925 (-22°C)CURA324073Réactivation des alarmes12U
DCGCONV01 | Convoyeur SAS Déchets | CURA324077 | Convoyeur en défaut | MC |  | U411 | 11U | 627 920,00 | 401769 | 0 | 1 | 0 |  |  | BIOMED_ULIS | DCGCONV01Convoyeur SAS DéchetsCURA324077Convoyeur en défaut11U
DCGMC101 | Module de coupe et extraction des poches | CURA324078 | Défaut de capteur présence poche sortie toboggan | MC |  | U411 | 11U | 627 921,00 | 401769 | 0 | 1 | 0 |  |  | BIOMED_ULIS | DCGMC101Module de coupe et extraction des pochesCURA324078Défaut de capteur présence poche sortie toboggan11U
GW34 | Prod. / distrib. Eau glacée +7°C | CURA324079 | Ronde vérification température circuit électrique | MC |  | U222SHW | 11U | 627 922,00 | 401769 | 0 | 1 | 0 |  |  | BIOMED_ULIS | GW34Prod. / distrib. Eau glacée +7°CCURA324079Ronde vérification température circuit électrique11U
DCGR200 | Fondoir Décongélation | CURA324081 | Forçage vanne soutirage DCGPV200 | CON |  | U411 | 11U | 627 925,00 | 401769 | 0 | 1 | 0 |  |  | BIOMED_ULIS | DCGR200Fondoir DécongélationCURA324081Forçage vanne soutirage DCGPV20011U
GW0/3/4ARM01 | Armoire électrique eau glycolée GW0/3/4 | CURA324084 | Surchauffe phase N°2 | MC |  | U222GW | 10U | 627 930,00 | 401769 | 0 | 1 | 0 |  |  | BIOMED_ULIS | GW0/3/4ARM01Armoire électrique eau glycolée GW0/3/4CURA324084Surchauffe phase N°210U
BAT11 | Bâtiment 11 Magasin général et plasma | CURA324091 | Trou mur 11RC35 | MC |  | U235BATL | 13U | 627 936,00 | 401769 | 0 | 1 | 0 |  |  | BIOMED_ULIS | BAT11Bâtiment 11 Magasin général et plasmaCURA324091Trou mur 11RC3513U
IS1CHD03 | Chaudière n°3 | CURA324104 | Analyse de combustion bruleur | SER |  | U222IS | 10U | 627 944,00 | 401769 | 0 | 1 | 0 |  |  | BIOMED_ULIS | IS1CHD03Chaudière n°3CURA324104Analyse de combustion bruleur10U
DCGC600 | Centrifugeuse décongélation UDECNEW | CURA316677 | Défaut vibration | MC |  | U411 | 11U | 627 971,00 | 401769 | 0 | 1 | 0 |  |  | BIOMED_ULIS | DCGC600Centrifugeuse décongélation UDECNEWCURA316677Défaut vibration11U
PNEUBD01 | Réseau de transport par tube pneumatique | CURA316677 | Défaut vibration | MC |  | U441 | 11U | 627 972,00 | 401769 | 0 | 1 | 0 |  |  | BIOMED_ULIS | PNEUBD01Réseau de transport par tube pneumatiqueCURA316677Défaut vibration11U
RF14RHC01 | Moto compresseur n°1 circuit n°4 -40°C | CURA324114 | Défaut pression d'huile | MC |  | U222RF | 10U | 627 975,00 | 401769 | 0 | 1 | 0 |  |  | BIOMED_ULIS | RF14RHC01Moto compresseur n°1 circuit n°4 -40°CCURA324114Défaut pression d'huile10U
ALBTRP03 | Transpalette peseur UF albumine | CURA324123 | Fil dessoudé dans le connecteur | MC |  | U440LEV | 11U | 628 018,00 | 401769 | 0 | 1 | 0 |  |  | BIOMED_ULIS | ALBTRP03Transpalette peseur UF albumineCURA324123Fil dessoudé dans le connecteur11U
WFISBD102 | Sous boucle eau PPI atelier DEAE | CURA324129 | Arrêt supérieur à 4h | MC |  | U236WFI | 11U | 628 029,00 | 401769 | 0 | 1 | 0 |  |  | BIOMED_ULIS | WFISBD102Sous boucle eau PPI atelier DEAECURA324129Arrêt supérieur à 4h11U
PLABATI509 | Centrifugeuse plasma NS 509 | CURA324130 | Réglage jeu de turbine | MCU |  | U410 | 11U | 628 030,00 | 401769 | 0 | 1 | 0 |  |  | BIOMED_ULIS | PLABATI509Centrifugeuse plasma NS 509CURA324130Réglage jeu de turbine11U
NEP01ST01 | Station NEP décongélation | CURA324131 | Défaut API | MC |  | U236NEP | 11U | 628 031,00 | 401769 | 0 | 1 | 0 |  |  | BIOMED_ULIS | NEP01ST01Station NEP décongélationCURA324131Défaut API11U
PLABOL487 | Bol de centri BKA28 N°487 | CURA324132 | Remplacement joints boitier de raccordement | MC |  | U410 | 11U | 628 032,00 | 401769 | 0 | 1 | 0 |  |  | BIOMED_ULIS | PLABOL487Bol de centri BKA28 N°487CURA324132Remplacement joints boitier de raccordement11U
PLAPLC01 | Station automate centrifugation plasma | CURA324133 | RAZ fondoir 01 et 02 | CON |  | U410 | 11U | 628 034,00 | 401769 | 0 | 1 | 0 |  |  | BIOMED_ULIS | PLAPLC01Station automate centrifugation plasmaCURA324133RAZ fondoir 01 et 0211U
EXGAMPP20 | Pompe sortie GAMR20 fibrinogène TI | CURA324134 | Test de débit | MC |  | U441 | 11U | 628 036,00 | 401769 | 0 | 1 | 0 |  |  | BIOMED_ULIS | EXGAMPP20Pompe sortie GAMR20 fibrinogène TICURA324134Test de débit11U
NACR01 | Cuve préparation NaCl UF2 | CURA324135 | Défaut contrôle éclatement disque de rupture | MC |  | U440 | 11U | 628 037,00 | 401769 | 0 | 1 | 0 |  |  | BIOMED_ULIS | NACR01Cuve préparation NaCl UF2CURA324135Défaut contrôle éclatement disque de rupture11U
BAT08RC103 | Atelier UF immunoglobuline | CURA324140 | Fabrication de matériels Fibrinogène | MC |  | U200BATP | 11U | 628 038,00 | 401769 | 0 | 1 | 0 |  |  | BIOMED_ULIS | BAT08RC103Atelier UF immunoglobulineCURA324140Fabrication de matériels Fibrinogène11U
BAT08RC65 | Pièce bâtiment 8RC65 | CURA324141 | Présence de rouille sur le bati test des cassette UF | MC |  | U200BATP | 11U | 628 039,00 | 401769 | 0 | 1 | 0 |  |  | BIOMED_ULIS | BAT08RC65Pièce bâtiment 8RC65CURA324141Présence de rouille sur le bati test des cassette UF11U
MGGEQUIP | Equipements spécif. magasin général | CURA324149 | Support roues amoire isotherme | MC |  | U168 | 13U | 628 050,00 | 401769 | 0 | 1 | 0 |  |  | BIOMED_ULIS | MGGEQUIPEquipements spécif. magasin généralCURA324149Support roues amoire isotherme13U
BAT01SS31 | Atelier broyage plasma | CURA324150 | Créer un portant pour médinette dans la 1SS31 | MC |  | U200BATP | 13U | 628 051,00 | 401769 | 0 | 1 | 0 |  |  | BIOMED_ULIS | BAT01SS31Atelier broyage plasmaCURA324150Créer un portant pour médinette dans la 1SS3113U
BAT08RC102 | Atelier centrifugation immunoglobuline | CURA324151 | Paillasse 8RC102 revêtement décollé | MC |  | U200BATP | 13U | 628 052,00 | 401769 | 0 | 1 | 0 |  |  | BIOMED_ULIS | BAT08RC102Atelier centrifugation immunoglobulineCURA324151Paillasse 8RC102 revêtement décollé13U
BAT01SS31 | Atelier broyage plasma | CURA324152 | Ajout de supports rince oeil portatif près de rince oeil fixe (13) | MC |  | U200BATP | 13U | 628 053,00 | 401769 | 0 | 1 | 0 |  |  | BIOMED_ULIS | BAT01SS31Atelier broyage plasmaCURA324152Ajout de supports rince oeil portatif près de rince oeil fixe (13)13U
EXGAMPP20 | Pompe sortie GAMR20 fibrinogène TI | CURA324154 | Remplacement du modèle de pompe | MC |  | U441 | 11U | 628 055,00 | 401769 | 0 | 1 | 0 |  |  | BIOMED_ULIS | EXGAMPP20Pompe sortie GAMR20 fibrinogène TICURA324154Remplacement du modèle de pompe11U
AC63CT63 | Caisson de traitement d'air 11RC35 | CURA324163 | CTA ne redémarre pas | MC |  | U222AC | 10U | 628 068,00 | 401769 | 0 | 1 | 0 |  |  | BIOMED_ULIS | AC63CT63Caisson de traitement d'air 11RC35CURA324163CTA ne redémarre pas10U
AC17CT17 | CTA Process extention B8 20 000m3/h ( En terrasse ) | CURA324167 | Commande société Bouygues moto ventilateur | SER |  | U222 | 10U | 628 071,00 | 401769 | 0 | 1 | 0 |  |  | BIOMED_ULIS | AC17CT17CTA Process extention B8 20 000m3/h ( En terrasse )CURA324167Commande société Bouygues moto ventilateur10U
NACR01 | Cuve préparation NaCl UF2 | CURA324170 | Remplacement du disque de rupture | MC |  | U440 | 11U | 628 072,00 | 401769 | 0 | 1 | 0 |  |  | BIOMED_ULIS | NACR01Cuve préparation NaCl UF2CURA324170Remplacement du disque de rupture11U
RF14EVA02 | Evaporateur couloir cf n°13 - 40°C | CURA324174 | Dégivrage du caisson | MC |  | U222RF | 10U | 628 127,00 | 401769 | 0 | 1 | 0 |  |  | BIOMED_ULIS | RF14EVA02Evaporateur couloir cf n°13 - 40°CCURA324174Dégivrage du caisson10U
GW0PV09 | Vanne 3 voie regul ALBR18 | CURA324182 | Défaut compte rendu | MC |  | U222GW | 11U | 628 139,00 | 401769 | 0 | 1 | 0 |  |  | BIOMED_ULIS | GW0PV09Vanne 3 voie regul ALBR18CURA324182Défaut compte rendu11U
WWP400 | Pompe cuve de retention zone de dépotage | CURA323137 | Demande de vidange | MC |  | U235WW | 11U | 628 145,00 | 401769 | 0 | 1 | 0 |  |  | BIOMED_ULIS | WWP400Pompe cuve de retention zone de dépotageCURA323137Demande de vidange11U
COMOUT01 | Chariot de démontage des bols de centri n°1 | CURA324203 | Renforcement du berceau chariot GEA 1/4 | MC |  | U411 | 11U | 628 150,00 | 401769 | 0 | 1 | 0 |  |  | BIOMED_ULIS | COMOUT01Chariot de démontage des bols de centri n°1CURA324203Renforcement du berceau chariot GEA 1/411U
COMOUT02 | Chariot de démontage des bols de centri n°2 | CURA324206 | Renforcement chariot GEA 2/4 | MC |  | U411 | 11U | 628 151,00 | 401769 | 0 | 1 | 0 |  |  | BIOMED_ULIS | COMOUT02Chariot de démontage des bols de centri n°2CURA324206Renforcement chariot GEA 2/411U
COMOUT03 | Chariot de démontage des bols de centri n°3 | CURA324207 | Renforcement chariot GAE 3/4 | MC |  | U411 | 11U | 628 152,00 | 401769 | 0 | 1 | 0 |  |  | BIOMED_ULIS | COMOUT03Chariot de démontage des bols de centri n°3CURA324207Renforcement chariot GAE 3/411U
COMOUT04 | Chariot de démontage des bols de centri n°4 | CURA324208 | Renforcement chariot GEA 4/4 | MC |  | U411 | 11U | 628 153,00 | 401769 | 0 | 1 | 0 |  |  | BIOMED_ULIS | COMOUT04Chariot de démontage des bols de centri n°4CURA324208Renforcement chariot GEA 4/411U
PLAELEV03 | Elévateur pneumatique plasma n°3 | CURA324209 | Bac de réception PLAELEV03 désolidarisé | MC |  | U410 | 11U | 628 154,00 | 401769 | 0 | 1 | 0 |  |  | BIOMED_ULIS | PLAELEV03Elévateur pneumatique plasma n°3CURA324209Bac de réception PLAELEV03 désolidarisé11U
BAT04RC405 | Local Découpe | CURA324210 | Portes automatiques de l'atelier UDECNEW ne ferme pas systématiquement | MC |  | S244 | 13U | 628 165,00 | 401769 | 0 | 1 | 0 |  |  | BIOMED_ULIS | BAT04RC405Local DécoupeCURA324210Portes automatiques de l'atelier UDECNEW ne ferme pas systématiquement13U
BAT08RC211 | Local DEAE / HSFF : colonne DEAE / Filtre FIX | CURA324211 | 8RC211 : Installation support visière dans le local | MC |  | U200BATP | 13U | 628 166,00 | 401769 | 0 | 1 | 0 |  |  | BIOMED_ULIS | BAT08RC211Local DEAE / HSFF : colonne DEAE / Filtre FIXCURA3242118RC211 : Installation support visière dans le local13U
APMCMW01 | Balance petite pesée 610g | CURA324212 | Problème de zones de rétention au niveau des rails de coulissage : voir pour combler sur les côtés | MC |  | U408PMML | 13U | 628 167,00 | 401769 | 0 | 1 | 0 |  |  | BIOMED_ULIS | APMCMW01Balance petite pesée 610gCURA324212Problème de zones de rétention au niveau des rails de coulissage : voir pour combler sur les côtés13U
NEP04ST04 | Station NEP réacteurs + UF Albumine | CURA324213 | Vidange sous station + ALBR002 | MC |  | U236NEP | 11U | 628 169,00 | 401769 | 0 | 1 | 0 |  |  | BIOMED_ULIS | NEP04ST04Station NEP réacteurs + UF AlbumineCURA324213Vidange sous station + ALBR00211U
GW3/4 | Production distri. eau glycolée +4°C | CURA324214 | Fermeture des vannes froides sur les CTA | MC |  | U200BATP | 10U | 628 170,00 | 401769 | 0 | 1 | 0 |  |  | BIOMED_ULIS | GW3/4Production distri. eau glycolée +4°CCURA324214Fermeture des vannes froides sur les CTA10U
COMMAL02 | Machine à laver n° 6T090131 | CURA324215 | Disjonction | MC |  | U411 | 11U | 628 171,00 | 401769 | 0 | 1 | 0 |  |  | BIOMED_ULIS | COMMAL02Machine à laver n° 6T090131CURA324215Disjonction11U
NEP02ST02 | Sous-station NEP ADEAE | CURA324222 | Défaut objet non prêt | MC |  | U236NEP | 11U | 628 181,00 | 401769 | 0 | 1 | 0 |  |  | BIOMED_ULIS | NEP02ST02Sous-station NEP ADEAECURA324222Défaut objet non prêt11U
PLACONG09 | Congélateur -80° C | CURA324230 | Alarme température | MC |  | U410 | 11U |  | 2023-12-08 | 0 | 1 | 0 |  |  | BIOMED_ULIS | PLACONG09Congélateur -80° CCURA324230Alarme température11U
COMMAL01 | Machine à laver n° 6T090132 | CURA324231 | Système de fixation Trappes d'accés HS | MC |  | U411 | 11U | 628 190,00 | 401769 | 0 | 1 | 0 |  |  | BIOMED_ULIS | COMMAL01Machine à laver n° 6T090132CURA324231Système de fixation Trappes d'accés HS11U
PLAR02 | Mélangeur fondoir plasma n°2 | CURA324232 | Demande de RAZ pezon | MC |  | U410 | 11U | 628 191,00 | 401769 | 0 | 1 | 0 |  |  | BIOMED_ULIS | PLAR02Mélangeur fondoir plasma n°2CURA324232Demande de RAZ pezon11U
BAT13 | LOCAL PLOMBERIE | CURA324238 | Reprise de sol en résine local 13rc05 | MC |  | U200BATP | 13U | 628 194,00 | 401769 | 0 | 1 | 0 |  |  | BIOMED_ULIS | BAT13LOCAL PLOMBERIECURA324238Reprise de sol en résine local 13rc0513U
BAT11 | Bâtiment 11 Magasin général et plasma | CURA324239 | Ridaux en panne 11rc61 | MC |  | U200BATP | 13U | 628 195,00 | 401769 | 0 | 1 | 0 |  |  | BIOMED_ULIS | BAT11Bâtiment 11 Magasin général et plasmaCURA324239Ridaux en panne 11rc6113U
GTCAPPLI2 | Application supervision Monitoring | CURA324254 | Mise a jour monitoring suite à DCI 375071 / 374724 / 374137 | AME |  | U235GTC | 12U | 628 206,00 | 401769 | 0 | 1 | 0 |  |  | BIOMED_ULIS | GTCAPPLI2Application supervision MonitoringCURA324254Mise a jour monitoring suite à DCI 375071 / 374724 / 37413712U
GAMR43 | Réacteur 15m3 n°43 | CURA324256 | Fuite trou d'homme en NEP | MC |  | U441 | 11U | 628 208,00 | 401769 | 0 | 1 | 0 |  |  | BIOMED_ULIS | GAMR43Réacteur 15m3 n°43CURA324256Fuite trou d'homme en NEP11U
GW0 | Production distri. eau glycolée 0°C | CURA324257 | GW0 ORION / RF34 - Fuite de glycol | MC |  | U222SHW | 10U | 628 209,00 | 401769 | 0 | 1 | 0 |  |  | BIOMED_ULIS | GW0Production distri. eau glycolée 0°CCURA324257GW0 ORION / RF34 - Fuite de glycol10U
GW5/6/7 | Production distri. eau glycolée +20°C | CURA324258 | Injection produit pour traitement du réseau | MC |  | U222GW | 10U | 628 210,00 | 401769 | 0 | 1 | 0 |  |  | BIOMED_ULIS | GW5/6/7Production distri. eau glycolée +20°CCURA324258Injection produit pour traitement du réseau10U
DCGCONV01 | Convoyeur SAS Déchets | CURA324269 | Défaut SAS RDC | MC |  | U411 | 11U | 628 230,00 | 401769 | 0 | 1 | 0 |  |  | BIOMED_ULIS | DCGCONV01Convoyeur SAS DéchetsCURA324269Défaut SAS RDC11U
WFISBD106 | Ss boucle PPI uf albumine 8RC45/46/70/76 | CURA324270 | Défaut température haute | MC |  | U236WFI | 11U | 628 231,00 | 401769 | 0 | 1 | 0 |  |  | BIOMED_ULIS | WFISBD106Ss boucle PPI uf albumine 8RC45/46/70/76CURA324270Défaut température haute11U
BAT04 | Bâtiment 4 Centrale énergie | CURA324273 | Fuite couloire sous sol | MC |  | S244 | 11U | 628 235,00 | 401769 | 0 | 1 | 0 |  |  | BIOMED_ULIS | BAT04Bâtiment 4 Centrale énergieCURA324273Fuite couloire sous sol11U
OPLCONG33 | Congélateur -80°C plasmathèque | CURA324275 | Appel gtc | MC |  | U601OPL | 11U |  | 2023-12-09 | 0 | 1 | 0 |  |  | BIOMED_ULIS | OPLCONG33Congélateur -80°C plasmathèqueCURA324275Appel gtc11U
GAMR010 | Réacteur n°10 fractionnement gamma | CURA324276 | Pb de refroidissement calo | MC |  | U441 | 11U | 628 238,00 | 401769 | 0 | 1 | 0 |  |  | BIOMED_ULIS | GAMR010Réacteur n°10 fractionnement gammaCURA324276Pb de refroidissement calo11U
BAT17 | Bâtiment 17 poste de garde Tropique | CURA324277 | Disjonction lumière | MC |  | S244 | 11U | 628 239,00 | 401769 | 0 | 1 | 0 |  |  | BIOMED_ULIS | BAT17Bâtiment 17 poste de garde TropiqueCURA324277Disjonction lumière11U
PLAPLC01 | Station automate centrifugation plasma | CURA324278 | Forçage état propre | MC |  | U410 | 11U | 628 240,00 | 401769 | 0 | 1 | 0 |  |  | BIOMED_ULIS | PLAPLC01Station automate centrifugation plasmaCURA324278Forçage état propre11U
NEP04ST04 | Station NEP réacteurs + UF Albumine | CURA324280 | Défaut manque solution de lavage | MC |  | U236NEP | 11U | 628 242,00 | 401769 | 0 | 1 | 0 |  |  | BIOMED_ULIS | NEP04ST04Station NEP réacteurs + UF AlbumineCURA324280Défaut manque solution de lavage11U
GW0 | Production distri. eau glycolée 0°C | CURA324281 | Défaut pression refoulement pompes distribution | MC |  | U222GW | 11U | 628 243,00 | 401769 | 0 | 1 | 0 |  |  | BIOMED_ULIS | GW0Production distri. eau glycolée 0°CCURA324281Défaut pression refoulement pompes distribution11U
PLACONG09 | Congélateur -80° C | CURA324282 | Porte mal fermée | MC |  | U410 | 11U | 628 244,00 | 401769 | 0 | 1 | 0 |  |  | BIOMED_ULIS | PLACONG09Congélateur -80° CCURA324282Porte mal fermée11U
GAMBOL964 | Bol de centri BKA45 n°964 | CURA324283 | Démontage double enveloppe | MC |  | U441 | 11U | 628 245,00 | 401769 | 0 | 1 | 0 |  |  | BIOMED_ULIS | GAMBOL964Bol de centri BKA45 n°964CURA324283Démontage double enveloppe11U
GAMBOL267 | Bol de centri BKA45 n°267 | CURA324284 | Démontage double enveloppe | MC |  | U441 | 11U | 628 246,00 | 401769 | 0 | 1 | 0 |  |  | BIOMED_ULIS | GAMBOL267Bol de centri BKA45 n°267CURA324284Démontage double enveloppe11U
GW0BPV111_002 | Vanne de régulation | CURA324285 | Vérification fonctionnement vanne | MC |  | U421DEAE | 11U | 628 247,00 | 401769 | 0 | 1 | 0 |  |  | BIOMED_ULIS | GW0BPV111_002Vanne de régulationCURA324285Vérification fonctionnement vanne11U
BAT08 | Bâtiment 8 de production | CURA324286 | Température anormale | MC |  | U200BATP | 11U | 628 248,00 | 401769 | 0 | 1 | 0 |  |  | BIOMED_ULIS | BAT08Bâtiment 8 de productionCURA324286Température anormale11U
DCGTSK01 | Transstockeur | CURA324288 | Defaut scrutateur | MC |  | U411 | 11U | 628 250,00 | 401769 | 0 | 1 | 0 |  |  | BIOMED_ULIS | DCGTSK01TransstockeurCURA324288Defaut scrutateur11U
PLAR01 | Mélangeur fondoir plasma n°1 | CURA324289 | Disjonction fondoir => Dégradation du fondoir avec pale tordu | MC |  | U410 | 11U | 628 251,00 | 401769 | 0 | 1 | 0 |  |  | BIOMED_ULIS | PLAR01Mélangeur fondoir plasma n°1CURA324289Disjonction fondoir => Dégradation du fondoir avec pale tordu11U
GAMCT12 | Cuve n°2 préparation tampon | CURA324306 | Prévoir changements roues GAMCT12 | MC |  | U441 | 11U | 628 283,00 | 401769 | 0 | 1 | 0 |  |  | BIOMED_ULIS | GAMCT12Cuve n°2 préparation tamponCURA324306Prévoir changements roues GAMCT1211U
BAT08RC65 | Pièce bâtiment 8RC65 | CURA324307 | Gomme très abimés sur roues de la table d'évacuation des déchets biologiques | MC |  | U200BATP | 11U | 628 284,00 | 401769 | 0 | 1 | 0 |  |  | BIOMED_ULIS | BAT08RC65Pièce bâtiment 8RC65CURA324307Gomme très abimés sur roues de la table d'évacuation des déchets biologiques11U
ALBOUT11 | Table de débâtissage FP T1-2-3 | CURA324308 | Freins à réparer sur table de débatissage T123 | MC |  | U440 | 11U | 628 285,00 | 401769 | 0 | 1 | 0 |  |  | ULIS | ALBOUT11Table de débâtissage FP T1-2-3CURA324308Freins à réparer sur table de débatissage T12311U
BAT01SS41 | Sas sortie déchets décongélation | CURA324309 | Trou mur 1SS41 | MC |  | U200BATP | 13U | 628 286,00 | 401769 | 0 | 1 | 0 |  |  | BIOMED_ULIS | BAT01SS41Sas sortie déchets décongélationCURA324309Trou mur 1SS4113U
BAT08RC213 | Salle de Répartition | CURA324310 | Horloge murale HS | MC |  | U200BATP | 13U | 628 287,00 | 401769 | 0 | 1 | 0 |  |  | BIOMED_ULIS | BAT08RC213Salle de RépartitionCURA324310Horloge murale HS13U
BAT08SS68 | SAS SORTIE MATIERES PESEES | CURA324311 | Probleme ouverture de porte SAS BAT08SS68 | MC |  | U200BATP | 13U | 628 288,00 | 401769 | 0 | 1 | 0 |  |  | BIOMED_ULIS | BAT08SS68SAS SORTIE MATIERES PESEESCURA324311Probleme ouverture de porte SAS BAT08SS6813U
BAT08RC65 | Pièce bâtiment 8RC65 | CURA324312 | Ajout de frein sur chariot support filtres utilisé lors de la répartition | MC |  | U200BATP | 11U | 628 289,00 | 401769 | 0 | 1 | 0 |  |  | BIOMED_ULIS | BAT08RC65Pièce bâtiment 8RC65CURA324312Ajout de frein sur chariot support filtres utilisé lors de la répartition11U
FIBPLC01 | Automate Fibrinogène local 41421 | CURA324317 | DCI 375749 : Optimisations diverses | MC |  | U411 | 12U | 628 291,00 | 401769 | 0 | 1 | 0 |  |  | BIOMED_ULIS | FIBPLC01Automate Fibrinogène local 41421CURA324317DCI 375749 : Optimisations diverses12U
INDUSAPPLI38 | Application supervision fibrinogéne B4 | CURA324319 | DCI 375749 : Optimisations diverses | MC |  | U236DIV | 12U | 628 293,00 | 401769 | 0 | 1 | 0 |  |  | BIOMED_ULIS | INDUSAPPLI38Application supervision fibrinogéne B4CURA324319DCI 375749 : Optimisations diverses12U
PLACONG09 | Congélateur -80° C | CURA324320 | Poignée porte PLACONG09 | MC |  | U410 | 10U | 628 294,00 | 401769 | 0 | 1 | 0 |  |  | BIOMED_ULIS | PLACONG09Congélateur -80° CCURA324320Poignée porte PLACONG0910U
BAT08RC213 | Salle de Répartition | CURA324321 | Remplacement NEON HS | MC |  | U200BATP | 10U | 628 295,00 | 401769 | 0 | 1 | 0 |  |  | BIOMED_ULIS | BAT08RC213Salle de RépartitionCURA324321Remplacement NEON HS10U
MGPGER06 | Gerbeur électrique | CURA324327 | Roue défectueuse sur le gerbeur électrique du B13 | MC |  | U406 | 15U | 628 302,00 | 401769 | 0 | 1 | 0 |  |  | BIOMED_ULIS | MGPGER06Gerbeur électriqueCURA324327Roue défectueuse sur le gerbeur électrique du B1315U
MGGCEL09 | Chariot élévateur élec. CF -40°C | CURA324328 | R14 commandes mât défectueux | MC |  | U168 | 15U | 628 303,00 | 401769 | 0 | 1 | 0 |  |  | BIOMED_ULIS | MGGCEL09Chariot élévateur élec. CF -40°CCURA324328R14 commandes mât défectueux15U
ADER190_001 | Cuve mobile 400L | CURA324330 | 2 roues avec freins mal positionner | MC |  | U421DEAE | 11U | 628 305,00 | 401769 | 0 | 1 | 0 |  |  | BIOMED_ULIS | ADER190_001Cuve mobile 400LCURA3243302 roues avec freins mal positionner11U
WFIPV312_006 | Vanne membrane skid DEAE retour SBD | CURA324335 | Fuite | MC |  | U236WFI | 11U |  | 2023-12-11 | 0 | 1 | 0 |  |  | BIOMED_ULIS | WFIPV312_006Vanne membrane skid DEAE retour SBDCURA324335Fuite11U
EPL2REF02 | Réfrigérateur de laboratoire L290 standard | CURA324351 | Led rouge de défaut allumée | MC |  | U406 | 10U | 628 336,00 | 401769 | 0 | 1 | 0 |  |  | BIOMED_ULIS | EPL2REF02Réfrigérateur de laboratoire L290 standardCURA324351Led rouge de défaut allumée10U
GAMC22 | Centrifugeuse n°2 gamma | CURA324357 | Vidange caloporteur | MCU |  | U441 | 11U | 628 340,00 | 401769 | 0 | 1 | 0 |  |  | BIOMED_ULIS | GAMC22Centrifugeuse n°2 gammaCURA324357Vidange caloporteur11U
BAT01SS41 | Sas sortie déchets décongélation | CURA324358 | Lecteur de badge défectueux | MC |  | U200BATP | 13U | 628 341,00 | 401769 | 0 | 1 | 0 |  |  | BIOMED_ULIS | BAT01SS41Sas sortie déchets décongélationCURA324358Lecteur de badge défectueux13U
ADEUF123 | Skid UFAlbumine | CURA324383 | Modif échelle | MC |  | U421DEAE | 11U | 628 370,00 | 401769 | 0 | 1 | 0 |  |  | BIOMED_ULIS | ADEUF123Skid UFAlbumineCURA324383Modif échelle11U
GAMOUT02 | Chariot de démontage des bols de centri. | CURA324384 | Réintégration en prod | MC |  | U441 | 11U | 628 371,00 | 401769 | 0 | 1 | 0 |  |  | BIOMED_ULIS | GAMOUT02Chariot de démontage des bols de centri.CURA324384Réintégration en prod11U
PNEUBD01 | Réseau de transport par tube pneumatique | CURA324385 | Pneumatique bloqué | MC |  | U441 | 11U | 628 372,00 | 401769 | 0 | 1 | 0 |  |  | BIOMED_ULIS | PNEUBD01Réseau de transport par tube pneumatiqueCURA324385Pneumatique bloqué11U
WFISBD207 | Sous boucle eau PPI cuverie albumine | CURA324386 | Réglage débit | MC |  | U236WFI | 11U | 628 373,00 | 401769 | 0 | 1 | 0 |  |  | BIOMED_ULIS | WFISBD207Sous boucle eau PPI cuverie albumineCURA324386Réglage débit11U
NEP06ST06 | Station NEP réacteurs Gamma | CURA324387 | Demande de RAZ | MC |  | U236NEP | 11U | 628 374,00 | 401769 | 0 | 1 | 0 |  |  | BIOMED_ULIS | NEP06ST06Station NEP réacteurs GammaCURA324387Demande de RAZ11U
DE2PV01 | Vanne refroidissement GAMC21 | CURA324388 | Défaut vanne | MC |  | U441 | 11U | 628 375,00 | 401769 | 0 | 1 | 0 |  |  | BIOMED_ULIS | DE2PV01Vanne refroidissement GAMC21CURA324388Défaut vanne11U
NEP04ST04 | Station NEP réacteurs + UF Albumine | CURA324389 | Défaut poids haut ALBR003 | MC |  | U236NEP | 11U | 628 376,00 | 401769 | 0 | 1 | 0 |  |  | BIOMED_ULIS | NEP04ST04Station NEP réacteurs + UF AlbumineCURA324389Défaut poids haut ALBR00311U
WFISBD314 | Sous boucle de distibution Alfalastin1 | CURA324390 | Défaut grave | MC |  | U236WFI | 11U | 628 377,00 | 401769 | 0 | 1 | 0 |  |  | BIOMED_ULIS | WFISBD314Sous boucle de distibution Alfalastin1CURA324390Défaut grave11U
GAMR43 | Réacteur 15m3 n°43 | CURA324391 | Demande de vidange | MC |  | U441 | 11U | 628 378,00 | 401769 | 0 | 1 | 0 |  |  | BIOMED_ULIS | GAMR43Réacteur 15m3 n°43CURA324391Demande de vidange11U
GAMCP22 | Disperseur Fibri TI | CURA324393 | Demande circlips sur accouplement. | MC |  | U441 | 11U | 628 383,00 | 401769 | 0 | 1 | 0 |  |  | BIOMED_ULIS | GAMCP22Disperseur Fibri TICURA324393Demande circlips sur accouplement.11U
GAMCT12 | Cuve n°2 préparation tampon | CURA324394 | Présence de rouilles sur une cuve mobile | MC |  | U441 | 11U | 628 384,00 | 401769 | 0 | 1 | 0 |  |  | BIOMED_ULIS | GAMCT12Cuve n°2 préparation tamponCURA324394Présence de rouilles sur une cuve mobile11U
DE2RS05 | Flexible sortie refroid. turbine GAMC21 | CURA324404 | Flexible hs | MC |  | U441 | 11U | 628 399,00 | 401769 | 0 | 1 | 0 |  |  | BIOMED_ULIS | DE2RS05Flexible sortie refroid. turbine GAMC21CURA324404Flexible hs11U
DCGIHM600 | Poste opérateur | CURA324407 | DCI TW375068 : Ajout groupe AD Service Tech Gen UDEC | MC |  | U411 | 12U | 628 403,00 | 401769 | 0 | 1 | 0 |  |  | BIOMED_ULIS | DCGIHM600Poste opérateurCURA324407DCI TW375068 : Ajout groupe AD Service Tech Gen UDEC12U
FIBIHM1400 | Poste opérateur | CURA324408 | DCI TW375068 : Ajout groupe AD Service Tech Gen UDEC | MC |  | U411 | 12U | 628 404,00 | 401769 | 0 | 1 | 0 |  |  | BIOMED_ULIS | FIBIHM1400Poste opérateurCURA324408DCI TW375068 : Ajout groupe AD Service Tech Gen UDEC12U
FIBIHM1500 | Poste opérateur | CURA324409 | DCI TW375068 : Ajout groupe AD Service Tech Gen UDEC | MC |  | U411 | 12U | 628 405,00 | 401769 | 0 | 1 | 0 |  |  | BIOMED_ULIS | FIBIHM1500Poste opérateurCURA324409DCI TW375068 : Ajout groupe AD Service Tech Gen UDEC12U
SGTRA04 | Tracteur ramassage déchets | CURA324411 | Circuit de freinage défectueux | MC |  | U130 | 15U | 628 407,00 | 401769 | 0 | 1 | 0 |  |  | BIOMED_ULIS | SGTRA04Tracteur ramassage déchetsCURA324411Circuit de freinage défectueux15U
ADEUF123 | Skid UFAlbumine | CURA324419 | Contrôle sens de rotation | MC |  | U421DEAE | 11U | 628 415,00 | 401769 | 0 | 1 | 0 |  |  | BIOMED_ULIS | ADEUF123Skid UFAlbumineCURA324419Contrôle sens de rotation11U
MFPRLYO01 | Lyophilisateur KLEE | CURA324429 | OT curatif pour tracer le dysfonctionnement du 30/10/2023 | MC |  | U868 | 70U | 628 423,00 | 401769 | 0 | 1 | 0 |  |  | BIOTECH_ULIS | MFPRLYO01Lyophilisateur KLEECURA324429OT curatif pour tracer le dysfonctionnement du 30/10/202370U
UTILPLC01 | Automate des utilités local 4SS408 | CURA324430 | Modification programme pour intégration CIP04 TW376479 | PRO |  | U411 | 12U | 628 424,00 | 401769 | 0 | 1 | 0 |  |  | BIOMED_ULIS | UTILPLC01Automate des utilités local 4SS408CURA324430Modification programme pour intégration CIP04 TW37647912U
MFPRLYO06 | Lyophilisateur lyoflex 0,4 Edwards | CURA324433 | OT curatif pour l'intervention de LyoArt le 30/11/2023 | MC |  | U868 | 70U | 628 425,00 | 401769 | 0 | 1 | 0 |  |  | BIOTECH_ULIS | MFPRLYO06Lyophilisateur lyoflex 0,4 EdwardsCURA324433OT curatif pour l'intervention de LyoArt le 30/11/202370U
IS1 | Production de vapeur industrielle B4 | CURA324435 | Mesure des fumées sur chaudière N°1 et N°2 | MC |  | U222IS | 10U | 628 427,00 | 401769 | 0 | 1 | 0 |  |  | BIOMED_ULIS | IS1Production de vapeur industrielle B4CURA324435Mesure des fumées sur chaudière N°1 et N°210U
MFPRCMT58-72 | Lot de capteurs mobile T°C pour étagère lyo | U_METR000012 | Vérification PERIODIQUE température | MPS | METR | U868 | 70U |  | 2024-11-30 | 3 | 1 | 0 | 365 | 0 | ULIS | MFPRCMT58-72Lot de capteurs mobile T°C pour étagère lyoU_METR000012Vérification PERIODIQUE température70U365
BAT11 | Bâtiment 11 Magasin général et plasma | CURA324438 | Reprise resine en 11rc07 | MC |  | U200 | 13U | 628 435,00 | 401769 | 0 | 1 | 0 |  |  | BIOMED_ULIS | BAT11Bâtiment 11 Magasin général et plasmaCURA324438Reprise resine en 11rc0713U
PE10 | Stockage et distribution éthanol | CURA324440 | Niveau haut surnageant | MC |  | U236PE | 11U | 628 450,00 | 401769 | 0 | 1 | 0 |  |  | BIOMED_ULIS | PE10Stockage et distribution éthanolCURA324440Niveau haut surnageant11U
WFISBD102 | Sous boucle eau PPI atelier DEAE | CURA324441 | Erreur affichage | MC |  | U236WFI | 11U | 628 451,00 | 401769 | 0 | 1 | 0 |  |  | BIOMED_ULIS | WFISBD102Sous boucle eau PPI atelier DEAECURA324441Erreur affichage11U
PLAPLC01 | Station automate centrifugation plasma | CURA324444 | Défaut API | MC |  | U410 | 11U | 628 459,00 | 401769 | 0 | 1 | 0 |  |  | BIOMED_ULIS | PLAPLC01Station automate centrifugation plasmaCURA324444Défaut API11U
GAMBOL287 | Bol de centri BKA45 n°287 | CURA324445 | Assistance démontage suite à débordement au démarrage | MC |  | U441 | 11U | 628 460,00 | 401769 | 0 | 1 | 0 |  |  | BIOMED_ULIS | GAMBOL287Bol de centri BKA45 n°287CURA324445Assistance démontage suite à débordement au démarrage11U
PLAR02 | Mélangeur fondoir plasma n°2 | CURA324446 | Demande de RAZ pezon | MC |  | U410 | 11U | 628 461,00 | 401769 | 0 | 1 | 0 |  |  | BIOMED_ULIS | PLAR02Mélangeur fondoir plasma n°2CURA324446Demande de RAZ pezon11U
WWP400 | Pompe cuve de retention zone de dépotage | CURA324447 | Pompe bloquée | MC |  | U235WW | 11U | 628 462,00 | 401769 | 0 | 1 | 0 |  |  | BIOMED_ULIS | WWP400Pompe cuve de retention zone de dépotageCURA324447Pompe bloquée11U
OPLCONG33 | Congélateur -80°C plasmathèque | CURA324448 | Appel intempestif | MC |  | U601OPL | 11U | 628 463,00 | 401769 | 0 | 1 | 0 |  |  | BIOMED_ULIS | OPLCONG33Congélateur -80°C plasmathèqueCURA324448Appel intempestif11U
ADEPV123_051 | Vanne alimentation tangentielle cuve UF | CURA324449 | Montage limiteur de débit | MC |  | U421DEAE | 11U | 628 464,00 | 401769 | 0 | 1 | 0 |  |  | BIOMED_ULIS | ADEPV123_051Vanne alimentation tangentielle cuve UFCURA324449Montage limiteur de débit11U
ADEUF123 | Skid UFAlbumine | CURA324449 | Montage limiteur de débit | MC |  | U421DEAE | 11U | 628 465,00 | 401769 | 0 | 1 | 0 |  |  | BIOMED_ULIS | ADEUF123Skid UFAlbumineCURA324449Montage limiteur de débit11U
ALBPLC09 | Automate UF120 albumine | CURA324450 | Problème d'accès | MC |  | U440 | 11U |  | 2023-12-13 | 0 | 1 | 0 |  |  | BIOMED_ULIS | ALBPLC09Automate UF120 albumineCURA324450Problème d'accès11U
BAT08RC136 | Sas sortie produit intermédiaire | CURA324452 | Problème interlocage et temporisation sur le quai (8RC136) | MC |  | U200BATP | 13U | 628 468,00 | 401769 | 0 | 1 | 0 |  |  | BIOMED_ULIS | BAT08RC136Sas sortie produit intermédiaireCURA324452Problème interlocage et temporisation sur le quai (8RC136)13U
BAT08RC233 | Bureau | CURA324453 | 8RC233 : présence d'impacts au sol | MC |  | U200BATP | 13U | 628 469,00 | 401769 | 0 | 1 | 0 |  |  | BIOMED_ULIS | BAT08RC233BureauCURA3244538RC233 : présence d'impacts au sol13U
BAT08RC62 | Atelier cuverie albumine/immunoglobuline | CURA324454 | Etanchéifier et aimanter la porte de la zone technique en 8RC62 | MC |  | U200BATP | 13U | 628 470,00 | 401769 | 0 | 1 | 0 |  |  | BIOMED_ULIS | BAT08RC62Atelier cuverie albumine/immunoglobulineCURA324454Etanchéifier et aimanter la porte de la zone technique en 8RC6213U
BAT01SS55 | SAS sortie tunnel de décongélation | CURA324455 | Joint défectueux | MC |  | U200BATP | 13U | 628 471,00 | 401769 | 0 | 1 | 0 |  |  | BIOMED_ULIS | BAT01SS55SAS sortie tunnel de décongélationCURA324455Joint défectueux13U
FIBR1700 | Cuve de remise en suspension pâte T1 | CURA324469 | Vidange cuve | MC |  | U411 | 11U | 628 474,00 | 401769 | 0 | 1 | 0 |  |  | BIOMED_ULIS | FIBR1700Cuve de remise en suspension pâte T1CURA324469Vidange cuve11U
AC04CT04 | Caisson CTA atelier prépa. matières | CURA324475 | Défaut delta P 55/57 | MC |  | U222AC | 10U | 628 506,00 | 401769 | 0 | 1 | 0 |  |  | BIOMED_ULIS | AC04CT04Caisson CTA atelier prépa. matièresCURA324475Défaut delta P 55/5710U
BAT08RC61 | Local de conditionnement secondaire et pesée back-up | CURA324484 | Porte abimer 8rc61 | MC |  | U200BATP | 13U | 628 515,00 | 401769 | 0 | 1 | 0 |  |  | BIOMED_ULIS | BAT08RC61Local de conditionnement secondaire et pesée back-upCURA324484Porte abimer 8rc6113U
COMIHM01 | Interface IPC 477S | CURA324488 | DCI TW375068 : Revamping des accès | MC |  | U411 | 12U | 628 524,00 | 401769 | 0 | 1 | 0 |  |  | BIOMED_ULIS | COMIHM01Interface IPC 477SCURA324488DCI TW375068 : Revamping des accès12U
COMIHM03 | Interface IPC 477S | CURA324488 | DCI TW375068 : Revamping des accès | MC |  | U411 | 12U | 628 525,00 | 401769 | 0 | 1 | 0 |  |  | BIOMED_ULIS | COMIHM03Interface IPC 477SCURA324488DCI TW375068 : Revamping des accès12U
DCGIHM01 | Interface IPC 477S chargement | CURA324488 | DCI TW375068 : Revamping des accès | MC |  | U411 | 12U | 628 526,00 | 401769 | 0 | 1 | 0 |  |  | BIOMED_ULIS | DCGIHM01Interface IPC 477S chargementCURA324488DCI TW375068 : Revamping des accès12U
BAT01 | Bâtiment 1 commun | CURA324497 | Fuite chauffage dans bureau 1104 | MC |  | U235BATU | 13U | 629 045,00 | 401769 | 0 | 1 | 0 |  |  | BIOMED_ULIS | BAT01Bâtiment 1 communCURA324497Fuite chauffage dans bureau 110413U
BAT11PTA39 | Porte auto sectionnelle mgp quai n°1 | CURA324499 | Porte bloqué ouverte | MC |  | U200BATP | 13U | 629 046,00 | 401769 | 0 | 1 | 0 |  |  | BIOMED_ULIS | BAT11PTA39Porte auto sectionnelle mgp quai n°1CURA324499Porte bloqué ouverte13U
PLABOL815 | Bol de centri BKA28 N°815 | CURA324514 | Débordement calo | MC |  | U410 | 11U | 629 119,00 | 401769 | 0 | 1 | 0 |  |  | BIOMED_ULIS | PLABOL815Bol de centri BKA28 N°815CURA324514Débordement calo11U
PLABOL487 | Bol de centri BKA28 N°487 | CURA324515 | Debordement calo | MC |  | U410 | 11U | 629 120,00 | 401769 | 0 | 1 | 0 |  |  | BIOMED_ULIS | PLABOL487Bol de centri BKA28 N°487CURA324515Debordement calo11U
GAMR42 | Réacteur 15m3 n°42 | CURA324516 | Assistance | MC |  | U441 | 11U | 629 121,00 | 401769 | 0 | 1 | 0 |  |  | BIOMED_ULIS | GAMR42Réacteur 15m3 n°42CURA324516Assistance11U
PLACF02 | Chambre froide de décongélation plasma | CURA324518 | Échangeur gelé | MC |  | U410 | 11U | 629 123,00 | 401769 | 0 | 1 | 0 |  |  | BIOMED_ULIS | PLACF02Chambre froide de décongélation plasmaCURA324518Échangeur gelé11U
WECP71 | Pompe renvoi filtrat UF albumine | CURA324519 | Désamorçage pompe | MC |  | U440 | 11U | 629 125,00 | 401769 | 0 | 1 | 0 |  |  | BIOMED_ULIS | WECP71Pompe renvoi filtrat UF albumineCURA324519Désamorçage pompe11U
PLAR02 | Mélangeur fondoir plasma n°2 | CURA324520 | Demande de RAZ pezon | MC |  | U410 | 11U | 629 126,00 | 401769 | 0 | 1 | 0 |  |  | BIOMED_ULIS | PLAR02Mélangeur fondoir plasma n°2CURA324520Demande de RAZ pezon11U
NEP02ST02 | Sous-station NEP ADEAE | CURA324521 | Défaut débit | MC |  | U236NEP | 11U | 629 127,00 | 401769 | 0 | 1 | 0 |  |  | BIOMED_ULIS | NEP02ST02Sous-station NEP ADEAECURA324521Défaut débit11U
WFISBD105 | Ss boucle FP T I+II+III et laverie 8RC71 | CURA324523 | Demande d'eau effectuée pour nettoyer les plaques du FP123 | MC |  | U236WFI | 11U | 629 129,00 | 401769 | 0 | 1 | 0 |  |  | BIOMED_ULIS | WFISBD105Ss boucle FP T I+II+III et laverie 8RC71CURA324523Demande d'eau effectuée pour nettoyer les plaques du FP12311U
ALBR006 | Réacteur n°6 fractionnement albumine | CURA324523 | Demande d'eau effectuée pour nettoyer les plaques du FP123 | MC |  | U440 | 11U | 629 130,00 | 401769 | 0 | 1 | 0 |  |  | BIOMED_ULIS | ALBR006Réacteur n°6 fractionnement albumineCURA324523Demande d'eau effectuée pour nettoyer les plaques du FP12311U
GAMBOL964 | Bol de centri BKA45 n°964 | CURA324524 | Double enveloppe | MC |  | U441 | 11U | 629 131,00 | 401769 | 0 | 1 | 0 |  |  | BIOMED_ULIS | GAMBOL964Bol de centri BKA45 n°964CURA324524Double enveloppe11U
GAMBOL287 | Bol de centri BKA45 n°287 | CURA324525 | Double enveloppe | MC |  | U441 | 11U | 629 132,00 | 401769 | 0 | 1 | 0 |  |  | BIOMED_ULIS | GAMBOL287Bol de centri BKA45 n°287CURA324525Double enveloppe11U
BAT08CMP133 | Enregistrement pression en 8RC133 | CURA324526 | Défaut seuil intempestif (Pesée) | MC |  | U200BATP | 11U |  | 2023-12-14 | 0 | 1 | 0 |  |  | BIOMED_ULIS | BAT08CMP133Enregistrement pression en 8RC133CURA324526Défaut seuil intempestif (Pesée)11U
BAT04CMPR430 | Pression Laverie Zone Salle 4RC430 | CURA324527 | Défaut | MC |  | U200BATP | 11U |  | 2023-12-14 | 0 | 1 | 0 |  |  | BIOMED_ULIS | BAT04CMPR430Pression Laverie Zone Salle 4RC430CURA324527Défaut11U
WFISBD204 | Sous boucle Eau PPI Ateliers GAMMA | CURA324529 | Défaut température | MC |  | U236WFI | 11U | 629 136,00 | 401769 | 0 | 1 | 0 |  |  | BIOMED_ULIS | WFISBD204Sous boucle Eau PPI Ateliers GAMMACURA324529Défaut température11U
BAT04 | Bâtiment 4 Centrale énergie | CURA324540 | RSD Terrasse BAT04 UDECNEW | SER |  | S244 | 10U | 629 148,00 | 401769 | 0 | 1 | 0 |  |  | BIOMED_ULIS | BAT04Bâtiment 4 Centrale énergieCURA324540RSD Terrasse BAT04 UDECNEW10U
BAT0103 | Bâtiment 1 laboratoires de contrôle | CURA324541 | Fourniture raccords par le magasin | MC |  | S244 | 20U |  | 2023-12-14 | 0 | 1 | 0 |  |  | BIOMED_ULIS | BAT0103Bâtiment 1 laboratoires de contrôleCURA324541Fourniture raccords par le magasin20U
NEP07ST07 | Station NEP laverie Gamma | CURA324542 | Défaut contrôle débit NEP débitmètre | MC |  | U236NEP | 11U | 629 150,00 | 401769 | 0 | 1 | 0 |  |  | BIOMED_ULIS | NEP07ST07Station NEP laverie GammaCURA324542Défaut contrôle débit NEP débitmètre11U
ADECONG01 | Congélateur -22°C | CURA324545 | Débranchement pour AP | MC |  | U421DEAE | 11U | 629 155,00 | 401769 | 0 | 1 | 0 |  |  | BIOMED_ULIS | ADECONG01Congélateur -22°CCURA324545Débranchement pour AP11U
ADECONG02 | Congélateur -22°C | CURA324545 | Débranchement pour AP | MC |  | U421DEAE | 11U | 629 156,00 | 401769 | 0 | 1 | 0 |  |  | BIOMED_ULIS | ADECONG02Congélateur -22°CCURA324545Débranchement pour AP11U
PLAR01 | Mélangeur fondoir plasma n°1 | U_MECA000001 | Vérification des buses AP | MPS | MAINT | U410 | 11U |  | 2024-12-30 | 3 | 1 | 0 | 1 | 3 | BIOMED_ULIS | PLAR01Mélangeur fondoir plasma n°1U_MECA000001Vérification des buses AP11U1
PLAR02 | Mélangeur fondoir plasma n°2 | U_MECA000001 | Vérification des buses AP | MPS | MAINT | U410 | 11U |  | 2024-12-30 | 3 | 1 | 0 | 1 | 3 | BIOMED_ULIS | PLAR02Mélangeur fondoir plasma n°2U_MECA000001Vérification des buses AP11U1
PLAR02 | Mélangeur fondoir plasma n°2 | U_MECA000016 | Vérification des buses AT | MPS | MAINT | U410 | 11U | 649 035,00 | 2025-08-15 | 3 | 1 | 0 | 1 | 3 | BIOMED_ULIS | PLAR02Mélangeur fondoir plasma n°2U_MECA000016Vérification des buses AT11U1
PLAR01 | Mélangeur fondoir plasma n°1 | U_MECA000016 | Vérification des buses AT | MPS | MAINT | U410 | 11U | 649 034,00 | 2025-08-15 | 3 | 1 | 0 | 1 | 3 | BIOMED_ULIS | PLAR01Mélangeur fondoir plasma n°1U_MECA000016Vérification des buses AT11U1
AC405 | Centrale de traitement d'air Circulation Classe C | CURA324553 | Réarmement centrale | MC |  | U222AC | 10U | 629 166,00 | 401769 | 0 | 1 | 0 |  |  | BIOMED_ULIS | AC405Centrale de traitement d'air Circulation Classe CCURA324553Réarmement centrale10U
ALBPV32 | Vanne de barrage | CURA324555 | Défaut CR | MC |  | U440 | 11U | 629 168,00 | 401769 | 0 | 1 | 0 |  |  | BIOMED_ULIS | ALBPV32Vanne de barrageCURA324555Défaut CR11U
INDUSAPPLI39 | Application supervision utilités B4 | CURA324561 | Modification de plusieurs vues TW 376479 | PRO |  | U236DIV | 12U | 629 174,00 | 401769 | 0 | 1 | 0 |  |  | BIOMED_ULIS | INDUSAPPLI39Application supervision utilités B4CURA324561Modification de plusieurs vues TW 37647912U
MCBAPL004 | Applicateur Biocontact n°1746-20 | CURA324565 | Changement de carte électronique | MC |  | U640MCB | 21U | 629 178,00 | 401769 | 0 | 1 | 0 |  |  | BIOMED_ULIS | MCBAPL004Applicateur Biocontact n°1746-20CURA324565Changement de carte électronique21U
MCBAPL005 | Applicateur Biocontact n°1745-20 | CURA324566 | Changement de carte électronique | MC |  | U640MCB | 21U | 629 179,00 | 401769 | 0 | 1 | 0 |  |  | BIOMED_ULIS | MCBAPL005Applicateur Biocontact n°1745-20CURA324566Changement de carte électronique21U
MCBAPL006 | Applicateur Biocontact n°1748-20 | CURA324567 | Absence de lumière après trois prélèvements et sur des surfaces différentes | MC |  | U640MCB | 21U | 629 180,00 | 401769 | 0 | 1 | 0 |  |  | BIOMED_ULIS | MCBAPL006Applicateur Biocontact n°1748-20CURA324567Absence de lumière après trois prélèvements et sur des surfaces différentes21U
MCBAPL007 | Applicateur Biocontact n°1747-20 | CURA324568 | Changement de carte électronique | MC |  | U640MCB | 21U | 629 181,00 | 401769 | 0 | 1 | 0 |  |  | BIOMED_ULIS | MCBAPL007Applicateur Biocontact n°1747-20CURA324568Changement de carte électronique21U
ELEPTLIV | Poste de livraison EDF | CURA324570 | Essai à vide groupes électrogènes de location | MC |  | U222ELE | 10U | 629 183,00 | 401769 | 0 | 1 | 0 |  |  | BIOMED_ULIS | ELEPTLIVPoste de livraison EDFCURA324570Essai à vide groupes électrogènes de location10U
PLABATI509 | Centrifugeuse plasma NS 509 | CURA324574 | Reglage | MC |  | U410 | 11U | 629 185,00 | 401769 | 0 | 1 | 0 |  |  | BIOMED_ULIS | PLABATI509Centrifugeuse plasma NS 509CURA324574Reglage11U
PLACMW02 | Affichage poids mélangeur plasma PLAR01 | CURA324577 | Métro suite à polissage | MC |  | U410 | 11U | 629 190,00 | 401769 | 0 | 1 | 0 |  |  | BIOMED_ULIS | PLACMW02Affichage poids mélangeur plasma PLAR01CURA324577Métro suite à polissage11U
PLAPLC01 | Station automate centrifugation plasma | CURA324583 | Numéro de lot et code article de l'ancienne décong toujours présent | MC |  | U410 | 11U | 629 198,00 | 401769 | 0 | 1 | 0 |  |  | BIOMED_ULIS | PLAPLC01Station automate centrifugation plasmaCURA324583Numéro de lot et code article de l'ancienne décong toujours présent11U
NEP05ST05 | Station NEP laverie Albumine | CURA324585 | RAZ Pezon | MC |  | U236NEP | 11U | 629 200,00 | 401769 | 0 | 1 | 0 |  |  | BIOMED_ULIS | NEP05ST05Station NEP laverie AlbumineCURA324585RAZ Pezon11U
BAT04RC422 | Local Sas cryo | CURA324588 | Fuite par le sprinklage | MC |  | U200BATP | 10U | 629 202,00 | 401769 | 0 | 1 | 0 |  |  | BIOMED_ULIS | BAT04RC422Local Sas cryoCURA324588Fuite par le sprinklage10U
RF14EVA02 | Evaporateur couloir cf n°13 - 40°C | CURA324605 | Dégivrage du caisson | MC |  | U222RF | 10U | 629 209,00 | 401769 | 0 | 1 | 0 |  |  | BIOMED_ULIS | RF14EVA02Evaporateur couloir cf n°13 - 40°CCURA324605Dégivrage du caisson10U
SHW400HV124 | Robinet à soupape | CURA324612 | Fuite au niveau du joint | MC |  | U222SHW | 10U | 629 216,00 | 401769 | 0 | 1 | 0 |  |  | BIOMED_ULIS | SHW400HV124Robinet à soupapeCURA324612Fuite au niveau du joint10U
PWBD40 | Boucle distribution PW chaude B4 | CURA324620 | Conduite boucle projet GAMR40 | PRO |  | U236PW | 11U | 629 222,00 | 401769 | 0 | 1 | 0 |  |  | BIOMED_ULIS | PWBD40Boucle distribution PW chaude B4CURA324620Conduite boucle projet GAMR4011U
PWBD30 | Boucle distribution PW froide B4 | CURA324620 | Conduite boucle projet GAMR40 | PRO |  | U236PW | 11U | 629 223,00 | 401769 | 0 | 1 | 0 |  |  | BIOMED_ULIS | PWBD30Boucle distribution PW froide B4CURA324620Conduite boucle projet GAMR4011U
WFIBD50 | Boucle distribution WFI chaude B4 | CURA324620 | Conduite boucle projet GAMR40 | PRO |  | U236WFI | 11U | 629 224,00 | 401769 | 0 | 1 | 0 |  |  | BIOMED_ULIS | WFIBD50Boucle distribution WFI chaude B4CURA324620Conduite boucle projet GAMR4011U
SDWCPT01 | Compteur volumétrique à disque oscillant | CURA324621 | Raccordement compteur SDWCPT001 sur l'automate | AME |  | 222ELE | 10U | 629 233,00 | 401769 | 0 | 1 | 0 |  |  | BIOMED_ULIS | SDWCPT01Compteur volumétrique à disque oscillantCURA324621Raccordement compteur SDWCPT001 sur l'automate10U
BAT08PTA70 | Porte coulis. Zone C / Accès NIV -01 | CURA324626 | Porte bloqué fermée | MC |  | U200BATP | 13U | 629 237,00 | 401769 | 0 | 1 | 0 |  |  | BIOMED_ULIS | BAT08PTA70Porte coulis. Zone C / Accès NIV -01CURA324626Porte bloqué fermée13U
WFISBD202 | Sous boucle Eau PPI Réacteurs GAMMA | CURA324632 | Défaut de pression | MC |  | U236WFI | 11U | 629 243,00 | 401769 | 0 | 1 | 0 |  |  | BIOMED_ULIS | WFISBD202Sous boucle Eau PPI Réacteurs GAMMACURA324632Défaut de pression11U
WFISBD314 | Sous boucle de distibution Alfalastin1 | CURA324635 | Forçage WFIPV310_042 | CON |  | U236WFI | 11U | 629 246,00 | 401769 | 0 | 1 | 0 |  |  | BIOMED_ULIS | WFISBD314Sous boucle de distibution Alfalastin1CURA324635Forçage WFIPV310_04211U
GW75 | Circuit de refroidissement ALBR005 | CURA324636 | Défaut pression basse | MC |  | U411 | 11U | 629 247,00 | 401769 | 0 | 1 | 0 |  |  | BIOMED_ULIS | GW75Circuit de refroidissement ALBR005CURA324636Défaut pression basse11U
IS1CHD01 | Chaudière vapeur PMS 12 bars 4,5 MWatts | CURA324637 | Test des 72h à faire alors que la chaudiere est à l'arret | MC |  | U222IS | 11U | 629 248,00 | 401769 | 0 | 1 | 0 |  |  | BIOMED_ULIS | IS1CHD01Chaudière vapeur PMS 12 bars 4,5 MWattsCURA324637Test des 72h à faire alors que la chaudiere est à l'arret11U
PLADECONG | Equipements décongélation plasma | CURA324638 | Personne bloquée dans la 1SS23 | MC |  | U410 | 11U | 629 249,00 | 401769 | 0 | 1 | 0 |  |  | BIOMED_ULIS | PLADECONGEquipements décongélation plasmaCURA324638Personne bloquée dans la 1SS2311U
PE10R010 | Cuve n°1 de stockage 32 m3 éthanol | CURA324639 | Problème de dépotage | MC |  | U411 | 11U | 629 250,00 | 401769 | 0 | 1 | 0 |  |  | BIOMED_ULIS | PE10R010Cuve n°1 de stockage 32 m3 éthanolCURA324639Problème de dépotage11U
NEP07ST07 | Station NEP laverie Gamma | CURA324644 | Objet non prêt | MC |  | U236NEP | 11U | 629 257,00 | 401769 | 0 | 1 | 0 |  |  | BIOMED_ULIS | NEP07ST07Station NEP laverie GammaCURA324644Objet non prêt11U
GAMOUT01 | Chariot de démontage des bols de centri. | CURA324648 | Démontage et nettoyage de la double enveloppe | MC |  | U411 | 11U | 629 263,00 | 401769 | 0 | 1 | 0 |  |  | BIOMED_ULIS | GAMOUT01Chariot de démontage des bols de centri.CURA324648Démontage et nettoyage de la double enveloppe11U
GAMBOL267 | Bol de centri BKA45 n°267 | CURA324648 | Démontage et nettoyage de la double enveloppe | MC |  | U441 | 11U | 629 265,00 | 401769 | 0 | 1 | 0 |  |  | BIOMED_ULIS | GAMBOL267Bol de centri BKA45 n°267CURA324648Démontage et nettoyage de la double enveloppe11U
ALBFP05 | Filtre presse temps IV | CURA324648 | Démontage et nettoyage de la double enveloppe | MC |  | U440 | 11U | 629 266,00 | 401769 | 0 | 1 | 0 |  |  | BIOMED_ULIS | ALBFP05Filtre presse temps IVCURA324648Démontage et nettoyage de la double enveloppe11U
GW3/4 | Production distri. eau glycolée +4°C | CURA324651 | Température départ basse | MC |  | U222GW | 11U | 629 269,00 | 401769 | 0 | 1 | 0 |  |  | BIOMED_ULIS | GW3/4Production distri. eau glycolée +4°CCURA324651Température départ basse11U
WFISBD203 | Sous boucle eau ppi filtre press T IV | CURA324652 | Pas de régulation lors du refroidissement après NEP du FPT4 | MC |  | U236WFI | 11U | 629 270,00 | 401769 | 0 | 1 | 0 |  |  | BIOMED_ULIS | WFISBD203Sous boucle eau ppi filtre press T IVCURA324652Pas de régulation lors du refroidissement après NEP du FPT411U
GAMBOL964 | Bol de centri BKA45 n°964 | CURA324653 | Goujons de serrage pièce de guidage HS | MC |  | U441 | 11U | 629 271,00 | 401769 | 0 | 1 | 0 |  |  | BIOMED_ULIS | GAMBOL964Bol de centri BKA45 n°964CURA324653Goujons de serrage pièce de guidage HS11U
NEP07ST07 | Station NEP laverie Gamma | CURA324654 | Perte de tension sur ALBR16 en laverie | MC |  | U236NEP | 11U | 629 272,00 | 401769 | 0 | 1 | 0 |  |  | BIOMED_ULIS | NEP07ST07Station NEP laverie GammaCURA324654Perte de tension sur ALBR16 en laverie11U
GW1/2 | Production distri. eau glycolée -19°C | CURA324655 | Défaut seuil bas température huile séparateur compresseur RF23RHC01 | MC |  | U222GW | 11U | 629 273,00 | 401769 | 0 | 1 | 0 |  |  | BIOMED_ULIS | GW1/2Production distri. eau glycolée -19°CCURA324655Défaut seuil bas température huile séparateur compresseur RF23RHC0111U
NEP05ST05 | Station NEP laverie Albumine | CURA320881 | Défaut CI au début du transfert | MC |  | U236NEP | 11U | 629 276,00 | 401769 | 0 | 1 | 0 |  |  | BIOMED_ULIS | NEP05ST05Station NEP laverie AlbumineCURA320881Défaut CI au début du transfert11U
BAT08 | Bâtiment 8 de production | CURA324656 | Fuite d'eau 8SS201 | MC |  | U200BATP | 11U |  | 2023-12-18 | 0 | 1 | 0 |  |  | BIOMED_ULIS | BAT08Bâtiment 8 de productionCURA324656Fuite d'eau 8SS20111U
BAT04SS407 | Local refroidissement | CURA324671 | Prestation de nettoyage suite débordement | MC |  | U200BATP | 11U | 629 305,00 | 401769 | 0 | 1 | 0 |  |  | BIOMED_ULIS | BAT04SS407Local refroidissementCURA324671Prestation de nettoyage suite débordement11U
GW8 | Produc. distri. eau glycolée -15°C R&D | CURA324672 | Mise en route du réseau pour manip R&D | SER |  | U222GW | 10U | 629 307,00 | 401769 | 0 | 1 | 0 |  |  | BIOTECH_ULIS | GW8Produc. distri. eau glycolée -15°C R&DCURA324672Mise en route du réseau pour manip R&D10U
BAT01SS28 | Atelier découpe des poches plasma | CURA324674 | Câble dénudé au niveau de la vanne automatique WFI PV 114 en 1SS28 | MC |  | U200BATP | 11U | 629 312,00 | 401769 | 0 | 1 | 0 |  |  | BIOMED_ULIS | BAT01SS28Atelier découpe des poches plasmaCURA324674Câble dénudé au niveau de la vanne automatique WFI PV 114 en 1SS2811U
PLATB | Tableau de pontage sortie fondoir n°1 | CURA324675 | Poignée crépine dessoudée | MC |  | U410 | 11U | 629 314,00 | 401769 | 0 | 1 | 0 |  |  | BIOMED_ULIS | PLATBTableau de pontage sortie fondoir n°1CURA324675Poignée crépine dessoudée11U
PLAR01 | Mélangeur fondoir plasma n°1 | CURA324676 | Vérification du bon positionnement du fondoir01 | MC |  | U410 | 11U | 629 315,00 | 401769 | 0 | 1 | 0 |  |  | BIOMED_ULIS | PLAR01Mélangeur fondoir plasma n°1CURA324676Vérification du bon positionnement du fondoir0111U
BAT04RC404 | Local Centrifugation fibri | CURA324677 | SMP AP2023 4RC404 Traces de rouille bas de centrifugeuse FIBC1400 | MC |  | U200BATP | 11U | 629 316,00 | 401769 | 0 | 1 | 0 |  |  | BIOMED_ULIS | BAT04RC404Local Centrifugation fibriCURA324677SMP AP2023 4RC404 Traces de rouille bas de centrifugeuse FIBC140011U
ADEBOA002 | Cable N°2 d'alimentation électrique cuve mobile | CURA324680 | BOA ADEBOA002 à identifier + HS | MC |  | U421DEAE | 11U | 629 319,00 | 401769 | 0 | 1 | 0 |  |  | BIOMED_ULIS | ADEBOA002Cable N°2 d'alimentation électrique cuve mobileCURA324680BOA ADEBOA002 à identifier + HS11U
SQEEQUIP | Service.Qualification.equipements laboratoire | U_DOC000001 | Mise à jour documentaire | MPS | AR | U640MCB | 30U |  | 2049-12-18 | 0 | 1 | 0 |  |  | BIOMED_ULIS | SQEEQUIPService.Qualification.equipements laboratoireU_DOC000001Mise à jour documentaire30U
SQEEQUIP | Service.Qualification.equipements laboratoire | U_SANS PREVENTIF | Sans préventif | MPS | AR | U640MCB | AR |  | 2049-12-18 | 0 | 1 | 0 |  |  | BIOMED_ULIS | SQEEQUIPService.Qualification.equipements laboratoireU_SANS PREVENTIFSans préventifAR
BAT01SS41 | Sas sortie déchets décongélation | CURA324681 | Poignée cassée en 1SS41 sur porte de sortie | MC |  | U200BATP | 13U | 629 323,00 | 401769 | 0 | 1 | 0 |  |  | BIOMED_ULIS | BAT01SS41Sas sortie déchets décongélationCURA324681Poignée cassée en 1SS41 sur porte de sortie13U
PLACF03 | Chambre froide - 8°C 1SS25 | CURA324682 | Joint porte chambre froide 1SS25 | MC |  | U410 | 13U | 629 324,00 | 401769 | 0 | 1 | 0 |  |  | BIOMED_ULIS | PLACF03Chambre froide - 8°C 1SS25CURA324682Joint porte chambre froide 1SS2513U
IS999 | Groupe d'équipements : chaudières & SHW | CURA324683 | Pose d'un panneau d'identification de la salle des chaudières | MC |  | U222IS | 13U | 629 325,00 | 401769 | 0 | 1 | 0 |  |  | ULIS | IS999Groupe d'équipements : chaudières & SHWCURA324683Pose d'un panneau d'identification de la salle des chaudières13U
BAT04RC404 | Local Centrifugation fibri | CURA324684 | SMP AP2023 4RC405 Etiquettes grilles de soufflage AC401F42 / AC401F43 | MC |  | U200BATP | 10U | 629 326,00 | 401769 | 0 | 1 | 0 |  |  | BIOMED_ULIS | BAT04RC404Local Centrifugation fibriCURA324684SMP AP2023 4RC405 Etiquettes grilles de soufflage AC401F42 / AC401F4310U
BAT04RC403 | Local Transfert tampons | CURA324685 | SMP AP2023 4RC403 Retouches de peinture sur mur à côté FIBTC | MC |  | U200BATP | 13U | 629 327,00 | 401769 | 0 | 1 | 0 |  |  | BIOMED_ULIS | BAT04RC403Local Transfert tamponsCURA324685SMP AP2023 4RC403 Retouches de peinture sur mur à côté FIBTC13U
BAT04RC404 | Local Centrifugation fibri | CURA324686 | SMP AP2023 4RC404 Plaque à ajouter pour éviter impacts sur porte d'entrée | MC |  | U200BATP | 13U | 629 328,00 | 401769 | 0 | 1 | 0 |  |  | BIOMED_ULIS | BAT04RC404Local Centrifugation fibriCURA324686SMP AP2023 4RC404 Plaque à ajouter pour éviter impacts sur porte d'entrée13U
BAT20 | Poste empot. éthanol dépotage surnageant | CURA324687 | SD - Dalle fendu au niveau de la station éthanol | MC |  | U235BATU | 13U | 629 329,00 | 401769 | 0 | 1 | 0 |  |  | BIOMED_ULIS | BAT20Poste empot. éthanol dépotage surnageantCURA324687SD - Dalle fendu au niveau de la station éthanol13U
BAT04RC408 | Local Répartition | CURA324688 | SMP AP2023 4RC408 Silicone mur derrière tables de répartition | MC |  | U200BATP | 13U | 629 330,00 | 401769 | 0 | 1 | 0 |  |  | BIOMED_ULIS | BAT04RC408Local RépartitionCURA324688SMP AP2023 4RC408 Silicone mur derrière tables de répartition13U
BAT08RC74 | Pièce bâtiment 8RC74 | CURA324689 | Serrure vestiaire nuit semaine cassé | MC |  | U200BATP | 13U | 629 331,00 | 401769 | 0 | 1 | 0 |  |  | BIOMED_ULIS | BAT08RC74Pièce bâtiment 8RC74CURA324689Serrure vestiaire nuit semaine cassé13U
ALBLAVERIE | Equipements laverie albumine | CURA324690 | 8RC71 : Plexi anti projection cassé | MC |  | U440 | 13U | 629 332,00 | 401769 | 0 | 1 | 0 |  |  | BIOMED_ULIS | ALBLAVERIEEquipements laverie albumineCURA3246908RC71 : Plexi anti projection cassé13U
ALBFP05 | Filtre presse temps IV | CURA324691 | Défaut de purge | MC |  | U440 | 11U |  | 2023-12-18 | 0 | 1 | 0 |  |  | BIOMED_ULIS | ALBFP05Filtre presse temps IVCURA324691Défaut de purge11U
CIPPRE001 | Septum | CURA324692 | Soudure à refaire | MC |  | U411 | 13U | 629 334,00 | 401769 | 0 | 1 | 0 |  |  | BIOMED_ULIS | CIPPRE001SeptumCURA324692Soudure à refaire13U
BAT08RC223 | Local Stockage Tampons | CURA324693 | 2024 SOL Marquage au sol à reprendre 8RC223 | MC |  | U200BATP | 13U | 629 335,00 | 401769 | 0 | 1 | 0 |  |  | BIOMED_ULIS | BAT08RC223Local Stockage TamponsCURA3246932024 SOL Marquage au sol à reprendre 8RC22313U
BAT08RC211 | Local DEAE / HSFF : colonne DEAE / Filtre FIX | CURA324694 | 8RC211 Serrure HS Armoire de suivi des chaines de mesure | MC |  | U200BATP | 11U | 629 336,00 | 401769 | 0 | 1 | 0 |  |  | BIOMED_ULIS | BAT08RC211Local DEAE / HSFF : colonne DEAE / Filtre FIXCURA3246948RC211 Serrure HS Armoire de suivi des chaines de mesure11U
BAT01SS28 | Atelier découpe des poches plasma | CURA324695 | Résine craquée en 1SS28 et seuil de porte en résine non lisse entre 1SS28 et 1SS42 | MC |  | U200BATP | 13U | 629 337,00 | 401769 | 0 | 1 | 0 |  |  | BIOMED_ULIS | BAT01SS28Atelier découpe des poches plasmaCURA324695Résine craquée en 1SS28 et seuil de porte en résine non lisse entre 1SS28 et 1SS4213U
ALBFP05 | Filtre presse temps IV | CURA324698 | Forçage ouverture fp | MC |  | U440 | 11U | 629 340,00 | 401769 | 0 | 1 | 0 |  |  | BIOMED_ULIS | ALBFP05Filtre presse temps IVCURA324698Forçage ouverture fp11U
ALBLRP70 | Pompe envoi canal UF | CURA324699 | Vidange cuve | MC |  | U440 | 11U | 629 341,00 | 401769 | 0 | 1 | 0 |  |  | BIOMED_ULIS | ALBLRP70Pompe envoi canal UFCURA324699Vidange cuve11U
PLAR02 | Mélangeur fondoir plasma n°2 | CURA324700 | Raz fondoir | MC |  | U410 | 11U | 629 342,00 | 401769 | 0 | 1 | 0 |  |  | BIOMED_ULIS | PLAR02Mélangeur fondoir plasma n°2CURA324700Raz fondoir11U
DWR400 | Ballon tampon alim. surpresseur DWP400 | CURA324701 | Appel gtc | MC |  | U222DW | 11U |  | 2023-12-18 | 0 | 1 | 0 |  |  | BIOMED_ULIS | DWR400Ballon tampon alim. surpresseur DWP400CURA324701Appel gtc11U
ADEEQUIP | Equipements spécifiques atelier DEAE | CURA324711 | Fourniture de coude à 90° | MC |  | U421DEAE | 11U | 629 348,00 | 401769 | 0 | 1 | 0 |  |  | BIOMED_ULIS | ADEEQUIPEquipements spécifiques atelier DEAECURA324711Fourniture de coude à 90°11U
APMR06 | Caisson de reprise Pt format | CURA324714 | Filtre a remplacer (DIT0112184 annulée) | SER |  | U222AC | 10U | 629 352,00 | 401769 | 0 | 1 | 0 |  |  | BIOMED_ULIS | APMR06Caisson de reprise Pt formatCURA324714Filtre a remplacer (DIT0112184 annulée)10U
BAT08CMT228 | Enregistrement Température en 8RC228 | CURA324718 | Sonde bat08CMT228 à identifier + fixer | MC |  | U421DEAE | 11U | 629 360,00 | 401769 | 0 | 1 | 0 |  |  | BIOMED_ULIS | BAT08CMT228Enregistrement Température en 8RC228CURA324718Sonde bat08CMT228 à identifier + fixer11U
GAMCP22 | Disperseur Fibri TI | CURA324719 | Ystral backup pour essai de VN | MC |  | U441 | 14U | 629 361,00 | 401769 | 0 | 1 | 0 |  |  | BIOMED_ULIS | GAMCP22Disperseur Fibri TICURA324719Ystral backup pour essai de VN14U
DE2PV01 | Vanne refroidissement GAMC21 | CURA324723 | En defaut | MC |  | U441 | 11U | 629 369,00 | 401769 | 0 | 1 | 0 |  |  | BIOMED_ULIS | DE2PV01Vanne refroidissement GAMC21CURA324723En defaut11U
PLAR01 | Mélangeur fondoir plasma n°1 | CURA324725 | Vérification du peson | MC |  | U410 | 11U | 629 371,00 | 401769 | 0 | 1 | 0 |  |  | BIOMED_ULIS | PLAR01Mélangeur fondoir plasma n°1CURA324725Vérification du peson11U
GAMPAL06 | Palan sur monorail centri. gamma | CURA324726 | AU démonté + Eau dans le boitier de commande | MC |  | U440LEV | 11U | 629 372,00 | 401769 | 0 | 1 | 0 |  |  | BIOMED_ULIS | GAMPAL06Palan sur monorail centri. gammaCURA324726AU démonté + Eau dans le boitier de commande11U
CASRV61 | Detendeur alim. FP TIV | CURA324727 | Défaut pression haut | MC |  | U440 | 11U | 629 373,00 | 401769 | 0 | 1 | 0 |  |  | BIOMED_ULIS | CASRV61Detendeur alim. FP TIVCURA324727Défaut pression haut11U
BAT01SS35 | Laverie plasma | CURA324736 | Impact sol 1ss35 | MC |  | U200BATP | 13U | 629 376,00 | 401769 | 0 | 1 | 0 |  |  | BIOMED_ULIS | BAT01SS35Laverie plasmaCURA324736Impact sol 1ss3513U
BAT01SS31 | Atelier broyage plasma | CURA324737 | Support télécommande palan | MC |  | U200BATP | 13U | 629 377,00 | 401769 | 0 | 1 | 0 |  |  | BIOMED_ULIS | BAT01SS31Atelier broyage plasmaCURA324737Support télécommande palan13U
BAT01SS31 | Atelier broyage plasma | CURA324739 | Joint porte 1ss31 | MC |  | U200BATP | 13U | 629 379,00 | 401769 | 0 | 1 | 0 |  |  | BIOMED_ULIS | BAT01SS31Atelier broyage plasmaCURA324739Joint porte 1ss3113U
PLATB | Tableau de pontage sortie fondoir n°1 | CURA324740 | Poignée crépine fondoir 1 | MC |  | U410 | 11U | 629 380,00 | 401769 | 0 | 1 | 0 |  |  | BIOMED_ULIS | PLATBTableau de pontage sortie fondoir n°1CURA324740Poignée crépine fondoir 111U
ADER170_001 | Cuve mobile 400L | CURA324742 | Loupe de visualisation trou d'homme ADER170 | MC |  | U421DEAE | 11U |  | 2023-05-15 | 0 | 1 | 0 |  |  | BIOMED_ULIS | ADER170_001Cuve mobile 400LCURA324742Loupe de visualisation trou d'homme ADER17011U
ADER171_001 | Cuve mobile 400L | CURA324743 | Loupe de visualisation trou d'homme ADER171 | MC |  | U421DEAE | 11U |  | 2023-05-15 | 0 | 1 | 0 |  |  | BIOMED_ULIS | ADER171_001Cuve mobile 400LCURA324743Loupe de visualisation trou d'homme ADER17111U
ADER172_001 | Cuve mobile 400L | CURA324744 | Loupe de visualisation trou d'homme ADER172 | MC |  | U421DEAE | 11U | 629 384,00 | 401769 | 0 | 1 | 0 |  |  | BIOMED_ULIS | ADER172_001Cuve mobile 400LCURA324744Loupe de visualisation trou d'homme ADER17211U
ADER168_001 | Cuve mobile 400L | CURA324745 | Loupe de visualisation trou d'homme ADER168 | MC |  | U421DEAE | 11U | 629 385,00 | 401769 | 0 | 1 | 0 |  |  | BIOMED_ULIS | ADER168_001Cuve mobile 400LCURA324745Loupe de visualisation trou d'homme ADER16811U
ALBTJ | Tableau de pontage UF2 | CURA324746 | SMP AP2023 8RC46 Augmenter volume/contrôle évacuation du bac évacuation TP ALBTJ | MC | METR | U440 | 11U | 629 386,00 | 401769 | 0 | 1 | 0 |  |  | BIOMED_ULIS | ALBTJTableau de pontage UF2CURA324746SMP AP2023 8RC46 Augmenter volume/contrôle évacuation du bac évacuation TP ALBTJ11U
TAMR147_001 | Cuve préparatoire tampons 500L | CURA324747 | Volant machette TAMR147 cassé | MC |  | U421DEAE | 11U |  | 2023-11-23 | 0 | 1 | 0 |  |  | BIOMED_ULIS | TAMR147_001Cuve préparatoire tampons 500LCURA324747Volant machette TAMR147 cassé11U
GAMC21 | Centrifugeuse n°1 gamma | CURA324748 | Support chariot centri | MC |  | U441 | 11U | 629 388,00 | 401769 | 0 | 1 | 0 |  |  | BIOMED_ULIS | GAMC21Centrifugeuse n°1 gammaCURA324748Support chariot centri11U
PLACONG02 | Congélateur pâte Cryo | CURA324753 | Vis manquante sur porte étagère du PLACONG02 | MC |  | U410 | 10U | 629 395,00 | 401769 | 0 | 1 | 0 |  |  | BIOMED_ULIS | PLACONG02Congélateur pâte CryoCURA324753Vis manquante sur porte étagère du PLACONG0210U
EPL2CF07 | Chambre froide enreg. plasma +5°C | CURA324755 | Fuite d'eau depuis le ballon d'eau chaude | MC |  | U406 | 13U | 629 397,00 | 401769 | 0 | 1 | 0 |  |  | BIOMED_ULIS | EPL2CF07Chambre froide enreg. plasma +5°CCURA324755Fuite d'eau depuis le ballon d'eau chaude13U
GW1/2 | Production distri. eau glycolée -19°C | CURA324756 | Capteur de pression bâche HS | MC |  | U222GW | 10U | 629 398,00 | 401769 | 0 | 1 | 0 |  |  | BIOMED_ULIS | GW1/2Production distri. eau glycolée -19°CCURA324756Capteur de pression bâche HS10U
GW100 | Sous-boucle distribution GW1/2 extention B8 | CURA324772 | Fuite de glycol sur purgeur | MC |  | U222GW | 10U | 629 413,00 | 401769 | 0 | 1 | 0 |  |  | BIOMED_ULIS | GW100Sous-boucle distribution GW1/2 extention B8CURA324772Fuite de glycol sur purgeur10U
PLACONG08 | Congélateur -80° C | CURA324782 | Inhibiton des larmes | CON |  | U410 | 12U | 629 430,00 | 401769 | 0 | 1 | 0 |  |  | BIOMED_ULIS | PLACONG08Congélateur -80° CCURA324782Inhibiton des larmes12U
PLACONG02 | Congélateur pâte Cryo | CURA324782 | Inhibiton des larmes | CON |  | U410 | 12U | 629 431,00 | 401769 | 0 | 1 | 0 |  |  | BIOMED_ULIS | PLACONG02Congélateur pâte CryoCURA324782Inhibiton des larmes12U
GAMR007 | Réacteur n°07 fractionnement gamma | CURA324785 | Raz peson | MC |  | U441 | 11U | 629 490,00 | 401769 | 0 | 1 | 0 |  |  | BIOMED_ULIS | GAMR007Réacteur n°07 fractionnement gammaCURA324785Raz peson11U
ALBTN | Tableau soutirage cuve NaCL NACR01 | CURA324786 | Detecteur TN02 | MC |  | U440 | 11U | 629 491,00 | 401769 | 0 | 1 | 0 |  |  | BIOMED_ULIS | ALBTNTableau soutirage cuve NaCL NACR01CURA324786Detecteur TN0211U
WFISBD202 | Sous boucle Eau PPI Réacteurs GAMMA | CURA324787 | Defaut conductivite | MC |  | U236WFI | 11U | 629 492,00 | 401769 | 0 | 1 | 0 |  |  | BIOMED_ULIS | WFISBD202Sous boucle Eau PPI Réacteurs GAMMACURA324787Defaut conductivite11U
ALBF14 | Carter de filtration lenticulaire | CURA324789 | Remplacement de la tige fileté et de son écrou | MC |  | U440 | 11U | 629 494,00 | 401769 | 0 | 1 | 0 |  |  | BIOMED_ULIS | ALBF14Carter de filtration lenticulaireCURA324789Remplacement de la tige fileté et de son écrou11U
NEP07ST07 | Station NEP laverie Gamma | CURA324791 | Défaut débit a la PW | MC |  | U236NEP | 11U | 629 496,00 | 401769 | 0 | 1 | 0 |  |  | BIOMED_ULIS | NEP07ST07Station NEP laverie GammaCURA324791Défaut débit a la PW11U
HNO | Stockage et distribution acide nitrique | CURA324792 | Court-circuit sur le connecteur de ventouse | MC |  | U236NEP | 11U | 629 497,00 | 401769 | 0 | 1 | 0 |  |  | BIOMED_ULIS | HNOStockage et distribution acide nitriqueCURA324792Court-circuit sur le connecteur de ventouse11U
BAT08RC71 | Atelier laverie FP albumine | CURA324797 | PORTE HS | MC |  | U200BATP | 13U | 629 503,00 | 401769 | 0 | 1 | 0 |  |  | BIOMED_ULIS | BAT08RC71Atelier laverie FP albumineCURA324797PORTE HS13U
GAMBOL287 | Bol de centri BKA45 n°287 | CURA324808 | Double enveloppe | MC |  | U441 | 11U | 629 509,00 | 401769 | 0 | 1 | 0 |  |  | BIOMED_ULIS | GAMBOL287Bol de centri BKA45 n°287CURA324808Double enveloppe11U
GAMBOL964 | Bol de centri BKA45 n°964 | CURA324808 | Double enveloppe | MC |  | U441 | 11U | 629 510,00 | 401769 | 0 | 1 | 0 |  |  | BIOMED_ULIS | GAMBOL964Bol de centri BKA45 n°964CURA324808Double enveloppe11U
BAT04RC420 | Local ZT centris fibri | CURA324809 | Accès 4RC420 depuis plénum technique - mettre une mousse de protection | MC |  | U200BATP | 13U | 629 511,00 | 401769 | 0 | 1 | 0 |  |  | BIOMED_ULIS | BAT04RC420Local ZT centris fibriCURA324809Accès 4RC420 depuis plénum technique - mettre une mousse de protection13U
BAT01SS26 | Laverie Services techniques | CURA324810 | Modification des crochets de l'échelle d'accès au bac à sel en 1SS26 | MC |  | U235BATU | 13U | 629 512,00 | 401769 | 0 | 1 | 0 |  |  | BIOMED_ULIS | BAT01SS26Laverie Services techniquesCURA324810Modification des crochets de l'échelle d'accès au bac à sel en 1SS2613U
GAMCENTRI | Equipements atelier centrifugation gamma | CURA324811 | Spatules de prélèvement précipité TII | MC |  | U441 | 11U |  | 2023-12-19 | 0 | 1 | 0 |  |  | BIOMED_ULIS | GAMCENTRIEquipements atelier centrifugation gammaCURA324811Spatules de prélèvement précipité TII11U
BAT08RC218 | Local Stockage matériel ADEAE | CURA324812 | Pied de container solution concentré cassé | MC |  | U200BATP | 13U | 629 515,00 | 401769 | 0 | 1 | 0 |  |  | BIOMED_ULIS | BAT08RC218Local Stockage matériel ADEAECURA324812Pied de container solution concentré cassé13U
ALBFP06 | Filtre-presse albumine T I+II+III | CURA324821 | Défaut de purge | MCU |  | U440 | 11U | 629 523,00 | 401769 | 0 | 1 | 0 |  |  | BIOMED_ULIS | ALBFP06Filtre-presse albumine T I+II+IIICURA324821Défaut de purge11U
PLAPLC01 | Station automate centrifugation plasma | CURA324830 | Modification automate suite à plusieurs DCI | AME |  | U410 | 12U | 629 545,00 | 401769 | 0 | 1 | 0 |  |  | BIOMED_ULIS | PLAPLC01Station automate centrifugation plasmaCURA324830Modification automate suite à plusieurs DCI12U
INDUSAPPLI02 | Application supervision Decongélation | CURA324831 | Rajout PLATI4 DCI TW376497 | AME |  | U236DIV | 12U | 629 546,00 | 401769 | 0 | 1 | 0 |  |  | BIOMED_ULIS | INDUSAPPLI02Application supervision DecongélationCURA324831Rajout PLATI4 DCI TW37649712U
NEP10PLC01 | Automate gestion station NEP10 | CURA324833 | Modification à la suite de la DCI TW377333 pour GAMR41 et de la DCI TW377335 pour GAMR42 | AME |  | U236NEP | 12U | 629 548,00 | 401769 | 0 | 1 | 0 |  |  | BIOMED_ULIS | NEP10PLC01Automate gestion station NEP10CURA324833Modification à la suite de la DCI TW377333 pour GAMR41 et de la DCI TW377335 pour GAMR4212U
BAT08 | Bâtiment 8 de production | CURA324834 | Divers travaux 8rc133/8rc130/8rc143 | MC |  | U200BATP | 13U | 629 549,00 | 401769 | 0 | 1 | 0 |  |  | BIOMED_ULIS | BAT08Bâtiment 8 de productionCURA324834Divers travaux 8rc133/8rc130/8rc14313U
BATEX | Extérieurs bâtiments | CURA324835 | Support tuyau désoudé | MC |  | U235BATU | 13U | 629 552,00 | 401769 | 0 | 1 | 0 |  |  | BIOMED_ULIS | BATEXExtérieurs bâtimentsCURA324835Support tuyau désoudé13U
GTCAPPLI2 | Application supervision Monitoring | CURA324836 | Ajout BAT11CMT236/336 au service MGG | AME |  | U235GTC | 12U | 629 553,00 | 401769 | 0 | 1 | 0 |  |  | BIOMED_ULIS | GTCAPPLI2Application supervision MonitoringCURA324836Ajout BAT11CMT236/336 au service MGG12U
PLATI | Tableau de pontage intro PLAT003-PLAT004 | CURA324849 | Perçage et installation d'un nouveau capteur de détection | MC |  | U410 | 11U | 629 562,00 | 401769 | 0 | 1 | 0 |  |  | BIOMED_ULIS | PLATITableau de pontage intro PLAT003-PLAT004CURA324849Perçage et installation d'un nouveau capteur de détection11U
BAT08RC226 | Couloir « flux propre » | CURA324850 | Porte de placar équipe 2 HS | MC |  | U200BATP | 13U | 629 563,00 | 401769 | 0 | 1 | 0 |  |  | BIOMED_ULIS | BAT08RC226Couloir « flux propre »CURA324850Porte de placar équipe 2 HS13U
BAT08RC217 | Pièce 8RC217 | CURA324851 | Eclat revêtement sol 08RC217 B8 | MC |  | U200BATP | 13U | 629 564,00 | 401769 | 0 | 1 | 0 |  |  | BIOMED_ULIS | BAT08RC217Pièce 8RC217CURA324851Eclat revêtement sol 08RC217 B813U
MCBF03 | Osmoseur | CURA324852 | Panne electrique laboratoire 1306 Gaine technique 1 PC paillasse 2 | MC |  | U640MCB | 10U | 629 565,00 | 401769 | 0 | 1 | 0 |  |  | BIOMED_ULIS | MCBF03OsmoseurCURA324852Panne electrique laboratoire 1306 Gaine technique 1 PC paillasse 210U
WFIPV310_036 | Vanne sur puisage évier (pt19) | CURA324854 | Réglage du CR | MC |  | U236WFI | 11U | 631 344,00 | 401769 | 0 | 1 | 0 |  |  | BIOMED_ULIS | WFIPV310_036Vanne sur puisage évier (pt19)CURA324854Réglage du CR11U
BAT08RC66 | Pièce bâtiment 8RC66 | CURA324855 | Nettoyage de l'intérieur des cassies | MC |  | U200BATP | 11U | 629 568,00 | 401769 | 0 | 1 | 0 |  |  | BIOMED_ULIS | BAT08RC66Pièce bâtiment 8RC66CURA324855Nettoyage de l'intérieur des cassies11U
ALBPLC10 | Station automate FP TIV | CURA324861 | Modification suite à la DCI TW 375790 | AME |  | U440 | 12U | 629 572,00 | 401769 | 0 | 1 | 0 |  |  | BIOMED_ULIS | ALBPLC10Station automate FP TIVCURA324861Modification suite à la DCI TW 37579012U
BAT08 | Bâtiment 8 de production | CURA324862 | Supportage chemin de câble | MC |  | U200BATP | 11U |  | 2023-12-21 | 0 | 1 | 0 |  |  | BIOMED_ULIS | BAT08Bâtiment 8 de productionCURA324862Supportage chemin de câble11U
GAMOUT03 | Chariot de démontage des bols de centri | CURA324864 | Chariot GAMOUT03 | MC |  | U441 | 11U | 629 594,00 | 401769 | 0 | 1 | 0 |  |  | BIOMED_ULIS | GAMOUT03Chariot de démontage des bols de centriCURA324864Chariot GAMOUT0311U
GAMOUT02 | Chariot de démontage des bols de centri. | CURA324865 | Chariot GAMOUT02 | MC |  | U441 | 11U | 629 595,00 | 401769 | 0 | 1 | 0 |  |  | BIOMED_ULIS | GAMOUT02Chariot de démontage des bols de centri.CURA324865Chariot GAMOUT0211U
BAT08RC62 | Atelier cuverie albumine/immunoglobuline | CURA324866 | Changement des roues | MC |  | DEF | 11U | 629 596,00 | 401769 | 0 | 1 | 0 |  |  | BIOMED_ULIS | BAT08RC62Atelier cuverie albumine/immunoglobulineCURA324866Changement des roues11U
RF14EVA02 | Evaporateur couloir cf n°13 - 40°C | CURA324867 | Dégivrage du caisson | SER |  | U222RF | 10U | 629 597,00 | 401769 | 0 | 1 | 0 |  |  | BIOMED_ULIS | RF14EVA02Evaporateur couloir cf n°13 - 40°CCURA324867Dégivrage du caisson10U
GAMPLC03 | Automate centrifugation gamma | CURA324868 | Modification suite à la DCI TW376204 | AME |  | U441 | 12U | 629 598,00 | 401769 | 0 | 1 | 0 |  |  | BIOMED_ULIS | GAMPLC03Automate centrifugation gammaCURA324868Modification suite à la DCI TW37620412U
INDUSAPPLI11 | Application supervision FPT4 | CURA324869 | Modifications de deux objets suite à DCI 375790 | AME |  | U236DIV | 12U | 629 599,00 | 401769 | 0 | 1 | 0 |  |  | BIOMED_ULIS | INDUSAPPLI11Application supervision FPT4CURA324869Modifications de deux objets suite à DCI 37579012U
AC08F10 | Filtration terminal n°10 clim. 1ss35 | CURA324870 | Suite à un Emery non conforme remplacement du filtre HEPA | MC |  | U222AC | 10U | 629 600,00 | 401769 | 0 | 1 | 0 |  |  | BIOMED_ULIS | AC08F10Filtration terminal n°10 clim. 1ss35CURA324870Suite à un Emery non conforme remplacement du filtre HEPA10U
BAT01SS15 | Local technique utilités | CURA324872 | Amélioration des sous-sol technique | MC |  | U400 | 13U | 629 603,00 | 401769 | 0 | 1 | 0 |  |  | BIOMED_ULIS | BAT01SS15Local technique utilitésCURA324872Amélioration des sous-sol technique13U
NEP05ST05 | Station NEP laverie Albumine | CURA324873 | Fuite sur vanne | MC |  | U236NEP | 11U | 631 295,00 | 401769 | 0 | 1 | 0 |  |  | BIOMED_ULIS | NEP05ST05Station NEP laverie AlbumineCURA324873Fuite sur vanne11U
GAMR41 | Réacteur de fractionnement 15 000 litres n°41 | CURA324877 | Nettoyage et passivation | MC |  | U441 | 11U | 631 298,00 | 401769 | 0 | 1 | 0 |  |  | BIOMED_ULIS | GAMR41Réacteur de fractionnement 15 000 litres n°41CURA324877Nettoyage et passivation11U
GAMR42 | Réacteur 15m3 n°42 | CURA324888 | Nettoyage et Passivation | MC |  | U441 | 11U | 631 309,00 | 401769 | 0 | 1 | 0 |  |  | BIOMED_ULIS | GAMR42Réacteur 15m3 n°42CURA324888Nettoyage et Passivation11U
ADER162_001 | Cuve mobile 70L | CURA324898 | Présence de rouging sur la vanne évent | MC |  | U421DEAE | 11U | 631 320,00 | 401769 | 0 | 1 | 0 |  |  | BIOMED_ULIS | ADER162_001Cuve mobile 70LCURA324898Présence de rouging sur la vanne évent11U
BAT08RC143 | Sas de désinfection pour entrée/sortie matériel PMML | CURA324905 | Reprise fin de travaux | MC |  | U200BATP | 13U | 631 326,00 | 401769 | 0 | 1 | 0 |  |  | BIOMED_ULIS | BAT08RC143Sas de désinfection pour entrée/sortie matériel PMMLCURA324905Reprise fin de travaux13U
CAF20 | Carter filtration n°1 atelier mise en poches UF2 | CURA324906 | OT de fin de vie des Filtres 1" MC" | AR | U440 | 11U | 631 327,00 | 401769 | 0 | 1 | 0 |  |  | BIOMED_ULIS |  | CAF20Carter filtration n°1 atelier mise en poches UF2CURA324906OT de fin de vie des Filtres 1" MC"631 327,00
CAF87 | Carter filtration 8RC59 | CURA324907 | OT de fin de vie des Filtres 1" MC" |  | U440 | 11U | 631 328,00 | 401769 | 0 | 1 | 0 |  |  | BIOMED_ULIS |  | CAF87Carter filtration 8RC59CURA324907OT de fin de vie des Filtres 1" MC"631 328,00
CAF47 | Carter filtration 8RC62 entre cuves ALB | CURA324908 | OT de fin de vie des Filtres 1" MC" | AR | U440 | 11U | 631 329,00 | 401769 | 0 | 1 | 0 |  |  | BIOMED_ULIS |  | CAF47Carter filtration 8RC62 entre cuves ALBCURA324908OT de fin de vie des Filtres 1" MC"631 329,00
CAF48 | Carter filtration 8RC62 entre cuves ALB | CURA324909 | OT de fin de vie des Filtres 1" MC" | AR | U440 | 11U | 631 330,00 | 401769 | 0 | 1 | 0 |  |  | BIOMED_ULIS |  | CAF48Carter filtration 8RC62 entre cuves ALBCURA324909OT de fin de vie des Filtres 1" MC"631 330,00
CAF49 | Carter filtration 8RC62 GAMR009/010 | CURA324910 | OT de fin de vie des Filtres 1" MC" | AR | U441 | 11U | 631 331,00 | 401769 | 0 | 1 | 0 |  |  | BIOMED_ULIS |  | CAF49Carter filtration 8RC62 GAMR009/010CURA324910OT de fin de vie des Filtres 1" MC"631 331,00
CAF50 | Carter filtration 8RC62 GAMR007/008 | CURA324911 | OT de fin de vie des Filtres 1" MC" |  | U441 | 11U | 631 332,00 | 401769 | 0 | 1 | 0 |  |  | BIOMED_ULIS |  | CAF50Carter filtration 8RC62 GAMR007/008CURA324911OT de fin de vie des Filtres 1" MC"631 332,00
CAF62 | Carter filtre point libre 8RC62 | CURA324912 | OT de fin de vie des Filtres 1" MC" | METR | U222CA | 11U | 631 333,00 | 401769 | 0 | 1 | 0 |  |  | BIOMED_ULIS |  | CAF62Carter filtre point libre 8RC62CURA324912OT de fin de vie des Filtres 1" MC"631 333,00
CAF43 | Carter filtration pièce 8RC65 | CURA324913 | OT de fin de vie des Filtres 1" MC" |  | U440 | 11U | 631 334,00 | 401769 | 0 | 1 | 0 |  |  | BIOMED_ULIS |  | CAF43Carter filtration pièce 8RC65CURA324913OT de fin de vie des Filtres 1" MC"631 334,00
CAF33 | Carter filtration 8RC103 | CURA324914 | OT de fin de vie des Filtres 1" MC" | AR | U441 | 11U | 631 335,00 | 401769 | 0 | 1 | 0 |  |  | BIOMED_ULIS |  | CAF33Carter filtration 8RC103CURA324914OT de fin de vie des Filtres 1" MC"631 335,00
CAF201 | Carter filtre pousse tampons 8RC201 | CURA324915 | OT de fin de vie des Filtres 1" MC" | AR | U441 | 11U | 631 336,00 | 401769 | 0 | 1 | 0 |  |  | BIOMED_ULIS |  | CAF201Carter filtre pousse tampons 8RC201CURA324915OT de fin de vie des Filtres 1" MC"631 336,00
CAF502 | Filtre air comprime pousse air GAMTL | CURA324916 | OT de fin de vie des Filtres 1" MC" |  | U222CA | 11U | 631 337,00 | 401769 | 0 | 1 | 0 |  |  | BIOMED_ULIS |  | CAF502Filtre air comprime pousse air GAMTLCURA324916OT de fin de vie des Filtres 1" MC"631 337,00
CAF21 | Carter filtration n°2 atelier mise en poches UF2 | CURA324917 | OT de fin de vie des Filtres 1" MC" |  | U440 | 11U | 631 338,00 | 401769 | 0 | 1 | 0 |  |  | BIOMED_ULIS |  | CAF21Carter filtration n°2 atelier mise en poches UF2CURA324917OT de fin de vie des Filtres 1" MC"631 338,00
ADECONG04 | Congélateur -22°C | CURA324918 | Alarme GTC | MC |  | U421DEAE | 11U | 631 341,00 | 401769 | 0 | 1 | 0 |  |  | BIOMED_ULIS | ADECONG04Congélateur -22°CCURA324918Alarme GTC11U
NEP10PV566 | Vanne pneu. direct. vers NEP10TA | CURA324921 | Defaut de vanne | MC |  | U236NEP | 11U | 631 345,00 | 401769 | 0 | 1 | 0 |  |  | BIOMED_ULIS | NEP10PV566Vanne pneu. direct. vers NEP10TACURA324921Defaut de vanne11U
ADER124_001 | Cuve UF de 150L | CURA324922 | forçage de vanne | MC |  | U421DEAE | 11U | 631 346,00 | 401769 | 0 | 1 | 0 |  |  | BIOMED_ULIS | ADER124_001Cuve UF de 150LCURA324922 forçage de vanne11U
BAT11 | Bâtiment 11 Magasin général et plasma | CURA324935 | Fuite d'eau local ONET B11 | MC |  | U235BATL | 13U | 631 347,00 | 401769 | 0 | 1 | 0 |  |  | BIOMED_ULIS | BAT11Bâtiment 11 Magasin général et plasmaCURA324935Fuite d'eau local ONET B1113U
BAT08PTA13 | Porte auto coulis. double PORTALP 8RC107/8RC106 | CURA324936 | Porte de la 8RC106 | MC |  | U200BATP | 13U | 631 348,00 | 401769 | 0 | 1 | 0 |  |  | BIOMED_ULIS | BAT08PTA13Porte auto coulis. double PORTALP 8RC107/8RC106CURA324936Porte de la 8RC10613U
NEP07ST07 | Station NEP laverie Gamma | CURA324937 | Fuite canalisation effluent chaud | MC |  | U236NEP | 11U |  | 2023-12-22 | 0 | 1 | 0 |  |  | BIOMED_ULIS | NEP07ST07Station NEP laverie GammaCURA324937Fuite canalisation effluent chaud11U
OPLCONG33 | Congélateur -80°C plasmathèque | CURA324943 | Simuler alarme OPLCONG33 | MC |  | U601OPL | 12U | 631 364,00 | 401769 | 0 | 1 | 0 |  |  | BIOMED_ULIS | OPLCONG33Congélateur -80°C plasmathèqueCURA324943Simuler alarme OPLCONG3312U
PE10CML202 | Niveau très haut cuve PE10R020 | CURA324962 | HS | MC |  | U236PE | 11U | 631 393,00 | 401769 | 0 | 1 | 0 |  |  | BIOMED_ULIS | PE10CML202Niveau très haut cuve PE10R020CURA324962HS11U
GAMR42 | Réacteur 15m3 n°42 | CURA324969 | Consignation /déconsignation | MC |  | U441 | 11U | 631 400,00 | 401769 | 0 | 1 | 0 |  |  | BIOMED_ULIS | GAMR42Réacteur 15m3 n°42CURA324969Consignation /déconsignation11U
BAT13 | LOCAL PLOMBERIE | CURA324970 | Défauts groupe éléctrogène | MC |  | U235BATU | 11U | 631 401,00 | 401769 | 0 | 1 | 0 |  |  | BIOMED_ULIS | BAT13LOCAL PLOMBERIECURA324970Défauts groupe éléctrogène11U
BAT08RC228 | Chambre froide colonnes | CURA324972 | Collage etiquette | MC |  | U200BATP | 11U | 631 405,00 | 401769 | 0 | 1 | 0 |  |  | BIOMED_ULIS | BAT08RC228Chambre froide colonnesCURA324972Collage etiquette11U
IS1CHD02 | Chaudière vapeur PMS 12 bars 4,5 MWatts | CURA324973 | Test des 72h | MC |  | U222IS | 10U | 631 409,00 | 401769 | 0 | 1 | 0 |  |  | BIOMED_ULIS | IS1CHD02Chaudière vapeur PMS 12 bars 4,5 MWattsCURA324973Test des 72h10U
LPLCONG40 | Congélateur BIOMETIC n°945917 | CURA324974 | Alarme GTC | MC |  | U602LPL | 11U | 631 410,00 | 401769 | 0 | 1 | 0 |  |  | BIOMED_ULIS | LPLCONG40Congélateur BIOMETIC n°945917CURA324974Alarme GTC11U
BAT10 | Bâtiment 10 Ateliers et bureaux Services Techniques | CURA324979 | Contrôle plateforme élévatrice B10 | MC |  | U200 | 15U |  | 2023-12-26 | 0 | 1 | 0 |  |  | BIOMED_ULIS | BAT10Bâtiment 10 Ateliers et bureaux Services TechniquesCURA324979Contrôle plateforme élévatrice B1015U
NEP10PLC01 | Automate gestion station NEP10 | CURA324983 | Modification suite à DCI TW 377054 | AME |  | U236NEP | 12U | 631 424,00 | 401769 | 0 | 1 | 0 |  |  | BIOMED_ULIS | NEP10PLC01Automate gestion station NEP10CURA324983Modification suite à DCI TW 37705412U
NEP01PLC01 | Automate gestion station NEP01 | CURA324983 | Modification suite à DCI TW 377054 | AME |  | U236NEP | 12U | 631 427,00 | 401769 | 0 | 1 | 0 |  |  | BIOMED_ULIS | NEP01PLC01Automate gestion station NEP01CURA324983Modification suite à DCI TW 37705412U
NEP06PLC01 | Automate gestion station NEP06 | CURA324983 | Modification suite à DCI TW 377054 | AME |  | U236NEP | 12U | 631 429,00 | 401769 | 0 | 1 | 0 |  |  | BIOMED_ULIS | NEP06PLC01Automate gestion station NEP06CURA324983Modification suite à DCI TW 37705412U
NEP07PLC01 | Automate gestion station NEP07 | CURA324983 | Modification suite à DCI TW 377054 | AME |  | U236NEP | 12U | 631 430,00 | 401769 | 0 | 1 | 0 |  |  | BIOMED_ULIS | NEP07PLC01Automate gestion station NEP07CURA324983Modification suite à DCI TW 37705412U
BAT08 | Bâtiment 8 de production | CURA325000 | Coupure electricité | MC |  | U200BATP | 11U | 631 440,00 | 401769 | 0 | 1 | 0 |  |  | BIOMED_ULIS | BAT08Bâtiment 8 de productionCURA325000Coupure electricité11U
PWPV374_100 | Vanne Pilotée alimentation NEP02 | CURA325001 | Corps de vanne HS | MC |  | U222CA | 11U | 631 441,00 | 401769 | 0 | 1 | 0 |  |  | BIOMED_ULIS | PWPV374_100Vanne Pilotée alimentation NEP02CURA325001Corps de vanne HS11U
DDPCONG01 | Congélateur Froilabo -80°C n°214665 | CURA325036 | Défaut température | MC |  | U850 | 10U | 631 481,00 | 401769 | 0 | 1 | 0 |  |  | BIOTECH_ULIS | DDPCONG01Congélateur Froilabo -80°C n°214665CURA325036Défaut température10U
ALBPLC07 | Station automate FP T I+II+III | CURA325038 | Modification à la suite de la DCI TW 376805 | AME |  | U440 | 12U | 631 483,00 | 401769 | 0 | 1 | 0 |  |  | BIOMED_ULIS | ALBPLC07Station automate FP T I+II+IIICURA325038Modification à la suite de la DCI TW 37680512U
GAMR007 | Réacteur n°07 fractionnement gamma | CURA325039 | Consignation | MC |  | U441 | 11U | 631 484,00 | 401769 | 0 | 1 | 0 |  |  | BIOMED_ULIS | GAMR007Réacteur n°07 fractionnement gammaCURA325039Consignation11U
GAMR008 | Réacteur n°08 fractionnement gamma | CURA325040 | Consignation | MC |  | U441 | 11U | 631 485,00 | 401769 | 0 | 1 | 0 |  |  | BIOMED_ULIS | GAMR008Réacteur n°08 fractionnement gammaCURA325040Consignation11U
GAMR009 | Réacteur n°09 fractionnement gamma | CURA325041 | Consignation | MC |  | U441 | 11U | 631 486,00 | 401769 | 0 | 1 | 0 |  |  | BIOMED_ULIS | GAMR009Réacteur n°09 fractionnement gammaCURA325041Consignation11U
GAMR010 | Réacteur n°10 fractionnement gamma | CURA325042 | Consignation | MC |  | U441 | 11U | 631 487,00 | 401769 | 0 | 1 | 0 |  |  | BIOMED_ULIS | GAMR010Réacteur n°10 fractionnement gammaCURA325042Consignation11U
GAMR43 | Réacteur 15m3 n°43 | CURA325043 | Consignation | MC |  | U441 | 11U | 631 488,00 | 401769 | 0 | 1 | 0 |  |  | BIOMED_ULIS | GAMR43Réacteur 15m3 n°43CURA325043Consignation11U
GAMR42 | Réacteur 15m3 n°42 | CURA325044 | Consignation | MC |  | U441 | 11U | 631 489,00 | 401769 | 0 | 1 | 0 |  |  | BIOMED_ULIS | GAMR42Réacteur 15m3 n°42CURA325044Consignation11U
GAMR41 | Réacteur de fractionnement 15 000 litres n°41 | CURA325045 | Consignation | MC |  | U441 | 11U | 631 490,00 | 401769 | 0 | 1 | 0 |  |  | BIOMED_ULIS | GAMR41Réacteur de fractionnement 15 000 litres n°41CURA325045Consignation11U
NEP10ST10 | Station de nettoyage en place n°10 | U_PROC000219 | Changement flexibles | MPS | FLDT | U236NEP | 11U |  | 2025-12-26 | 3 | 1 | 0 | 104 | 1 | BIOMED_ULIS | NEP10ST10Station de nettoyage en place n°10U_PROC000219Changement flexibles11U104
ALBPV98 | Vanne pneu. évent ALBFP06 | CURA325046 | Remplacement des câbles de la vannes ALBPV98 et du capteur ALBCML32 | AME |  | U440 | 11U | 631 550,00 | 401769 | 0 | 1 | 0 |  |  | BIOMED_ULIS | ALBPV98Vanne pneu. évent ALBFP06CURA325046Remplacement des câbles de la vannes ALBPV98 et du capteur ALBCML3211U
MCBETUV19 | Incubateur environnement 32,5°C | CURA325047 | Defaut temperature basse | CON |  | U640MCB | 11U | 631 551,00 | 401769 | 0 | 1 | 0 |  |  | BIOMED_ULIS | MCBETUV19Incubateur environnement 32,5°CCURA325047Defaut temperature basse11U
PWR06 | Cuve de stockage eau purifiée NEP | CURA325048 | Désinfection | MC |  | U236NEP | 11U |  | 2023-12-27 | 0 | 1 | 0 |  |  | BIOMED_ULIS | PWR06Cuve de stockage eau purifiée NEPCURA325048Désinfection11U
GW15 | Production / distrib. eau glacée 15/20°C | CURA325049 | Alarme GTC | MC |  | U222GW | 11U | 631 554,00 | 401769 | 0 | 1 | 0 |  |  | BIOMED_ULIS | GW15Production / distrib. eau glacée 15/20°CCURA325049Alarme GTC11U
PW | Production distribution eau purifiée | CURA325050 | Arrêt boucle | CON |  | U236PW | 11U | 631 555,00 | 401769 | 0 | 1 | 0 |  |  | BIOMED_ULIS | PWProduction distribution eau purifiéeCURA325050Arrêt boucle11U
GAMPLC03 | Automate centrifugation gamma | CURA325038 | Modification à la suite de la DCI TW 376805 | AME |  | U441 | 12U | 631 585,00 | 401769 | 0 | 1 | 0 |  |  | BIOMED_ULIS | GAMPLC03Automate centrifugation gammaCURA325038Modification à la suite de la DCI TW 37680512U
BAT04SS406 | Local Circulation n°2 | CURA325088 | RSD ajout d'une marche caillebotis | MC |  | U200BATP | 13U | 631 596,00 | 401769 | 0 | 1 | 0 |  |  | BIOMED_ULIS | BAT04SS406Local Circulation n°2CURA325088RSD ajout d'une marche caillebotis13U
GAMPLC07 | Automate filtre press gamma GAMFP01 | CURA325038 | Modification à la suite de la DCI TW 376805 | AME |  | U441 | 12U | 631 624,00 | 401769 | 0 | 1 | 0 |  |  | BIOMED_ULIS | GAMPLC07Automate filtre press gamma GAMFP01CURA325038Modification à la suite de la DCI TW 37680512U
ALBPLC09 | Automate UF120 albumine | CURA325097 | DCI TW 377051 : Changement des vannes de froid GW5 et GW0 sur WFISBD108 | MC |  | U440 | 12U | 631 632,00 | 401769 | 0 | 1 | 0 |  |  | BIOMED_ULIS | ALBPLC09Automate UF120 albumineCURA325097DCI TW 377051 : Changement des vannes de froid GW5 et GW0 sur WFISBD10812U
EXGAMPLC09 | Automate gestion des canalisations | CURA325038 | Modification à la suite de la DCI TW 376805 | AME |  | U441 | 12U | 631 638,00 | 401769 | 0 | 1 | 0 |  |  | BIOMED_ULIS | EXGAMPLC09Automate gestion des canalisationsCURA325038Modification à la suite de la DCI TW 37680512U
BAT08 | Bâtiment 8 de production | CURA325101 | Travaux divers ADAE AP 2023 | MC |  | U200BATP | 13U | 631 640,00 | 401769 | 0 | 1 | 0 |  |  | BIOMED_ULIS | BAT08Bâtiment 8 de productionCURA325101Travaux divers ADAE AP 202313U
RF23 | Production fluide frigorigène GW1/2 | CURA325109 | Plusieurs fuites de fluide frigorigéne | MC |  | U222GW | 10U | 631 644,00 | 401769 | 0 | 1 | 0 |  |  | BIOMED_ULIS | RF23Production fluide frigorigène GW1/2CURA325109Plusieurs fuites de fluide frigorigéne10U
RF13RHC02 | Moto compresseur n°2 circuit n°3 -40°C | CURA325110 | Fuite de fluide frigorigéne VEM puissance MP | MC |  | U222RF | 10U | 631 645,00 | 401769 | 0 | 1 | 0 |  |  | BIOMED_ULIS | RF13RHC02Moto compresseur n°2 circuit n°3 -40°CCURA325110Fuite de fluide frigorigéne VEM puissance MP10U
RF24 | Production fluide frigorigène GW1/2 | CURA325111 | Fuite de fluide frigorigéne VAM bouteille liquide | MC |  | U222GW | 10U | 631 646,00 | 401769 | 0 | 1 | 0 |  |  | BIOMED_ULIS | RF24Production fluide frigorigène GW1/2CURA325111Fuite de fluide frigorigéne VAM bouteille liquide10U
DW | Réseau de distribution eau de ville | CURA325112 | Fuite canalisation PVC d'évacuation | MC |  | U222DW | 11U |  | 2023-12-28 | 0 | 1 | 0 |  |  | BIOMED_ULIS | DWRéseau de distribution eau de villeCURA325112Fuite canalisation PVC d'évacuation11U
BAT08RC218 | Local Stockage matériel ADEAE | CURA325114 | Poignées de porte à changer | MC |  | U200BATP | 13U | 631 654,00 | 401769 | 0 | 1 | 0 |  |  | BIOMED_ULIS | BAT08RC218Local Stockage matériel ADEAECURA325114Poignées de porte à changer13U
BAT08RC54 | Couloir de circulation central | CURA325118 | Travaux divers A.P 2023 | MC |  | U200BATP | 13U | 631 671,00 | 401769 | 0 | 1 | 0 |  |  | BIOMED_ULIS | BAT08RC54Couloir de circulation centralCURA325118Travaux divers A.P 202313U
GAMR41 | Réacteur de fractionnement 15 000 litres n°41 | CURA325133 | 375611 - Vérification de l'absence de rayures/rouging dans les réacteurs GAMR41/42 | CON |  | U441 | 11U | 631 686,00 | 401769 | 0 | 1 | 0 |  |  | BIOMED_ULIS | GAMR41Réacteur de fractionnement 15 000 litres n°41CURA325133375611 - Vérification de l'absence de rayures/rouging dans les réacteurs GAMR41/4211U
GAMR42 | Réacteur 15m3 n°42 | CURA325134 | 375611 - Vérification de l'absence de rayures/rouging dans les réacteurs GAMR41/42 | CON |  | U441 | 11U | 631 687,00 | 401769 | 0 | 1 | 0 |  |  | BIOMED_ULIS | GAMR42Réacteur 15m3 n°42CURA325134375611 - Vérification de l'absence de rayures/rouging dans les réacteurs GAMR41/4211U
BCHSPC08 | Spectrophotomètre UV Cary 60 | CURA325137 | Métrologie curative | MC |  | U624UAP | 22U | 631 690,00 | 401769 | 0 | 1 | 0 |  |  | BIOMED_ULIS | BCHSPC08Spectrophotomètre UV Cary 60CURA325137Métrologie curative22U
GAMR42 | Réacteur 15m3 n°42 | CURA325145 | Contrôle suite constat d'huile au niveau du moteur d'agitation | MC |  | U441 | 11U | 631 703,00 | 401769 | 0 | 1 | 0 |  |  | BIOMED_ULIS | GAMR42Réacteur 15m3 n°42CURA325145Contrôle suite constat d'huile au niveau du moteur d'agitation11U
GAMR42 | Réacteur 15m3 n°42 | CURA325149 | Mise en place de détrompeurs sur le système d'aspersion nettoyage des réacteurs GAMR41/42/43 | MC |  | U441 | 11U |  | 2023-12-29 | 0 | 1 | 0 |  |  | BIOMED_ULIS | GAMR42Réacteur 15m3 n°42CURA325149Mise en place de détrompeurs sur le système d'aspersion nettoyage des réacteurs GAMR41/42/4311U
GAMR41 | Réacteur de fractionnement 15 000 litres n°41 | CURA325151 | Mise en place de détrompeurs sur le système d'aspersion nettoyage des réacteurs GAMR41/42/43 | MC |  | U441 | 11U |  | 2023-12-29 | 0 | 1 | 0 |  |  | BIOMED_ULIS | GAMR41Réacteur de fractionnement 15 000 litres n°41CURA325151Mise en place de détrompeurs sur le système d'aspersion nettoyage des réacteurs GAMR41/42/4311U
AC17 | CTA Extension B8 20000m3/h (En terrasse ) | CURA325153 | Mise en fonctionnement suite à écobio extention B8 | MC |  | U222AC | 11U | 631 714,00 | 401769 | 0 | 1 | 0 |  |  | BIOMED_ULIS | AC17CTA Extension B8 20000m3/h (En terrasse )CURA325153Mise en fonctionnement suite à écobio extention B811U
BAT01 | Bâtiment 1 commun | CURA325157 | Synthèse défaut armoire climatisation | MC |  | U235BATU | 11U | 631 718,00 | 401769 | 0 | 1 | 0 |  |  | BIOMED_ULIS | BAT01Bâtiment 1 communCURA325157Synthèse défaut armoire climatisation11U
BAT01SS55 | SAS sortie tunnel de décongélation | CURA325161 | Défaut delta P | MC |  | U200BATP | 11U | 631 722,00 | 401769 | 0 | 1 | 0 |  |  | BIOMED_ULIS | BAT01SS55SAS sortie tunnel de décongélationCURA325161Défaut delta P11U
RF64 | Groupe froid production GW0 (2 circuits) | CURA325162 | Alarme GTC | MC |  | U222GW | 10U | 631 723,00 | 401769 | 0 | 1 | 0 |  |  | BIOMED_ULIS | RF64Groupe froid production GW0 (2 circuits)CURA325162Alarme GTC10U
MGPCF13 | Chambre froide n°13 couloir -40°C | CURA325163 | Alarme température haute | MC |  | U406 | 10U | 631 724,00 | 401769 | 0 | 1 | 0 |  |  | BIOMED_ULIS | MGPCF13Chambre froide n°13 couloir -40°CCURA325163Alarme température haute10U
WFIT310_000 | Cuve n°310 WFI | CURA325165 | Remise en EPPI | MC |  | U236WFI | 11U | 631 726,00 | 401769 | 0 | 1 | 0 |  |  | BIOMED_ULIS | WFIT310_000Cuve n°310 WFICURA325165Remise en EPPI11U
CAF20 | Carter filtration n°1 atelier mise en poches UF2 | CURA325181 | OT de remplacement des Filtres 1 vers 4"" | PRO | AR | U440 | 11U | 631 809,00 | 401769 | 0 | 1 | 0 |  |  | BIOMED_ULIS | CAF20Carter filtration n°1 atelier mise en poches UF2CURA325181OT de remplacement des Filtres 1 vers 4""11U
CAF87 | Carter filtration 8RC59 | CURA325182 | OT de remplacement des Filtres 1 vers 4"" | PRO |  | U440 | 11U | 631 810,00 | 401769 | 0 | 1 | 0 |  |  | BIOMED_ULIS | CAF87Carter filtration 8RC59CURA325182OT de remplacement des Filtres 1 vers 4""11U
CAF47 | Carter filtration 8RC62 entre cuves ALB | CURA325183 | OT de remplacement des Filtres 1 vers 4"" | PRO |  | U440 | 11U | 631 811,00 | 401769 | 0 | 1 | 0 |  |  | BIOMED_ULIS | CAF47Carter filtration 8RC62 entre cuves ALBCURA325183OT de remplacement des Filtres 1 vers 4""11U
CAF48 | Carter filtration 8RC62 entre cuves ALB | CURA325184 | OT de remplacement des Filtres 1 vers 4"" | PRO |  | U440 | 11U | 631 812,00 | 401769 | 0 | 1 | 0 |  |  | BIOMED_ULIS | CAF48Carter filtration 8RC62 entre cuves ALBCURA325184OT de remplacement des Filtres 1 vers 4""11U
CAF49 | Carter filtration 8RC62 GAMR009/010 | CURA325185 | OT de remplacement des Filtres 1 vers 4"" | PRO |  | U441 | 11U | 631 813,00 | 401769 | 0 | 1 | 0 |  |  | BIOMED_ULIS | CAF49Carter filtration 8RC62 GAMR009/010CURA325185OT de remplacement des Filtres 1 vers 4""11U
CAF50 | Carter filtration 8RC62 GAMR007/008 | CURA325186 | OT de remplacement des Filtres 1 vers 4"" | PRO |  | U441 | 11U | 631 814,00 | 401769 | 0 | 1 | 0 |  |  | BIOMED_ULIS | CAF50Carter filtration 8RC62 GAMR007/008CURA325186OT de remplacement des Filtres 1 vers 4""11U
CAF62 | Carter filtre point libre 8RC62 | CURA325187 | OT de remplacement des Filtres 1 vers 4"" | PRO |  | U222CA | 11U | 631 815,00 | 401769 | 0 | 1 | 0 |  |  | BIOMED_ULIS | CAF62Carter filtre point libre 8RC62CURA325187OT de remplacement des Filtres 1 vers 4""11U
CAF43 | Carter filtration pièce 8RC65 | CURA325188 | OT de remplacement des Filtres 1 vers 4"" | PRO |  | U440 | 11U | 631 816,00 | 401769 | 0 | 1 | 0 |  |  | BIOMED_ULIS | CAF43Carter filtration pièce 8RC65CURA325188OT de remplacement des Filtres 1 vers 4""11U
CAF33 | Carter filtration 8RC103 | CURA325189 | OT de remplacement des Filtres 1 vers 4"" | PRO |  | U441 | 11U | 631 817,00 | 401769 | 0 | 1 | 0 |  |  | BIOMED_ULIS | CAF33Carter filtration 8RC103CURA325189OT de remplacement des Filtres 1 vers 4""11U
CAF201 | Carter filtre pousse tampons 8RC201 | CURA325190 | OT de remplacement des Filtres 1 vers 4"" | PRO |  | U441 | 11U | 631 818,00 | 401769 | 0 | 1 | 0 |  |  | BIOMED_ULIS | CAF201Carter filtre pousse tampons 8RC201CURA325190OT de remplacement des Filtres 1 vers 4""11U
CAF502 | Filtre air comprime pousse air GAMTL | CURA325191 | OT de remplacement des Filtres 1 vers 4"" | PRO |  | U222CA | 11U | 631 819,00 | 401769 | 0 | 1 | 0 |  |  | BIOMED_ULIS | CAF502Filtre air comprime pousse air GAMTLCURA325191OT de remplacement des Filtres 1 vers 4""11U
CAF21 | Carter filtration n°2 atelier mise en poches UF2 | CURA325192 | OT de remplacement des Filtres 1 vers 4"" | PRO |  | U440 | 11U | 631 820,00 | 401769 | 0 | 1 | 0 |  |  | BIOMED_ULIS | CAF21Carter filtration n°2 atelier mise en poches UF2CURA325192OT de remplacement des Filtres 1 vers 4""11U
BAT08 | Bâtiment 8 de production | CURA325197 | Sortie de la nacelle de la ZAC | SER |  | U200BATP | 10U | 631 826,00 | 401769 | 0 | 1 | 0 |  |  | BIOMED_ULIS | BAT08Bâtiment 8 de productionCURA325197Sortie de la nacelle de la ZAC10U
ADEUF122 | Skid ultrafiltration Fac IX ou Kanokad | CURA325198 | Derouging DPMI | MC |  | U421DEAE | 11U | 631 827,00 | 401769 | 0 | 1 | 0 |  |  | BIOMED_ULIS | ADEUF122Skid ultrafiltration Fac IX ou KanokadCURA325198Derouging DPMI11U
BAT08RC46 | Atelier UF albumine UF2 | CURA325200 | Oxydation collier clamps | MC |  | U421DEAE | 11U | 631 830,00 | 401769 | 0 | 1 | 0 |  |  | BIOMED_ULIS | BAT08RC46Atelier UF albumine UF2CURA325200Oxydation collier clamps11U
PLAR02 | Mélangeur fondoir plasma n°2 | CURA325213 | Disjoncteur moteur HS | MC |  | U410 | 11U | 631 936,00 | 401769 | 0 | 1 | 0 |  |  | BIOMED_ULIS | PLAR02Mélangeur fondoir plasma n°2CURA325213Disjoncteur moteur HS11U
AC25F06 | Filtre terminale 8RC207 | CURA325214 | Etiquetage ne sont pas en face | MC |  | U222AC | 10U | 631 938,00 | 401769 | 0 | 1 | 0 |  |  | BIOMED_ULIS | AC25F06Filtre terminale 8RC207CURA325214Etiquetage ne sont pas en face10U
BAT11 | Bâtiment 11 Magasin général et plasma | CURA325215 | Rideau SAS Tri bloqué à la moitié | MC |  | U235BATL | 13U | 631 939,00 | 401769 | 0 | 1 | 0 |  |  | BIOMED_ULIS | BAT11Bâtiment 11 Magasin général et plasmaCURA325215Rideau SAS Tri bloqué à la moitié13U
CQBCF1163 | Chambre ambiante +15°C - 25°C | CURA325217 | Réparation serrure badge porte 1163 | MC |  | U850 | 13U | 631 940,00 | 401769 | 0 | 1 | 0 |  |  | BIOTECH_ULIS | CQBCF1163Chambre ambiante +15°C - 25°CCURA325217Réparation serrure badge porte 116313U
ALBFP05 | Filtre presse temps IV | CURA325218 | Mise en place lance d'arrosage | AME |  | U440 | 11U | 631 941,00 | 401769 | 0 | 1 | 0 |  |  | BIOMED_ULIS | ALBFP05Filtre presse temps IVCURA325218Mise en place lance d'arrosage11U
APMTRP05 | Transpalette Inox EPT20 n°1 | U_LEVA000014 | Maintenance gerbeur transpalette | MPS |  | U408PMML | 15U |  | 2024-01-03 | 0 | 1 | 0 |  |  | BIOMED_ULIS | APMTRP05Transpalette Inox EPT20 n°1U_LEVA000014Maintenance gerbeur transpalette15U
APMTRP05 | Transpalette Inox EPT20 n°1 | CURA325219 | VISITE REGLEMENTAIRE 6 MOIS | MC |  | U408PMML | 15U |  | 2024-01-03 | 0 | 1 | 0 |  |  | BIOMED_ULIS | APMTRP05Transpalette Inox EPT20 n°1CURA325219VISITE REGLEMENTAIRE 6 MOIS15U
APMTRP06 | Transpalette Inox EXT10 n°3 | CURA325220 | VISITE REGLEMENTAIRE 6 MOIS | MC |  | U408PMML | 15U |  | 2024-01-03 | 0 | 1 | 0 |  |  | BIOMED_ULIS | APMTRP06Transpalette Inox EXT10 n°3CURA325220VISITE REGLEMENTAIRE 6 MOIS15U
APMTRP06 | Transpalette Inox EXT10 n°3 | CURA325221 | Maintenance préventive | MC |  | U408PMML | 15U |  | 2024-01-03 | 0 | 1 | 0 |  |  | BIOMED_ULIS | APMTRP06Transpalette Inox EXT10 n°3CURA325221Maintenance préventive15U
MGPCF13 | Chambre froide n°13 couloir -40°C | CURA325231 | Alarme température seuil haut liée à la non activité du PLASMA | SER |  | U406 | 10U | 631 967,00 | 401769 | 0 | 1 | 0 |  |  | BIOMED_ULIS | MGPCF13Chambre froide n°13 couloir -40°CCURA325231Alarme température seuil haut liée à la non activité du PLASMA10U
BAT01 | Bâtiment 1 commun | CURA325232 | Travaux diver suite DECONGE visite SMP | MC |  | U235BATU | 13U | 631 968,00 | 401769 | 0 | 1 | 0 |  |  | BIOMED_ULIS | BAT01Bâtiment 1 communCURA325232Travaux diver suite DECONGE visite SMP13U
ADEUF121 | Skid UF ATIII/HEMOLEVEN | CURA325234 | Smp | MC |  | U421DEAE | 11U | 632 473,00 | 401769 | 0 | 1 | 0 |  |  | BIOMED_ULIS | ADEUF121Skid UF ATIII/HEMOLEVENCURA325234Smp11U
ALBCT02 | Cuve n°3 préparation tampon | CURA325235 | Smp | MC |  | U440 | 11U | 632 474,00 | 401769 | 0 | 1 | 0 |  |  | BIOMED_ULIS | ALBCT02Cuve n°3 préparation tamponCURA325235Smp11U
PWT03 | Cuve de stockage eau purifiée b1 | CURA325236 | Casse PVC | MC |  | U236PW | 11U | 632 475,00 | 401769 | 0 | 1 | 0 |  |  | BIOMED_ULIS | PWT03Cuve de stockage eau purifiée b1CURA325236Casse PVC11U
BAT08 | Bâtiment 8 de production | CURA325252 | Forcage des toutes les sous boucles | MC |  | U200BATP | 11U | 632 485,00 | 401769 | 0 | 1 | 0 |  |  | BIOMED_ULIS | BAT08Bâtiment 8 de productionCURA325252Forcage des toutes les sous boucles11U
GAMC22 | Centrifugeuse n°2 gamma | CURA325257 | Gravage turbines centris Gamma et vis de fond de bol | MC |  | U441 | 11U |  | 2023-12-22 | 0 | 1 | 0 |  |  | BIOMED_ULIS | GAMC22Centrifugeuse n°2 gammaCURA325257Gravage turbines centris Gamma et vis de fond de bol11U
GAMC21 | Centrifugeuse n°1 gamma | CURA325258 | Gravage centris Gamma | MC |  | U441 | 11U |  | 2023-12-22 | 0 | 1 | 0 |  |  | BIOMED_ULIS | GAMC21Centrifugeuse n°1 gammaCURA325258Gravage centris Gamma11U
ALBPLC09 | Automate UF120 albumine | CURA325262 | DCI TW 377051 : Changement des vannes de froid GW5 et GW0 sur WFISBD108 | MC |  | U440 | 12U | 632 495,00 | 401769 | 0 | 1 | 0 |  |  | BIOMED_ULIS | ALBPLC09Automate UF120 albumineCURA325262DCI TW 377051 : Changement des vannes de froid GW5 et GW0 sur WFISBD10812U
BAT04 | Bâtiment 4 Centrale énergie | CURA325275 | Defaut pression DWPSL402 | MC |  | S244 | 11U | 632 516,00 | 401769 | 0 | 1 | 0 |  |  | BIOMED_ULIS | BAT04Bâtiment 4 Centrale énergieCURA325275Defaut pression DWPSL40211U
GAMPV513 | Vanne pilotee ouverture event GAMR42 | CURA325282 | Défaut compte rendu | MC |  | U441 | 11U | 632 523,00 | 401769 | 0 | 1 | 0 |  |  | BIOMED_ULIS | GAMPV513Vanne pilotee ouverture event GAMR42CURA325282Défaut compte rendu11U
ADESKID01 | Skid de package-dépackage | CURA325284 | Problème d'air comprimé sur la pompe grand débit | MC |  | U421DEAE | 11U | 632 524,00 | 401769 | 0 | 1 | 0 |  |  | BIOMED_ULIS | ADESKID01Skid de package-dépackageCURA325284Problème d'air comprimé sur la pompe grand débit11U
BAT08 | Bâtiment 8 de production | CURA325287 | Travaux AP2023 suite visite AQ | MC |  | U200BATP | 13U | 632 527,00 | 401769 | 0 | 1 | 0 |  |  | BIOMED_ULIS | BAT08Bâtiment 8 de productionCURA325287Travaux AP2023 suite visite AQ13U
PE10PV218 | Vanne pneu barrage aller refroid. cuve 2 | CURA325291 | Fuite | MC |  | U236PE | 11U | 632 534,00 | 401769 | 0 | 1 | 0 |  |  | BIOMED_ULIS | PE10PV218Vanne pneu barrage aller refroid. cuve 2CURA325291Fuite11U
BAT08RC138 | Local ménage | CURA325301 | Réglage porte coulissante 8RC138 / problème fermeture automatique | MC |  | U200BATP | 13U | 632 552,00 | 401769 | 0 | 1 | 0 |  |  | BIOMED_ULIS | BAT08RC138Local ménageCURA325301Réglage porte coulissante 8RC138 / problème fermeture automatique13U
APMF21 | Osmoseur APM RDC | CURA325302 | Filtre évent | CON |  | U408PMML | 11U | 658 788,00 | 401769 | 0 | 1 | 0 |  |  | BIOMED_ULIS | APMF21Osmoseur APM RDCCURA325302Filtre évent11U
AC02R09 | Reprise - Grille - 8SS73 | CURA325311 | Grille de reprise à changer | MC |  | U222AC | 10U | 632 562,00 | 401769 | 0 | 1 | 0 |  |  | BIOMED_ULIS | AC02R09Reprise - Grille - 8SS73CURA325311Grille de reprise à changer10U
DDPEQUIP | Equipements dévelop. préclinique r & d | CURA325320 | Problème poignée de porte Bat 1 / 2 é /1235 /1241 | MC |  | U850 | 13U | 632 580,00 | 401769 | 0 | 1 | 0 |  |  | BIOTECH_ULIS | DDPEQUIPEquipements dévelop. préclinique r & dCURA325320Problème poignée de porte Bat 1 / 2 é /1235 /124113U
DDPEQUIP | Equipements dévelop. préclinique r & d | CURA325322 | Fuite sur robinet labo 1230 | MC |  | U850 | 13U | 632 582,00 | 401769 | 0 | 1 | 0 |  |  | BIOTECH_ULIS | DDPEQUIPEquipements dévelop. préclinique r & dCURA325322Fuite sur robinet labo 123013U
RF14EVA02 | Evaporateur couloir cf n°13 - 40°C | CURA325331 | Dégivrage du caisson | SER |  | U222RF | 10U | 632 588,00 | 401769 | 0 | 1 | 0 |  |  | BIOMED_ULIS | RF14EVA02Evaporateur couloir cf n°13 - 40°CCURA325331Dégivrage du caisson10U
GAMBOL964 | Bol de centri BKA45 n°964 | CURA325334 | Démontage double enveloppe | MC |  | U441 | 11U | 632 592,00 | 401769 | 0 | 1 | 0 |  |  | BIOMED_ULIS | GAMBOL964Bol de centri BKA45 n°964CURA325334Démontage double enveloppe11U
GAMBOL267 | Bol de centri BKA45 n°267 | CURA325334 | Démontage double enveloppe | MC |  | U441 | 11U | 632 593,00 | 401769 | 0 | 1 | 0 |  |  | BIOMED_ULIS | GAMBOL267Bol de centri BKA45 n°267CURA325334Démontage double enveloppe11U
PLAT001 | Cuve sortie fondoir | CURA325335 | Demontage leche paroi | CON |  | U410 | 11U | 632 594,00 | 401769 | 0 | 1 | 0 |  |  | BIOMED_ULIS | PLAT001Cuve sortie fondoirCURA325335Demontage leche paroi11U
NEP07ST07 | Station NEP laverie Gamma | CURA325336 | Fuite | MC |  | U236NEP | 11U | 632 595,00 | 401769 | 0 | 1 | 0 |  |  | BIOMED_ULIS | NEP07ST07Station NEP laverie GammaCURA325336Fuite11U
NEP06ST06 | Station NEP réacteurs Gamma | CURA325337 | Fuite | MC |  | U236NEP | 11U | 632 596,00 | 401769 | 0 | 1 | 0 |  |  | BIOMED_ULIS | NEP06ST06Station NEP réacteurs GammaCURA325337Fuite11U
BAT08 | Bâtiment 8 de production | CURA325338 | Coupure de courant | MC |  | U200BATP | 11U | 632 597,00 | 401769 | 0 | 1 | 0 |  |  | BIOMED_ULIS | BAT08Bâtiment 8 de productionCURA325338Coupure de courant11U
PLAPV53 | Vanne évent cuve PLAT003 | CURA325346 | Defaut de vanne | MC |  | U410 | 11U | 632 599,00 | 401769 | 0 | 1 | 0 |  |  | BIOMED_ULIS | PLAPV53Vanne évent cuve PLAT003CURA325346Defaut de vanne11U
GAMR43 | Réacteur 15m3 n°43 | CURA325354 | Fuite | MC |  | U236NEP | 11U | 632 607,00 | 401769 | 0 | 1 | 0 |  |  | BIOMED_ULIS | GAMR43Réacteur 15m3 n°43CURA325354Fuite11U
PLAR02 | Mélangeur fondoir plasma n°2 | CURA325355 | le couvercle n'est pas détecté | MC |  | U236NEP | 11U | 632 608,00 | 401769 | 0 | 1 | 0 |  |  | BIOMED_ULIS | PLAR02Mélangeur fondoir plasma n°2CURA325355 le couvercle n'est pas détecté11U
NEP07ST07 | Station NEP laverie Gamma | CURA325354 | Fuite | MC |  | U236NEP | 11U | 632 609,00 | 401769 | 0 | 1 | 0 |  |  | BIOMED_ULIS | NEP07ST07Station NEP laverie GammaCURA325354Fuite11U
BAT01SS28 | Atelier découpe des poches plasma | CURA325356 | Caniveau bouché | MC |  | U200BATP | 13U | 632 610,00 | 401769 | 0 | 1 | 0 |  |  | BIOMED_ULIS | BAT01SS28Atelier découpe des poches plasmaCURA325356Caniveau bouché13U
PWPV556 | Vanne rempli. PW petit débit NEP02R01 | CURA325357 | Problème compte rendu de vanne | MC |  | U236NEP | 11U | 632 611,00 | 401769 | 0 | 1 | 0 |  |  | BIOMED_ULIS | PWPV556Vanne rempli. PW petit débit NEP02R01CURA325357Problème compte rendu de vanne11U
WFI | Production et distri. eau ppi vrac B8 | CURA325359 | Vérification et réglage des debits SBD après AP 2023 | CON |  | U236WFI | 11U | 632 613,00 | 401769 | 0 | 1 | 0 |  |  | BIOMED_ULIS | WFIProduction et distri. eau ppi vrac B8CURA325359Vérification et réglage des debits SBD après AP 202311U
PLABATI814 | Centrifugeuse plasma NS 814 | CURA325360 | Turbine bloquée | MC |  | U410 | 11U | 632 614,00 | 401769 | 0 | 1 | 0 |  |  | BIOMED_ULIS | PLABATI814Centrifugeuse plasma NS 814CURA325360Turbine bloquée11U
WFISBD207 | Sous boucle eau PPI cuverie albumine | CURA325364 | Défaut debit | MC |  | U236WFI | 11U |  | 2024-01-07 | 0 | 1 | 0 |  |  | BIOMED_ULIS | WFISBD207Sous boucle eau PPI cuverie albumineCURA325364Défaut debit11U
BAT041406 | Local Laverie | CURA325365 | Fuite faux plafond | MC |  | U200BATP | 10U | 632 619,00 | 401769 | 0 | 1 | 0 |  |  | BIOMED_ULIS | BAT041406Local LaverieCURA325365Fuite faux plafond10U
BAT01SS28 | Atelier découpe des poches plasma | CURA325369 | Débordement siphon zone de découpe | MC |  | S244 | 13U | 632 624,00 | 401769 | 0 | 1 | 0 |  |  | BIOMED_ULIS | BAT01SS28Atelier découpe des poches plasmaCURA325369Débordement siphon zone de découpe13U
SQECMT01 | Frigo logger n°933968 | U_METR000026 | Vérification PERIODIQUE labo extérieur | MPS | METR | U603 | 25U |  | 2024-12-08 | 3 | 1 | 0 | 52 | 1 | BIOMED_ULIS | SQECMT01Frigo logger n°933968U_METR000026Vérification PERIODIQUE labo extérieur25U52
SQECMT01 | Frigo logger n°933968 | U_METROLOGIE 26 | Vérification CURATIVE labo extérieur | MC | METR | U603 | 25U | 632 654,00 | 401769 | 0 | 1 | 0 |  |  | BIOMED_ULIS | SQECMT01Frigo logger n°933968U_METROLOGIE 26Vérification CURATIVE labo extérieur25U
SQECMT02 | Frigo logger n°933934 | U_METR000026 | Vérification PERIODIQUE labo extérieur | MPS | METR | U603 | 25U |  | 2024-12-08 | 3 | 1 | 0 | 52 | 1 | BIOMED_ULIS | SQECMT02Frigo logger n°933934U_METR000026Vérification PERIODIQUE labo extérieur25U52
SQECMT02 | Frigo logger n°933934 | U_METROLOGIE 26 | Vérification CURATIVE labo extérieur | MC | METR | U603 | 25U | 632 655,00 | 401769 | 0 | 1 | 0 |  |  | BIOMED_ULIS | SQECMT02Frigo logger n°933934U_METROLOGIE 26Vérification CURATIVE labo extérieur25U
SQECMT03 | Frigo logger n°933937 | U_METR000026 | Vérification PERIODIQUE labo extérieur | MPS | METR | U603 | 25U |  | 2024-12-08 | 3 | 1 | 0 | 52 | 1 | BIOMED_ULIS | SQECMT03Frigo logger n°933937U_METR000026Vérification PERIODIQUE labo extérieur25U52
SQECMT03 | Frigo logger n°933937 | U_METROLOGIE 26 | Vérification CURATIVE labo extérieur | MC | METR | U603 | 25U | 632 656,00 | 401769 | 0 | 1 | 0 |  |  | BIOMED_ULIS | SQECMT03Frigo logger n°933937U_METROLOGIE 26Vérification CURATIVE labo extérieur25U
SQECMT04 | Frigo logger n°933944 | U_METR000026 | Vérification PERIODIQUE labo extérieur | MPS | METR | U603 | 25U | 635 598,00 | 2025-01-06 | 3 | 1 | 0 | 52 | 1 | BIOMED_ULIS | SQECMT04Frigo logger n°933944U_METR000026Vérification PERIODIQUE labo extérieur25U52
SQECMT04 | Frigo logger n°933944 | U_METROLOGIE 26 | Vérification CURATIVE labo extérieur | MC | METR | U603 | 25U | 632 657,00 | 401769 | 0 | 1 | 0 |  |  | BIOMED_ULIS | SQECMT04Frigo logger n°933944U_METROLOGIE 26Vérification CURATIVE labo extérieur25U
SQECMT05 | Frigo logger n°933984 | U_METR000026 | Vérification PERIODIQUE labo extérieur | MPS | METR | U603 | 25U |  | 2024-12-08 | 3 | 1 | 0 | 52 | 1 | BIOMED_ULIS | SQECMT05Frigo logger n°933984U_METR000026Vérification PERIODIQUE labo extérieur25U52
SQECMT05 | Frigo logger n°933984 | U_METROLOGIE 26 | Vérification CURATIVE labo extérieur | MC | METR | U603 | 25U | 632 658,00 | 401769 | 0 | 1 | 0 |  |  | BIOMED_ULIS | SQECMT05Frigo logger n°933984U_METROLOGIE 26Vérification CURATIVE labo extérieur25U
SQECMT06 | Frigo logger n°933954 | U_METR000026 | Vérification PERIODIQUE labo extérieur | MPS | METR | U603 | 25U |  | 2024-12-08 | 3 | 1 | 0 | 52 | 1 | BIOMED_ULIS | SQECMT06Frigo logger n°933954U_METR000026Vérification PERIODIQUE labo extérieur25U52
SQECMT06 | Frigo logger n°933954 | U_METROLOGIE 26 | Vérification CURATIVE labo extérieur | MC | METR | U603 | 25U | 632 659,00 | 401769 | 0 | 1 | 0 |  |  | BIOMED_ULIS | SQECMT06Frigo logger n°933954U_METROLOGIE 26Vérification CURATIVE labo extérieur25U
SQECMT07 | Frigo logger n°933960 | U_METR000026 | Vérification PERIODIQUE labo extérieur | MPS | METR | U603 | 25U |  | 2024-12-08 | 3 | 1 | 0 | 52 | 1 | BIOMED_ULIS | SQECMT07Frigo logger n°933960U_METR000026Vérification PERIODIQUE labo extérieur25U52
SQECMT07 | Frigo logger n°933960 | U_METROLOGIE 26 | Vérification CURATIVE labo extérieur | MC | METR | U603 | 25U | 632 660,00 | 401769 | 0 | 1 | 0 |  |  | BIOMED_ULIS | SQECMT07Frigo logger n°933960U_METROLOGIE 26Vérification CURATIVE labo extérieur25U
EPL2CF07 | Chambre froide enreg. plasma +5°C | CURA325382 | Fuite d'eau depuis le ballon d'eau chaude | SER |  | U406 | 10U | 632 661,00 | 401769 | 0 | 1 | 0 |  |  | BIOMED_ULIS | EPL2CF07Chambre froide enreg. plasma +5°CCURA325382Fuite d'eau depuis le ballon d'eau chaude10U
SQECMT08 | Frigo logger n°933932 | U_METR000026 | Vérification PERIODIQUE labo extérieur | MPS | METR | U603 | 25U |  | 2024-12-08 | 3 | 1 | 0 | 52 | 1 | BIOMED_ULIS | SQECMT08Frigo logger n°933932U_METR000026Vérification PERIODIQUE labo extérieur25U52
SQECMT08 | Frigo logger n°933932 | U_METROLOGIE 26 | Vérification CURATIVE labo extérieur | MC | METR | U603 | 25U | 632 663,00 | 401769 | 0 | 1 | 0 |  |  | BIOMED_ULIS | SQECMT08Frigo logger n°933932U_METROLOGIE 26Vérification CURATIVE labo extérieur25U
SQECMT09 | Frigo logger n°933933 | U_METR000026 | Vérification PERIODIQUE labo extérieur | MPS | METR | U603 | 25U |  | 2024-12-08 | 3 | 1 | 0 | 52 | 1 | BIOMED_ULIS | SQECMT09Frigo logger n°933933U_METR000026Vérification PERIODIQUE labo extérieur25U52
SQECMT09 | Frigo logger n°933933 | U_METROLOGIE 26 | Vérification CURATIVE labo extérieur | MC | METR | U603 | 25U | 632 665,00 | 401769 | 0 | 1 | 0 |  |  | BIOMED_ULIS | SQECMT09Frigo logger n°933933U_METROLOGIE 26Vérification CURATIVE labo extérieur25U
SQECMT10 | Frigo logger n°933942 | U_METR000026 | Vérification PERIODIQUE labo extérieur | MPS | METR | U603 | 25U |  | 2024-12-08 | 3 | 1 | 0 | 52 | 1 | BIOMED_ULIS | SQECMT10Frigo logger n°933942U_METR000026Vérification PERIODIQUE labo extérieur25U52
SQECMT10 | Frigo logger n°933942 | U_METROLOGIE 26 | Vérification CURATIVE labo extérieur | MC | METR | U603 | 25U | 632 667,00 | 401769 | 0 | 1 | 0 |  |  | BIOMED_ULIS | SQECMT10Frigo logger n°933942U_METROLOGIE 26Vérification CURATIVE labo extérieur25U
DCGCG200 | Projecteur fondoir DCGR200 | CURA325385 | Projecteur HS | MC |  | U411 | 11U |  | 2024-01-08 | 0 | 1 | 0 |  |  | BIOMED_ULIS | DCGCG200Projecteur fondoir DCGR200CURA325385Projecteur HS11U
CBREF15 | Réfri / congélateur DOMETIC n°0091100 | CURA325386 | Message erreur sur combiné CBREF15 | MC |  | U855 | 10U | 632 670,00 | 401769 | 0 | 1 | 0 |  |  | BIOTECH_ULIS | CBREF15Réfri / congélateur DOMETIC n°0091100CURA325386Message erreur sur combiné CBREF1510U
GAMCP22 | Disperseur Fibri TI | CURA325387 | Degrouging Ystral (backup) | MC |  | U441 | 11U | 632 671,00 | 401769 | 0 | 1 | 0 |  |  | BIOMED_ULIS | GAMCP22Disperseur Fibri TICURA325387Degrouging Ystral (backup)11U
GAMTN | Tableau de pontage sortie réacteurs | CURA325388 | Fenêtre de protection des capteurs fracturé sur la tableau de pontage GAMTN | MC |  | U441 | 11U |  | 2024-01-06 | 0 | 1 | 0 |  |  | BIOMED_ULIS | GAMTNTableau de pontage sortie réacteursCURA325388Fenêtre de protection des capteurs fracturé sur la tableau de pontage GAMTN11U
AC25 | Centrale traitement d'air ADEAE | CURA325389 | Problème sur l'automate | MC |  | U222AC | 10U | 632 673,00 | 401769 | 0 | 1 | 0 |  |  | BIOMED_ULIS | AC25Centrale traitement d'air ADEAECURA325389Problème sur l'automate10U
AC38 | Air climatisé vestiaires production B8 | CURA325394 | Pression trop élevée dans la zone | MC |  | U222AC | 10U | 632 676,00 | 401769 | 0 | 1 | 0 |  |  | BIOMED_ULIS | AC38Air climatisé vestiaires production B8CURA325394Pression trop élevée dans la zone10U
SQECMT11 | Frigo logger n°933946 | U_METR000026 | Vérification PERIODIQUE labo extérieur | MPS | METR | U603 | 25U |  | 2024-12-08 | 3 | 1 | 0 | 52 | 1 | BIOMED_ULIS | SQECMT11Frigo logger n°933946U_METR000026Vérification PERIODIQUE labo extérieur25U52
SQECMT11 | Frigo logger n°933946 | U_METROLOGIE 26 | Vérification CURATIVE labo extérieur | MC | METR | U603 | 25U | 632 681,00 | 401769 | 0 | 1 | 0 |  |  | BIOMED_ULIS | SQECMT11Frigo logger n°933946U_METROLOGIE 26Vérification CURATIVE labo extérieur25U
SQECMT12 | Frigo logger n°933938 | U_METR000026 | Vérification PERIODIQUE labo extérieur | MPS | METR | U603 | 25U |  | 2024-12-08 | 3 | 1 | 0 | 52 | 1 | BIOMED_ULIS | SQECMT12Frigo logger n°933938U_METR000026Vérification PERIODIQUE labo extérieur25U52
SQECMT12 | Frigo logger n°933938 | U_METROLOGIE 26 | Vérification CURATIVE labo extérieur | MC | METR | U603 | 25U | 632 682,00 | 401769 | 0 | 1 | 0 |  |  | BIOMED_ULIS | SQECMT12Frigo logger n°933938U_METROLOGIE 26Vérification CURATIVE labo extérieur25U
BCHCMO05 | Osmomètre n°20091132E | CURA325397 | Métrologie curative | MC |  | U624UAP | 22U | 632 683,00 | 401769 | 0 | 1 | 0 |  |  | BIOMED_ULIS | BCHCMO05Osmomètre n°20091132ECURA325397Métrologie curative22U
GTCAPPLI2 | Application supervision Monitoring | CURA325406 | Modification rapport MGG | AME |  | U235GTC | 12U | 632 686,00 | 401769 | 0 | 1 | 0 |  |  | BIOMED_ULIS | GTCAPPLI2Application supervision MonitoringCURA325406Modification rapport MGG12U
GW0 | Production distri. eau glycolée 0°C | CURA325411 | Défaut Trane RF64 | MC |  | U222GW | 11U | 632 695,00 | 401769 | 0 | 1 | 0 |  |  | BIOMED_ULIS | GW0Production distri. eau glycolée 0°CCURA325411Défaut Trane RF6411U
ADER129_002 | Cuve UF de 35L | CURA325413 | Cuve de 35L / Ader 129 fuyarde lors du nep | MC |  | U421DEAE | 11U | 632 697,00 | 401769 | 0 | 1 | 0 |  |  | BIOMED_ULIS | ADER129_002Cuve UF de 35LCURA325413Cuve de 35L / Ader 129 fuyarde lors du nep11U
AQVCMT133 | Tracksense Frigo temperature n°933877 | U_METR000026 | Vérification PERIODIQUE labo extérieur | MPS | METR | U730 | 52U | 635 200,00 | 2025-03-01 | 3 | 1 | 0 | 52 | 1 | BIOMED_ULIS | AQVCMT133Tracksense Frigo temperature n°933877U_METR000026Vérification PERIODIQUE labo extérieur52U52
AQVCMT133 | Tracksense Frigo temperature n°933877 | U_METROLOGIE 26 | Vérification CURATIVE labo extérieur | MC | METR | U730 | 52U | 632 704,00 | 401769 | 0 | 1 | 0 |  |  | BIOMED_ULIS | AQVCMT133Tracksense Frigo temperature n°933877U_METROLOGIE 26Vérification CURATIVE labo extérieur52U
AQVCMT134 | Tracksense Frigo temperature n°933308 | U_METR000026 | Vérification PERIODIQUE labo extérieur | MPS | METR | U730 | 52U |  | 2024-10-19 | 3 | 1 | 0 | 52 | 1 | BIOMED_ULIS | AQVCMT134Tracksense Frigo temperature n°933308U_METR000026Vérification PERIODIQUE labo extérieur52U52
AQVCMT134 | Tracksense Frigo temperature n°933308 | U_METROLOGIE 26 | Vérification CURATIVE labo extérieur | MC | METR | U730 | 52U | 632 705,00 | 401769 | 0 | 1 | 0 |  |  | BIOMED_ULIS | AQVCMT134Tracksense Frigo temperature n°933308U_METROLOGIE 26Vérification CURATIVE labo extérieur52U
AQVCMT135 | Tracksense Frigo temperature n°933862 | U_METR000026 | Vérification PERIODIQUE labo extérieur | MPS | METR | U730 | 52U | 635 201,00 | 2025-03-01 | 3 | 1 | 0 | 52 | 1 | BIOMED_ULIS | AQVCMT135Tracksense Frigo temperature n°933862U_METR000026Vérification PERIODIQUE labo extérieur52U52
AQVCMT135 | Tracksense Frigo temperature n°933862 | U_METROLOGIE 26 | Vérification CURATIVE labo extérieur | MC | METR | U730 | 52U | 632 707,00 | 401769 | 0 | 1 | 0 |  |  | BIOMED_ULIS | AQVCMT135Tracksense Frigo temperature n°933862U_METROLOGIE 26Vérification CURATIVE labo extérieur52U
PLANHP01 | Nettoyeur haute pression laverie plasma | CURA325432 | Fourniture | MC |  | U410 | 15U | 632 706,00 | 401769 | 0 | 1 | 0 |  |  | BIOMED_ULIS | PLANHP01Nettoyeur haute pression laverie plasmaCURA325432Fourniture15U
AQVCMT136 | Tracksense Frigo temperature n°653458 | U_METR000026 | Vérification PERIODIQUE labo extérieur | MPS | METR | U730 | 52U | 635 716,00 | 2025-05-09 | 3 | 1 | 0 | 52 | 1 | BIOMED_ULIS | AQVCMT136Tracksense Frigo temperature n°653458U_METR000026Vérification PERIODIQUE labo extérieur52U52
AQVCMT136 | Tracksense Frigo temperature n°653458 | U_METROLOGIE 26 | Vérification CURATIVE labo extérieur | MC | METR | U730 | 52U | 632 708,00 | 401769 | 0 | 1 | 0 |  |  | BIOMED_ULIS | AQVCMT136Tracksense Frigo temperature n°653458U_METROLOGIE 26Vérification CURATIVE labo extérieur52U
AQVCMT137 | Tracksense Frigo temperature n°933370 | U_METR000026 | Vérification PERIODIQUE labo extérieur | MPS | METR | U730 | 52U |  | 2024-10-19 | 3 | 1 | 0 | 52 | 1 | BIOMED_ULIS | AQVCMT137Tracksense Frigo temperature n°933370U_METR000026Vérification PERIODIQUE labo extérieur52U52
AQVCMT137 | Tracksense Frigo temperature n°933370 | U_METROLOGIE 26 | Vérification CURATIVE labo extérieur | MC | METR | U730 | 52U | 632 710,00 | 401769 | 0 | 1 | 0 |  |  | BIOMED_ULIS | AQVCMT137Tracksense Frigo temperature n°933370U_METROLOGIE 26Vérification CURATIVE labo extérieur52U
PLASKID01 | Chariot filtr. envoi plasma avant PLATH | CURA325436 | Capteur PLAF01 HS | MC |  | U410 | 11U | 632 715,00 | 401769 | 0 | 1 | 0 |  |  | BIOMED_ULIS | PLASKID01Chariot filtr. envoi plasma avant PLATHCURA325436Capteur PLAF01 HS11U
APMF21 | Osmoseur APM RDC | CURA325437 | Remplacement du filtre terminal => Biopak | MC |  | U408PMML | 11U |  | 2024-01-09 | 0 | 1 | 0 |  |  | BIOMED_ULIS | APMF21Osmoseur APM RDCCURA325437Remplacement du filtre terminal => Biopak11U
ALBFP05 | Filtre presse temps IV | CURA325438 | Défaut pression haut entrée FP lors du séchage | MC |  | U440 | 11U |  | 2024-01-09 | 0 | 1 | 0 |  |  | BIOMED_ULIS | ALBFP05Filtre presse temps IVCURA325438Défaut pression haut entrée FP lors du séchage11U
GAMR009 | Réacteur n°09 fractionnement gamma | CURA325441 | Vérification disque de rupture de dépression | MC |  | U441 | 11U | 632 720,00 | 401769 | 0 | 1 | 0 |  |  | BIOMED_ULIS | GAMR009Réacteur n°09 fractionnement gammaCURA325441Vérification disque de rupture de dépression11U
BAT01RC26 | Vestiaires hommes ville | CURA325445 | Appareil d'éclairage HS dans le vestiaire | SER |  | U200BATP | 10U | 632 730,00 | 401769 | 0 | 1 | 0 |  |  | BIOMED_ULIS | BAT01RC26Vestiaires hommes villeCURA325445Appareil d'éclairage HS dans le vestiaire10U
BAT01SS28 | Atelier découpe des poches plasma | CURA325450 | Portes battantes se chevauchant en 1SS28. | MC |  | U200BATP | 13U | 633 003,00 | 401769 | 0 | 1 | 0 |  |  | BIOMED_ULIS | BAT01SS28Atelier découpe des poches plasmaCURA325450Portes battantes se chevauchant en 1SS28.13U
APMTRP04 | Gerbeur Inox ESP10 | CURA325451 | Gerbeur Inox ESP10 Bras endommagé | MC |  | U408PMML | 15U | 633 005,00 | 401769 | 0 | 1 | 0 |  |  | BIOMED_ULIS | APMTRP04Gerbeur Inox ESP10CURA325451Gerbeur Inox ESP10 Bras endommagé15U
DCGCONV01 | Convoyeur SAS Déchets | CURA325455 | Défaut SAS | MC |  | U411 | 11U | 633 011,00 | 401769 | 0 | 1 | 0 |  |  | BIOMED_ULIS | DCGCONV01Convoyeur SAS DéchetsCURA325455Défaut SAS11U
NEP02PV105 | Vanne purge amont pompe rep. DEAE NEP02 | CURA325456 | Défaut vanne | MC |  | U236NEP | 11U | 633 013,00 | 401769 | 0 | 1 | 0 |  |  | BIOMED_ULIS | NEP02PV105Vanne purge amont pompe rep. DEAE NEP02CURA325456Défaut vanne11U
ALBF17 | Carter de filtration lenticulaire | CURA325457 | Défaut tige | MC |  | U440 | 11U | 633 014,00 | 401769 | 0 | 1 | 0 |  |  | BIOMED_ULIS | ALBF17Carter de filtration lenticulaireCURA325457Défaut tige11U
PLABOL487 | Bol de centri BKA28 N°487 | CURA325458 | Vérification turbine apres process | MC |  | U410 | 11U | 633 018,00 | 401769 | 0 | 1 | 0 |  |  | BIOMED_ULIS | PLABOL487Bol de centri BKA28 N°487CURA325458Vérification turbine apres process11U
MGPCF36 | Chambre froide -40° c n°36 Stockage Plasma | CURA325459 | Défaut température ambiante | MC |  | U406 | 11U | 633 019,00 | 401769 | 0 | 1 | 0 |  |  | BIOMED_ULIS | MGPCF36Chambre froide -40° c n°36 Stockage PlasmaCURA325459Défaut température ambiante11U
TAMR149_001 | Cuve préparatoire tampons 2000L | CURA325460 | Forçage | MC |  | U421DEAE | 11U | 633 020,00 | 401769 | 0 | 1 | 0 |  |  | BIOMED_ULIS | TAMR149_001Cuve préparatoire tampons 2000LCURA325460Forçage11U
PLALAV04 | Aspirateur Nilfisk | CURA325462 | Aspirateur PLALAV04 n'aspire plus | MC |  | U410 | 15U | 633 035,00 | 401769 | 0 | 1 | 0 |  |  | BIOMED_ULIS | PLALAV04Aspirateur NilfiskCURA325462Aspirateur PLALAV04 n'aspire plus15U
ADELAV04 | Aspirateur Nilfisk n°3510154206402 | CURA325463 | Aspirateur ADELAV04 n'aspire plus | MC |  | U421DEAE | 15U | 633 036,00 | 401769 | 0 | 1 | 0 |  |  | BIOMED_ULIS | ADELAV04Aspirateur Nilfisk n°3510154206402CURA325463Aspirateur ADELAV04 n'aspire plus15U
GW0PV01 | Vanne régul. 3 Voies WFIHEX07 réact. Alb | CURA325482 | Servo-moteur HS | SER |  | U222GW | 10U | 633 063,00 | 401769 | 0 | 1 | 0 |  |  | BIOMED_ULIS | GW0PV01Vanne régul. 3 Voies WFIHEX07 réact. AlbCURA325482Servo-moteur HS10U
BAT01SS28 | Atelier découpe des poches plasma | CURA325484 | Grille siphon déssouder + porte 1ss41 | MC |  | U200BATP | 13U | 633 076,00 | 401769 | 0 | 1 | 0 |  |  | BIOMED_ULIS | BAT01SS28Atelier découpe des poches plasmaCURA325484Grille siphon déssouder + porte 1ss4113U
WEV01 | Cuve surnageant UF albumine | CURA325485 | Défaut niveau très haut | MC |  | U236WE | 11U | 633 079,00 | 401769 | 0 | 1 | 0 |  |  | BIOMED_ULIS | WEV01Cuve surnageant UF albumineCURA325485Défaut niveau très haut11U
BAT11 | Bâtiment 11 Magasin général et plasma | CURA325498 | Rideau de SAS HS | MC |  | U235BATL | 13U | 633 089,00 | 401769 | 0 | 1 | 0 |  |  | BIOMED_ULIS | BAT11Bâtiment 11 Magasin général et plasmaCURA325498Rideau de SAS HS13U
BAT01 | Bâtiment 1 commun | CURA325499 | Safety Day 2024 | MCU |  | U235BATU | 13U | 633 090,00 | 401769 | 0 | 1 | 0 |  |  | BIOMED_ULIS | BAT01Bâtiment 1 communCURA325499Safety Day 202413U
AC38CT38 | Caisson de traitement air vestiaires B8 | CURA325500 | Installation palletier en zone CT38 (presta) | SER |  | U222AC | 10U | 633 091,00 | 401769 | 0 | 1 | 0 |  |  | BIOMED_ULIS | AC38CT38Caisson de traitement air vestiaires B8CURA325500Installation palletier en zone CT38 (presta)10U
BAT11 | Bâtiment 11 Magasin général et plasma | CURA325505 | Rideau SAS atelier de tri dysfonctionne | MC |  | U235BATL | 13U | 633 095,00 | 401769 | 0 | 1 | 0 |  |  | BIOMED_ULIS | BAT11Bâtiment 11 Magasin général et plasmaCURA325505Rideau SAS atelier de tri dysfonctionne13U
DCGEQUIP | Equipements Atelier Décongélation | CURA325506 | Vérification des vérins DCGPV711 et DCGPV811 | MC |  | U411 | 11U | 633 096,00 | 401769 | 0 | 1 | 0 |  |  | BIOMED_ULIS | DCGEQUIPEquipements Atelier DécongélationCURA325506Vérification des vérins DCGPV711 et DCGPV81111U
BAT08RC224 | Local Cuves fixes Tampons | CURA325513 | Porte sorti de son guide | MC |  | U200BATP | 13U | 633 114,00 | 401769 | 0 | 1 | 0 |  |  | BIOMED_ULIS | BAT08RC224Local Cuves fixes TamponsCURA325513Porte sorti de son guide13U
INDUSGR2 | Serveur Galaxy Repository | CURA325514 | Redéploiement objets SQL | MC |  | U236DIV | 12U | 633 115,00 | 401769 | 0 | 1 | 0 |  |  | BIOMED_ULIS | INDUSGR2Serveur Galaxy RepositoryCURA325514Redéploiement objets SQL12U
INDUSAPPLI34 | Application supervision UF GAMMA | CURA325515 | Modification paramètres | MC |  | U236DIV | 12U | 633 116,00 | 401769 | 0 | 1 | 0 |  |  | BIOMED_ULIS | INDUSAPPLI34Application supervision UF GAMMACURA325515Modification paramètres12U
DCGTSK01 | Transstockeur | CURA325520 | TK bloqué a l'étape 50 ouverture porte"" | MC |  | U411 | 11U | 633 124,00 | 401769 | 0 | 1 | 0 |  |  | BIOMED_ULIS | DCGTSK01TransstockeurCURA325520 TK bloqué a l'étape 50 ouverture porte""11U
ALBCMW25 | Pesage cuve sortie ALBR19 | CURA325534 | Verirication suite a rajout d un point a 800 kgs | MC |  | U440 | 11U | 633 141,00 | 401769 | 0 | 1 | 0 |  |  | BIOMED_ULIS | ALBCMW25Pesage cuve sortie ALBR19CURA325534Verirication suite a rajout d un point a 800 kgs11U
GAMPP22 | Pompe n°2 introduct° CENTRI GAMMA | CURA325535 | FUITE PENDANT LE NEP | MC |  | U441 | 11U | 633 143,00 | 401769 | 0 | 1 | 0 |  |  | BIOMED_ULIS | GAMPP22Pompe n°2 introduct° CENTRI GAMMACURA325535FUITE PENDANT LE NEP11U
GAMC21 | Centrifugeuse n°1 gamma | CURA325537 | Défaut de CI | MC |  | U441 | 11U | 633 156,00 | 401769 | 0 | 1 | 0 |  |  | BIOMED_ULIS | GAMC21Centrifugeuse n°1 gammaCURA325537Défaut de CI11U
BATEX | Extérieurs bâtiments | CURA325538 | Support extincteur | MC |  | S244 | 13U | 633 157,00 | 401769 | 0 | 1 | 0 |  |  | BIOMED_ULIS | BATEXExtérieurs bâtimentsCURA325538Support extincteur13U
BAT11PTA01 | Porte pvc automatique enroul. expédition | CURA325539 | 2024 SD Porte automatique ne se ferme pas complètement une fois sur 3 car une partie du PVC est décollé | MC |  | U168 | 13U | 633 158,00 | 401769 | 0 | 1 | 0 |  |  | BIOMED_ULIS | BAT11PTA01Porte pvc automatique enroul. expéditionCURA3255392024 SD Porte automatique ne se ferme pas complètement une fois sur 3 car une partie du PVC est décollé13U
BAT11RC29 | Pièce de stockage | CURA325540 | Changement de canon pour zone grillagée | MC |  | U200BATP | 13U |  | 2024-01-08 | 0 | 1 | 0 |  |  | BIOMED_ULIS | BAT11RC29Pièce de stockageCURA325540Changement de canon pour zone grillagée13U
MGGCONG16 | Congélateur -22°C | CURA325541 | Modification butée en BAT11RC52 | MC |  | U168 | 13U | 633 161,00 | 401769 | 0 | 1 | 0 |  |  | BIOMED_ULIS | MGGCONG16Congélateur -22°CCURA325541Modification butée en BAT11RC5213U
BAT08RC227 | Local Transit des tampons extemporanés | CURA325542 | Installation d'une minettes et de chaine sur les support midinettes | MC |  | U200BATP | 13U | 633 162,00 | 401769 | 0 | 1 | 0 |  |  | BIOMED_ULIS | BAT08RC227Local Transit des tampons extemporanésCURA325542Installation d'une minettes et de chaine sur les support midinettes13U
BAT08RC207 | Local Alfalastin 1 | CURA325543 | Installation de support midinette + chaine pour les pinces clamps | MC |  | U421DEAE | 13U | 633 163,00 | 401769 | 0 | 1 | 0 |  |  | BIOMED_ULIS | BAT08RC207Local Alfalastin 1CURA325543Installation de support midinette + chaine pour les pinces clamps13U
BAT08RC207 | Local Alfalastin 1 | CURA325545 | Demanche de chainette pour pince clamp sur midinette | MC |  | U421DEAE | 13U | 633 165,00 | 401769 | 0 | 1 | 0 |  |  | BIOMED_ULIS | BAT08RC207Local Alfalastin 1CURA325545Demanche de chainette pour pince clamp sur midinette13U
BAT08RC211 | Local DEAE / HSFF : colonne DEAE / Filtre FIX | CURA325546 | Demanche de support midinette et de chainette pour pince clamp | MC |  | U200BATP | 13U | 633 166,00 | 401769 | 0 | 1 | 0 |  |  | BIOMED_ULIS | BAT08RC211Local DEAE / HSFF : colonne DEAE / Filtre FIXCURA325546Demanche de support midinette et de chainette pour pince clamp13U
BAT08RC211 | Local DEAE / HSFF : colonne DEAE / Filtre FIX | CURA325547 | Installation de chaine sur les support midinettes | MC |  | U200BATP | 13U | 633 167,00 | 401769 | 0 | 1 | 0 |  |  | BIOMED_ULIS | BAT08RC211Local DEAE / HSFF : colonne DEAE / Filtre FIXCURA325547Installation de chaine sur les support midinettes13U
BAT08RC210 | Local Purification 2 | CURA325548 | Installation de chaine sur les support midinettes | MC |  | U200BATP | 13U | 633 168,00 | 401769 | 0 | 1 | 0 |  |  | BIOMED_ULIS | BAT08RC210Local Purification 2CURA325548Installation de chaine sur les support midinettes13U
BAT08RC209 | Local Purification 1 | CURA325549 | Installation de chaine sur les support midinettes | MC |  | U200BATP | 13U | 633 169,00 | 401769 | 0 | 1 | 0 |  |  | BIOMED_ULIS | BAT08RC209Local Purification 1CURA325549Installation de chaine sur les support midinettes13U
BAT08RC208 | Local Alfalastin 2 | CURA325550 | Installation de chaine sur les support midinettes | MC |  | U200BATP | 13U | 633 170,00 | 401769 | 0 | 1 | 0 |  |  | BIOMED_ULIS | BAT08RC208Local Alfalastin 2CURA325550Installation de chaine sur les support midinettes13U
BAT08RC224 | Local Cuves fixes Tampons | CURA325551 | Installation d'une minettes et de chaine sur les support midinettes | MC |  | U200BATP | 13U | 633 171,00 | 401769 | 0 | 1 | 0 |  |  | BIOMED_ULIS | BAT08RC224Local Cuves fixes TamponsCURA325551Installation d'une minettes et de chaine sur les support midinettes13U
GAMCT21 | Réacteur uf gamma | CURA325552 | Filtre event 403998 pour essai | MC |  | U441 | 11U |  | 2024-01-10 | 0 | 1 | 0 |  |  | BIOMED_ULIS | GAMCT21Réacteur uf gammaCURA325552Filtre event 403998 pour essai11U
BAT08RC226 | Couloir « flux propre » | CURA325554 | Plot couloire 8rc226 | MC |  | U200BATP | 13U | 633 175,00 | 401769 | 0 | 1 | 0 |  |  | BIOMED_ULIS | BAT08RC226Couloir « flux propre »CURA325554Plot couloire 8rc22613U
BAT11RC35 | Pièce 11RC35 stockage 15-25°C | CURA325555 | Changement joints porte sortie chariots en 11 RC 35 | MC |  | U200BATP | 13U | 633 176,00 | 401769 | 0 | 1 | 0 |  |  | BIOMED_ULIS | BAT11RC35Pièce 11RC35 stockage 15-25°CCURA325555Changement joints porte sortie chariots en 11 RC 3513U
PLALAV05 | Aspirateur Nilfisk | CURA325560 | N'aspire plus | MC |  | U410 | 15U | 633 181,00 | 401769 | 0 | 1 | 0 |  |  | BIOMED_ULIS | PLALAV05Aspirateur NilfiskCURA325560N'aspire plus15U
BCHEQUIP | Equipements spécifiques de biochimie | CURA325564 | Changement changement néons HS | MC |  | U624UAP | 10U | 633 183,00 | 401769 | 0 | 1 | 0 |  |  | BIOMED_ULIS | BCHEQUIPEquipements spécifiques de biochimieCURA325564Changement changement néons HS10U
COMBOL01 | Bol BKI n°1736-445 | CURA325570 | Commun B4 - Faire un état des lieux de l'état de surface des bols BKI45 contact produit | MC |  | U411 | 11U | 633 185,00 | 401769 | 0 | 1 | 0 |  |  | BIOMED_ULIS | COMBOL01Bol BKI n°1736-445CURA325570Commun B4 - Faire un état des lieux de l'état de surface des bols BKI45 contact produit11U
PLABOL558 | Bol de centri BKA28 | U_MECA000010 | Maintenance des bols de centri BKA28 | MPS | DEF | U410 | 11U |  | 2049-01-11 | 3 | 14 | 0 | 365 | 0 | BIOMED_ULIS | PLABOL558Bol de centri BKA28U_MECA000010Maintenance des bols de centri BKA2811U365
PLABOL558 | Bol de centri BKA28 | U_MECA000108 | Vérification circuit de refroidissement | MPS | DEF | U410 | 11U |  | 2049-01-11 | 3 | 1 | 0 | 4 | 1 | BIOMED_ULIS | PLABOL558Bol de centri BKA28U_MECA000108Vérification circuit de refroidissement11U4
OPLCMT202 | Enregistrement température | U_METROLOGIE 12 | Vérification CURATIVE température | MC | METR | U601OPL | 11U | 633 189,00 | 401769 | 0 | 1 | 0 |  |  | BIOMED_ULIS | OPLCMT202Enregistrement températureU_METROLOGIE 12Vérification CURATIVE température11U
DDPEQUIP | Equipements dévelop. préclinique r & d | CURA325571 | Ventilateur de la chambre chaude BAT 1 2 è étage ne fonctionne plus | MC |  | U850 | 10U | 633 195,00 | 401769 | 0 | 1 | 0 |  |  | BIOTECH_ULIS | DDPEQUIPEquipements dévelop. préclinique r & dCURA325571Ventilateur de la chambre chaude BAT 1 2 è étage ne fonctionne plus10U
RF14EVA02 | Evaporateur couloir cf n°13 - 40°C | CURA325573 | Dégivrage du caisson | SER |  | U222RF | 10U | 633 196,00 | 401769 | 0 | 1 | 0 |  |  | BIOMED_ULIS | RF14EVA02Evaporateur couloir cf n°13 - 40°CCURA325573Dégivrage du caisson10U
WFISBD313 | Sous boucle de distibut° prépa solutions | CURA325580 | Défaut compte rendu vanne point EVIER | MC |  | U236WFI | 11U | 633 198,00 | 401769 | 0 | 1 | 0 |  |  | BIOMED_ULIS | WFISBD313Sous boucle de distibut° prépa solutionsCURA325580Défaut compte rendu vanne point EVIER11U
WFISBD202 | Sous boucle Eau PPI Réacteurs GAMMA | CURA325583 | Réglage débit | MC |  | U236WFI | 11U | 633 199,00 | 401769 | 0 | 1 | 0 |  |  | BIOMED_ULIS | WFISBD202Sous boucle Eau PPI Réacteurs GAMMACURA325583Réglage débit11U
GAMR41 | Réacteur de fractionnement 15 000 litres n°41 | CURA325585 | Consignation déconsignation VN | MC |  | U441 | 11U | 638 284,00 | 401769 | 0 | 1 | 0 |  |  | BIOMED_ULIS | GAMR41Réacteur de fractionnement 15 000 litres n°41CURA325585Consignation déconsignation VN11U
AC01CT01 | Caisson de traitement d'air ateliers Albumine | CURA325587 | Mise en place station météo + raccordement | AME |  | U222AC | 10U | 633 202,00 | 401769 | 0 | 1 | 0 |  |  | BIOMED_ULIS | AC01CT01Caisson de traitement d'air ateliers AlbumineCURA325587Mise en place station météo + raccordement10U
ELETGBTOUEST | TGBT ouest | CURA325588 | Passage de câbles pour compteur | PRO |  | U222ELE | 10U | 633 203,00 | 401769 | 0 | 1 | 0 |  |  | BIOMED_ULIS | ELETGBTOUESTTGBT ouestCURA325588Passage de câbles pour compteur10U
ETALCMP01 | Pression DRUCK DPI 610 n°61010799 | CURA325600 | Couvercle batteries HS | MC |  | U205 | 14U | 633 216,00 | 401769 | 0 | 1 | 0 |  |  | BIOMED_ULIS | ETALCMP01Pression DRUCK DPI 610 n°61010799CURA325600Couvercle batteries HS14U
BAT09 | Bâtiment 9 restaurant salle de réunion | CURA325499 | Safety Day 2024 | MCU |  | S244 | 13U | 633 219,00 | 401769 | 0 | 1 | 0 |  |  | BIOMED_ULIS | BAT09Bâtiment 9 restaurant salle de réunionCURA325499Safety Day 202413U
ALBPLC07 | Station automate FP T I+II+III | CURA325605 | Modification paramètre TW 376805 | MC |  | U440 | 12U | 633 220,00 | 401769 | 0 | 1 | 0 |  |  | BIOMED_ULIS | ALBPLC07Station automate FP T I+II+IIICURA325605Modification paramètre TW 37680512U
ETALCMP03 | Pression DRUCK DPI 610 n°2686/99-03 | CURA325606 | Couvercle batteries HS | MC |  | U205 | 14U | 633 221,00 | 401769 | 0 | 1 | 0 |  |  | BIOMED_ULIS | ETALCMP03Pression DRUCK DPI 610 n°2686/99-03CURA325606Couvercle batteries HS14U
COMBOL07 | Bol BKI n°1736-451 | CURA325607 | Présence de Particules | MC |  | U411 | 11U | 633 222,00 | 401769 | 0 | 1 | 0 |  |  | BIOMED_ULIS | COMBOL07Bol BKI n°1736-451CURA325607Présence de Particules11U
SHW1 | Prod. distri. fluides thermiques B01/B08 | CURA325610 | Remarque APAVE 2023: 1SS15 Priorité 2 Echauffement anormal au niveau de la borne de connexion de la phase 3 | MC |  | U222IS | 10U | 633 227,00 | 401769 | 0 | 1 | 0 |  |  | BIOMED_ULIS | SHW1Prod. distri. fluides thermiques B01/B08CURA325610Remarque APAVE 2023: 1SS15 Priorité 2 Echauffement anormal au niveau de la borne de connexion de la phase 310U
BAT01ARM21 | Coffret air climat | CURA325611 | Remarque APAVE 2023 Q19: Voyant en sevice" sur la porte du coffret" | MC |  | U222ELE | 10U | 633 228,00 | 401769 | 0 | 1 | 0 |  |  | BIOMED_ULIS | BAT01ARM21Coffret air climatCURA325611Remarque APAVE 2023 Q19: Voyant en sevice" sur la porte du coffret"10U
ALBARM05 | Armoire auto. gestion des GW71 à 77 | CURA325612 | AT 2024 Remarque APAVE Q19 2023: Disjoncteur DJ02" | MC |  | U440 | 10U |  | 2024-01-11 | 0 | 1 | 0 |  |  | BIOMED_ULIS | ALBARM05Armoire auto. gestion des GW71 à 77CURA325612AT 2024 Remarque APAVE Q19 2023: Disjoncteur DJ02"10U
BAT10ARM05 | Coffret chauffe eau | CURA325613 | Remarque APAVE Q19 2023: Contacteur+ relais thermique | MC |  | U222ELE | 10U | 633 230,00 | 401769 | 0 | 1 | 0 |  |  | BIOMED_ULIS | BAT10ARM05Coffret chauffe eauCURA325613Remarque APAVE Q19 2023: Contacteur+ relais thermique10U
BAT15 | Bâtiment 15 poste de garde compacteur | CURA325614 | Remarque APAVE Q19 2023: Bornier circuit chaufferie" | MC |  | S244 | 10U | 633 231,00 | 401769 | 0 | 1 | 0 |  |  | BIOMED_ULIS | BAT15Bâtiment 15 poste de garde compacteurCURA325614Remarque APAVE Q19 2023: Bornier circuit chaufferie"10U
GAMR008 | Réacteur n°08 fractionnement gamma | CURA325616 | Défaut | MC |  | U441 | 11U | 633 502,00 | 401769 | 0 | 1 | 0 |  |  | BIOMED_ULIS | GAMR008Réacteur n°08 fractionnement gammaCURA325616Défaut11U
GAMBOL287 | Bol de centri BKA45 n°287 | CURA325618 | Démontage double enveloppe | MC |  | U441 | 11U | 633 508,00 | 401769 | 0 | 1 | 0 |  |  | BIOMED_ULIS | GAMBOL287Bol de centri BKA45 n°287CURA325618Démontage double enveloppe11U
GAMBOL964 | Bol de centri BKA45 n°964 | CURA325619 | Démontage double enveloppe | MC |  | U441 | 11U | 633 509,00 | 401769 | 0 | 1 | 0 |  |  | BIOMED_ULIS | GAMBOL964Bol de centri BKA45 n°964CURA325619Démontage double enveloppe11U
ADEUF125 | Skid UF2 Alfa 1 | CURA325623 | Remplacement de la lampe | MC |  | U421DEAE | 11U | 633 512,00 | 401769 | 0 | 1 | 0 |  |  | BIOMED_ULIS | ADEUF125Skid UF2 Alfa 1CURA325623Remplacement de la lampe11U
WFISBD314 | Sous boucle de distibution Alfalastin1 | CURA325626 | Défaut pression haut | MC |  | U236WFI | 11U | 633 518,00 | 401769 | 0 | 1 | 0 |  |  | BIOMED_ULIS | WFISBD314Sous boucle de distibution Alfalastin1CURA325626Défaut pression haut11U
NEP02PV105 | Vanne purge amont pompe rep. DEAE NEP02 | CURA325627 | Défaut compte rendu | MC |  | U236NEP | 11U | 633 519,00 | 401769 | 0 | 1 | 0 |  |  | BIOMED_ULIS | NEP02PV105Vanne purge amont pompe rep. DEAE NEP02CURA325627Défaut compte rendu11U
HNOR400 | Cuve 6m3 acide nit. avec rétention | CURA325628 | Remplacement du raccord abîmé pompiers pour le dépotage | MC |  | U236NEP | 11U | 633 520,00 | 401769 | 0 | 1 | 0 |  |  | BIOMED_ULIS | HNOR400Cuve 6m3 acide nit. avec rétentionCURA325628Remplacement du raccord abîmé pompiers pour le dépotage11U
PLAELEV03 | Elévateur pneumatique plasma n°3 | CURA325634 | Élévateur 3 corde détendue | MC |  | U410 | 11U | 633 524,00 | 401769 | 0 | 1 | 0 |  |  | BIOMED_ULIS | PLAELEV03Elévateur pneumatique plasma n°3CURA325634Élévateur 3 corde détendue11U
ADER177_001 | Cuve mobile 643L avec double enveloppe | CURA325635 | Système de blocage d'une roue endommagé | MC |  | U421DEAE | 11U | 633 525,00 | 401769 | 0 | 1 | 0 |  |  | BIOMED_ULIS | ADER177_001Cuve mobile 643L avec double enveloppeCURA325635Système de blocage d'une roue endommagé11U
APMF21 | Osmoseur APM RDC | CURA325636 | APMF21 HS | MC |  | U408PMML | 10U | 633 526,00 | 401769 | 0 | 1 | 0 |  |  | BIOMED_ULIS | APMF21Osmoseur APM RDCCURA325636APMF21 HS10U
GAMCP22 | Disperseur Fibri TI | CURA325645 | Présence de rouille au niveau de l'accouplement | MC |  | U441 | 11U | 633 531,00 | 401769 | 0 | 1 | 0 |  |  | BIOMED_ULIS | GAMCP22Disperseur Fibri TICURA325645Présence de rouille au niveau de l'accouplement11U
NEP01ST01 | Station NEP décongélation | CURA325656 | Manque solution de lavage | MC |  | U236NEP | 11U | 633 561,00 | 401769 | 0 | 1 | 0 |  |  | BIOMED_ULIS | NEP01ST01Station NEP décongélationCURA325656Manque solution de lavage11U
PW3 | Production Eau Purifiée 3 | CURA325662 | Commande pièce | CON |  | U236PW | 11U |  | 2024-01-12 | 0 | 1 | 0 |  |  | BIOMED_ULIS | PW3Production Eau Purifiée 3CURA325662Commande pièce11U
DCGTSK01 | Transstockeur | CURA325663 | Caddie bloqué | MC |  | U411 | 11U | 633 579,00 | 401769 | 0 | 1 | 0 |  |  | BIOMED_ULIS | DCGTSK01TransstockeurCURA325663Caddie bloqué11U
HNOPP02 | Pompe distribution n°1 acide nitrique NEP | CURA325685 | Temps de dosage acide trop long. | MC |  | U236NEP | 11U | 633 601,00 | 401769 | 0 | 1 | 0 |  |  | BIOMED_ULIS | HNOPP02Pompe distribution n°1 acide nitrique NEPCURA325685Temps de dosage acide trop long.11U
APMELEV01 | Table élévatrice Atelier Prépa. Mat. | CURA325686 | Défaut surcouse treuil bas | MC |  | U408PMML | 11U | 633 602,00 | 401769 | 0 | 1 | 0 |  |  | ULIS | APMELEV01Table élévatrice Atelier Prépa. Mat.CURA325686Défaut surcouse treuil bas11U
WFISBD106 | Ss boucle PPI uf albumine 8RC45/46/70/76 | CURA325687 | Défaut pression haute GW0 | MC |  | U236WFI | 11U | 633 603,00 | 401769 | 0 | 1 | 0 |  |  | BIOMED_ULIS | WFISBD106Ss boucle PPI uf albumine 8RC45/46/70/76CURA325687Défaut pression haute GW011U
PLAELEV04 | Elévateur pneumatique plasma n°4 | CURA325688 | Remplacement roues bac de transfert | MC |  | U410 | 11U | 633 604,00 | 401769 | 0 | 1 | 0 |  |  | BIOMED_ULIS | PLAELEV04Elévateur pneumatique plasma n°4CURA325688Remplacement roues bac de transfert11U
PLAELEV03 | Elévateur pneumatique plasma n°3 | CURA325688 | Remplacement roues bac de transfert | MC |  | U410 | 11U | 633 605,00 | 401769 | 0 | 1 | 0 |  |  | BIOMED_ULIS | PLAELEV03Elévateur pneumatique plasma n°3CURA325688Remplacement roues bac de transfert11U
GAMR43 | Réacteur 15m3 n°43 | CURA325690 | Difficulté à descendre en froid | MC |  | U441 | 11U | 633 607,00 | 401769 | 0 | 1 | 0 |  |  | BIOMED_ULIS | GAMR43Réacteur 15m3 n°43CURA325690Difficulté à descendre en froid11U
GAMELEV06 | Elevateur terres reacteur GAMR42 | CURA325691 | Faux contact | MC |  | U441 | 11U | 633 608,00 | 401769 | 0 | 1 | 0 |  |  | BIOMED_ULIS | GAMELEV06Elevateur terres reacteur GAMR42CURA325691Faux contact11U
GAMR010 | Réacteur n°10 fractionnement gamma | CURA325694 | Raz pesron | MC |  | U441 | 11U | 633 611,00 | 401769 | 0 | 1 | 0 |  |  | BIOMED_ULIS | GAMR010Réacteur n°10 fractionnement gammaCURA325694Raz pesron11U
NEP07ST07 | Station NEP laverie Gamma | CURA325696 | Ecran 2RC53 HS | MC |  | U236NEP | 11U | 633 613,00 | 401769 | 0 | 1 | 0 |  |  | BIOMED_ULIS | NEP07ST07Station NEP laverie GammaCURA325696Ecran 2RC53 HS11U
ADEUF124 | Skid UF1 Alfa1&2 | CURA325700 | Disjonction 24V | MC |  | U421DEAE | 11U | 633 617,00 | 401769 | 0 | 1 | 0 |  |  | BIOMED_ULIS | ADEUF124Skid UF1 Alfa1&2CURA325700Disjonction 24V11U
MCBETUV12 | Incubateur réfrigéré | CURA325701 | Defaut temperature basse | MC |  | U640MCB | 11U | 633 618,00 | 401769 | 0 | 1 | 0 |  |  | BIOMED_ULIS | MCBETUV12Incubateur réfrigéréCURA325701Defaut temperature basse11U
MGGCONG02 | Congélateur - 80°C | CURA325702 | Defaut temperature | MC |  | U168 | 11U |  | 2024-01-14 | 0 | 1 | 0 |  |  | BIOMED_ULIS | MGGCONG02Congélateur - 80°CCURA325702Defaut temperature11U
NEP07ST07 | Station NEP laverie Gamma | CURA325703 | Défaut manque solution de lavage | MC |  | U236NEP | 11U | 633 621,00 | 401769 | 0 | 1 | 0 |  |  | BIOMED_ULIS | NEP07ST07Station NEP laverie GammaCURA325703Défaut manque solution de lavage11U
BAT08RC68 | Sas sortie déchets b8 | CURA325706 | Défaut brise glace | MC |  | U200BATP | 11U | 633 626,00 | 401769 | 0 | 1 | 0 |  |  | BIOMED_ULIS | BAT08RC68Sas sortie déchets b8CURA325706Défaut brise glace11U
PLABATI814 | Centrifugeuse plasma NS 814 | CURA325707 | La centrie ne tourne pas | MC |  | U410 | 11U | 633 627,00 | 401769 | 0 | 1 | 0 |  |  | BIOMED_ULIS | PLABATI814Centrifugeuse plasma NS 814CURA325707La centrie ne tourne pas11U
ALBPDV51 | Vanne prise échantillon ALBR005 | CURA325708 | Defaut de compte rendu | MC |  | U440 | 11U | 633 628,00 | 401769 | 0 | 1 | 0 |  |  | BIOMED_ULIS | ALBPDV51Vanne prise échantillon ALBR005CURA325708Defaut de compte rendu11U
PLAR02 | Mélangeur fondoir plasma n°2 | CURA325709 | Raz peson | MC |  | U410 | 11U | 633 629,00 | 401769 | 0 | 1 | 0 |  |  | BIOMED_ULIS | PLAR02Mélangeur fondoir plasma n°2CURA325709Raz peson11U
CIPR0300 | Cuve station CIP03 | CURA325710 | Vidange du CIP | MC |  | U236NEP | 11U | 633 633,00 | 401769 | 0 | 1 | 0 |  |  | BIOMED_ULIS | CIPR0300Cuve station CIP03CURA325710Vidange du CIP11U
GAMPV506 | Vanne intro produit GAMR43 | CURA325354 | Fuite | MC |  | U236WFI | 11U | 633 641,00 | 401769 | 0 | 1 | 0 |  |  | BIOMED_ULIS | GAMPV506Vanne intro produit GAMR43CURA325354Fuite11U
CIPR0200 | Cuve station CIP02 | CURA325354 | Fuite | MC |  | U236NEP | 11U | 633 642,00 | 401769 | 0 | 1 | 0 |  |  | BIOMED_ULIS | CIPR0200Cuve station CIP02CURA325354Fuite11U
UNFGLU01 | Banc de diffusion de lumière | CURA325718 | Correction de la lentille frontale de l'unité de détection de UNFGLU01 | MC |  | U868 | 10U | 633 643,00 | 401769 | 0 | 1 | 0 |  |  | BIOTECH_ULIS | UNFGLU01Banc de diffusion de lumièreCURA325718Correction de la lentille frontale de l'unité de détection de UNFGLU0110U
EXUNFGMIC01 | Microscope sous flux ( MFI) | CURA325719 | Défaut d'alimentation entre le MFI et le PC | MC |  | U868 | 70U | 633 644,00 | 401769 | 0 | 1 | 0 |  |  | BIOTECH_ULIS | EXUNFGMIC01Microscope sous flux ( MFI)CURA325719Défaut d'alimentation entre le MFI et le PC70U
GAMCP22 | Disperseur Fibri TI | CURA325720 | Le disperseur ystral rejette de la rouille apres sa remise en état | MC |  | U441 | 11U | 633 648,00 | 401769 | 0 | 1 | 0 |  |  | BIOMED_ULIS | GAMCP22Disperseur Fibri TICURA325720Le disperseur ystral rejette de la rouille apres sa remise en état11U
BAT01SS55 | SAS sortie tunnel de décongélation | CURA325721 | Porte de la 1ss55 a la 1ss25 | MC |  | U200BATP | 13U | 633 649,00 | 401769 | 0 | 1 | 0 |  |  | BIOMED_ULIS | BAT01SS55SAS sortie tunnel de décongélationCURA325721Porte de la 1ss55 a la 1ss2513U
BAT08SS73 | ACCES SOUS-SOL ET TABLE ELEVATRICE | CURA325723 | Disfonctionnement de la porte coulissante | MC |  | U200BATP | 13U | 633 651,00 | 401769 | 0 | 1 | 0 |  |  | BIOMED_ULIS | BAT08SS73ACCES SOUS-SOL ET TABLE ELEVATRICECURA325723Disfonctionnement de la porte coulissante13U
NEP07CP01 | Pompe aller station n°7 NEP | CURA325731 | Défaut contrôle débit | MC |  | U236NEP | 11U | 633 660,00 | 401769 | 0 | 1 | 0 |  |  | BIOMED_ULIS | NEP07CP01Pompe aller station n°7 NEPCURA325731Défaut contrôle débit11U
NEP02PV105 | Vanne purge amont pompe rep. DEAE NEP02 | CURA325354 | Fuite | MC |  | U236NEP | 11U | 633 667,00 | 401769 | 0 | 1 | 0 |  |  | BIOMED_ULIS | NEP02PV105Vanne purge amont pompe rep. DEAE NEP02CURA325354Fuite11U
WFIPV310_051 | Vanne puisage skid UF2 pt30 Double Débit | CURA325737 | Réglage du zéro | MC |  | U236WFI | 11U | 633 668,00 | 401769 | 0 | 1 | 0 |  |  | BIOMED_ULIS | WFIPV310_051Vanne puisage skid UF2 pt30 Double DébitCURA325737Réglage du zéro11U
WECP71 | Pompe renvoi filtrat UF albumine | CURA325739 | Désamorçage pompe | MC |  | U440 | 11U | 633 670,00 | 401769 | 0 | 1 | 0 |  |  | BIOMED_ULIS | WECP71Pompe renvoi filtrat UF albumineCURA325739Désamorçage pompe11U
NEP01ST01 | Station NEP décongélation | CURA325746 | Remplacement filtre évent | MC |  | U236NEP | 11U | 633 677,00 | 401769 | 0 | 1 | 0 |  |  | BIOMED_ULIS | NEP01ST01Station NEP décongélationCURA325746Remplacement filtre évent11U
WFISBD313 | Sous boucle de distibut° prépa solutions | CURA325761 | Réglage compte rendu vanne evier | MC |  | U236WFI | 11U | 633 777,00 | 401769 | 0 | 1 | 0 |  |  | BIOMED_ULIS | WFISBD313Sous boucle de distibut° prépa solutionsCURA325761Réglage compte rendu vanne evier11U
GAMR009 | Réacteur n°09 fractionnement gamma | CURA325762 | RAZ peson | MC |  | U441 | 11U | 633 778,00 | 401769 | 0 | 1 | 0 |  |  | BIOMED_ULIS | GAMR009Réacteur n°09 fractionnement gammaCURA325762RAZ peson11U
GAMBOL287 | Bol de centri BKA45 n°287 | CURA325763 | Démontage double enveloppe | MC |  | U441 | 11U | 633 779,00 | 401769 | 0 | 1 | 0 |  |  | BIOMED_ULIS | GAMBOL287Bol de centri BKA45 n°287CURA325763Démontage double enveloppe11U
GAMBOL964 | Bol de centri BKA45 n°964 | CURA325764 | Démontage double enveloppe | MC |  | U441 | 11U | 633 780,00 | 401769 | 0 | 1 | 0 |  |  | BIOMED_ULIS | GAMBOL964Bol de centri BKA45 n°964CURA325764Démontage double enveloppe11U
ALBFP05 | Filtre presse temps IV | CURA325765 | Réglage pression CA alimentation FP | MC |  | U440 | 11U | 633 782,00 | 401769 | 0 | 1 | 0 |  |  | BIOMED_ULIS | ALBFP05Filtre presse temps IVCURA325765Réglage pression CA alimentation FP11U
PNEUBD01 | Réseau de transport par tube pneumatique | CURA325766 | Cartouche bloquée | MC |  | U441 | 11U | 633 783,00 | 401769 | 0 | 1 | 0 |  |  | BIOMED_ULIS | PNEUBD01Réseau de transport par tube pneumatiqueCURA325766Cartouche bloquée11U
ADER165_001 | Cuve mobile 70L | CURA325767 | Hublot viseur HS | MC |  | U421DEAE | 11U | 633 785,00 | 401769 | 0 | 1 | 0 |  |  | BIOMED_ULIS | ADER165_001Cuve mobile 70LCURA325767Hublot viseur HS11U
BAT08RC222 | Local support | CURA325771 | Ecran pléxiglass rincage filtre SCU | MC |  | U200BATP | 13U | 633 804,00 | 401769 | 0 | 1 | 0 |  |  | BIOMED_ULIS | BAT08RC222Local supportCURA325771Ecran pléxiglass rincage filtre SCU13U
PLAR01 | Mélangeur fondoir plasma n°1 | CURA325772 | Manque poignée crépine Fondoir 01 | MC |  | U410 | 11U | 633 805,00 | 401769 | 0 | 1 | 0 |  |  | BIOMED_ULIS | PLAR01Mélangeur fondoir plasma n°1CURA325772Manque poignée crépine Fondoir 0111U
BAT11 | Bâtiment 11 Magasin général et plasma | CURA325773 | Changement du robinet de l'atelier découpe (11121) | MC |  | U235BATL | 13U | 633 806,00 | 401769 | 0 | 1 | 0 |  |  | BIOMED_ULIS | BAT11Bâtiment 11 Magasin général et plasmaCURA325773Changement du robinet de l'atelier découpe (11121)13U
INDUS | Système gestion fabrication prod MES/SCC | CURA325776 | Rapport non généré données_centris et le rapport données_décong du 2EXT5050 lot 24L00416/13492 | MC |  | U236 | 11U | 633 811,00 | 401769 | 0 | 1 | 0 |  |  | BIOMED_ULIS | INDUSSystème gestion fabrication prod MES/SCCCURA325776Rapport non généré données_centris et le rapport données_décong du 2EXT5050 lot 24L00416/1349211U
BAT11 | Bâtiment 11 Magasin général et plasma | CURA325781 | Rémontée de situation dangereuse | SER |  | U235BATL | 10U | 633 862,00 | 401769 | 0 | 1 | 0 |  |  | BIOMED_ULIS | BAT11Bâtiment 11 Magasin général et plasmaCURA325781Rémontée de situation dangereuse10U
NEP07ST07 | Station NEP laverie Gamma | CURA325786 | Defaut débit bas | MC |  | U236NEP | 11U | 633 867,00 | 401769 | 0 | 1 | 0 |  |  | BIOMED_ULIS | NEP07ST07Station NEP laverie GammaCURA325786Defaut débit bas11U
GAMFP01 | Filtre presse gamma | CURA325787 | Fuite sur la pompe murzan | MC |  | U441 | 11U | 633 868,00 | 401769 | 0 | 1 | 0 |  |  | BIOMED_ULIS | GAMFP01Filtre presse gammaCURA325787Fuite sur la pompe murzan11U
DCGTSK01 | Transstockeur | CURA325789 | Défaut scrutateur bas | MC |  | U441 | 11U | 633 877,00 | 401769 | 0 | 1 | 0 |  |  | BIOMED_ULIS | DCGTSK01TransstockeurCURA325789Défaut scrutateur bas11U
AC25/26ARM01 | Armoire électrique AC25 et AC26 | CURA325790 | Remplacement batteries onduleur | MPS |  | U222AC | 10U | 633 878,00 | 401769 | 0 | 1 | 0 |  |  | BIOMED_ULIS | AC25/26ARM01Armoire électrique AC25 et AC26CURA325790Remplacement batteries onduleur10U
IS1CHD03 | Chaudière n°3 | U_CHAU000019 | Maintenance chaufferie | MPS | FLDT | U222IS | 10U | 650 836,00 | 2025-08-16 | 3 | 1 | 0 | 365 | 0 | BIOMED_ULIS | IS1CHD03Chaudière n°3U_CHAU000019Maintenance chaufferie10U365
IS1CHD03 | Chaudière n°3 | U_CHAU000006 | Analyse combustion brûleurs GL7-1D-ZD et Chaudières | MPS | DEF | U222IS | 10U | 644 760,00 | 2024-09-14 | 3 | 1 | 0 | 13 | 1 | BIOMED_ULIS | IS1CHD03Chaudière n°3U_CHAU000006Analyse combustion brûleurs GL7-1D-ZD et Chaudières10U13
AC24ARM01 | Armoire electrique | CURA325816 | Panel PC HS | MC |  | U222AC | 10U | 633 923,00 | 401769 | 0 | 1 | 0 |  |  | BIOMED_ULIS | AC24ARM01Armoire electriqueCURA325816Panel PC HS10U
PLAPEL02 | Machine à peler les poches plasma | CURA325822 | Vis bloquée sur basculeur | MC |  | U410 | 11U | 633 929,00 | 401769 | 0 | 1 | 0 |  |  | BIOMED_ULIS | PLAPEL02Machine à peler les poches plasmaCURA325822Vis bloquée sur basculeur11U
NEP04ST04 | Station NEP réacteurs + UF Albumine | CURA325823 | Vidange réacteur | MC |  | U236NEP | 11U | 633 930,00 | 401769 | 0 | 1 | 0 |  |  | BIOMED_ULIS | NEP04ST04Station NEP réacteurs + UF AlbumineCURA325823Vidange réacteur11U
NEP01ST01 | Station NEP décongélation | CURA323750 | Le robot 2 est en défaut | MC |  | U236NEP | 11U | 633 931,00 | 401769 | 0 | 1 | 0 |  |  | BIOMED_ULIS | NEP01ST01Station NEP décongélationCURA323750Le robot 2 est en défaut11U
PE10 | Stockage et distribution éthanol | CURA325824 | Défauts vannes | MC |  | U236PE | 11U | 646 010,00 | 401769 | 0 | 1 | 0 |  |  | BIOMED_ULIS | PE10Stockage et distribution éthanolCURA325824Défauts vannes11U
PLABATI814 | Centrifugeuse plasma NS 814 | CURA325825 | Défaut pression sortie | MC |  | U410 | 11U | 633 933,00 | 401769 | 0 | 1 | 0 |  |  | BIOMED_ULIS | PLABATI814Centrifugeuse plasma NS 814CURA325825Défaut pression sortie11U
ALBFP06 | Filtre-presse albumine T I+II+III | CURA325826 | Défaut vitesse de montée en pression | MC |  | U440 | 11U | 633 934,00 | 401769 | 0 | 1 | 0 |  |  | BIOMED_ULIS | ALBFP06Filtre-presse albumine T I+II+IIICURA325826Défaut vitesse de montée en pression11U
WFISBD314 | Sous boucle de distibution Alfalastin1 | CURA325827 | Température basse départ | MC |  | U236WFI | 11U | 633 935,00 | 401769 | 0 | 1 | 0 |  |  | BIOMED_ULIS | WFISBD314Sous boucle de distibution Alfalastin1CURA325827Température basse départ11U
FIBC1500 | Centrifugeuse Fibri n°2 | CURA325828 | Défaut conditions (E15) | MC |  | U411 | 11U | 633 936,00 | 401769 | 0 | 1 | 0 |  |  | BIOMED_ULIS | FIBC1500Centrifugeuse Fibri n°2CURA325828Défaut conditions (E15)11U
PLAELEV05 | Elévateur pneumatique plasma n°5 | CURA325831 | Test de fonctionnement | MC |  | U410 | 11U | 633 944,00 | 401769 | 0 | 1 | 0 |  |  | BIOMED_ULIS | PLAELEV05Elévateur pneumatique plasma n°5CURA325831Test de fonctionnement11U
GAMR42 | Réacteur 15m3 n°42 | CURA325833 | RAZ peson | MC |  | U441 | 11U | 633 946,00 | 401769 | 0 | 1 | 0 |  |  | BIOMED_ULIS | GAMR42Réacteur 15m3 n°42CURA325833RAZ peson11U
ADER184_001 | Cuve mobile 400L | CURA325842 | Fuite au niveau de la vanne de prélèvement | MC |  | U421DEAE | 11U | 633 954,00 | 401769 | 0 | 1 | 0 |  |  | BIOMED_ULIS | ADER184_001Cuve mobile 400LCURA325842Fuite au niveau de la vanne de prélèvement11U
MGGEQUIP | Equipements spécif. magasin général | CURA325846 | Garde corps | MC |  | U168 | 13U | 633 956,00 | 401769 | 0 | 1 | 0 |  |  | BIOMED_ULIS | MGGEQUIPEquipements spécif. magasin généralCURA325846Garde corps13U
BAT08RC33 | Sas lave mains femmes | CURA325847 | Goutte à goutte lavabo 8RC33 | MC |  | U200BATP | 13U | 633 957,00 | 401769 | 0 | 1 | 0 |  |  | BIOMED_ULIS | BAT08RC33Sas lave mains femmesCURA325847Goutte à goutte lavabo 8RC3313U
BAT01SS14 | Pièce bâtiment 1SS14 | CURA325849 | Vestiaires ST douche | MC |  | U235BATU | 13U | 633 959,00 | 401769 | 0 | 1 | 0 |  |  | BIOMED_ULIS | BAT01SS14Pièce bâtiment 1SS14CURA325849Vestiaires ST douche13U
BAT08RC135 | Sas MAL PI 03 | CURA325852 | Pression non conforme | MC |  | U200BATP | 10U | 633 962,00 | 401769 | 0 | 1 | 0 |  |  | BIOMED_ULIS | BAT08RC135Sas MAL PI 03CURA325852Pression non conforme10U
ACA2CT01 | Caisson de traitement d'air labo galénique 1290 | CURA325855 | Mise en place intertek | MC |  | U222AC | 10U | 633 964,00 | 401769 | 0 | 1 | 0 |  |  | BIOTECH_ULIS | ACA2CT01Caisson de traitement d'air labo galénique 1290CURA325855Mise en place intertek10U
WFICP702 | Pompe de distribution EPPI | CURA325856 | Variateur HS | MC |  | U236WFI | 11U | 633 965,00 | 401769 | 0 | 1 | 0 |  |  | BIOMED_ULIS | WFICP702Pompe de distribution EPPICURA325856Variateur HS11U
WFISBD208 | Sous boucle de distribution extension B8 | CURA325857 | Défaut température bas | MC |  | U236WFI | 11U | 633 966,00 | 401769 | 0 | 1 | 0 |  |  | BIOMED_ULIS | WFISBD208Sous boucle de distribution extension B8CURA325857Défaut température bas11U
BAT04SS412 | Local Circulation n°1 | CURA325858 | 2024 Réfection du couloir | MC |  | U235BATU | 13U | 633 967,00 | 401769 | 0 | 1 | 0 |  |  | BIOMED_ULIS | BAT04SS412Local Circulation n°1CURA3258582024 Réfection du couloir13U
BAT04SS409-1 | Local stations nep effluents (fosse) | CURA325859 | 2024 Réfection du local 4SS409 suite a infiltration | MC |  | U235BATU | 13U | 633 968,00 | 401769 | 0 | 1 | 0 |  |  | BIOMED_ULIS | BAT04SS409-1Local stations nep effluents (fosse)CURA3258592024 Réfection du local 4SS409 suite a infiltration13U
MGGEQUIP | Equipements spécif. magasin général | CURA325860 | Eclairage B8 | MC |  | U168 | 10U | 633 969,00 | 401769 | 0 | 1 | 0 |  |  | BIOMED_ULIS | MGGEQUIPEquipements spécif. magasin généralCURA325860Eclairage B810U
IS | Production et distri. vapeur industriel. | CURA325862 | Habilitation conduite chaudière vapeur | SER |  | U222IS | 10U | 633 977,00 | 401769 | 0 | 1 | 0 |  |  | BIOMED_ULIS | ISProduction et distri. vapeur industriel.CURA325862Habilitation conduite chaudière vapeur10U
INDUSPC | Regroupement PC/Serveurs | CURA325863 | Commande pour augmentation capacité clients légers pour W.update | AME |  | U236DIV | 12U | 633 980,00 | 401769 | 0 | 1 | 0 |  |  | BIOMED_ULIS | INDUSPCRegroupement PC/ServeursCURA325863Commande pour augmentation capacité clients légers pour W.update12U
BAT03PLC01 | API GTCB3 dans BAT03ARM01 | CURA325864 | Désactivation entrée | AME |  | U235GTC | 31U |  | 2024-01-17 | 0 | 1 | 0 |  |  | BIOMED_ULIS | BAT03PLC01API GTCB3 dans BAT03ARM01CURA325864Désactivation entrée31U
ADEUF121 | Skid UF ATIII/HEMOLEVEN | CURA325865 | Changement de disjoncteur | MC |  | U421DEAE | 11U | 633 985,00 | 401769 | 0 | 1 | 0 |  |  | BIOMED_ULIS | ADEUF121Skid UF ATIII/HEMOLEVENCURA325865Changement de disjoncteur11U
MGGLAV01 | Nettoyeur vapeur | U_MECA000082 | Maintenance annuelle nettoyeur vapeur | MPS | DEF | U408PMML | 11U |  | 2025-02-01 | 3 | 1 | 0 | 26 | 1 | BIOMED_ULIS | MGGLAV01Nettoyeur vapeurU_MECA000082Maintenance annuelle nettoyeur vapeur11U26
BAT08TEL09 | Table élévatrice production quai n°9 | CURA325866 | Bavette table élévatrice | MC |  | U200BATP | 15U | 633 986,00 | 401769 | 0 | 1 | 0 |  |  | BIOMED_ULIS | BAT08TEL09Table élévatrice production quai n°9CURA325866Bavette table élévatrice15U
BAT11 | Bâtiment 11 Magasin général et plasma | CURA325869 | Rideau11rc37 | MC |  | U235BATL | 13U | 633 990,00 | 401769 | 0 | 1 | 0 |  |  | BIOMED_ULIS | BAT11Bâtiment 11 Magasin général et plasmaCURA325869Rideau11rc3713U
BAT11 | Bâtiment 11 Magasin général et plasma | CURA325870 | Nettoyage du plafond technique. présence de glace risque de chute | MC |  | U222RF | 10U | 633 996,00 | 401769 | 0 | 1 | 0 |  |  | BIOMED_ULIS | BAT11Bâtiment 11 Magasin général et plasmaCURA325870Nettoyage du plafond technique. présence de glace risque de chute10U
BAT08 | Bâtiment 8 de production | CURA325871 | Coupure electrique | MC |  | U200BATP | 11U | 633 997,00 | 401769 | 0 | 1 | 0 |  |  | BIOMED_ULIS | BAT08Bâtiment 8 de productionCURA325871Coupure electrique11U
NEP07ST07 | Station NEP laverie Gamma | CURA325875 | Remplacement filtre event | MC |  | U236NEP | 11U | 634 013,00 | 401769 | 0 | 1 | 0 |  |  | BIOMED_ULIS | NEP07ST07Station NEP laverie GammaCURA325875Remplacement filtre event11U
ADEUF122 | Skid ultrafiltration Fac IX ou Kanokad | CURA325876 | Disjonction | MC |  | U421DEAE | 11U | 634 014,00 | 401769 | 0 | 1 | 0 |  |  | BIOMED_ULIS | ADEUF122Skid ultrafiltration Fac IX ou KanokadCURA325876Disjonction11U