BCHCMQ49 | Picus 10mL n°14022848 | U_METR000026 | Vérification PERIODIQUE labo extérieur | MPS | METR | U624UAP | 22U | 602 844,00 | 2024-01-26 | 3 | 1 | 0 | 26 | 1 | BIOMED_ULIS | #NAME? | Non trouvé | 18493 | 18493
BCHCMQ50 | Picus 10mL n°14022850 | U_METR000026 | Vérification PERIODIQUE labo extérieur | MPS | METR | U624UAP | 22U | 602 845,00 | 2024-01-26 | 3 | 1 | 0 | 26 | 1 | BIOMED_ULIS | #NAME? | Non trouvé | 18494
BCHCMQ51 | Picus 10mL n°14022851 | U_METR000026 | Vérification PERIODIQUE labo extérieur | MPS | METR | U624UAP | 22U | 628 620,00 | 2024-07-26 | 3 | 1 | 0 | 26 | 1 | BIOMED_ULIS | #NAME? | Non trouvé | 18495
BCHCMQ52 | Picus 10mL n°16031983 | U_METR000026 | Vérification PERIODIQUE labo extérieur | MPS | METR | U624UAP | 22U | 602 847,00 | 2024-01-26 | 3 | 1 | 0 | 26 | 1 | BIOMED_ULIS | #NAME? | Non trouvé | 18496 | 18496
BCHCMQ53 | Picus 10mL n°17006079 | U_METR000026 | Vérification PERIODIQUE labo extérieur | MPS | METR | U624UAP | 22U | 628 622,00 | 2024-07-26 | 3 | 1 | 0 | 26 | 1 | BIOMED_ULIS | #NAME? | Non trouvé | 18497 | 18497
BCHCMQ54 | Picus 10mL n°17006414 | U_METR000026 | Vérification PERIODIQUE labo extérieur | MPS | METR | U624UAP | 22U | 602 849,00 | 2024-01-26 | 3 | 1 | 0 | 26 | 1 | BIOMED_ULIS | #NAME? | Non trouvé | 18498 | 18498
BCHCMQ55 | Picus 10mL n°17006415 | U_METR000026 | Vérification PERIODIQUE labo extérieur | MPS | METR | U624UAP | 22U | 602 850,00 | 2024-01-26 | 3 | 1 | 0 | 26 | 1 | BIOMED_ULIS | #NAME? | Non trouvé | 18499 | 18499
BCHCMQ56 | mLine m200 n°8509391 | U_METR000026 | Vérification PERIODIQUE labo extérieur | MPS | METR | U624UAP | 22U | 602 851,00 | 2024-01-26 | 3 | 1 | 0 | 26 | 1 | BIOMED_ULIS | #NAME? | Non trouvé | 18500
BCHCMQ57 | mLine m200 n°8505523 | U_METR000026 | Vérification PERIODIQUE labo extérieur | MPS | METR | U624UAP | 22U | 602 852,00 | 2024-01-26 | 3 | 1 | 0 | 26 | 1 | BIOMED_ULIS | #NAME? | Non trouvé | 18501
EXBCHCMQ58 | mLine m200 n°8509390 | U_METR000026 | Vérification PERIODIQUE labo extérieur | MPS | METR | U624UAP | 22U | 557 240,00 | 2049-01-27 | 0 | 1 | 0 |  |  | BIOMED_ULIS | #NAME? | Non trouvé | 18502 | 18502
BCHCMQ59 | mLine m1000 n°7521787 | U_METR000026 | Vérification PERIODIQUE labo extérieur | MPS | METR | U624UAP | 22U | 602 853,00 | 2024-01-26 | 3 | 1 | 0 | 26 | 1 | BIOMED_ULIS | #NAME? | Non trouvé | 18503
EXBCHCMQ60 | mLine m1000 n°8511227 | U_METR000026 | Vérification PERIODIQUE labo extérieur | MPS | METR | U624UAP | 22U | 557 242,00 | 401769 | 0 | 1 | 0 |  |  | BIOMED_ULIS | #NAME? | Non trouvé | 18504 | 18504
BCHCMQ61 | mLine m1000 n°8511269 | U_METR000026 | Vérification PERIODIQUE labo extérieur | MPS | METR | U624UAP | 22U | 628 628,00 | 2024-07-26 | 3 | 1 | 0 | 26 | 1 | BIOMED_ULIS | #NAME? | Non trouvé | 18505
EXBCHCMQ62 | M 250 n°B0610170H | U_METR000026 | Vérification PERIODIQUE labo extérieur | MPS | METR | U624UAP | 22U | 536 084,00 | 2049-07-29 | 3 | 1 | 0 | 26 | 1 | BIOMED_ULIS | #NAME? | Non trouvé | 18506 | 18506
EXBCHCMQ63 | M 250 n°B0610198H | U_METR000026 | Vérification PERIODIQUE labo extérieur | MPS | METR | U624UAP | 22U | 536 085,00 | 2022-07-29 | 3 | 1 | 0 | 26 | 1 | BIOMED_ULIS | #NAME? | Non trouvé | 18507 | 18507
EXBCHCMQ64 | M 250 n°D0988952H | U_METR000026 | Vérification PERIODIQUE labo extérieur | MPS | METR | U624UAP | 22U | 557 244,00 | 401769 | 0 | 1 | 0 |  |  | BIOMED_ULIS | #NAME? | Non trouvé | 18508 | 18508
BCHCMQ65 | M 1000 n°EC15147 | U_METR000026 | Vérification PERIODIQUE labo extérieur | MPS | METR | U624UAP | 22U | 602 855,00 | 2024-01-26 | 3 | 1 | 0 | 26 | 1 | BIOMED_ULIS | #NAME? | Non trouvé | 18509
BCHCMQ66 | M 1000 n°EC15682 | U_METR000026 | Vérification PERIODIQUE labo extérieur | MPS | METR | U624UAP | 22U | 628 630,00 | 2024-07-26 | 3 | 1 | 0 | 26 | 1 | BIOMED_ULIS | #NAME? | Non trouvé | 18510
BCHCMQ67 | M 1000 n°EM15437 | U_METR000026 | Vérification PERIODIQUE labo extérieur | MPS | METR | U624UAP | 22U | 602 857,00 | 2024-01-26 | 3 | 1 | 0 | 26 | 1 | BIOMED_ULIS | #NAME? | Non trouvé | 18511
BCHCMQ68 | M 1000 n°Z12328D | U_METR000026 | Vérification PERIODIQUE labo extérieur | MPS | METR | U624UAP | 22U | 628 632,00 | 2024-07-26 | 3 | 1 | 0 | 26 | 1 | BIOMED_ULIS | #NAME? | Non trouvé | 18512
EXBCHCMQ69 | FINNPIPETTE 5ml n°H10683 | U_METR000026 | Vérification PERIODIQUE labo extérieur | MPS | METR | U624UAP | 22U | 536 091,00 | 2049-07-29 | 3 | 1 | 0 | 26 | 1 | BIOMED_ULIS | #NAME? | Non trouvé | 18513 | 18513
EXBCHCMQ70 | FINNPIPETTE 5ml n°V51676 | U_METR000026 | Vérification PERIODIQUE labo extérieur | MPS | METR | U624UAP | 22U | 536 092,00 | 2049-07-29 | 3 | 1 | 0 | 26 | 1 | BIOMED_ULIS | #NAME? | Non trouvé | 18514 | 18514
BCHCMQ71 | FINNPIPETTE 5ml (fixe) n°DJ12767 | U_METR000026 | Vérification PERIODIQUE labo extérieur | MPS | METR | U624UAP | 22U | 628 633,00 | 2024-07-26 | 3 | 1 | 0 | 26 | 1 | BIOMED_ULIS | #NAME? | Non trouvé | 18515 | 18515
BCHCMQ72 | FINNPIPETTE 5ml (fixe) n°EH14905 | U_METR000026 | Vérification PERIODIQUE labo extérieur | MPS | METR | U624UAP | 22U | 628 634,00 | 2024-07-26 | 3 | 1 | 0 | 26 | 1 | BIOMED_ULIS | #NAME? | Non trouvé | 18516 | 18516
EXBCHCMQ73 | 5-40 µl n°A453 | U_METR000026 | Vérification PERIODIQUE labo extérieur | MPS | METR | U624UAP | 22U | 536 095,00 | 2049-07-29 | 3 | 1 | 0 | 26 | 1 | BIOMED_ULIS | #NAME? | Non trouvé | 18517 | 18517
EXBCHCMQ74 | P 2 n°J16085E | U_METR000026 | Vérification PERIODIQUE labo extérieur | MPS | METR | U624UAP | 22U | 536 096,00 | 2022-07-29 | 3 | 1 | 0 | 26 | 1 | BIOMED_ULIS | #NAME? | Non trouvé | 18518 | 18518
EXBCHCMQ75 | P 2 n°K32238K | U_METR000026 | Vérification PERIODIQUE labo extérieur | MPS | METR | U624UAP | 22U | 536 097,00 | 2049-07-29 | 3 | 1 | 0 | 26 | 1 | BIOMED_ULIS | #NAME? | Non trouvé | 18519 | 18519
EXBCHCMQ76 | P 10 n°K26585L | U_METR000026 | Vérification PERIODIQUE labo extérieur | MPS | METR | U624UAP | 22U | 536 098,00 | 2049-07-29 | 2 | 1 | 0 | 26 | 1 | BIOMED_ULIS | #NAME? | Non trouvé | 18520 | 18520
EXBCHCMQ77 | MULTIPETTE n°S038 | U_METR000026 | Vérification PERIODIQUE labo extérieur | MPS | METR | U624UAP | 22U | 536 099,00 | 2049-07-29 | 3 | 1 | 0 | 26 | 1 | BIOMED_ULIS | #NAME? | Non trouvé | 18521 | 18521
BCHCMQ78 | MULTIPETTE PLUS n°75085 | U_METR000026 | Vérification PERIODIQUE labo extérieur | MPS | METR | U624UAP | 22U | 602 861,00 | 2024-01-26 | 3 | 1 | 0 | 26 | 1 | BIOMED_ULIS | #NAME? | Non trouvé | 18522
BCHCMQ79 | MULTIPETTE PLUS n°1945165 | U_METR000026 | Vérification PERIODIQUE labo extérieur | MPS | METR | U624UAP | 22U | 602 862,00 | 2024-01-26 | 3 | 1 | 0 | 26 | 1 | BIOMED_ULIS | #NAME? | Non trouvé | 18523
BCHCMQ80 | MULTIPETTE PLUS n°4129445 | U_METR000026 | Vérification PERIODIQUE labo extérieur | MPS | METR | U624UAP | 22U | 602 863,00 | 2024-01-26 | 3 | 1 | 0 | 26 | 1 | BIOMED_ULIS | #NAME? | Non trouvé | 18524
BCHCMQ81 | MULTIPETTE PLUS n°4129605 | U_METR000026 | Vérification PERIODIQUE labo extérieur | MPS | METR | U624UAP | 22U | 602 864,00 | 2024-01-26 | 3 | 1 | 0 | 26 | 1 | BIOMED_ULIS | #NAME? | Non trouvé | 18525 | 18525
EXBCHCMQ82 | MULTIPETTE PLUS n°2212706 | U_METR000026 | Vérification PERIODIQUE labo extérieur | MPS | METR | U624UAP | 22U | 487 668,00 | 2049-07-31 | 3 | 1 | 0 | 26 | 1 | BIOMED_ULIS | #NAME? | Non trouvé | 18526 | 18526
EXBCHCMQ83 | MULTIPETTE PLUS n°2212786 | U_METR000026 | Vérification PERIODIQUE labo extérieur | MPS | METR | U624UAP | 22U | 496 875,00 | 2021-07-30 | 3 | 1 | 0 | 26 | 1 | BIOMED_ULIS | #NAME? | Non trouvé | 18527 | 18527
BCHCMQ84 | MULTIPETTE PLUS n°72473 | U_METR000026 | Vérification PERIODIQUE labo extérieur | MPS | METR | U624UAP | 22U | 602 865,00 | 2024-01-26 | 3 | 1 | 0 | 26 | 1 | BIOMED_ULIS | #NAME? | Non trouvé | 18528
BCHCMQ85 | MULTIPETTE PLUS n°196524Z | U_METR000026 | Vérification PERIODIQUE labo extérieur | MPS | METR | U624UAP | 22U | 602 866,00 | 2024-01-26 | 3 | 1 | 0 | 26 | 1 | BIOMED_ULIS | #NAME? | Non trouvé | 18529
BCHCMQ86 | MULTIPETTE PLUS n°196622Z | U_METR000026 | Vérification PERIODIQUE labo extérieur | MPS | METR | U624UAP | 22U | 628 641,00 | 2024-07-26 | 3 | 1 | 0 | 26 | 1 | BIOMED_ULIS | #NAME? | Non trouvé | 18530
BCHCMQ87 | MULTIPETTE PLUS n°2212216 | U_METR000026 | Vérification PERIODIQUE labo extérieur | MPS | METR | U624UAP | 22U | 602 868,00 | 2024-01-26 | 3 | 1 | 0 | 26 | 1 | BIOMED_ULIS | #NAME? | Non trouvé | 18531
BCHCMQ88 | MULTIPETTE PLUS n°2966445 | U_METR000026 | Vérification PERIODIQUE labo extérieur | MPS | METR | U624UAP | 22U | 602 869,00 | 2024-01-26 | 3 | 1 | 0 | 26 | 1 | BIOMED_ULIS | #NAME? | Non trouvé | 18532 | 18532
BCHCMQ89 | MULTIPETTE M4 n°Q17729H | U_METR000026 | Vérification PERIODIQUE labo extérieur | MPS | METR | U624UAP | 22U | 602 870,00 | 2024-01-26 | 3 | 1 | 0 | 26 | 1 | BIOMED_ULIS | #NAME? | Non trouvé | 18533 | 18533
BCHCMQ90 | MULTIPETTE M4 n°Q17794H | U_METR000026 | Vérification PERIODIQUE labo extérieur | MPS | METR | U624UAP | 22U | 602 871,00 | 2024-01-26 | 3 | 1 | 0 | 26 | 1 | BIOMED_ULIS | #NAME? | Non trouvé | 18534 | 18534
EXBCHCMQ91 | Multipette Stream n°1157608 | U_METR000026 | Vérification PERIODIQUE labo extérieur | MPS | METR | U624UAP | 22U | 496 883,00 | 2021-07-30 | 3 | 1 | 0 | 26 | 1 | BIOMED_ULIS | #NAME? | Non trouvé | 18535 | 18535
BCHCMQ92 | Multipette Stream n°4236689 | U_METR000026 | Vérification PERIODIQUE labo extérieur | MPS | METR | U624UAP | 22U | 628 646,00 | 2024-07-26 | 3 | 1 | 0 | 26 | 1 | BIOMED_ULIS | #NAME? | Non trouvé | 18536 | 18536
BCHCMQ93 | Multipette XStream n°1143788 | U_METR000026 | Vérification PERIODIQUE labo extérieur | MPS | METR | U624UAP | 22U | 602 873,00 | 2024-01-26 | 3 | 1 | 0 | 26 | 1 | BIOMED_ULIS | #NAME? | Non trouvé | 18537
BCHCMQ94 | Multipette XStream n°430723Z | U_METR000026 | Vérification PERIODIQUE labo extérieur | MPS | METR | U624UAP | 22U | 628 648,00 | 2024-07-26 | 3 | 1 | 0 | 26 | 1 | BIOMED_ULIS | #NAME? | Non trouvé | 18538
BCHCMQ95 | Multipette XStream n°P19613G | U_METR000026 | Vérification PERIODIQUE labo extérieur | MPS | METR | U624UAP | 22U | 602 875,00 | 2024-01-26 | 3 | 1 | 0 | 26 | 1 | BIOMED_ULIS | #NAME? | Non trouvé | 18539
BCHCMQ96 | Multipette XStream n°P19663G | U_METR000026 | Vérification PERIODIQUE labo extérieur | MPS | METR | U624UAP | 22U | 628 650,00 | 2024-07-26 | 3 | 1 | 0 | 26 | 1 | BIOMED_ULIS | #NAME? | Non trouvé | 18540
BCHCMQ97 | Multipette XStream n°P19727G | U_METR000026 | Vérification PERIODIQUE labo extérieur | MPS | METR | U624UAP | 22U | 628 651,00 | 2024-07-26 | 3 | 1 | 0 | 26 | 1 | BIOMED_ULIS | #NAME? | Non trouvé | 18541
WFISBD311 | Boucle distribution WFI ADEAE | U_PROC000197 | Vérification débit recirculation et puisage | MPS | FLPR | U236WFI | 11U | 604 154,00 | 2024-01-10 | 3 | 1 | 0 | 26 | 1 | BIOMED_ULIS | #NAME? | Non trouvé | 18542 | 18542
BAT08 | Bâtiment 8 de production | CURA263763 | OT générique - AT 2020 | SER |  | U200BATP | 14U |  | 2020-08-31 | 0 | 1 | 0 |  |  | BIOMED_ULIS | #NAME? | Non trouvé | 18543 | 18543
LPRREF03 | Réfrigérateur | CURA263770 | Prise en compte alarme gtc | MC |  | U440 | 11U | 574 285,00 | 401769 | 0 | 1 | 0 |  |  | BIOMED_ULIS | #NAME? | Non trouvé | 18544 | 18544
BALANCES30 | Balances 0/30kg LSB | U_COMM000001 | Passage de commande | MPS | METR | U803 | 14U |  | 2020-03-31 | 3 | 1 | 0 | 365 | 0 | BIOTECH_ULIS | #NAME? | Non trouvé | 18545 | 18545
MCBCMQ01 | Pipette 200 µL PHY3 n°9121716 | U_METROLOGIE 26 | Vérification CURATIVE labo extérieur | MC | METR | U640MCB | 21U |  | 2049-06-26 | 0 | 1 | 0 |  |  | BIOMED_ULIS | #NAME? | Non trouvé | 18546 | 18546
EXMCBCMQ02 | Pipette 200 µL NU6 n°AS55383 | U_METROLOGIE 26 | Vérification CURATIVE labo extérieur | MC | METR | U640MCB | 21U |  | 2049-06-26 | 0 | 1 | 0 |  |  | BIOMED_ULIS | #NAME? | Non trouvé | 18547 | 18547
MCBCMQ03 | Pipette 200 µL NU7 n°AS55384 | U_METROLOGIE 26 | Vérification CURATIVE labo extérieur | MC | METR | U640MCB | 21U |  | 2049-06-26 | 0 | 1 | 0 |  |  | BIOMED_ULIS | #NAME? | Non trouvé | 18548 | 18548
MCBCMQ04 | Pipette 1 mL NU11 n°4025669 | U_METROLOGIE 26 | Vérification CURATIVE labo extérieur | MC | METR | U640MCB | 21U |  | 2049-06-26 | 0 | 1 | 0 |  |  | BIOMED_ULIS | #NAME? | Non trouvé | 18549 | 18549
MCBCMQ05 | Pipette 1 mL 18 n°8511268 | U_METROLOGIE 26 | Vérification CURATIVE labo extérieur | MC | METR | U640MCB | 21U |  | 2049-06-26 | 0 | 1 | 0 |  |  | BIOMED_ULIS | #NAME? | Non trouvé | 18550 | 18550
MCBCMQ06 | Pipette 100 µL NU19 n°EH96083 | U_METROLOGIE 26 | Vérification CURATIVE labo extérieur | MC | METR | U640MCB | 21U |  | 2049-06-26 | 0 | 1 | 0 |  |  | BIOMED_ULIS | #NAME? | Non trouvé | 18551 | 18551
MCBCMQ07 | Pipette 50 µL NU10 n°H43617 | U_METROLOGIE 26 | Vérification CURATIVE labo extérieur | MC | METR | U640MCB | 21U |  | 2049-06-26 | 0 | 1 | 0 |  |  | BIOMED_ULIS | #NAME? | Non trouvé | 18552 | 18552
MCBCMQ08 | Pipette 200 µL NU9 n°E 10731 | U_METROLOGIE 26 | Vérification CURATIVE labo extérieur | MC | METR | U640MCB | 21U |  | 2049-06-26 | 0 | 1 | 0 |  |  | BIOMED_ULIS | #NAME? | Non trouvé | 18553 | 18553
MCBCMQ09 | Pipette 200 µL NU20 n°EH79981 | U_METROLOGIE 26 | Vérification CURATIVE labo extérieur | MC | METR | U640MCB | 21U |  | 2049-06-26 | 0 | 1 | 0 |  |  | BIOMED_ULIS | #NAME? | Non trouvé | 18554 | 18554
MCBCMQ10 | Pipette 200 µL NU12 n°H94031 | U_METROLOGIE 26 | Vérification CURATIVE labo extérieur | MC | METR | U640MCB | 21U |  | 2049-06-26 | 0 | 1 | 0 |  |  | BIOMED_ULIS | #NAME? | Non trouvé | 18555 | 18555
MCBCMQ11 | Pipette 200 µL NU13 n°H94032 | U_METROLOGIE 26 | Vérification CURATIVE labo extérieur | MC | METR | U640MCB | 21U |  | 2049-06-26 | 0 | 1 | 0 |  |  | BIOMED_ULIS | #NAME? | Non trouvé | 18556 | 18556
MCBCMQ12 | Pipette 1 mL NU21 n°EJ11755 | U_METROLOGIE 26 | Vérification CURATIVE labo extérieur | MC | METR | U640MCB | 21U |  | 2049-06-26 | 0 | 1 | 0 |  |  | BIOMED_ULIS | #NAME? | Non trouvé | 18557 | 18557
MCBCMQ13 | Pipette 1 mL NU3 n°E 03891 | U_METROLOGIE 26 | Vérification CURATIVE labo extérieur | MC | METR | U640MCB | 21U |  | 2049-06-26 | 0 | 1 | 0 |  |  | BIOMED_ULIS | #NAME? | Non trouvé | 18558 | 18558
MCBCMQ14 | Pipette 1 mL NU5 n°K 48247 | U_METROLOGIE 26 | Vérification CURATIVE labo extérieur | MC | METR | U640MCB | 21U |  | 2049-06-26 | 0 | 1 | 0 |  |  | BIOMED_ULIS | #NAME? | Non trouvé | 18559 | 18559
MCBCMQ15 | Pipette 1 mL NU18 n°J19326 | U_METROLOGIE 26 | Vérification CURATIVE labo extérieur | MC | METR | U640MCB | 21U |  | 2049-06-26 | 0 | 1 | 0 |  |  | BIOMED_ULIS | #NAME? | Non trouvé | 18560 | 18560
MCBCMQ16 | Pipette 100 µL NT1 n°14611159 | U_METROLOGIE 26 | Vérification CURATIVE labo extérieur | MC | METR | U640MCB | 21U |  | 2049-06-26 | 0 | 1 | 0 |  |  | BIOMED_ULIS | #NAME? | Non trouvé | 18561 | 18561
MCBCMQ17 | Pipette 200 µL CHS1 n°14501749 | U_METROLOGIE 26 | Vérification CURATIVE labo extérieur | MC | METR | U640MCB | 21U |  | 2049-06-26 | 0 | 1 | 0 |  |  | BIOMED_ULIS | #NAME? | Non trouvé | 18562 | 18562
MCBCMQ18 | Pipette 200 µL PHY1 n°14582132 | U_METROLOGIE 26 | Vérification CURATIVE labo extérieur | MC | METR | U640MCB | 21U |  | 2049-06-26 | 0 | 1 | 0 |  |  | BIOMED_ULIS | #NAME? | Non trouvé | 18563 | 18563
MCBCMQ19 | Pipette 200 µL NT2 n°14582194 | U_METROLOGIE 26 | Vérification CURATIVE labo extérieur | MC | METR | U640MCB | 21U |  | 2049-06-26 | 0 | 1 | 0 |  |  | BIOMED_ULIS | #NAME? | Non trouvé | 18564 | 18564
MCBCMQ20 | Pipette 1 mL CHS2 n°14608866 | U_METROLOGIE 26 | Vérification CURATIVE labo extérieur | MC | METR | U640MCB | 21U |  | 2049-06-26 | 0 | 1 | 0 |  |  | BIOMED_ULIS | #NAME? | Non trouvé | 18565 | 18565
MCBCMQ21 | Pipette 1 mL PHY2 n°14608869 | U_METROLOGIE 26 | Vérification CURATIVE labo extérieur | MC | METR | U640MCB | 21U |  | 2049-06-26 | 0 | 1 | 0 |  |  | BIOMED_ULIS | #NAME? | Non trouvé | 18566 | 18566
MCBCMQ22 | Pipette 1 mL NT3 n°14608871 | U_METROLOGIE 26 | Vérification CURATIVE labo extérieur | MC | METR | U640MCB | 21U |  | 2049-06-26 | 0 | 1 | 0 |  |  | BIOMED_ULIS | #NAME? | Non trouvé | 18567 | 18567
MCBCMQ23 | Pipette 3 µL VITEK1 n°16019321 | U_METROLOGIE 26 | Vérification CURATIVE labo extérieur | MC | METR | U640MCB | 21U |  | 2049-06-26 | 0 | 1 | 0 |  |  | BIOMED_ULIS | #NAME? | Non trouvé | 18568 | 18568
MCBCMQ24 | Pipette 3 µL VITEK2 n°16019320 | U_METROLOGIE 26 | Vérification CURATIVE labo extérieur | MC | METR | U640MCB | 21U |  | 2049-06-26 | 0 | 1 | 0 |  |  | BIOMED_ULIS | #NAME? | Non trouvé | 18569 | 18569
MCBCMQ25 | Pipette 2 µL VWR n°542710585 | U_METROLOGIE 26 | Vérification CURATIVE labo extérieur | MC | METR | U640MCB | 21U |  | 2049-06-26 | 0 | 1 | 0 |  |  | BIOMED_ULIS | #NAME? | Non trouvé | 18570 | 18570
MCBCMQ26 | Pipette distributrice 5ml NU25 n°W122 | U_METROLOGIE 26 | Vérification CURATIVE labo extérieur | MC | METR | U640MCB | 21U |  | 2049-06-26 | 0 | 1 | 0 |  |  | BIOMED_ULIS | #NAME? | Non trouvé | 18571 | 18571
MCBCMQ27 | Pipette distributrice 5ml NU24 n°W137 | U_METROLOGIE 26 | Vérification CURATIVE labo extérieur | MC | METR | U640MCB | 21U |  | 2049-06-26 | 0 | 1 | 0 |  |  | BIOMED_ULIS | #NAME? | Non trouvé | 18572
MCBCMQ28 | Pipette distributrice 5ml NU22 n°425961A | U_METROLOGIE 26 | Vérification CURATIVE labo extérieur | MC | METR | U640MCB | 21U |  | 2049-06-26 | 0 | 1 | 0 |  |  | BIOMED_ULIS | #NAME? | Non trouvé | 18573 | 18573
MCBCMQ29 | Pipette distributrice 5ml NU23 n°425962A | U_METROLOGIE 26 | Vérification CURATIVE labo extérieur | MC | METR | U640MCB | 21U |  | 2049-06-26 | 0 | 1 | 0 |  |  | BIOMED_ULIS | #NAME? | Non trouvé
MCBCMQ30 | Pipette 10 µL LAL1 n°14023002 | U_METROLOGIE 26 | Vérification CURATIVE labo extérieur | MC | METR | U640MCB | 21U |  | 2049-06-26 | 0 | 1 | 0 |  |  | BIOMED_ULIS | #NAME? | Non trouvé | 18575 | 18575
MCBCMQ31 | Pipette 120 µL LAL2 n°14022980 | U_METROLOGIE 26 | Vérification CURATIVE labo extérieur | MC | METR | U640MCB | 21U |  | 2049-06-26 | 0 | 1 | 0 |  |  | BIOMED_ULIS | #NAME? | Non trouvé | 18576 | 18576
MCBCMQ32 | Pipette 300 µL LAL3 n°14021841 | U_METROLOGIE 26 | Vérification CURATIVE labo extérieur | MC | METR | U640MCB | 21U |  | 2049-06-26 | 0 | 1 | 0 |  |  | BIOMED_ULIS | #NAME? | Non trouvé | 18577 | 18577
MCBCMQ33 | Pipette 1 mL LAL4 n°14017474 | U_METROLOGIE 26 | Vérification CURATIVE labo extérieur | MC | METR | U640MCB | 21U |  | 2049-06-26 | 0 | 1 | 0 |  |  | BIOMED_ULIS | #NAME? | Non trouvé | 18578 | 18578
MCBCMQ34 | Pipette 5 mL LAL5 n°14023448 | U_METROLOGIE 26 | Vérification CURATIVE labo extérieur | MC | METR | U640MCB | 21U |  | 2049-06-26 | 0 | 1 | 0 |  |  | BIOMED_ULIS | #NAME? | Non trouvé | 18579 | 18579
MCBCMQ35 | Pipette 10 µL LAL6 n°14023003 | U_METROLOGIE 26 | Vérification CURATIVE labo extérieur | MC | METR | U640MCB | 21U |  | 2049-06-26 | 0 | 1 | 0 |  |  | BIOMED_ULIS | #NAME? | Non trouvé | 18580 | 18580
MCBCMQ36 | Pipette 120 µL LAL7 n°14022981 | U_METROLOGIE 26 | Vérification CURATIVE labo extérieur | MC | METR | U640MCB | 21U |  | 2049-06-26 | 0 | 1 | 0 |  |  | BIOMED_ULIS | #NAME? | Non trouvé | 18581 | 18581
MCBCMQ37 | Pipette 300 µL LAL8 n°14023510 | U_METROLOGIE 26 | Vérification CURATIVE labo extérieur | MC | METR | U640MCB | 21U |  | 2049-06-26 | 0 | 1 | 0 |  |  | BIOMED_ULIS | #NAME? | Non trouvé | 18582 | 18582
MCBCMQ38 | Pipette 1 mL LAL9 n°14017574 | U_METROLOGIE 26 | Vérification CURATIVE labo extérieur | MC | METR | U640MCB | 21U |  | 2049-06-26 | 0 | 1 | 0 |  |  | BIOMED_ULIS | #NAME? | Non trouvé | 18583 | 18583
MCBCMQ39 | Pipette 5 mL LAL10 n°14023747 | U_METROLOGIE 26 | Vérification CURATIVE labo extérieur | MC | METR | U640MCB | 21U |  | 2049-06-26 | 0 | 1 | 0 |  |  | BIOMED_ULIS | #NAME? | Non trouvé | 18584 | 18584
MCBCMQ01 | Pipette 200 µL PHY3 n°9121716 | U_METR000026 | Vérification PERIODIQUE labo extérieur | MPS | METR | U640MCB | 21U | 628 670,00 | 2024-07-26 | 3 | 1 | 0 | 26 | 1 | BIOMED_ULIS | #NAME? | Non trouvé | 18585 | 18585
EXMCBCMQ02 | Pipette 200 µL NU6 n°AS55383 | U_METR000026 | Vérification PERIODIQUE labo extérieur | MPS | METR | U640MCB | 21U | 535 992,00 | 2049-07-29 | 3 | 1 | 0 | 26 | 1 | BIOMED_ULIS | #NAME? | Non trouvé | 18586 | 18586
MCBCMQ03 | Pipette 200 µL NU7 n°AS55384 | U_METR000026 | Vérification PERIODIQUE labo extérieur | MPS | METR | U640MCB | 21U | 628 671,00 | 2024-07-26 | 3 | 1 | 0 | 26 | 1 | BIOMED_ULIS | #NAME? | Non trouvé | 18587 | 18587
MCBCMQ04 | Pipette 1 mL NU11 n°4025669 | U_METR000026 | Vérification PERIODIQUE labo extérieur | MPS | METR | U640MCB | 21U | 628 672,00 | 2024-07-26 | 3 | 1 | 0 | 26 | 1 | BIOMED_ULIS | #NAME? | Non trouvé | 18588 | 18588
MCBCMQ05 | Pipette 1 mL 18 n°8511268 | U_METR000026 | Vérification PERIODIQUE labo extérieur | MPS | METR | U640MCB | 21U | 628 845,00 | 2024-07-26 | 3 | 1 | 0 | 26 | 1 | BIOMED_ULIS | #NAME? | Non trouvé | 18589 | 18589
MCBCMQ06 | Pipette 100 µL NU19 n°EH96083 | U_METR000026 | Vérification PERIODIQUE labo extérieur | MPS | METR | U640MCB | 21U | 602 901,00 | 2024-01-26 | 3 | 1 | 0 | 26 | 1 | BIOMED_ULIS | #NAME? | Non trouvé | 18590 | 18590
MCBCMQ07 | Pipette 50 µL NU10 n°H43617 | U_METR000026 | Vérification PERIODIQUE labo extérieur | MPS | METR | U640MCB | 21U | 628 674,00 | 2024-07-26 | 3 | 1 | 0 | 26 | 1 | BIOMED_ULIS | #NAME? | Non trouvé | 18591 | 18591
MCBCMQ08 | Pipette 200 µL NU9 n°E 10731 | U_METR000026 | Vérification PERIODIQUE labo extérieur | MPS | METR | U640MCB | 21U | 628 675,00 | 2024-07-26 | 3 | 1 | 0 | 26 | 1 | BIOMED_ULIS | #NAME? | Non trouvé | 18592 | 18592
MCBCMQ09 | Pipette 200 µL NU20 n°EH79981 | U_METR000026 | Vérification PERIODIQUE labo extérieur | MPS | METR | U640MCB | 21U | 628 676,00 | 2024-07-26 | 3 | 1 | 0 | 26 | 1 | BIOMED_ULIS | #NAME? | Non trouvé | 18593 | 18593
MCBCMQ10 | Pipette 200 µL NU12 n°H94031 | U_METR000026 | Vérification PERIODIQUE labo extérieur | MPS | METR | U640MCB | 21U | 628 677,00 | 2024-07-26 | 3 | 1 | 0 | 26 | 1 | BIOMED_ULIS | #NAME? | Non trouvé | 18594 | 18594
MCBCMQ11 | Pipette 200 µL NU13 n°H94032 | U_METR000026 | Vérification PERIODIQUE labo extérieur | MPS | METR | U640MCB | 21U | 628 678,00 | 2024-07-26 | 3 | 1 | 0 | 26 | 1 | BIOMED_ULIS | #NAME? | Non trouvé | 18595 | 18595
MCBCMQ12 | Pipette 1 mL NU21 n°EJ11755 | U_METR000026 | Vérification PERIODIQUE labo extérieur | MPS | METR | U640MCB | 21U | 628 679,00 | 2024-07-26 | 3 | 1 | 0 | 26 | 1 | BIOMED_ULIS | #NAME? | Non trouvé | 18596 | 18596
MCBCMQ13 | Pipette 1 mL NU3 n°E 03891 | U_METR000026 | Vérification PERIODIQUE labo extérieur | MPS | METR | U640MCB | 21U | 628 680,00 | 2024-07-26 | 3 | 1 | 0 | 26 | 1 | BIOMED_ULIS | #NAME? | Non trouvé | 18597 | 18597
MCBCMQ14 | Pipette 1 mL NU5 n°K 48247 | U_METR000026 | Vérification PERIODIQUE labo extérieur | MPS | METR | U640MCB | 21U | 628 681,00 | 2024-07-26 | 3 | 1 | 0 | 26 | 1 | BIOMED_ULIS | #NAME? | Non trouvé | 18598 | 18598
MCBCMQ15 | Pipette 1 mL NU18 n°J19326 | U_METR000026 | Vérification PERIODIQUE labo extérieur | MPS | METR | U640MCB | 21U | 628 682,00 | 2024-07-26 | 3 | 1 | 0 | 26 | 1 | BIOMED_ULIS | #NAME? | Non trouvé | 18599 | 18599
MCBCMQ16 | Pipette 100 µL NT1 n°14611159 | U_METR000026 | Vérification PERIODIQUE labo extérieur | MPS | METR | U640MCB | 21U | 628 683,00 | 2024-07-26 | 3 | 1 | 0 | 26 | 1 | BIOMED_ULIS | #NAME? | Non trouvé | 18600 | 18600
MCBCMQ17 | Pipette 200 µL CHS1 n°14501749 | U_METR000026 | Vérification PERIODIQUE labo extérieur | MPS | METR | U640MCB | 21U | 628 684,00 | 2024-07-26 | 3 | 1 | 0 | 26 | 1 | BIOMED_ULIS | #NAME? | Non trouvé | 18601 | 18601
MCBCMQ18 | Pipette 200 µL PHY1 n°14582132 | U_METR000026 | Vérification PERIODIQUE labo extérieur | MPS | METR | U640MCB | 21U | 628 685,00 | 2024-07-26 | 3 | 1 | 0 | 26 | 1 | BIOMED_ULIS | #NAME? | Non trouvé | 18602 | 18602
MCBCMQ19 | Pipette 200 µL NT2 n°14582194 | U_METR000026 | Vérification PERIODIQUE labo extérieur | MPS | METR | U640MCB | 21U | 628 686,00 | 2024-07-26 | 3 | 1 | 0 | 26 | 1 | BIOMED_ULIS | #NAME? | Non trouvé | 18603 | 18603
MCBCMQ20 | Pipette 1 mL CHS2 n°14608866 | U_METR000026 | Vérification PERIODIQUE labo extérieur | MPS | METR | U640MCB | 21U | 602 915,00 | 2024-01-26 | 3 | 1 | 0 | 26 | 1 | BIOMED_ULIS | #NAME? | Non trouvé | 18604 | 18604
MCBCMQ21 | Pipette 1 mL PHY2 n°14608869 | U_METR000026 | Vérification PERIODIQUE labo extérieur | MPS | METR | U640MCB | 21U | 628 688,00 | 2024-07-26 | 3 | 1 | 0 | 26 | 1 | BIOMED_ULIS | #NAME? | Non trouvé | 18605 | 18605
MCBCMQ22 | Pipette 1 mL NT3 n°14608871 | U_METR000026 | Vérification PERIODIQUE labo extérieur | MPS | METR | U640MCB | 21U | 628 689,00 | 2024-07-26 | 3 | 1 | 0 | 26 | 1 | BIOMED_ULIS | #NAME? | Non trouvé | 18606 | 18606
MCBCMQ23 | Pipette 3 µL VITEK1 n°16019321 | U_METR000026 | Vérification PERIODIQUE labo extérieur | MPS | METR | U640MCB | 21U | 628 690,00 | 2024-07-26 | 3 | 1 | 0 | 26 | 1 | BIOMED_ULIS | #NAME? | Non trouvé | 18607 | 18607
MCBCMQ24 | Pipette 3 µL VITEK2 n°16019320 | U_METR000026 | Vérification PERIODIQUE labo extérieur | MPS | METR | U640MCB | 21U | 628 691,00 | 2024-07-26 | 3 | 1 | 0 | 26 | 1 | BIOMED_ULIS | #NAME? | Non trouvé | 18608 | 18608
MCBCMQ25 | Pipette 2 µL VWR n°542710585 | U_METR000026 | Vérification PERIODIQUE labo extérieur | MPS | METR | U640MCB | 21U | 628 692,00 | 2024-07-26 | 3 | 1 | 0 | 26 | 1 | BIOMED_ULIS | #NAME? | Non trouvé | 18609 | 18609
MCBCMQ26 | Pipette distributrice 5ml NU25 n°W122 | U_METR000026 | Vérification PERIODIQUE labo extérieur | MPS | METR | U640MCB | 21U | 602 921,00 | 2024-01-26 | 3 | 1 | 0 | 26 | 1 | BIOMED_ULIS | #NAME? | Non trouvé | 18610 | 18610
MCBCMQ27 | Pipette distributrice 5ml NU24 n°W137 | U_METR000026 | Vérification PERIODIQUE labo extérieur | MPS | METR | U640MCB | 21U | 628 694,00 | 2024-07-26 | 3 | 1 | 0 | 26 | 1 | BIOMED_ULIS | #NAME? | Non trouvé | 18611
MCBCMQ28 | Pipette distributrice 5ml NU22 n°425961A | U_METR000026 | Vérification PERIODIQUE labo extérieur | MPS | METR | U640MCB | 21U | 602 923,00 | 2024-01-26 | 3 | 1 | 0 | 26 | 1 | BIOMED_ULIS | #NAME? | Non trouvé | 18612 | 18612
MCBCMQ29 | Pipette distributrice 5ml NU23 n°425962A | U_METR000026 | Vérification PERIODIQUE labo extérieur | MPS | METR | U640MCB | 21U | 584 131,00 | 2023-07-28 | 3 | 1 | 0 | 26 | 1 | BIOMED_ULIS | #NAME? | Non trouvé
MCBCMQ30 | Pipette 10 µL LAL1 n°14023002 | U_METR000026 | Vérification PERIODIQUE labo extérieur | MPS | METR | U640MCB | 21U | 602 773,00 | 2024-01-12 | 3 | 1 | 0 | 26 | 1 | BIOMED_ULIS | #NAME? | Non trouvé | 18614 | 18614
MCBCMQ31 | Pipette 120 µL LAL2 n°14022980 | U_METR000026 | Vérification PERIODIQUE labo extérieur | MPS | METR | U640MCB | 21U | 602 774,00 | 2024-01-12 | 3 | 1 | 0 | 26 | 1 | BIOMED_ULIS | #NAME? | Non trouvé | 18615 | 18615
MCBCMQ32 | Pipette 300 µL LAL3 n°14021841 | U_METR000026 | Vérification PERIODIQUE labo extérieur | MPS | METR | U640MCB | 21U | 589 230,00 | 2024-01-14 | 3 | 1 | 0 | 26 | 1 | BIOMED_ULIS | #NAME? | Non trouvé | 18616 | 18616
MCBCMQ33 | Pipette 1 mL LAL4 n°14017474 | U_METR000026 | Vérification PERIODIQUE labo extérieur | MPS | METR | U640MCB | 21U | 628 549,00 | 2024-07-14 | 3 | 1 | 0 | 26 | 1 | BIOMED_ULIS | #NAME? | Non trouvé | 18617 | 18617
MCBCMQ34 | Pipette 5 mL LAL5 n°14023448 | U_METR000026 | Vérification PERIODIQUE labo extérieur | MPS | METR | U640MCB | 21U | 628 550,00 | 2024-07-14 | 3 | 1 | 0 | 26 | 1 | BIOMED_ULIS | #NAME? | Non trouvé | 18618 | 18618
MCBCMQ35 | Pipette 10 µL LAL6 n°14023003 | U_METR000026 | Vérification PERIODIQUE labo extérieur | MPS | METR | U640MCB | 21U | 602 778,00 | 2024-01-18 | 2 | 1 | 0 | 26 | 1 | BIOMED_ULIS | #NAME? | Non trouvé | 18619 | 18619
MCBCMQ36 | Pipette 120 µL LAL7 n°14022981 | U_METR000026 | Vérification PERIODIQUE labo extérieur | MPS | METR | U640MCB | 21U | 589 234,00 | 2024-01-14 | 3 | 1 | 0 | 26 | 1 | BIOMED_ULIS | #NAME? | Non trouvé | 18620 | 18620
MCBCMQ37 | Pipette 300 µL LAL8 n°14023510 | U_METR000026 | Vérification PERIODIQUE labo extérieur | MPS | METR | U640MCB | 21U | 610 648,00 | 2024-01-13 | 3 | 1 | 0 | 26 | 1 | BIOMED_ULIS | #NAME? | Non trouvé | 18621 | 18621
MCBCMQ38 | Pipette 1 mL LAL9 n°14017574 | U_METR000026 | Vérification PERIODIQUE labo extérieur | MPS | METR | U640MCB | 21U | 628 552,00 | 2024-07-14 | 3 | 1 | 0 | 26 | 1 | BIOMED_ULIS | #NAME? | Non trouvé | 18622 | 18622
MCBCMQ39 | Pipette 5 mL LAL10 n°14023747 | U_METR000026 | Vérification PERIODIQUE labo extérieur | MPS | METR | U640MCB | 21U | 628 553,00 | 2024-07-14 | 3 | 1 | 0 | 26 | 1 | BIOMED_ULIS | #NAME? | Non trouvé | 18623 | 18623
HNOCMP01 | Pression distribution acide nitrique NEP | U_METR000015 | Vérification PERIODIQUE pression | MPS | METR | U236NEP | 11U | 603 910,00 | 2024-07-30 | 3 | 1 | 0 | 365 | 0 | BIOMED_ULIS | #NAME? | Non trouvé | 18624 | 18624
HNACMP01 | Pression distribution soude NEP | U_METR000015 | Vérification PERIODIQUE pression | MPS | METR | U236NEP | 11U | 603 909,00 | 2024-07-30 | 3 | 1 | 0 | 365 | 0 | BIOMED_ULIS | #NAME? | Non trouvé | 18625 | 18625
FIBC1400 | Centrifugeuse Fibri n°1 | U_PROC000193 | Maintenance skid refroidissement + auxiliaire centri BKI 45 | MPS | FLPR | U411 | 11U | 603 738,00 | 2024-07-14 | 3 | 1 | 0 | 365 | 0 | BIOMED_ULIS | #NAME? | Non trouvé | 18626 | 18626
FIBC1500 | Centrifugeuse Fibri n°2 | U_PROC000193 | Maintenance skid refroidissement + auxiliaire centri BKI 45 | MPS | FLPR | U411 | 11U | 603 739,00 | 2024-07-14 | 3 | 1 | 0 | 365 | 0 | BIOMED_ULIS | #NAME? | Non trouvé | 18627 | 18627
DCGC600 | Centrifugeuse décongélation UDECNEW | U_GAMM000001 | Validation gamme de maintenance | SER | AUTR | U411 | 14U | 487 891,00 | 401769 | 0 | 1 | 0 |  |  | BIOMED_ULIS | #NAME? | Non trouvé | 18628 | 18628
FIBC1400 | Centrifugeuse Fibri n°1 | U_GAMM000001 | Validation gamme de maintenance | SER | AUTR | U411 | 14U | 487 892,00 | 401769 | 0 | 1 | 0 |  |  | BIOMED_ULIS | #NAME? | Non trouvé | 18629 | 18629
FIBC1500 | Centrifugeuse Fibri n°2 | U_GAMM000001 | Validation gamme de maintenance | SER | AUTR | U411 | 14U | 487 893,00 | 401769 | 0 | 1 | 0 |  |  | BIOMED_ULIS | #NAME? | Non trouvé | 18630 | 18630
BCHSPC08 | Spectrophotomètre UV Cary 60 | CURA263864 | Métrologie curative | MC |  | U624UAP | 22U | 500 014,00 | 2050-01-01 | 0 | 1 | 0 |  |  | BIOMED_ULIS | #NAME? | Non trouvé | 18631 | 18631
EXAC01CE037 | Caisson d'extraction cuverie 8RC62 | CURA263881 | Maintenance exterieur annuel | MC | AR | U222AC | 10U | 487 973,00 | 2050-01-01 | 0 | 1 | 0 |  |  | BIOMED_ULIS | #NAME? | Non trouvé | 18632 | 18632
DCGPAL01 | Monorail Lg.3000 Atelier DECONG | U_LEVA000002 | Maintenance périodique appareils de levage AP | MPS | MAINT | U411 | 15U | 600 486,00 | 2024-12-30 | 3 | 1 | 0 | 365 | 0 | BIOMED_ULIS | #NAME? | Non trouvé | 18633 | 18633
DCGPAL02 | Potence élévatrice Décongélation | U_LEVA000002 | Maintenance périodique appareils de levage AP | MPS | MAINT | U411 | 15U | 600 487,00 | 2024-12-30 | 3 | 1 | 0 | 365 | 0 | BIOMED_ULIS | #NAME? | Non trouvé | 18634 | 18634
FIBPAL01 | Monorail Lg.4000 Atelier FIBRI | U_LEVA000002 | Maintenance périodique appareils de levage AP | MPS | MAINT | U411 | 15U | 600 488,00 | 2024-12-30 | 3 | 1 | 0 | 365 | 0 | BIOMED_ULIS | #NAME? | Non trouvé | 18635 | 18635
FIBPAL02 | Potence élévatrice Fibrinogène | U_LEVA000002 | Maintenance périodique appareils de levage AP | MPS | MAINT | U411 | 15U | 600 489,00 | 2024-12-30 | 3 | 1 | 0 | 365 | 0 | BIOMED_ULIS | #NAME? | Non trouvé | 18636 | 18636
COMPAL01 | Monorail Lg.6000 Ateliers DECONG-FIBRI | U_LEVA000002 | Maintenance périodique appareils de levage AP | MPS | MAINT | U411 | 15U | 600 484,00 | 2024-12-30 | 3 | 1 | 0 | 365 | 0 | BIOMED_ULIS | #NAME? | Non trouvé | 18637 | 18637
COMPAL02 | Monorail Lg.6000 Ateliers DECONG-FIBRI | U_LEVA000002 | Maintenance périodique appareils de levage AP | MPS | MAINT | U411 | 15U | 600 485,00 | 2024-12-30 | 3 | 1 | 0 | 365 | 0 | BIOMED_ULIS | #NAME? | Non trouvé | 18638 | 18638
COMELEV01 | Colonne élévatrice Ateliers DECONG-FIBRI | U_LEVA000002 | Maintenance périodique appareils de levage AP | MPS | MAINT | U411 | 15U | 600 481,00 | 2024-12-30 | 3 | 1 | 0 | 365 | 0 | BIOMED_ULIS | #NAME? | Non trouvé | 18639 | 18639
ADEHEX111_003 | Echangeur skid HSFF | CURA263962 | Pose Détecteurs aller/retour Echangeur | MC |  | U421DEAE | 30U |  | 2020-07-20 | 0 | 1 | 0 |  |  | BIOMED_ULIS | #NAME? | Non trouvé | 18640 | 18640
WFICP101 | Pompe distribution n°1 WFIBD01 | U_MECA000152 | Maintenance pompe LKH-UP | MPS | MECA | U236WFI | 11U | 604 458,00 | 2024-07-30 | 3 | 1 | 0 | 365 | 0 | BIOMED_ULIS | #NAME? | Non trouvé | 18641 | 18641
WFICP201 | Pompe distribution n°1 WFIBD02 | U_MECA000152 | Maintenance pompe LKH-UP | MPS | MECA | U236WFI | 11U | 604 459,00 | 2024-07-30 | 3 | 1 | 0 | 365 | 0 | BIOMED_ULIS | #NAME? | Non trouvé | 18642 | 18642
WFICP102 | Pompe distribution n°2 WFIBD01 | U_MECA000152 | Maintenance pompe LKH-UP | MPS | MECA | U236WFI | 11U | 559 492,00 | 2024-07-26 | 3 | 1 | 0 | 365 | 1 | BIOMED_ULIS | #NAME? | Non trouvé | 18643 | 18643
WFICP202 | Pompe distribution n°2 WFIBD02 | U_MECA000152 | Maintenance pompe LKH-UP | MPS | MECA | U236WFI | 11U | 604 460,00 | 2024-07-30 | 3 | 1 | 0 | 365 | 0 | BIOMED_ULIS | #NAME? | Non trouvé | 18644 | 18644
CQBCMW01 | Masse autocontrole 50 g - S1611665 | U_LABO000007 | Vérification périodique | MPS | QUAL | U633 | 71U | 488 224,00 | 2021-07-21 | 3 | 1 | 0 | 365 | 0 | BIOTECH_ULIS | #NAME? | Non trouvé | 18645 | 18645
CQBCMW02 | Masse autocontrole 10mg S1611664 | U_LABO000007 | Vérification périodique | MPS | QUAL | U633 | 71U | 488 225,00 | 2021-08-21 | 3 | 1 | 0 | 365 | 0 | BIOTECH_ULIS | #NAME? | Non trouvé | 18646 | 18646
DECMP01 | Pression caloporteur PLAC01 | U_METR000015 | Vérification PERIODIQUE pression | MPS | METR | U410 | 11U | 603 896,00 | 2024-07-30 | 3 | 1 | 0 | 365 | 0 | BIOMED_ULIS | #NAME? | Non trouvé | 18647 | 18647
DECMP01 | Pression caloporteur PLAC01 | U_METROLOGIE 15 | Vérification CURATIVE pression | MC | METR | U410 | 11U | 488 283,00 | 2050-01-01 | 0 | 1 | 0 |  |  | BIOMED_ULIS | #NAME? | Non trouvé | 18648 | 18648
DECMP02 | Pression caloporteur PLAC02 | U_METR000015 | Vérification PERIODIQUE pression | MPS | METR | U410 | 11U | 603 897,00 | 2024-07-30 | 3 | 1 | 0 | 365 | 0 | BIOMED_ULIS | #NAME? | Non trouvé | 18649 | 18649
DECMP02 | Pression caloporteur PLAC02 | U_METROLOGIE 15 | Vérification CURATIVE pression | MC | METR | U410 | 11U | 488 284,00 | 2050-01-01 | 0 | 1 | 0 |  |  | BIOMED_ULIS | #NAME? | Non trouvé | 18650 | 18650
DECMF02 | Régulation débit caloporteur PLAC02 | U_METR000011 | Vérification PERIODIQUE de débit | MPS | METR | U410 | 11U | 603 895,00 | 2024-07-30 | 3 | 1 | 0 | 365 | 0 | BIOMED_ULIS | #NAME? | Non trouvé | 18651 | 18651
DECMF02 | Régulation débit caloporteur PLAC02 | U_METROLOGIE 11 | Vérification CURATIVE de débit | MC | METR | U410 | 11U | 565 779,00 | 401769 | 0 | 1 | 0 |  |  | BIOMED_ULIS | #NAME? | Non trouvé | 18652 | 18652
DECMF01 | Régulation débit caloporteur PLAC01 | U_METR000011 | Vérification PERIODIQUE de débit | MPS | METR | U410 | 11U | 603 894,00 | 2024-07-30 | 3 | 1 | 0 | 365 | 0 | BIOMED_ULIS | #NAME? | Non trouvé | 18653 | 18653
DECMF01 | Régulation débit caloporteur PLAC01 | U_METROLOGIE 11 | Vérification CURATIVE de débit | MC | METR | U410 | 11U | 490 587,00 | 2050-01-01 | 0 | 1 | 0 |  |  | BIOMED_ULIS | #NAME? | Non trouvé | 18654 | 18654
EXPWCMP22 | Pression sortie pompe PWDUO01 | U_METROLOGIE 15 | Vérification CURATIVE pression | MC | METR | U222DW | 11U | 540 940,00 | 401769 | 0 | 1 | 0 |  |  | BIOMED_ULIS | #NAME? | Non trouvé | 18655 | 18655
EXPWCMP23 | Pression sortie pompe PWDUO02 | U_METROLOGIE 15 | Vérification CURATIVE pression | MC | METR | U222DW | 11U | 540 941,00 | 401769 | 0 | 1 | 0 |  |  | BIOMED_ULIS | #NAME? | Non trouvé | 18656 | 18656
EXPW2CMP102 | Pression sortie pompe PW2DUO101 | U_METROLOGIE 15 | Vérification CURATIVE pression | MC | METR | U222DW | 11U | 488 393,00 | 2050-01-01 | 0 | 1 | 0 |  |  | BIOMED_ULIS | #NAME? | Non trouvé | 18657 | 18657
EXPW2CMP202 | Pression sortie pompe PW2DUO201 | U_METROLOGIE 15 | Vérification CURATIVE pression | MC | METR | U222DW | 11U | 488 394,00 | 2050-01-01 | 0 | 1 | 0 |  |  | BIOMED_ULIS | #NAME? | Non trouvé | 18658 | 18658
LPRCMQ29 | Pipette 20-200µl n°MU39548 | U_METR000031 | Vérification PERIODIQUE micropipette | MPS | METR | U440COM | 24U | 602 934,00 | 2024-01-28 | 3 | 1 | 0 | 26 | 1 | BIOMED_ULIS | #NAME? | Non trouvé | 18659 | 18659
LPRCMQ29 | Pipette 20-200µl n°MU39548 | U_METROLOGIE 31 | Vérification CURATIVE micropipette | MC | METR | U440COM | 24U |  | 2049-07-24 | 0 | 1 | 0 |  |  | BIOMED_ULIS | #NAME? | Non trouvé | 18660 | 18660
LPRCMQ30 | Pipette 20-200µl n°MU32537 | U_METR000031 | Vérification PERIODIQUE micropipette | MPS | METR | U440COM | 24U | 602 935,00 | 2024-01-28 | 3 | 1 | 0 | 26 | 1 | BIOMED_ULIS | #NAME? | Non trouvé | 18661 | 18661
LPRCMQ30 | Pipette 20-200µl n°MU32537 | U_METROLOGIE 31 | Vérification CURATIVE micropipette | MC | METR | U440COM | 24U |  | 2049-07-24 | 0 | 1 | 0 |  |  | BIOMED_ULIS | #NAME? | Non trouvé | 18662 | 18662
LPRCMQ31 | Pipette 100-1000µl n°MU28571 | U_METR000031 | Vérification PERIODIQUE micropipette | MPS | METR | U440COM | 24U | 602 936,00 | 2024-01-28 | 3 | 1 | 0 | 26 | 1 | BIOMED_ULIS | #NAME? | Non trouvé | 18663 | 18663
LPRCMQ31 | Pipette 100-1000µl n°MU28571 | U_METROLOGIE 31 | Vérification CURATIVE micropipette | MC | METR | U440COM | 24U |  | 2049-07-27 | 0 | 1 | 0 |  |  | BIOMED_ULIS | #NAME? | Non trouvé | 18664 | 18664
LPRCMQ32 | Pipette 100-1000µl n°MU03399 | U_METR000031 | Vérification PERIODIQUE micropipette | MPS | METR | U440COM | 24U | 602 937,00 | 2024-01-28 | 3 | 1 | 0 | 26 | 1 | BIOMED_ULIS | #NAME? | Non trouvé | 18665 | 18665
LPRCMQ32 | Pipette 100-1000µl n°MU03399 | U_METROLOGIE 31 | Vérification CURATIVE micropipette | MC | METR | U440COM | 24U |  | 2049-07-27 | 0 | 1 | 0 |  |  | BIOMED_ULIS | #NAME? | Non trouvé | 18666 | 18666
WFISBD51 | Sous boucle de distribution WFI 4°C DCG | U_GAMM000001 | Validation gamme de maintenance | SER | AUTR | U236WFI | 14U | 489 014,00 | 401769 | 0 | 1 | 0 |  |  | BIOMED_ULIS | #NAME? | Non trouvé | 18667 | 18667
WFISBD52 | Sous boucle de distribution WFI 4°C FIB | U_GAMM000001 | Validation gamme de maintenance | SER | AUTR | U236WFI | 14U | 489 070,00 | 401769 | 0 | 1 | 0 |  |  | BIOMED_ULIS | #NAME? | Non trouvé | 18668 | 18668
WFISBD53 | Sous boucle de distribution WFI 20°C B4 | U_GAMM000001 | Validation gamme de maintenance | SER | AUTR | U236WFI | 14U | 489 073,00 | 401769 | 0 | 1 | 0 |  |  | BIOMED_ULIS | #NAME? | Non trouvé | 18669 | 18669
TECHCEL09 | Chariot élévateur thermique serv. tech. | U_CONT000032 | Visite réglementaire | MPS | REGL | U200 | 15U | 560 385,00 | 2023-04-13 | 3 | 1 | 0 | 26 | 1 | BIOMED_ULIS | #NAME? | Non trouvé | 18670 | 18670
TECHCEL09 | Chariot élévateur thermique serv. tech. | U_LEVA000019 | Maintenance chariot élévateur | MPS | DEF | U200 | 15U | 632 375,00 | 2025-04-10 | 3 | 1 | 0 | 26 | 1 | BIOMED_ULIS | #NAME? | Non trouvé | 18671 | 18671
PLASKID01 | Chariot filtr. envoi plasma avant PLATH | U_PROC000198 | Maintenance skid de filtration | MPS | FLPR | U410 | 11U | 604 435,00 | 2024-07-30 | 3 | 1 | 0 | 365 | 0 | BIOMED_ULIS | #NAME? | Non trouvé | 18672 | 18672
PLAF02BIS | Filtre plasma entrée PLATH 5 postes 1µm | U_PROC000199 | Maintenance carter de filtration | MPS | FLPR | U410 | 11U | 522 261,00 | 401769 | 0 | 1 | 0 |  |  | BIOMED_ULIS | #NAME? | Non trouvé | 18673 | 18673
PLAF01 | Filtre plasma entrée PLATH 5 postes 1µm | U_PROC000199 | Maintenance carter de filtration | MPS | FLPR | U410 | 11U | 604 433,00 | 2049-09-20 | 3 | 1 | 0 | 365 | 0 | BIOMED_ULIS | #NAME? | Non trouvé | 18674 | 18674
PLAF03BIS | Filtre plasma entrée PLATH 2 postes 0.5µm | U_PROC000199 | Maintenance carter de filtration | MPS | FLPR | U410 | 11U | 522 263,00 | 401769 | 0 | 1 | 0 |  |  | BIOMED_ULIS | #NAME? | Non trouvé | 18675 | 18675
CRDCF1250 | Chambre froide -35°C pièce 1250 | CURA264273 | Appel GTC | MC |  | U851 | 11U | 499 819,00 | 2050-01-01 | 0 | 1 | 0 |  |  | BIOTECH_ULIS | #NAME? | Non trouvé | 18676 | 18676
DE4CMT604 | Sonde de température pompe DE4P600 | U_METR000012 | Vérification PERIODIQUE température | MPS | METR | U411 | 11U |  | 2049-08-05 | 3 | 1 | 0 | 365 | 0 | BIOMED_ULIS | #NAME? | Non trouvé | 18677 | 18677
DE4CMT604 | Sonde de température pompe DE4P600 | U_METROLOGIE 12 | Vérification CURATIVE température | MC | METR | U411 | 11U |  | 2049-08-05 | 0 | 1 | 0 |  |  | BIOMED_ULIS | #NAME? | Non trouvé | 18678 | 18678
DE5CMT1404 | Sonde de température pompe DE5P1400 | U_METR000012 | Vérification PERIODIQUE température | MPS | METR | U411 | 11U |  | 2049-08-05 | 3 | 1 | 0 | 365 | 0 | BIOMED_ULIS | #NAME? | Non trouvé | 18679 | 18679
DE5CMT1404 | Sonde de température pompe DE5P1400 | U_METROLOGIE 12 | Vérification CURATIVE température | MC | METR | U411 | 11U |  | 2049-08-05 | 0 | 1 | 0 |  |  | BIOMED_ULIS | #NAME? | Non trouvé | 18680 | 18680
DE5CMT1504 | Sonde de température pompe DE5P1500 | U_METR000012 | Vérification PERIODIQUE température | MPS | METR | U411 | 11U |  | 2049-08-05 | 3 | 1 | 0 | 365 | 0 | BIOMED_ULIS | #NAME? | Non trouvé | 18681 | 18681
DE5CMT1504 | Sonde de température pompe DE5P1500 | U_METROLOGIE 12 | Vérification CURATIVE température | MC | METR | U411 | 11U |  | 2049-08-05 | 0 | 1 | 0 |  |  | BIOMED_ULIS | #NAME? | Non trouvé | 18682 | 18682
AC77CE02 | Caisson d'extrac. laverie matériel centri | U_CLIM000221 | Contrôle état caisson | MPS | CLIM | U222AC | 10U | 617 231,00 | 2024-12-07 | 3 | 1 | 0 | 52 | 1 | BIOMED_ULIS | #NAME? | Non trouvé | 18683 | 18683
FIBOUT01 | ELINGUE 3 BRINS AVEC LINGUET | U_CONT000032 | Visite réglementaire | MPS | DEF | U411 | 15U | 556 663,00 | 2023-04-14 | 3 | 1 | 0 | 52 | 1 | BIOMED_ULIS | #NAME? | Non trouvé | 18684 | 18684
DCGOUT02 | ELINGUE 3 BRINS AVEC LINGUET | U_CONT000032 | Visite réglementaire | MPS | DEF | U411 | 15U | 556 662,00 | 2023-04-14 | 3 | 1 | 0 | 52 | 1 | BIOMED_ULIS | #NAME? | Non trouvé | 18685 | 18685
COMOUT22 | ELINGUE 3 BRINS AVEC LINGUET | U_CONT000032 | Visite réglementaire | MPS | DEF | U411 | 15U | 556 660,00 | 2023-04-14 | 3 | 1 | 0 | 52 | 1 | BIOMED_ULIS | #NAME? | Non trouvé | 18686 | 18686
COMOUT23 | ELINGUE 3 BRINS AVEC LINGUET | U_CONT000032 | Visite réglementaire | MPS | DEF | U411 | 15U | 556 661,00 | 2023-04-14 | 3 | 1 | 0 | 52 | 1 | BIOMED_ULIS | #NAME? | Non trouvé | 18687 | 18687
EXPW2F01 | Carter de filtration 1 µm | CURA264488 | Remplacement filtre | MC | AR | U222PW | 11U | 523 167,00 | 401769 | 0 | 1 | 0 |  |  | BIOMED_ULIS | #NAME? | Non trouvé | 18688 | 18688
AC77CE07 | Caisson d'extraction laverie gamma | U_CLIM000205 | Maintenance extraction / ventilation | MPS | CLIM | U222AC | 10U | 603 158,00 | 2024-07-12 | 3 | 1 | 0 | 52 | 1 | BIOMED_ULIS | #NAME? | Non trouvé | 18689 | 18689
CBC11 | Centrifugeuse Thermo X3FR multifuge N°416 75 246 | U_CONT000026 | Vérif. réglementaire machines | MPS | REGL | U880 | 70U | 599 086,00 | 2024-06-30 | 3 | 30 | 0 | 365 | 0 | BIOTECH_ULIS | #NAME? | Non trouvé | 18690 | 18690
CBC11 | Centrifugeuse Thermo X3FR multifuge N°416 75 246 | U_CONTROLES | Travaux remise en état suite vérification réglementaire | MC | DEF | U880 | 70U |  | 401769 | 0 | 1 | 0 |  |  | BIOTECH_ULIS | #NAME? | Non trouvé | 18691 | 18691
RF14 | Production n°4 fluide frigorigène -40°C | CURA264588 | Défaut capteur + disjonction moteur | MC |  | U222RF | 10U | 493 049,00 | 2050-01-01 | 0 | 1 | 0 |  |  | BIOMED_ULIS | #NAME? | Non trouvé | 18692 | 18692
ADETC146_066B | Tableau de pontage Aller/Retour ADEHEX111_003 | U_PROC000052 | Remplacement des joints du tableau de pontage | MPS | DEF | U421DEAE | 11U | 589 470,00 | 2024-03-12 | 3 | 1 | 0 | 365 | 0 | BIOMED_ULIS | #NAME? | Non trouvé | 18693 | 18693
WWR02 | Cuve 15 000 litres effluents NEP | CURA264649 | Problème cuve en ph bas | MC |  | U235WW | 11U | 517 492,00 | 401769 | 0 | 1 | 0 |  |  | BIOMED_ULIS | #NAME? | Non trouvé | 18694 | 18694
HNOP401 | Pompe dépotage acide nitrique | CURA264650 | Defaut de pompe | MC |  | U236NEP | 11U | 519 295,00 | 401769 | 0 | 1 | 0 |  |  | BIOMED_ULIS | #NAME? | Non trouvé | 18695 | 18695
BCHSPC08 | Spectrophotomètre UV Cary 60 | U_METROLOGIE 37 | CURATIF | MC |  | U624UAP | 22U | 562 607,00 | 401769 | 0 | 1 | 0 |  |  | BIOMED_ULIS | #NAME? | Non trouvé | 18696 | 18696
NEP10PV524 | Vanne pilotée NEP leche paroi GAMR41 | CURA264707 | Vanne en defaut | MC |  | U236NEP | 11U | 494 950,00 | 2050-01-01 | 0 | 1 | 0 |  |  | BIOMED_ULIS | #NAME? | Non trouvé | 18697 | 18697
ALBR08 | Réacteur UF albumine UF2 | CURA264731 | Disque de rupture hs | MC |  | U440 | 11U | 527 079,00 | 401769 | 0 | 1 | 0 |  |  | BIOMED_ULIS | #NAME? | Non trouvé | 18698 | 18698
WFISBD104 | Ss boucle eau PPI ADEMAL01 | CURA264771 | Défaut de la sous boucle en arrêt | MC | AR | U236WFI | 11U | 512 125,00 | 2050-01-01 | 0 | 1 | 0 |  |  | BIOMED_ULIS | #NAME? | Non trouvé | 18699 | 18699
PLABATI814 | Centrifugeuse plasma NS 814 | CURA264796 | Odeur suspecte | MC |  | U410 | 11U | 564 383,00 | 401769 | 0 | 1 | 0 |  |  | BIOMED_ULIS | #NAME? | Non trouvé | 18700 | 18700
ALBR005 | Réacteur n°5 fractionnement albumine | CURA264905 | RAZ pesons | MC |  | U440 | 11U | 562 723,00 | 401769 | 0 | 1 | 0 |  |  | BIOMED_ULIS | #NAME? | Non trouvé | 18701 | 18701
ALBR21 | Cuve ajustement UF2 | CURA264908 | Vidange de la cuve | MC | AR | U440 | 11U | 518 180,00 | 401769 | 0 | 1 | 0 |  |  | BIOMED_ULIS | #NAME? | Non trouvé | 18702 | 18702
WFISBD204 | Sous boucle Eau PPI Ateliers GAMMA | CURA264918 | Défaut température de distribution | MC |  | U236WFI | 11U | 501 103,00 | 2050-01-01 | 0 | 1 | 0 |  |  | BIOMED_ULIS | #NAME? | Non trouvé | 18703 | 18703
MCBAU601 | Autoclave de microbiologie | CURA264933 | Fuite de vapeur | MC |  | U640MCB | 11U | 571 828,00 | 401769 | 0 | 1 | 0 |  |  | BIOMED_ULIS | #NAME? | Non trouvé | 18704 | 18704
ADECR111_044 | Colonne de chromatographie HSFF | CURA264946 | Colonne débranchée | MC |  | U421DEAE | 11U | 565 723,00 | 401769 | 0 | 1 | 0 |  |  | BIOMED_ULIS | #NAME? | Non trouvé
WFISBD101 | S. boucle eau PPI décongélation plasma | CURA264964 | Wfi arret de plus de 3 heures | MC |  | U236WFI | 11U | 512 521,00 | 2050-01-01 | 0 | 1 | 0 |  |  | BIOMED_ULIS | #NAME? | Non trouvé | 18706 | 18706
MGGCMD07 | Densimètre Anton Paar ALEX500 n°83165726 | U_METR000035 | Vérification PERIODIQUE densimètre | MPS | METR | U168 | 50U | 585 972,00 | 2024-05-31 | 3 | 1 | 0 | 365 | 0 | BIOMED_ULIS | #NAME? | Non trouvé | 18707 | 18707
MGGCMD07 | Densimètre Anton Paar ALEX500 n°83165726 | U_METROLOGIE 35 | Verification CURATIVE densimètre | MPS | METR | U168 | 50U | 490 762,00 | 2050-01-01 | 0 | 1 | 0 |  |  | BIOMED_ULIS | #NAME? | Non trouvé | 18708 | 18708
GAMR43 | Réacteur 15m3 n°43 | CURA265051 | Raz peson | MC |  | U441 | 11U | 562 382,00 | 401769 | 0 | 1 | 0 |  |  | BIOMED_ULIS | #NAME? | Non trouvé | 18709 | 18709
MFPRCMP11 | Manomètre détendeur polyvalent pour bouteille n° de série 053333 | U_METR000015 | Vérification PERIODIQUE pression | MPS | DEF | U868 | 70U | 590 811,00 | 2026-04-30 | 3 | 1 | 0 | 156 | 1 | BIOTECH_ULIS | #NAME? | Non trouvé | 18710 | 18710
MFPRCMP11 | Manomètre détendeur polyvalent pour bouteille n° de série 053333 | U_METROLOGIE 15 | Vérification CURATIVE pression | MC | DEF | U868 | 70U | 490 860,00 | 2050-01-01 | 0 | 1 | 0 |  |  | BIOTECH_ULIS | #NAME? | Non trouvé | 18711 | 18711
MFPRCMP12 | Manomètre détendeur polyvalent pour bouteille n° de série 053334 | U_METR000015 | Vérification PERIODIQUE pression | MPS | DEF | U868 | 70U | 590 812,00 | 2026-04-30 | 3 | 1 | 0 | 156 | 1 | BIOTECH_ULIS | #NAME? | Non trouvé | 18712 | 18712
MFPRCMP12 | Manomètre détendeur polyvalent pour bouteille n° de série 053334 | U_METROLOGIE 15 | Vérification CURATIVE pression | MC | DEF | U868 | 70U | 490 861,00 | 2050-01-01 | 0 | 1 | 0 |  |  | BIOTECH_ULIS | #NAME? | Non trouvé | 18713 | 18713
MFPRCMP13 | Manomètre détendeur polyvalent pour bouteille n° de série 033715 | U_METR000015 | Vérification PERIODIQUE pression | MPS | DEF | U868 | 70U | 556 051,00 | 2025-10-31 | 3 | 1 | 0 | 36 | 2 | BIOTECH_ULIS | #NAME? | Non trouvé | 18714 | 18714
MFPRCMP13 | Manomètre détendeur polyvalent pour bouteille n° de série 033715 | U_METROLOGIE 15 | Vérification CURATIVE pression | MC | DEF | U868 | 70U | 490 863,00 | 2050-01-01 | 0 | 1 | 0 |  |  | BIOTECH_ULIS | #NAME? | Non trouvé | 18715 | 18715
EXGW5/6 | Production distri. eau glycolée +20°C | CURA265116 | Défaut seuil bas pression d'aspiration | MC |  | U222GW | 11U | 500 130,00 | 2050-01-01 | 0 | 1 | 0 |  |  | BIOMED_ULIS | #NAME? | Non trouvé | 18716 | 18716
NEP07ST07 | Station NEP laverie Gamma | CURA265241 | Défaut contrôle conductivité rinçage final | MC |  | U236NEP | 11U | 518 996,00 | 401769 | 0 | 1 | 0 |  |  | BIOMED_ULIS | #NAME? | Non trouvé | 18717 | 18717
WFISBD103 | Ss boucle PPI centrale pesée/prépa M.S. | CURA265276 | Défaut distribution | MC |  | U236WFI | 11U | 586 762,00 | 401769 | 0 | 1 | 0 |  |  | BIOMED_ULIS | #NAME? | Non trouvé | 18718 | 18718
ST201 ULIS | SERVICE METHODE MAINTENANCE ULIS | U_METH000001 | Vérification base de données GMAO | MPS | AUTR | U201 | 14U | 519 907,00 | 2021-08-30 | 3 | 1 | 0 | 13 | 1 | BIOMED_ULIS | #NAME? | Non trouvé | 18719 | 18719
GAMBOL267 | Bol de centri BKA45 n°267 | CURA265296 | Démonatge et remontage de la double enveloppe | MC |  | U441 | 11U | 555 328,00 | 401769 | 0 | 1 | 0 |  |  | BIOMED_ULIS | #NAME? | Non trouvé | 18720 | 18720
PLAR02 | Mélangeur fondoir plasma n°2 | CURA265487 | Disjonction moteur | MC |  | U410 | 11U | 562 481,00 | 401769 | 0 | 1 | 0 |  |  | BIOMED_ULIS | #NAME? | Non trouvé | 18721 | 18721
WFIBD04 | Boucle distribution Eau PPI BD04 | CURA265491 | Défaut vanne TOCmètre | MC |  | U236WFI | 11U | 512 602,00 | 2050-01-01 | 0 | 1 | 0 |  |  | BIOMED_ULIS | #NAME? | Non trouvé | 18722 | 18722
GAMR43 | Réacteur 15m3 n°43 | CURA265496 | Viadange produit vers WER010 | MC |  | U441 | 11U | 555 441,00 | 401769 | 0 | 1 | 0 |  |  | BIOMED_ULIS | #NAME? | Non trouvé | 18723 | 18723
PLABOL487 | Bol de centri BKA28 N°487 | CURA265502 | Demontage double enveloppe | MC | DEF | U410 | 11U | 611 884,00 | 401769 | 0 | 1 | 0 |  |  | BIOMED_ULIS | #NAME? | Non trouvé | 18724 | 18724
AQVCMT111 | Collecteur de mesure TESTO n°40508415 | U_METROLOGIE 26 | Vérification CURATIVE labo extérieur | MC | METR | U730 | 52U | 491 742,00 | 2050-01-01 | 0 | 1 | 0 |  |  | BIOMED_ULIS | #NAME? | Non trouvé | 18725 | 18725
AQVCMT111 | Collecteur de mesure TESTO n°40508415 | U_METR000026 | Vérification PERIODIQUE labo extérieur | MPS | METR | U730 | 52U | 589 773,00 | 2024-05-28 | 3 | 1 | 0 | 52 | 1 | BIOMED_ULIS | #NAME? | Non trouvé | 18726 | 18726
AQVCMT112 | Collecteur de mesure TESTO n°40508416 | U_METR000026 | Vérification PERIODIQUE labo extérieur | MPS | METR | U730 | 52U | 517 097,00 | 2022-05-31 | 3 | 1 | 0 | 52 | 1 | BIOMED_ULIS | #NAME? | Non trouvé | 18727 | 18727
AQVCMT112 | Collecteur de mesure TESTO n°40508416 | U_METROLOGIE 26 | Vérification CURATIVE labo extérieur | MC | METR | U730 | 52U | 491 743,00 | 2050-01-01 | 0 | 1 | 0 |  |  | BIOMED_ULIS | #NAME? | Non trouvé | 18728 | 18728
AQVCMT113 | Collecteur de mesure TESTO n°40508418 | U_METR000026 | Vérification PERIODIQUE labo extérieur | MPS | METR | U730 | 52U | 589 774,00 | 2024-05-28 | 3 | 1 | 0 | 52 | 1 | BIOMED_ULIS | #NAME? | Non trouvé | 18729 | 18729
AQVCMT113 | Collecteur de mesure TESTO n°40508418 | U_METROLOGIE 26 | Vérification CURATIVE labo extérieur | MC | METR | U730 | 52U | 491 744,00 | 2050-01-01 | 0 | 1 | 0 |  |  | BIOMED_ULIS | #NAME? | Non trouvé | 18730 | 18730
AQVCMT114 | Collecteur de mesure TESTO n°40508419 | U_METR000026 | Vérification PERIODIQUE labo extérieur | MPS | METR | U730 | 52U | 589 775,00 | 2024-05-28 | 3 | 1 | 0 | 52 | 1 | BIOMED_ULIS | #NAME? | Non trouvé | 18731 | 18731
AQVCMT114 | Collecteur de mesure TESTO n°40508419 | U_METROLOGIE 26 | Vérification CURATIVE labo extérieur | MC | METR | U730 | 52U | 491 745,00 | 2050-01-01 | 0 | 1 | 0 |  |  | BIOMED_ULIS | #NAME? | Non trouvé | 18732 | 18732
AQVCMT115 | Collecteur de mesure TESTO n°40508420 | U_METR000026 | Vérification PERIODIQUE labo extérieur | MPS | METR | U730 | 52U | 589 776,00 | 2024-05-28 | 3 | 1 | 0 | 52 | 1 | BIOMED_ULIS | #NAME? | Non trouvé | 18733 | 18733
AQVCMT115 | Collecteur de mesure TESTO n°40508420 | U_METROLOGIE 26 | Vérification CURATIVE labo extérieur | MC | METR | U730 | 52U | 491 748,00 | 2050-01-01 | 0 | 1 | 0 |  |  | BIOMED_ULIS | #NAME? | Non trouvé | 18734 | 18734
AQVCMT116 | Collecteur de mesure TESTO n°40508425 | U_METR000026 | Vérification PERIODIQUE labo extérieur | MPS | METR | U730 | 52U | 589 777,00 | 2024-05-28 | 3 | 1 | 0 | 52 | 1 | BIOMED_ULIS | #NAME? | Non trouvé | 18735 | 18735
AQVCMT116 | Collecteur de mesure TESTO n°40508425 | U_METROLOGIE 26 | Vérification CURATIVE labo extérieur | MC | METR | U730 | 52U | 491 749,00 | 2050-01-01 | 0 | 1 | 0 |  |  | BIOMED_ULIS | #NAME? | Non trouvé | 18736 | 18736
AQVCMT117 | Collecteur de mesure TESTO n°40508427 | U_METR000026 | Vérification PERIODIQUE labo extérieur | MPS | METR | U730 | 52U | 589 778,00 | 2024-05-28 | 3 | 1 | 0 | 52 | 1 | BIOMED_ULIS | #NAME? | Non trouvé | 18737 | 18737
AQVCMT117 | Collecteur de mesure TESTO n°40508427 | U_METROLOGIE 26 | Vérification CURATIVE labo extérieur | MC | METR | U730 | 52U | 491 750,00 | 2050-01-01 | 0 | 1 | 0 |  |  | BIOMED_ULIS | #NAME? | Non trouvé | 18738 | 18738
AQVCMT118 | Collecteur de mesure TESTO n°40508428 | U_METR000026 | Vérification PERIODIQUE labo extérieur | MPS | METR | U730 | 52U | 589 779,00 | 2024-05-28 | 3 | 1 | 0 | 52 | 1 | BIOMED_ULIS | #NAME? | Non trouvé | 18739 | 18739
AQVCMT118 | Collecteur de mesure TESTO n°40508428 | U_METROLOGIE 26 | Vérification CURATIVE labo extérieur | MC | METR | U730 | 52U | 491 751,00 | 2050-01-01 | 0 | 1 | 0 |  |  | BIOMED_ULIS | #NAME? | Non trouvé | 18740 | 18740
AQVCMT119 | Collecteur de mesure TESTO n°40508429 | U_METR000026 | Vérification PERIODIQUE labo extérieur | MPS | METR | U730 | 52U | 548 601,00 | 2023-05-30 | 3 | 1 | 0 | 52 | 1 | BIOMED_ULIS | #NAME? | Non trouvé | 18741 | 18741
AQVCMT119 | Collecteur de mesure TESTO n°40508429 | U_METROLOGIE 26 | Vérification CURATIVE labo extérieur | MC | METR | U730 | 52U | 491 752,00 | 2050-01-01 | 0 | 1 | 0 |  |  | BIOMED_ULIS | #NAME? | Non trouvé | 18742 | 18742
AQVCMT120 | Collecteur de mesure TESTO n°40508430 | U_METR000026 | Vérification PERIODIQUE labo extérieur | MPS | METR | U730 | 52U | 589 781,00 | 2024-05-28 | 3 | 1 | 0 | 52 | 1 | BIOMED_ULIS | #NAME? | Non trouvé | 18743 | 18743
AQVCMT120 | Collecteur de mesure TESTO n°40508430 | U_METROLOGIE 26 | Vérification CURATIVE labo extérieur | MC | METR | U730 | 52U | 491 754,00 | 2050-01-01 | 0 | 1 | 0 |  |  | BIOMED_ULIS | #NAME? | Non trouvé | 18744 | 18744
AQVCMT121 | Collecteur de mesure TESTO n°40508432 | U_METR000026 | Vérification PERIODIQUE labo extérieur | MPS | METR | U730 | 52U | 589 782,00 | 2024-05-28 | 3 | 1 | 0 | 52 | 1 | BIOMED_ULIS | #NAME? | Non trouvé | 18745 | 18745
AQVCMT121 | Collecteur de mesure TESTO n°40508432 | U_METROLOGIE 26 | Vérification CURATIVE labo extérieur | MC | METR | U730 | 52U | 491 755,00 | 2050-01-01 | 0 | 1 | 0 |  |  | BIOMED_ULIS | #NAME? | Non trouvé | 18746 | 18746
AQVCMT122 | Collecteur de mesure TESTO n°40508433 | U_METR000026 | Vérification PERIODIQUE labo extérieur | MPS | METR | U730 | 52U | 589 783,00 | 2024-05-28 | 3 | 1 | 0 | 52 | 1 | BIOMED_ULIS | #NAME? | Non trouvé | 18747 | 18747
AQVCMT122 | Collecteur de mesure TESTO n°40508433 | U_METROLOGIE 26 | Vérification CURATIVE labo extérieur | MC | METR | U730 | 52U | 491 756,00 | 2050-01-01 | 0 | 1 | 0 |  |  | BIOMED_ULIS | #NAME? | Non trouvé | 18748 | 18748
AQVCMT123 | Collecteur de mesure TESTO n°40508434 | U_METR000026 | Vérification PERIODIQUE labo extérieur | MPS | METR | U730 | 52U | 548 605,00 | 2023-05-30 | 3 | 1 | 0 | 52 | 1 | BIOMED_ULIS | #NAME? | Non trouvé | 18749 | 18749
AQVCMT123 | Collecteur de mesure TESTO n°40508434 | U_METROLOGIE 26 | Vérification CURATIVE labo extérieur | MC | METR | U730 | 52U | 491 757,00 | 2050-01-01 | 0 | 1 | 0 |  |  | BIOMED_ULIS | #NAME? | Non trouvé | 18750 | 18750
AQVCMT124 | Collecteur de mesure TESTO n°40508435 | U_METR000026 | Vérification PERIODIQUE labo extérieur | MPS | METR | U730 | 52U | 548 606,00 | 2023-05-30 | 3 | 1 | 0 | 52 | 1 | BIOMED_ULIS | #NAME? | Non trouvé | 18751 | 18751
AQVCMT124 | Collecteur de mesure TESTO n°40508435 | U_METROLOGIE 26 | Vérification CURATIVE labo extérieur | MC | METR | U730 | 52U | 491 758,00 | 2050-01-01 | 0 | 1 | 0 |  |  | BIOMED_ULIS | #NAME? | Non trouvé | 18752 | 18752
AQVCMT125 | Collecteur de mesure TESTO n°40508486 | U_METR000026 | Vérification PERIODIQUE labo extérieur | MPS | METR | U730 | 52U | 589 786,00 | 2024-05-28 | 3 | 1 | 0 | 52 | 1 | BIOMED_ULIS | #NAME? | Non trouvé | 18753 | 18753
AQVCMT125 | Collecteur de mesure TESTO n°40508486 | U_METROLOGIE 26 | Vérification CURATIVE labo extérieur | MC | METR | U730 | 52U | 491 759,00 | 2050-01-01 | 0 | 1 | 0 |  |  | BIOMED_ULIS | #NAME? | Non trouvé | 18754 | 18754
AQVCMT126 | Collecteur de mesure TESTO n°40508488 | U_METR000026 | Vérification PERIODIQUE labo extérieur | MPS | METR | U730 | 52U | 589 787,00 | 2024-05-28 | 3 | 1 | 0 | 52 | 1 | BIOMED_ULIS | #NAME? | Non trouvé | 18755 | 18755
AQVCMT126 | Collecteur de mesure TESTO n°40508488 | U_METROLOGIE 26 | Vérification CURATIVE labo extérieur | MC | METR | U730 | 52U | 491 760,00 | 2050-01-01 | 0 | 1 | 0 |  |  | BIOMED_ULIS | #NAME? | Non trouvé | 18756 | 18756
AQVCMT127 | Collecteur de mesure TESTO n°40508490 | U_METR000026 | Vérification PERIODIQUE labo extérieur | MPS | METR | U730 | 52U | 589 788,00 | 2024-05-28 | 3 | 1 | 0 | 52 | 1 | BIOMED_ULIS | #NAME? | Non trouvé | 18757 | 18757
AQVCMT127 | Collecteur de mesure TESTO n°40508490 | U_METROLOGIE 26 | Vérification CURATIVE labo extérieur | MC | METR | U730 | 52U | 491 761,00 | 2050-01-01 | 0 | 1 | 0 |  |  | BIOMED_ULIS | #NAME? | Non trouvé | 18758 | 18758
AQVCMT128 | Collecteur de mesure TESTO n°40508492 | U_METR000026 | Vérification PERIODIQUE labo extérieur | MPS | METR | U730 | 52U | 548 610,00 | 2023-05-30 | 3 | 1 | 0 | 52 | 1 | BIOMED_ULIS | #NAME? | Non trouvé | 18759 | 18759
AQVCMT128 | Collecteur de mesure TESTO n°40508492 | U_METROLOGIE 26 | Vérification CURATIVE labo extérieur | MC | METR | U730 | 52U | 491 762,00 | 2050-01-01 | 0 | 1 | 0 |  |  | BIOMED_ULIS | #NAME? | Non trouvé | 18760 | 18760
AQVCMT129 | Collecteur de mesure TESTO n°40508495 | U_METR000026 | Vérification PERIODIQUE labo extérieur | MPS | METR | U730 | 52U | 589 790,00 | 2024-05-28 | 3 | 1 | 0 | 52 | 1 | BIOMED_ULIS | #NAME? | Non trouvé | 18761 | 18761
AQVCMT129 | Collecteur de mesure TESTO n°40508495 | U_METROLOGIE 26 | Vérification CURATIVE labo extérieur | MC | METR | U730 | 52U | 491 763,00 | 2050-01-01 | 0 | 1 | 0 |  |  | BIOMED_ULIS | #NAME? | Non trouvé | 18762 | 18762
AQVCMT130 | Collecteur de mesure TESTO n°40508417 | U_METR000026 | Vérification PERIODIQUE labo extérieur | MPS | METR | U730 | 52U | 589 791,00 | 2024-05-28 | 3 | 1 | 0 | 52 | 1 | BIOMED_ULIS | #NAME? | Non trouvé | 18763 | 18763
AQVCMT130 | Collecteur de mesure TESTO n°40508417 | U_METROLOGIE 26 | Vérification CURATIVE labo extérieur | MC | METR | U730 | 52U | 491 793,00 | 2050-01-01 | 0 | 1 | 0 |  |  | BIOMED_ULIS | #NAME? | Non trouvé | 18764 | 18764
BCHCMTU01 | Turbidimétre | U_METR000045 | Vérification PERIODIQUE Turbidimétre | MPS | METR | U624UAP | 24U | 602 941,00 | 2023-10-30 | 3 | 1 | 0 | 13 | 1 | BIOMED_ULIS | #NAME? | Non trouvé | 18765 | 18765
EXLPRCMTU01 | Turbidimètre | U_METR000045 | Vérification PERIODIQUE Turbidimétre | MPS | DEF | U440COM | 24U | 620 864,00 | 2024-01-29 | 3 | 1 | 0 | 13 | 1 | BIOMED_ULIS | #NAME? | Non trouvé | 18766 | 18766
PLAPLC01 | Station automate centrifugation plasma | CURA265585 | Passage hors fonction renvoi surnageant | CON |  | U410 | 11U | 535 706,00 | 401769 | 0 | 1 | 0 |  |  | BIOMED_ULIS | #NAME? | Non trouvé | 18767 | 18767
WFIBD04 | Boucle distribution Eau PPI BD04 | CURA265702 | Fuite | MC |  | U236WFI | 11U | 593 329,00 | 401769 | 0 | 1 | 0 |  |  | BIOMED_ULIS | #NAME? | Non trouvé | 18768 | 18768
GTC | Réseaux d'alarmes techniques | CURA265742 | Pas d'appel GTC | MC |  | U200 | 11U | 501 606,00 | 2050-01-01 | 0 | 1 | 0 |  |  | BIOMED_ULIS | #NAME? | Non trouvé | 18769 | 18769
ALBFP05 | Filtre presse temps IV | CURA265747 | Défaut de vanne | MC |  | U440 | 11U | 536 280,00 | 401769 | 0 | 1 | 0 |  |  | BIOMED_ULIS | #NAME? | Non trouvé | 18770 | 18770
RF03 | Prod. fluide frigorigène -8°C chambres froides plasma | U_FROID000059 | Pré-inspection visite réglementaire groupe froid | MPS | FROI | U222RF | 10U | 626 551,00 | 2027-04-07 | 3 | 1 | 0 | 170 | 1 | BIOMED_ULIS | #NAME? | Non trouvé | 18771 | 18771
RF04 | Prod. fluide frigo. - 40°C c.froide R&D | U_FROID000059 | Pré-inspection visite réglementaire groupe froid | MPS | FROI | U222RF | 10U | 626 552,00 | 2027-04-07 | 3 | 1 | 0 | 170 | 1 | BIOMED_ULIS | #NAME? | Non trouvé | 18772 | 18772
RF08 | Groupe de refroidissement GW9 | U_FROID000059 | Pré-inspection visite réglementaire groupe froid | MPS | FROI | U222RF | 10U | 492 899,00 | 2024-01-03 | 3 | 1 | 0 | 170 | 1 | BIOMED_ULIS | #NAME? | Non trouvé | 18773 | 18773
RF20 | Production fluide frigorigène GW1/2 | U_FROID000059 | Pré-inspection visite réglementaire groupe froid | MPS | FROI | U222GW | 10U | 492 896,00 | 2024-01-03 | 3 | 1 | 0 | 170 | 1 | BIOMED_ULIS | #NAME? | Non trouvé | 18774 | 18774
RF24 | Production fluide frigorigène GW1/2 | U_FROID000059 | Pré-inspection visite réglementaire groupe froid | MPS | FROI | U222RF | 10U | 492 897,00 | 2024-01-03 | 3 | 1 | 0 | 170 | 1 | BIOMED_ULIS | #NAME? | Non trouvé | 18775 | 18775
RF25 | Production fluide frigorigène GW1/2 | U_FROID000059 | Pré-inspection visite réglementaire groupe froid | MPS | FROI | U222RF | 10U | 492 898,00 | 2024-01-03 | 3 | 1 | 0 | 170 | 1 | BIOMED_ULIS | #NAME? | Non trouvé | 18776 | 18776
RF30 | Production fluide frigorigène n°1 GW0 | U_FROID000059 | Pré-inspection visite réglementaire groupe froid | MPS | FROI | U222RF | 10U | 492 900,00 | 2024-01-03 | 3 | 1 | 0 | 170 | 1 | BIOMED_ULIS | #NAME? | Non trouvé | 18777 | 18777
RF31 | Production fluide frigorigène n°2 GW0 | U_FROID000059 | Pré-inspection visite réglementaire groupe froid | MPS | FROI | U222RF | 10U | 492 901,00 | 2024-01-03 | 3 | 1 | 0 | 170 | 1 | BIOMED_ULIS | #NAME? | Non trouvé | 18778 | 18778
WFI | Production et distri. eau ppi vrac B8 | CURA265851 | Défaut pression eau de refroidissement | MC |  | U236WFI | 11U | 525 271,00 | 401769 | 0 | 1 | 0 |  |  | BIOMED_ULIS | #NAME? | Non trouvé | 18779 | 18779
RF32 | Production fluide frigorigène n°3 GW0 | U_FROID000059 | Pré-inspection visite réglementaire groupe froid | MPS | FROI | U222RF | 10U | 492 902,00 | 2024-01-03 | 3 | 1 | 0 | 170 | 1 | BIOMED_ULIS | #NAME? | Non trouvé | 18780 | 18780
RF33 | Production fluide frigorigène n°4 GW0 | U_FROID000059 | Pré-inspection visite réglementaire groupe froid | MPS | FROI | U222RF | 10U | 492 903,00 | 2024-01-03 | 3 | 1 | 0 | 170 | 1 | BIOMED_ULIS | #NAME? | Non trouvé | 18781 | 18781
RF40 | Production fluide frigorigène n°1 GW3/4 | U_FROID000059 | Pré-inspection visite réglementaire groupe froid | MPS | FROI | U222RF | 10U | 492 904,00 | 2024-01-03 | 3 | 1 | 0 | 170 | 1 | BIOMED_ULIS | #NAME? | Non trouvé | 18782 | 18782
RF41 | Production fluide frigorigène n°2 GW3/4 | U_FROID000059 | Pré-inspection visite réglementaire groupe froid | MPS | FROI | U222RF | 10U | 492 905,00 | 2024-01-03 | 3 | 1 | 0 | 170 | 1 | BIOMED_ULIS | #NAME? | Non trouvé | 18783 | 18783
RF42 | Production fluide frigorigène n°3 GW3/4 | U_FROID000059 | Pré-inspection visite réglementaire groupe froid | MPS | FROI | U222RF | 10U | 492 906,00 | 2024-01-03 | 3 | 1 | 0 | 170 | 1 | BIOMED_ULIS | #NAME? | Non trouvé | 18784 | 18784
RF43 | Production fluide frigorigène n°4 GW3/4 | U_FROID000059 | Pré-inspection visite réglementaire groupe froid | MPS | FROI | U222RF | 10U | 492 907,00 | 2024-01-03 | 3 | 1 | 0 | 170 | 1 | BIOMED_ULIS | #NAME? | Non trouvé | 18785 | 18785
RF54/55 | Groupe de production froid GW13 | U_FROID000059 | Pré-inspection visite réglementaire groupe froid | MPS | FROI | U222RF | 10U | 492 908,00 | 2024-01-03 | 3 | 1 | 0 | 170 | 1 | BIOMED_ULIS | #NAME? | Non trouvé | 18786 | 18786
RF69/70 | Production Fluide Frigorigène pour GW5/6 | U_FROID000059 | Pré-inspection visite réglementaire groupe froid | MPS | FROI | U222GW | 10U | 492 910,00 | 2024-01-03 | 3 | 1 | 0 | 170 | 1 | BIOMED_ULIS | #NAME? | Non trouvé | 18787 | 18787
RF71/72 | Production Fluide Frigorigène pour GW5/6 | U_FROID000059 | Pré-inspection visite réglementaire groupe froid | MPS | FROI | U222GW | 10U | 492 911,00 | 2024-01-03 | 3 | 1 | 0 | 170 | 1 | BIOMED_ULIS | #NAME? | Non trouvé | 18788 | 18788
MGPCF06 | Chambre froide n°6 stockage -40°C | CURA265917 | Plasma : poignée porte cf06 HS | MC |  | U406 | AR |  | 2020-09-22 | 0 | 1 | 0 |  |  | BIOMED_ULIS | #NAME? | Non trouvé | 18789 | 18789
ADEPV112_016 | Vanne bloc chromato type 4 | CURA265940 | Défaut de vanne | MC |  | U421DEAE | 11U | 516 339,00 | 2050-01-01 | 0 | 1 | 0 |  |  | BIOMED_ULIS | #NAME? | Non trouvé | 18790 | 18790
CAF60 | Carter filtre AC séchage ALBFP06 | U_PROC000194 | Test intégrité après utilisation + Remplacement cartouche de filtration | MPS | FLPR | U440 | 11U | 603 889,00 | 2024-01-29 | 3 | 1 | 0 | 26 | 1 | BIOMED_ULIS | #NAME? | Non trouvé | 18791
CAF54 | Carter filtration FP TIV | U_PROC000194 | Test intégrité après utilisation + Remplacement cartouche de filtration | MPS | FLPR | U440 | 11U | 619 458,00 | 2024-12-30 | 3 | 1 | 0 | 365 | 0 | BIOMED_ULIS | #NAME? | Non trouvé | 18792
CAF502 | Filtre air comprime pousse air GAMTL | U_PROC000194 | Test intégrité après utilisation + Remplacement cartouche de filtration | MPS | FLPR | U222CA | 11U | 619 456,00 | 2024-12-30 | 3 | 1 | 0 | 365 | 0 | BIOMED_ULIS | #NAME? | Non trouvé | 18793
AC401F56 | Caisson filtre H14 | U_CLIM000138 | Remplacement filtre HEPA | MPC | CLIM | U222AC | 10U | 557 868,00 | 2028-07-13 | 3 | 1 | 0 | 2 190,00 | 0 | BIOMED_ULIS | #NAME? | Non trouvé | 18794 | 18794
AC401F57 | Caisson filtre H14 | U_CLIM000138 | Remplacement filtre HEPA | MPC | CLIM | U222AC | 10U | 557 869,00 | 2028-07-13 | 3 | 1 | 0 | 2 190,00 | 0 | BIOMED_ULIS | #NAME? | Non trouvé | 18795 | 18795
AC401F58 | Caisson filtre H14 | U_CLIM000138 | Remplacement filtre HEPA | MPC | CLIM | U222AC | 10U | 557 870,00 | 2028-07-13 | 3 | 1 | 0 | 2 190,00 | 0 | BIOMED_ULIS | #NAME? | Non trouvé | 18796 | 18796
AC401F59 | Caisson filtre H14 | U_CLIM000138 | Remplacement filtre HEPA | MPC | CLIM | U222AC | 10U | 557 871,00 | 2028-07-13 | 3 | 1 | 0 | 2 190,00 | 0 | BIOMED_ULIS | #NAME? | Non trouvé | 18797 | 18797
PLABOL487 | Bol de centri BKA28 N°487 | CURA266083 | Démontage et remntage de la double enveloppe | MC |  | U410 | 11U | 519 980,00 | 401769 | 0 | 1 | 0 |  |  | BIOMED_ULIS | #NAME? | Non trouvé | 18798 | 18798
PLAPEL02 | Machine à peler les poches plasma | CURA266090 | Disjonction | MC |  | U410 | 11U | 530 618,00 | 401769 | 0 | 1 | 0 |  |  | BIOMED_ULIS | #NAME? | Non trouvé | 18799 | 18799
CAPF0401 | Filtration primaire n°1 | U_PROC000194 | Test intégrité après utilisation + Remplacement cartouche de filtration | MPS | FLPR | U222CA | 11U | 619 462,00 | 2024-06-30 | 3 | 1 | 0 | 26 | 1 | BIOMED_ULIS | #NAME? | Non trouvé | 18800
CAPF0402 | Filtration primaire n°2 | U_PROC000194 | Test intégrité après utilisation + Remplacement cartouche de filtration | MPS | FLPR | U222CA | 11U | 619 463,00 | 2024-06-30 | 3 | 1 | 0 | 26 | 1 | BIOMED_ULIS | #NAME? | Non trouvé | 18801
DWF13 | Filtre 2 amont surpresseur DW NEP | U_PROC000049 | Remplacement cartouche de filtration | MPS | DEF | U222DW | 11U | 603 901,00 | 2024-07-30 | 3 | 1 | 0 | 365 | 0 | BIOMED_ULIS | #NAME? | Non trouvé | 18802 | 18802
DWF12 | Filtre 1 amont surpresseur DW NEP | U_PROC000049 | Remplacement cartouche de filtration | MPS | DEF | U222DW | 11U | 603 900,00 | 2024-07-30 | 3 | 1 | 0 | 365 | 0 | BIOMED_ULIS | #NAME? | Non trouvé | 18803 | 18803
CIP01ST01 | Station CIP n°1 Fibrinogéne | U_GAMM000001 | Validation gamme de maintenance | SER | AUTR | U236NEP | 14U | 560 503,00 | 401769 | 0 | 1 | 0 |  |  | BIOMED_ULIS | #NAME? | Non trouvé | 18804 | 18804
CAF21 | Carter filtration n°2 atelier mise en poches UF2 | U_PROC000049 | Remplacement cartouche de filtration | MPS | DEF | U440 | 11U | 559 022,00 | 401769 | 0 | 1 | 0 |  |  | BIOMED_ULIS | #NAME? | Non trouvé | 18805 | 18805
PLAT001 | Cuve sortie fondoir | U_GAMM000001 | Validation gamme de maintenance | SER | AUTR | U410 | 14U | 493 344,00 | 2050-01-01 | 0 | 1 | 0 |  |  | BIOMED_ULIS | #NAME? | Non trouvé | 18806 | 18806
GAMPLC05 | Station automate réacteurs gamma | CURA266135 | Raz peson | MC |  | U441 | 11U | 555 339,00 | 401769 | 0 | 1 | 0 |  |  | BIOMED_ULIS | #NAME? | Non trouvé
NEPRS01 | Flexible box NEP ADEAE | U_PROC000200 | Remplacement flexible | MPS | MAINT | U421DEAE | 11U | 601 752,00 | 2025-06-29 | 3 | 1 | 0 | 730 | 0 | BIOMED_ULIS | #NAME? | Non trouvé | 18808 | 18808
NEPRS02 | Flexible box NEP ADEAE | U_PROC000200 | Remplacement flexible | MPS | MAINT | U421DEAE | 11U | 601 753,00 | 2025-06-29 | 3 | 1 | 0 | 730 | 0 | BIOMED_ULIS | #NAME? | Non trouvé | 18809 | 18809
NEPRS03 | Flexible box NEP ADEAE | U_PROC000200 | Remplacement flexible | MPS | MAINT | U421DEAE | 11U | 601 754,00 | 2025-06-29 | 3 | 1 | 0 | 730 | 0 | BIOMED_ULIS | #NAME? | Non trouvé | 18810 | 18810
NEPRS04 | Flexible box NEP ADEAE | U_PROC000200 | Remplacement flexible | MPS | MAINT | U421DEAE | 11U | 601 755,00 | 2025-06-29 | 3 | 1 | 0 | 730 | 0 | BIOMED_ULIS | #NAME? | Non trouvé | 18811 | 18811
NEPRS05 | Flexible box NEP ADEAE | U_PROC000200 | Remplacement flexible | MPS | MAINT | U421DEAE | 11U | 601 756,00 | 2025-06-29 | 3 | 1 | 0 | 730 | 0 | BIOMED_ULIS | #NAME? | Non trouvé | 18812 | 18812
NEPRS06 | Flexible box NEP ADEAE | U_PROC000200 | Remplacement flexible | MPS | MAINT | U421DEAE | 11U | 601 757,00 | 2025-06-29 | 3 | 1 | 0 | 730 | 0 | BIOMED_ULIS | #NAME? | Non trouvé | 18813 | 18813
NEPRS07 | Flexible box NEP ADEAE | U_PROC000200 | Remplacement flexible | MPS | MAINT | U421DEAE | 11U | 601 758,00 | 2025-06-29 | 3 | 1 | 0 | 730 | 0 | BIOMED_ULIS | #NAME? | Non trouvé | 18814 | 18814
NEPRS08 | Flexible box NEP ADEAE | U_PROC000200 | Remplacement flexible | MPS | MAINT | U421DEAE | 11U | 601 759,00 | 2025-06-29 | 3 | 1 | 0 | 730 | 0 | BIOMED_ULIS | #NAME? | Non trouvé | 18815 | 18815
TAMR148_001 | Cuve préparatoire tampons 1000L | CURA266227 | Défaut fonction de thermo régulation | MC |  | U421DEAE | 11U | 512 514,00 | 2050-01-01 | 0 | 1 | 0 |  |  | BIOMED_ULIS | #NAME? | Non trouvé | 18816 | 18816
ALBR003 | Réacteur n°3 fractionnement albumine | CURA266265 | Prise en glace solution | MC |  | U440 | 11U | 511 225,00 | 2050-01-01 | 0 | 1 | 0 |  |  | BIOMED_ULIS | #NAME? | Non trouvé | 18817 | 18817
NEP02ST02 | Sous-station NEP ADEAE | CURA266268 | Défaut Pontage NEP Canal Plasma ALBTU (API Décongélation B4) (appel ST) | MC |  | U236NEP | 11U | 516 882,00 | 2050-01-01 | 0 | 1 | 0 |  |  | BIOMED_ULIS | #NAME? | Non trouvé | 18818 | 18818
DEHEX02 | Echangeur refroidissement centri PLAC02 | CURA266277 | Échangeur gelé | MC |  | U410 | 11U | 519 655,00 | 401769 | 0 | 1 | 0 |  |  | BIOMED_ULIS | #NAME? | Non trouvé | 18819 | 18819
PLAR01 | Mélangeur fondoir plasma n°1 | CURA266279 | Disjonction | MC |  | U410 | 11U | 546 375,00 | 401769 | 0 | 1 | 0 |  |  | BIOMED_ULIS | #NAME? | Non trouvé | 18820 | 18820
CAF61 | Carter filtre AC | U_PROC000049 | Remplacement cartouche de filtration | MPS | DEF | U222CA | 11U | 560 218,00 | 2024-07-31 | 3 | 1 | 0 | 104 | 1 | BIOMED_ULIS | #NAME? | Non trouvé | 18821 | 18821
EX2AC01CT01 | Caisson de trait. d'air zone fabricat B8 | U_GAMM000001 | Validation gamme de maintenance | SER | AUTR | U222AC | 14U | 493 638,00 | 2050-01-01 | 0 | 1 | 0 |  |  | BIOMED_ULIS | #NAME? | Non trouvé | 18822 | 18822
TECHCMM08 | Sonde hygrometrie avec capteur de température intégré TECHU09 | U_METROLOGIE 26 | Vérification CURATIVE labo extérieur | MC | METR | U200 | 10U | 493 675,00 | 2050-01-01 | 0 | 1 | 0 |  |  | BIOMED_ULIS | #NAME? | Non trouvé | 18823
TECHCMM08 | Sonde hygrometrie avec capteur de température intégré TECHU09 | U_METR000026 | Vérification PERIODIQUE labo extérieur | MPS | METR | U200 | 10U | 584 948,00 | 2024-02-26 | 3 | 1 | 0 | 52 | 1 | BIOMED_ULIS | #NAME? | Non trouvé | 18824
TECHCMP08 | Multifonction instrument AMI310PRO entrée de pression sur module interchangeable 100à 500Pa TECHU09 | U_METROLOGIE 26 | Vérification CURATIVE labo extérieur | MC | METR | U200 | 10U | 493 676,00 | 2050-01-01 | 0 | 1 | 0 |  |  | BIOMED_ULIS | #NAME? | Non trouvé | 18825
TECHCMP08 | Multifonction instrument AMI310PRO entrée de pression sur module interchangeable 100à 500Pa TECHU09 | U_METR000026 | Vérification PERIODIQUE labo extérieur | MPS | METR | U200 | 10U | 584 950,00 | 2024-02-26 | 3 | 1 | 0 | 52 | 1 | BIOMED_ULIS | #NAME? | Non trouvé | 18826
TECHCMP04 | Multifonction instrument AMI310PRO entrée de pression sur module interchangeable 100à 2500Pa TECHU09 | U_METROLOGIE 26 | Vérification CURATIVE labo extérieur | MC | METR | U200 | 10U | 493 677,00 | 2050-01-01 | 0 | 1 | 0 |  |  | BIOMED_ULIS | #NAME? | Non trouvé | 18827
TECHCMP04 | Multifonction instrument AMI310PRO entrée de pression sur module interchangeable 100à 2500Pa TECHU09 | U_METR000026 | Vérification PERIODIQUE labo extérieur | MPS | METR | U200 | 10U | 584 949,00 | 2024-02-26 | 3 | 1 | 0 | 52 | 1 | BIOMED_ULIS | #NAME? | Non trouvé | 18828
TECHCMS08 | Sonde de vitesse fil chaud télescopique et capteur de température PT100 1/3DIN TECHU09 | U_METROLOGIE 26 | Vérification CURATIVE labo extérieur | MC | DEF | U200 | 10U | 493 678,00 | 2050-01-01 | 0 | 1 | 0 |  |  | BIOMED_ULIS | #NAME? | Non trouvé | 18829
TECHCMS08 | Sonde de vitesse fil chaud télescopique et capteur de température PT100 1/3DIN TECHU09 | U_METR000026 | Vérification PERIODIQUE labo extérieur | MPS | METR | U200 | 10U | 584 951,00 | 2024-02-26 | 3 | 1 | 0 | 52 | 1 | BIOMED_ULIS | #NAME? | Non trouvé | 18830
TECHCMS09 | Sonde de vitesse à helice diamètre 100 avec capteur de température intégré type SHT 100 TECHU09 | U_METROLOGIE 26 | Vérification CURATIVE labo extérieur | MC | DEF | U200 | 10U | 493 679,00 | 2050-01-01 | 0 | 1 | 0 |  |  | BIOMED_ULIS | #NAME? | Non trouvé | 18831
TECHCMS09 | Sonde de vitesse à helice diamètre 100 avec capteur de température intégré type SHT 100 TECHU09 | U_METR000026 | Vérification PERIODIQUE labo extérieur | MPS | METR | U200 | 10U | 584 952,00 | 2024-02-26 | 3 | 1 | 0 | 52 | 1 | BIOMED_ULIS | #NAME? | Non trouvé | 18832
TECHCMT198 | Capteur de température PT100 1/3DIN couplé à la Sonde de vitesse fil chaud télescopique TECHU09 | U_METROLOGIE 26 | Vérification CURATIVE labo extérieur | MC | DEF | U200 | 10U | 493 681,00 | 2050-01-01 | 0 | 1 | 0 |  |  | BIOMED_ULIS | #NAME? | Non trouvé | 18833
TECHCMT198 | Capteur de température PT100 1/3DIN couplé à la Sonde de vitesse fil chaud télescopique TECHU09 | U_METR000026 | Vérification PERIODIQUE labo extérieur | MPS | METR | U200 | 10U | 584 953,00 | 2024-02-26 | 3 | 1 | 0 | 52 | 1 | BIOMED_ULIS | #NAME? | Non trouvé | 18834
ETALCMC430 | Conductivité Conducal TECHU17 | U_METR000026 | Vérification PERIODIQUE labo extérieur | MPS | METR | U720 | 50U | 585 970,00 | 2024-05-28 | 3 | 1 | 0 | 52 | 1 | BIOMED_ULIS | #NAME? | Non trouvé | 18835 | 18835
ETALCMC430 | Conductivité Conducal TECHU17 | U_METROLOGIE 26 | Vérification CURATIVE labo extérieur | MC | METR | U720 | 50U | 493 769,00 | 2050-01-01 | 0 | 1 | 0 |  |  | BIOMED_ULIS | #NAME? | Non trouvé | 18836 | 18836
ETALCMT430 | Température Conducal TECHU17 | U_METR000026 | Vérification PERIODIQUE labo extérieur | MPS | METR | U720 | 50U | 585 971,00 | 2024-05-28 | 3 | 1 | 0 | 52 | 1 | BIOMED_ULIS | #NAME? | Non trouvé | 18837 | 18837
ETALCMT430 | Température Conducal TECHU17 | U_METROLOGIE 26 | Vérification CURATIVE labo extérieur | MC | METR | U720 | 50U | 493 770,00 | 2050-01-01 | 0 | 1 | 0 |  |  | BIOMED_ULIS | #NAME? | Non trouvé | 18838 | 18838
GAMTN | Tableau de pontage sortie réacteurs | CURA266400 | Capteur hs | MC |  | U441 | 11U | 611 555,00 | 401769 | 0 | 1 | 0 |  |  | BIOMED_ULIS | #NAME? | Non trouvé | 18839 | 18839
ALBR002 | Réacteur n°2 fractionnement albumine | CURA266421 | Investigation pb de peson. | MC |  | U440 | 11U |  | 2020-10-01 | 0 | 1 | 0 |  |  | BIOMED_ULIS | #NAME? | Non trouvé | 18840 | 18840
GAMR009 | Réacteur n°09 fractionnement gamma | CURA266510 | RAZ pesons | MC |  | U441 | 11U | 576 547,00 | 401769 | 0 | 1 | 0 |  |  | BIOMED_ULIS | #NAME? | Non trouvé | 18841 | 18841
PW40CMOC0011 | Mesure TOC retour boucle PW40 | U_GAMM000001 | Validation gamme de maintenance | SER | AUTR | U222PW | 14U | 494 113,00 | 401769 | 0 | 1 | 0 |  |  | BIOMED_ULIS | #NAME? | Non trouvé | 18842 | 18842
PWCMOC01 | Mesure carbone organique eau purifiée | U_GAMM000001 | Validation gamme de maintenance | SER | AUTR | U222PW | 14U | 494 114,00 | 401769 | 0 | 1 | 0 |  |  | BIOMED_ULIS | #NAME? | Non trouvé | 18843 | 18843
WFICMOC701 | Mesure carbone organique retour boucle BD04 | U_GAMM000001 | Validation gamme de maintenance | SER | AUTR | U236WFI | 14U | 494 115,00 | 401769 | 0 | 1 | 0 |  |  | BIOMED_ULIS | #NAME? | Non trouvé | 18844 | 18844
WFICMOC01 | Mesure carbone organique boucle BD02 | U_GAMM000001 | Validation gamme de maintenance | SER | AUTR | U236WFI | 14U | 494 116,00 | 401769 | 0 | 1 | 0 |  |  | BIOMED_ULIS | #NAME? | Non trouvé | 18845 | 18845
WFICMOC03 | Mesure carbone organique boucle BD01 | U_GAMM000001 | Validation gamme de maintenance | SER | AUTR | U236WFI | 14U | 494 117,00 | 401769 | 0 | 1 | 0 |  |  | BIOMED_ULIS | #NAME? | Non trouvé | 18846 | 18846
PE10 | Stockage et distribution éthanol | CURA266609 | Basculement cuve soutirage | MC |  | U236PE | 11U | 507 313,00 | 2050-01-01 | 0 | 1 | 0 |  |  | BIOMED_ULIS | #NAME? | Non trouvé | 18847 | 18847
SSISDI38 | Système détection incendie batiment 8 | U_CONT000018 | Contrôle réglementaire détection incendie | MPS | DEF | U130 | 80U |  | 2021-04-07 | 3 | 1 | 0 | 26 | 1 | BIOMED_ULIS | #NAME? | Non trouvé | 18848 | 18848
SSISDI38 | Système détection incendie batiment 8 | U_CONT000056 | Contrôle réglementaire détection incendie | MPS | DEF | U130 | 80U |  | 2021-07-07 | 3 | 1 | 0 | 52 | 1 | BIOMED_ULIS | #NAME? | Non trouvé | 18849 | 18849
GAMOUT03 | Chariot de démontage des bols de centri | CURA266645 | Roue bloqué | MC |  | U441 | 11U | 519 650,00 | 401769 | 0 | 1 | 0 |  |  | BIOMED_ULIS | #NAME? | Non trouvé | 18850 | 18850
PLABOL487 | Bol de centri BKA28 N°487 | CURA266647 | Demontage/remontage double enveloppe | MC |  | U410 | 11U | 530 658,00 | 401769 | 0 | 1 | 0 |  |  | BIOMED_ULIS | #NAME? | Non trouvé | 18851 | 18851
BCHLAB14 | Photomètre de flamme sherwood n° 29064 | U_LABO000005 | Maintenance préventive | MPS | DEF | U624UAP | 22U | 589 369,00 | 2024-05-27 | 3 | 1 | 0 | 52 | 1 | BIOMED_ULIS | #NAME? | Non trouvé | 18852 | 18852
PW40R01 | Stockage eau purifiée chaude boucle PW40 | CURA266666 | Flush de la boucle | MC | AR | U222PW | 11U | 498 506,00 | 2050-01-01 | 0 | 1 | 0 |  |  | BIOMED_ULIS | #NAME? | Non trouvé | 18853 | 18853
WFI50R01 | Stockage eau ppi boucle WFI50 | CURA266667 | Flush de la boucle | MC |  | U236WFI | 11U | 499 992,00 | 2050-01-01 | 0 | 1 | 0 |  |  | BIOMED_ULIS | #NAME? | Non trouvé | 18854 | 18854
WWR03 | Cuve 15 000 litres effluents NEP | CURA266711 | Forçage vidange cuve | MC |  | U235WW | 11U | 555 605,00 | 401769 | 0 | 1 | 0 |  |  | BIOMED_ULIS | #NAME? | Non trouvé | 18855 | 18855
TECHOUT117 | Antichute à rappel automatique | U_CONT000032 | Visite réglementaire | MPS | REGL | U130 | 15U | 522 552,00 | 2049-10-09 | 3 | 1 | 0 | 52 | 1 | BIOMED_ULIS | #NAME? | Non trouvé | 18856 | 18856
TECHOUT420 | Trépied d'encrage mobile | U_CONT000032 | Visite réglementaire | MPS | DEF | U130 | 15U |  | 2049-10-12 | 3 | 1 | 0 | 26 | 1 | BIOMED_ULIS | #NAME? | Non trouvé | 18857 | 18857
AC401CT401 | Caisson de traitement d'air Fibrinogene | U_CLIM000201 | Contrôle CTA | MPS | CLIM | U222AC | 10U | 626 649,00 | 2024-02-28 | 3 | 1 | 0 | 30 | 0 | BIOMED_ULIS | #NAME? | Non trouvé | 18858 | 18858
AC402CT402 | Caisson de traitement d'air Cryo + Decongelation | U_CLIM000201 | Contrôle CTA | MPS | CLIM | U222AC | 10U | 626 650,00 | 2024-02-28 | 3 | 1 | 0 | 30 | 0 | BIOMED_ULIS | #NAME? | Non trouvé | 18859 | 18859
AC403CT403 | Caisson de traitement d'air Laverie | U_CLIM000201 | Contrôle CTA | MPS | CLIM | U222AC | 10U | 626 651,00 | 2024-02-28 | 3 | 1 | 0 | 30 | 0 | BIOMED_ULIS | #NAME? | Non trouvé | 18860 | 18860
AC405CT405 | Caisson de traitement d'air Circulation Classe C | U_CLIM000201 | Contrôle CTA | MPS | CLIM | U222AC | 10U | 626 653,00 | 2024-02-28 | 3 | 1 | 0 | 30 | 0 | BIOMED_ULIS | #NAME? | Non trouvé | 18861 | 18861
AC404CT404 | Caisson de traitement d'air Decongelation | U_CLIM000201 | Contrôle CTA | MPS | CLIM | U222AC | 10U | 626 652,00 | 2024-02-28 | 3 | 1 | 0 | 30 | 0 | BIOMED_ULIS | #NAME? | Non trouvé | 18862 | 18862
RF14 | Production n°4 fluide frigorigène -40°C | CURA266809 | Défaut température couloir | MC |  | U222RF | 11U |  | 2020-10-13 | 0 | 1 | 0 |  |  | BIOMED_ULIS | #NAME? | Non trouvé | 18863 | 18863
MFPRLYO06 | Lyophilisateur lyoflex 0,4 Edwards | SUPPORT BOUTEILLE | Installation d'un support de fixation pour la bouteille d'azote | MC |  | U868 | AR |  | 2020-10-14 | 0 | 1 | 0 |  |  | BIOTECH_ULIS | #NAME? | Non trouvé | 18864 | 18864
DET0001 | Réservoir refroidissement centris plasma | CURA266933 | Forcage pour refaire preparation caloporteur | MC |  | U410 | 11U | 532 610,00 | 401769 | 0 | 1 | 0 |  |  | BIOMED_ULIS | #NAME? | Non trouvé | 18865 | 18865
PLAR01 | Mélangeur fondoir plasma n°1 | CURA266966 | Défaut de poids | MC |  | U410 | 11U | 532 686,00 | 401769 | 0 | 1 | 0 |  |  | BIOMED_ULIS | #NAME? | Non trouvé | 18866 | 18866
PLAPP12 | Pompe sortie fondoir n°2 PLAR02 | CURA267014 | fuite sur la pompe | MC | DEF | U410 | 11U | 515 092,00 | 2050-01-01 | 0 | 1 | 0 |  |  | BIOMED_ULIS | #NAME? | Non trouvé | 18867 | 18867
NEP07CP02 | Pompe retour uf/cuves mobiles gamma | CURA267078 | Défaut disjonction pompe | MC | DEF | U236NEP | 11U | 526 927,00 | 401769 | 0 | 1 | 0 |  |  | BIOMED_ULIS | #NAME? | Non trouvé | 18868 | 18868
BAT01SS28 | Atelier découpe des poches plasma | CURA267148 | Manque identification mur/ grille AC08R04 | MC |  | U200BATP | 14U |  | 2020-10-19 | 0 | 1 | 0 |  |  | BIOMED_ULIS | #NAME? | Non trouvé | 18869 | 18869
CQBCONG08 | Cong -20°C n° 218678 stockage échantillons | U_LABO000019 | Qualification initiale | MC | DEF | U633 | 71U | 495 918,00 | 2050-01-01 | 0 | 1 | 0 |  |  | BIOTECH_ULIS | #NAME? | Non trouvé | 18870 | 18870
CQBREF02 | Réfrigérateur Liebherr n°79.621.970.9 | U_LABO000006 | Qualification périodique | MPS | QUAL | U633 | 71U | 607 794,00 | 2023-10-30 | 3 | 1 | 0 | 365 | 0 | BIOTECH_ULIS | #NAME? | Non trouvé | 18871 | 18871
CQBCMT10 | Enreg température CQBREF02 | U_LABO000006 | Qualification périodique | MPS | QUAL | U633 | 71U | 607 796,00 | 2023-11-02 | 3 | 1 | 0 | 365 | 0 | BIOTECH_ULIS | #NAME? | Non trouvé | 18872 | 18872
CQBCONG08 | Cong -20°C n° 218678 stockage échantillons | U_LABO000006 | Qualification périodique | MPS | QUAL | U633 | 71U | 607 242,00 | 2023-11-02 | 3 | 1 | 0 | 365 | 0 | BIOTECH_ULIS | #NAME? | Non trouvé | 18873 | 18873
CQBCMT25 | Enreg température CQBCONG08 | U_LABO000006 | Qualification périodique | MPS | QUAL | U633 | 71U | 524 442,00 | 2022-11-02 | 3 | 1 | 0 | 365 | 0 | BIOTECH_ULIS | #NAME? | Non trouvé | 18874 | 18874
CQBREF03 | Réfrigérateur Froilabo n°217810 | U_LABO000006 | Qualification périodique | MPS | QUAL | U633 | 71U | 607 795,00 | 2023-11-02 | 3 | 1 | 0 | 365 | 0 | BIOTECH_ULIS | #NAME? | Non trouvé
CQBCMT13 | Enreg température CQBREF03 | U_LABO000006 | Qualification périodique | MPS | QUAL | U633 | 71U | 607 797,00 | 2023-11-02 | 3 | 1 | 0 | 365 | 0 | BIOTECH_ULIS | #NAME? | Non trouvé | 18876 | 18876
AC401F60 | Caisson filtre H14 | U_CLIM000138 | Remplacement filtre HEPA | MPC | CLIM | U222AC | 10U | 557 872,00 | 2028-07-13 | 3 | 1 | 0 | 2 190,00 | 0 | BIOMED_ULIS | #NAME? | Non trouvé | 18877 | 18877
CQBUR02 | Chaine UPLC Waters Ensemble de 5 modules | U_LABO000018 | Intervention curative | MC | DEF | U633 | 71U | 523 752,00 | 401769 | 0 | 1 | 0 |  |  | BIOTECH_ULIS | #NAME? | Non trouvé | 18878 | 18878
CIP02ST02 | Station CIP n°2 Commun | U_GAMM000001 | Validation gamme de maintenance | SER | AUTR | U236NEP | 14U | 560 493,00 | 401769 | 0 | 1 | 0 |  |  | BIOMED_ULIS | #NAME? | Non trouvé | 18879 | 18879
CQBETUV05 | Enceinte à température ambiante +20°C n°218863 | U_LABO000006 | Qualification périodique | MPS | QUAL | U633 | 71U | 594 008,00 | 2023-10-23 | 3 | 1 | 0 | 365 | 0 | BIOTECH_ULIS | #NAME? | Non trouvé | 18880 | 18880
CQBETUV05 | Enceinte à température ambiante +20°C n°218863 | U_LABO000018 | Intervention curative | MC | DEF | U633 | 71U |  | 2020-10-23 | 0 | 1 | 0 |  |  | BIOTECH_ULIS | #NAME? | Non trouvé | 18881 | 18881
CQBETUV05 | Enceinte à température ambiante +20°C n°218863 | U_LABO000019 | Qualification initiale | MC | DEF | U633 | 71U | 499 950,00 | 2050-01-01 | 0 | 1 | 0 |  |  | BIOTECH_ULIS | #NAME? | Non trouvé | 18882 | 18882
CQBCMT30 | Enreg. température CQBETUV05/BAT01ARM06 | U_LABO000006 | Qualification périodique | MPS | QUAL | U633 | 71U | 594 010,00 | 2023-10-23 | 3 | 1 | 0 | 365 | 0 | BIOTECH_ULIS | #NAME? | Non trouvé | 18883 | 18883
CQBCMT30 | Enreg. température CQBETUV05/BAT01ARM06 | U_LABO000018 | Intervention curative | MC | DEF | U633 | 71U |  | 2020-10-23 | 0 | 1 | 0 |  |  | BIOTECH_ULIS | #NAME? | Non trouvé | 18884 | 18884
CQBETUV04 | Enceinte à température ambiante +20°C n°218862 | U_LABO000006 | Qualification périodique | MPS | QUAL | U633 | 71U | 625 923,00 | 2024-10-22 | 3 | 1 | 0 | 365 | 0 | BIOTECH_ULIS | #NAME? | Non trouvé | 18885 | 18885
CIP03ST03 | Station CIP n°3 Décongélation | U_GAMM000001 | Validation gamme de maintenance | SER | AUTR | U236NEP | 14U | 560 467,00 | 401769 | 0 | 1 | 0 |  |  | BIOMED_ULIS | #NAME? | Non trouvé | 18886 | 18886
CQBETUV04 | Enceinte à température ambiante +20°C n°218862 | U_LABO000018 | Intervention curative | MC | DEF | U633 | 71U | 512 730,00 | 2050-01-01 | 0 | 1 | 0 |  |  | BIOTECH_ULIS | #NAME? | Non trouvé | 18887 | 18887
CQBETUV04 | Enceinte à température ambiante +20°C n°218862 | U_LABO000019 | Qualification initiale | MC | DEF | U633 | 71U | 499 949,00 | 2050-01-01 | 0 | 1 | 0 |  |  | BIOTECH_ULIS | #NAME? | Non trouvé | 18888 | 18888
CQBETUV03 | Enceinte à température ambiante +20°C n°218860 | U_LABO000006 | Qualification périodique | MPS | QUAL | U633 | 71U | 625 917,00 | 2024-10-22 | 3 | 1 | 0 | 365 | 0 | BIOTECH_ULIS | #NAME? | Non trouvé | 18889 | 18889
CQBETUV03 | Enceinte à température ambiante +20°C n°218860 | U_LABO000018 | Intervention curative | MC | DEF | U633 | 71U | 512 731,00 | 2050-01-01 | 0 | 1 | 0 |  |  | BIOTECH_ULIS | #NAME? | Non trouvé | 18890 | 18890
CQBETUV03 | Enceinte à température ambiante +20°C n°218860 | U_LABO000019 | Qualification initiale | MC | DEF | U633 | 71U | 499 948,00 | 2050-01-01 | 0 | 1 | 0 |  |  | BIOTECH_ULIS | #NAME? | Non trouvé | 18891 | 18891
CQBCMT28 | Enreg. température CQBETUV03/BAT01ARM06 | U_LABO000006 | Qualification périodique | MPS | QUAL | U633 | 71U | 625 921,00 | 2024-10-22 | 3 | 1 | 0 | 365 | 0 | BIOTECH_ULIS | #NAME? | Non trouvé | 18892 | 18892
CQBCMT29 | Enreg. température CQBETUV04/BAT01ARM06 | U_LABO000006 | Qualification périodique | MPS | QUAL | U633 | 71U | 625 925,00 | 2024-10-22 | 3 | 1 | 0 | 365 | 0 | BIOTECH_ULIS | #NAME? | Non trouvé | 18893 | 18893
CQBCMT28 | Enreg. température CQBETUV03/BAT01ARM06 | U_LABO000019 | Qualification initiale | MC | DEF | U633 | 71U | 499 951,00 | 2050-01-01 | 0 | 1 | 0 |  |  | BIOTECH_ULIS | #NAME? | Non trouvé | 18894 | 18894
CQBCMT29 | Enreg. température CQBETUV04/BAT01ARM06 | U_LABO000019 | Qualification initiale | MC | DEF | U633 | 71U | 499 953,00 | 2050-01-01 | 0 | 1 | 0 |  |  | BIOTECH_ULIS | #NAME? | Non trouvé | 18895 | 18895
CQBCMT30 | Enreg. température CQBETUV05/BAT01ARM06 | U_LABO000019 | Qualification initiale | MC | DEF | U633 | 71U | 499 954,00 | 2050-01-01 | 0 | 1 | 0 |  |  | BIOTECH_ULIS | #NAME? | Non trouvé | 18896 | 18896
PE10R020 | Cuve n°2 de stockage 32 m3 éthanol | CURA267321 | Defaut pression PE10cmp106 | MC |  | U236PE | 11U | 567 796,00 | 401769 | 0 | 1 | 0 |  |  | BIOMED_ULIS | #NAME? | Non trouvé | 18897 | 18897
DWHV628 | Point libre DW ADEAE en 8RC215 | U_PROC000074 | Remplacement tuyau souple | MPS | DEF | U222DW | 11U | 603 786,00 | 2024-07-28 | 3 | 1 | 0 | 365 | 0 | BIOMED_ULIS | #NAME? | Non trouvé | 18898 | 18898
BAT08 | Bâtiment 8 de production | U_CLIM000228 | Réglage DeltaP CTA AT | MPS | CLIM | U200BATP | 10U | 603 208,00 | 2024-07-14 | 3 | 1 | 0 | 365 | 0 | BIOMED_ULIS | #NAME? | Non trouvé | 18899 | 18899
BAT08 | Bâtiment 8 de production | U_CLIM000227 | Réglage DeltaP CTA AP | MPS | CLIM | U200BATP | 10U | 617 286,00 | 2024-12-14 | 3 | 1 | 0 | 365 | 0 | BIOMED_ULIS | #NAME? | Non trouvé | 18900 | 18900
EXHCLRP101 | Pompe inj. acide chlorhydrique eau purif | CURA267538 | Défaut remplissage bac acide | MC |  | U222PW | 11U | 536 765,00 | 401769 | 0 | 1 | 0 |  |  | BIOMED_ULIS | #NAME? | Non trouvé | 18901 | 18901
PLAELEV03 | Elévateur pneumatique plasma n°3 | CURA267642 | Divers problèmes | MC |  | U410 | 11U | 557 047,00 | 401769 | 0 | 1 | 0 |  |  | BIOMED_ULIS | #NAME? | Non trouvé | 18902 | 18902
GAMJGV258 | Vanne intro produit réacteur GAMR008 | CURA267679 | Défaut de vanne | MC |  | U441 | 11U | 515 353,00 | 2050-01-01 | 0 | 1 | 0 |  |  | BIOMED_ULIS | #NAME? | Non trouvé | 18903 | 18903
GAMEQUIP | Equipements communs gamma | U_GAMM000001 | Validation gamme de maintenance | SER | AUTR | U441 | 14U |  | 2049-11-04 | 0 | 1 | 0 |  |  | BIOMED_ULIS | #NAME? | Non trouvé | 18904 | 18904
CQBCMT25 | Enreg température CQBCONG08 | U_LABO000019 | Qualification initiale | MC | DEF | U633 | 71U | 497 675,00 | 2050-01-01 | 0 | 1 | 0 |  |  | BIOTECH_ULIS | #NAME? | Non trouvé | 18905 | 18905
ADECR112 | Skid chromato DEAEFF | CURA267749 | Défaut de vanne | MC |  | U421DEAE | 11U | 555 334,00 | 401769 | 0 | 1 | 0 |  |  | BIOMED_ULIS | #NAME? | Non trouvé | 18906 | 18906
GAMR007 | Réacteur n°07 fractionnement gamma | CURA267810 | Inhibition vanne event | MC |  | U441 | 11U | 507 310,00 | 2050-01-01 | 0 | 1 | 0 |  |  | BIOMED_ULIS | #NAME? | Non trouvé | 18907 | 18907
EXPW1 | Production eau purifiée 1 | CURA267811 | Défaut remplissage bac acide. | MC |  | U222PW | 11U | 532 912,00 | 401769 | 0 | 1 | 0 |  |  | BIOMED_ULIS | #NAME? | Non trouvé | 18908 | 18908
GAMBOL964 | Bol de centri BKA45 n°964 | CURA267838 | Démontage nettoyage remontage | MC |  | U441 | 11U | 516 315,00 | 2050-01-01 | 0 | 1 | 0 |  |  | BIOMED_ULIS | #NAME? | Non trouvé | 18909 | 18909
PLACMT83 | Enregist. temperature PLACONG08 | CURA267845 | Qualification complementaire suite à la qualification 2020 | MC |  | U410 | 52U |  | 2021-04-15 | 0 | 1 | 0 |  |  | BIOMED_ULIS | #NAME? | Non trouvé | 18910 | 18910
WFI | Production et distri. eau ppi vrac B8 | CURA267895 | Contrat Beckman | CON |  | U236WFI | 11U |  | 2020-11-10 | 0 | 1 | 0 |  |  | BIOMED_ULIS | #NAME? | Non trouvé | 18911 | 18911
GAMCENTRI | Equipements atelier centrifugation gamma | CURA267904 | Investigation particules | MC |  | U441 | 11U |  | 2020-11-10 | 0 | 1 | 0 |  |  | BIOMED_ULIS | #NAME? | Non trouvé | 18912 | 18912
WFISBD102 | Sous boucle eau PPI atelier DEAE | CURA267930 | Défaut température | MC |  | U236WFI | 11U | 532 855,00 | 401769 | 0 | 1 | 0 |  |  | BIOMED_ULIS | #NAME? | Non trouvé | 18913 | 18913
GAMR24 | Cuve sortie filtre press | U_GAMM000001 | Validation gamme de maintenance | SER | AUTR | U441 | 14U | 498 433,00 | 401769 | 0 | 1 | 0 |  |  | BIOMED_ULIS | #NAME? | Non trouvé | 18914 | 18914
PLASKID01 | Chariot filtr. envoi plasma avant PLATH | CURA268029 | Capteur hs | MC |  | U410 | 11U | 557 045,00 | 401769 | 0 | 1 | 0 |  |  | BIOMED_ULIS | #NAME? | Non trouvé | 18915 | 18915
WW1FOS01 | Fosse OUEST (NEP/PW) relevage eaux usées | CURA268042 | Défaut Ph seuil haute fosse 2/3 | MC |  | U235WW | 11U | 535 351,00 | 401769 | 0 | 1 | 0 |  |  | BIOMED_ULIS | #NAME? | Non trouvé | 18916 | 18916
PLAR01 | Mélangeur fondoir plasma n°1 | CURA268052 | Fourniture d'un joint de couvercle fondoir | CON |  | U410 | 11U | 562 482,00 | 401769 | 0 | 1 | 0 |  |  | BIOMED_ULIS | #NAME? | Non trouvé | 18917 | 18917
ALBR001 | Réacteur n°1 fractionnement albumine | U_GAMM000001 | Validation gamme de maintenance | SER | AUTR | U440 | 14U | 498 454,00 | 401769 | 0 | 1 | 0 |  |  | BIOMED_ULIS | #NAME? | Non trouvé | 18918 | 18918
GAMR009 | Réacteur n°09 fractionnement gamma | U_GAMM000001 | Validation gamme de maintenance | SER | AUTR | U441 | 14U | 538 343,00 | 401769 | 0 | 1 | 0 |  |  | BIOMED_ULIS | #NAME? | Non trouvé | 18919 | 18919
GAMR008 | Réacteur n°08 fractionnement gamma | U_GAMM000001 | Validation gamme de maintenance | SER | AUTR | U441 | 14U | 593 674,00 | 401769 | 0 | 1 | 0 |  |  | BIOMED_ULIS | #NAME? | Non trouvé | 18920 | 18920
PNEUBD01 | Réseau de transport par tube pneumatique | CURA268101 | Cartouche bloquée en 3ème étage | MC |  | U200BATP | 11U | 535 702,00 | 401769 | 0 | 1 | 0 |  |  | BIOMED_ULIS | #NAME? | Non trouvé | 18921 | 18921
ADEMAL01 | Machine à Laver ADEAE | CURA268130 | Alarmes carte analogique | MC |  | U421DEAE | 11U | 524 568,00 | 401769 | 0 | 1 | 0 |  |  | BIOMED_ULIS | #NAME? | Non trouvé | 18922 | 18922
CBFL20 | Hotte flux laminaire (PSM type II) Thermo n° 40653554 | U_LABO000006 | Qualification périodique | MPS | DEF | U880 | 70U | 622 642,00 | 2024-03-27 | 3 | 1 | 0 | 13 | 1 | BIOTECH_ULIS | #NAME? | Non trouvé | 18923 | 18923
CBFL21 | Hotte flux laminaire (PSM type II) Thermo n° 41122066 | U_LABO000006 | Qualification périodique | MPS | DEF | U880 | 70U | 622 643,00 | 2024-03-27 | 3 | 1 | 0 | 13 | 1 | BIOTECH_ULIS | #NAME? | Non trouvé | 18924 | 18924
GAMR42 | Réacteur 15m3 n°42 | CURA268224 | Bit proteique | MC |  | U441 | 11U | 530 326,00 | 401769 | 0 | 1 | 0 |  |  | BIOMED_ULIS | #NAME? | Non trouvé | 18925 | 18925
UDA1LAB14 | CESI 8000+ Electrophorèse capillaire | U_LABO000005 | Maintenance préventive | MPS | MAINT | U855 | 70U | 621 654,00 | 2024-11-29 | 3 | 1 | 0 | 365 | 0 | BIOTECH_ULIS | #NAME? | Non trouvé | 18926 | 18926
AC400 | Centrale de traitement d'air neuf Général | CURA268269 | Alarme gtc | MC |  | U222AC | 11U | 511 223,00 | 2050-01-01 | 0 | 1 | 0 |  |  | BIOMED_ULIS | #NAME? | Non trouvé | 18927 | 18927
NEP01CP02 | Pompe retour atelier plasma | U_GAMM000001 | Validation gamme de maintenance | SER | AUTR | U236NEP | 14U |  | 1950-11-24 | 0 | 1 | 0 |  |  | BIOMED_ULIS | #NAME? | Non trouvé | 18928 | 18928
BAT02 | Bâtiment 2 | CURA268447 | Réception et Mise en service étalons | PRO |  | S244 | 11U |  | 2020-11-25 | 0 | 1 | 0 |  |  | BIOMED_ULIS | #NAME? | Non trouvé | 18929 | 18929
RF66 | Production fluide frigorigène +15°C (2 circuits) | CURA268460 | Defaut pression d'huile circuit 1 | MC | AR | U222RF | 10U | 536 537,00 | 401769 | 0 | 1 | 0 |  |  | BIOMED_ULIS | #NAME? | Non trouvé | 18930 | 18930
GAMR24 | Cuve sortie filtre press | CURA268472 | Changement etat sanitaire | MC |  | U441 | 11U | 542 577,00 | 401769 | 0 | 1 | 0 |  |  | BIOMED_ULIS | #NAME? | Non trouvé | 18931 | 18931
CQBEQUIP | Equipements communs CQB | CURA268677 | Fond de paillasse à retirer à retirer pour accueillir le laveur sous paillasse | MC |  | U633 | 70U |  | 2020-11-30 | 0 | 1 | 0 |  |  | BIOTECH_ULIS | #NAME? | Non trouvé | 18932 | 18932
LPRCMQ33 | Pipette électronique sartorius 10-300 µl n°39284900 | U_METR000031 | Vérification PERIODIQUE micropipette | MPS | DEF | U440COM | 24U | 599 302,00 | 2024-07-15 | 3 | 1 | 0 | 26 | 1 | BIOMED_ULIS | #NAME? | Non trouvé | 18933 | 18933
LPRCMQ33 | Pipette électronique sartorius 10-300 µl n°39284900 | U_METROLOGIE 31 | Vérification CURATIVE micropipette | MC | DEF | U440COM | 24U | 499 831,00 | 2050-01-01 | 0 | 1 | 0 |  |  | BIOMED_ULIS | #NAME? | Non trouvé | 18934 | 18934
LPRCMQ34 | Pipette électronique sartorius 10-300 µl n°39286814 | U_METR000031 | Vérification PERIODIQUE micropipette | MPS | DEF | U440COM | 24U | 599 303,00 | 2024-07-15 | 3 | 1 | 0 | 26 | 1 | BIOMED_ULIS | #NAME? | Non trouvé | 18935 | 18935
LPRCMQ34 | Pipette électronique sartorius 10-300 µl n°39286814 | U_METROLOGIE 31 | Vérification CURATIVE micropipette | MC | DEF | U440COM | 24U | 499 832,00 | 2050-01-01 | 0 | 1 | 0 |  |  | BIOMED_ULIS | #NAME? | Non trouvé | 18936 | 18936
LPRCMQ35 | Pipette électronique sartorius 50-1000 µl n°39286859 | U_METR000031 | Vérification PERIODIQUE micropipette | MPS | DEF | U440COM | 24U | 599 304,00 | 2024-07-15 | 3 | 1 | 0 | 26 | 1 | BIOMED_ULIS | #NAME? | Non trouvé | 18937 | 18937
LPRCMQ35 | Pipette électronique sartorius 50-1000 µl n°39286859 | U_METROLOGIE 31 | Vérification CURATIVE micropipette | MC | DEF | U440COM | 24U | 499 833,00 | 2050-01-01 | 0 | 1 | 0 |  |  | BIOMED_ULIS | #NAME? | Non trouvé | 18938 | 18938
LPRCMQ36 | Pipette électronique sartorius 50-1000 µl n°39388076 | U_METR000031 | Vérification PERIODIQUE micropipette | MPS | DEF | U440COM | 24U | 599 305,00 | 2024-07-15 | 3 | 1 | 0 | 26 | 1 | BIOMED_ULIS | #NAME? | Non trouvé | 18939 | 18939
LPRCMQ36 | Pipette électronique sartorius 50-1000 µl n°39388076 | U_METROLOGIE 31 | Vérification CURATIVE micropipette | MC | DEF | U440COM | 24U | 499 857,00 | 2050-01-01 | 0 | 1 | 0 |  |  | BIOMED_ULIS | #NAME? | Non trouvé | 18940 | 18940
LPRCMQ37 | Pipette électronique sartorius 50-1000 µl n°39388077 | U_METR000031 | Vérification PERIODIQUE micropipette | MPS | DEF | U440COM | 24U | 599 306,00 | 2024-07-15 | 3 | 1 | 0 | 26 | 1 | BIOMED_ULIS | #NAME? | Non trouvé | 18941 | 18941
LPRCMQ37 | Pipette électronique sartorius 50-1000 µl n°39388077 | U_METROLOGIE 31 | Vérification CURATIVE micropipette | MC | DEF | U440COM | 24U | 499 858,00 | 401769 | 0 | 1 | 0 |  |  | BIOMED_ULIS | #NAME? | Non trouvé | 18942 | 18942
LPRCMQ38 | Pipette électronique sartorius 50-1000 µl n°39388079 | U_METR000031 | Vérification PERIODIQUE micropipette | MPS | DEF | U440COM | 24U | 599 307,00 | 2024-07-15 | 3 | 1 | 0 | 26 | 1 | BIOMED_ULIS | #NAME? | Non trouvé | 18943 | 18943
LPRCMQ38 | Pipette électronique sartorius 50-1000 µl n°39388079 | U_METROLOGIE 31 | Vérification CURATIVE micropipette | MC | DEF | U440COM | 24U | 499 859,00 | 2050-01-01 | 0 | 1 | 0 |  |  | BIOMED_ULIS | #NAME? | Non trouvé | 18944 | 18944
LPRCMQ39 | Pipette électronique sartorius 50-1000 µl n°39388082 | U_METR000031 | Vérification PERIODIQUE micropipette | MPS | DEF | U440COM | 24U | 599 308,00 | 2024-07-15 | 3 | 1 | 0 | 26 | 1 | BIOMED_ULIS | #NAME? | Non trouvé | 18945 | 18945
LPRCMQ39 | Pipette électronique sartorius 50-1000 µl n°39388082 | U_METROLOGIE 31 | Vérification CURATIVE micropipette | MC | DEF | U440COM | 24U | 499 860,00 | 2050-01-01 | 0 | 1 | 0 |  |  | BIOMED_ULIS | #NAME? | Non trouvé | 18946 | 18946
LPRCMQ40 | Pipette électronique sartorius 500-10000 µl n°39383149 | U_METR000031 | Vérification PERIODIQUE micropipette | MPS | DEF | U440COM | 24U | 599 309,00 | 2024-07-15 | 3 | 1 | 0 | 26 | 1 | BIOMED_ULIS | #NAME? | Non trouvé | 18947 | 18947
LPRCMQ40 | Pipette électronique sartorius 500-10000 µl n°39383149 | U_METROLOGIE 31 | Vérification CURATIVE micropipette | MC | DEF | U440COM | 24U | 499 861,00 | 2050-01-01 | 0 | 1 | 0 |  |  | BIOMED_ULIS | #NAME? | Non trouvé | 18948 | 18948
BAT11PTA37 | Porte auto enroul. Nergeco MGPCF37 | CURA268741 | Plasma : porte déroulante Cf36 enfoncée | MC |  | U406 | AR |  | 2020-12-31 | 0 | 1 | 0 |  |  | BIOMED_ULIS | #NAME? | Non trouvé | 18949 | 18949
EPL3PORT01 | Portique RFID | CURA268743 | Plasma: changement protection protique RFID | MC |  | U406 | AR |  | 2020-12-31 | 0 | 1 | 0 |  |  | BIOMED_ULIS | #NAME? | Non trouvé | 18950 | 18950
ADECMW010 | Balance mettler 1500kg/0,1kg n°B424703964 | CURA268776 | Défaut communication balance | MC |  | U421DEAE | 11U | 536 901,00 | 401769 | 0 | 1 | 0 |  |  | BIOMED_ULIS | #NAME? | Non trouvé | 18951
EXALBPLC10 | Station automate FP TIV | CURA268782 | Ouverture/fermeture | MC |  | U440 | 11U | 515 352,00 | 2050-01-01 | 0 | 1 | 0 |  |  | BIOMED_ULIS | #NAME? | Non trouvé | 18952 | 18952
SCBCF1161 | Chambre froide 1161 +5°C | U_LABO000006 | Qualification périodique | MPS | QUAL | U633 | 71U | 509 160,00 | 2049-12-04 | 0 | 1 | 0 |  |  | BIOTECH_ULIS | #NAME? | Non trouvé
SCBCMT04 | Enreg T°C produit SCBCF1161 /BAT01ARM06 | U_LABO000006 | Qualification périodique | MPS | QUAL | U633 | 71U |  | 2049-12-04 | 0 | 1 | 0 |  |  | BIOTECH_ULIS | #NAME? | Non trouvé
CQBCMT05 | Enreg température CQBCONG04 | U_LABO000018 | Intervention curative | MC | DEF | U633 | 10U | 527 834,00 | 401769 | 0 | 1 | 0 |  |  | BIOTECH_ULIS | #NAME? | Non trouvé | 18955 | 18955
GAMR42 | Réacteur 15m3 n°42 | CURA268859 | Consignation/déconsignation | MC |  | U441 | 11U | 633 530,00 | 401769 | 0 | 1 | 0 |  |  | BIOMED_ULIS | #NAME? | Non trouvé | 18956 | 18956
PLABATI815 | Centrifugeuse plasma NS 815 | CURA268860 | Contrôle fonctionnement | MC |  | U410 | 11U | 531 982,00 | 401769 | 0 | 1 | 0 |  |  | BIOMED_ULIS | #NAME? | Non trouvé | 18957 | 18957
BAT08CMP66 | Enregistrement pression en 8RC66 | U_METROLOGIE 15 | Vérification CURATIVE pression | MC | METR | U200BATP | 10U | 500 179,00 | 2050-01-01 | 0 | 1 | 0 |  |  | BIOMED_ULIS | #NAME? | Non trouvé | 18958 | 18958
BAT08CMP66 | Enregistrement pression en 8RC66 | U_METR000015 | Vérification PERIODIQUE pression | MPS | METR | U200BATP | 10U | 614 432,00 | 2024-09-30 | 3 | 1 | 0 | 365 | 0 | BIOMED_ULIS | #NAME? | Non trouvé | 18959 | 18959
BAT08CMP119 | Enregistrement pression en 8RC119 | U_METROLOGIE 15 | Vérification CURATIVE pression | MC | METR | U200BATP | 10U | 500 192,00 | 2050-01-01 | 0 | 1 | 0 |  |  | BIOMED_ULIS | #NAME? | Non trouvé | 18960 | 18960
BAT08CMP119 | Enregistrement pression en 8RC119 | U_METR000015 | Vérification PERIODIQUE pression | MPS | METR | U200BATP | 10U | 614 492,00 | 2024-10-14 | 3 | 1 | 0 | 365 | 0 | BIOMED_ULIS | #NAME? | Non trouvé | 18961 | 18961
BAT08CMP130 | Enregistement pression en 8RC130 | U_METROLOGIE 15 | Vérification CURATIVE pression | MC | METR | U200BATP | 10U | 628 321,00 | 401769 | 0 | 1 | 0 |  |  | BIOMED_ULIS | #NAME? | Non trouvé | 18962 | 18962
BAT08CMP130 | Enregistement pression en 8RC130 | U_METR000015 | Vérification PERIODIQUE pression | MPS | METR | U200BATP | 10U | 614 430,00 | 2024-09-30 | 3 | 1 | 0 | 365 | 0 | BIOMED_ULIS | #NAME? | Non trouvé | 18963 | 18963
UDP3CMT43 | Thermomètre EBRO n° 15066210 | U_METR000012 | Vérification PERIODIQUE température | MPS | METR | U851 | 70U | 628 115,00 | 2025-01-30 | 3 | 1 | 0 | 365 | 0 | BIOTECH_ULIS | #NAME? | Non trouvé | 18964 | 18964
UDP3CMT43 | Thermomètre EBRO n° 15066210 | U_METROLOGIE 12 | Vérification CURATIVE température | MC | METR | U851 | 70U |  | 401769 | 0 | 1 | 0 |  |  | BIOTECH_ULIS | #NAME? | Non trouvé | 18965 | 18965
BAT08CMP53 | Enregistement pression en 8RC53 | U_METR000015 | Vérification PERIODIQUE pression | MPS | METR | U200BATP | 10U | 614 431,00 | 2024-09-30 | 3 | 1 | 0 | 365 | 0 | BIOMED_ULIS | #NAME? | Non trouvé | 18966 | 18966
BAT08CMP53 | Enregistement pression en 8RC53 | U_METROLOGIE 15 | Vérification CURATIVE pression | MC | METR | U200BATP | 10U | 500 196,00 | 2050-01-01 | 0 | 1 | 0 |  |  | BIOMED_ULIS | #NAME? | Non trouvé | 18967 | 18967
BAT08CMP51 | Enregistement pression en 8RC51 | U_METR000015 | Vérification PERIODIQUE pression | MPS | METR | U200BATP | 10U | 614 493,00 | 2024-10-14 | 3 | 1 | 0 | 365 | 0 | BIOMED_ULIS | #NAME? | Non trouvé | 18968 | 18968
BAT08CMP51 | Enregistement pression en 8RC51 | U_METROLOGIE 15 | Vérification CURATIVE pression | MC | METR | U200BATP | 10U | 500 197,00 | 2050-01-01 | 0 | 1 | 0 |  |  | BIOMED_ULIS | #NAME? | Non trouvé | 18969 | 18969
UDA1CMT72 | Thermomètre polyvalent EBRO n° 62466221 | U_METR000012 | Vérification PERIODIQUE température | MPS | METR | U855 | 70U | 628 097,00 | 2025-01-30 | 3 | 1 | 0 | 365 | 0 | BIOTECH_ULIS | #NAME? | Non trouvé | 18970 | 18970
UDA1CMT72 | Thermomètre polyvalent EBRO n° 62466221 | U_METROLOGIE 12 | Vérification CURATIVE température | MC | METR | U855 | 70U |  | 401769 | 0 | 1 | 0 |  |  | BIOTECH_ULIS | #NAME? | Non trouvé | 18971 | 18971
UDA1CMT73 | Thermomètre Checktemp1 n°2BA235 secours | U_METR000012 | Vérification PERIODIQUE température | MPS | METR | U855 | 70U | 628 098,00 | 2025-01-30 | 3 | 1 | 0 | 365 | 0 | BIOTECH_ULIS | #NAME? | Non trouvé | 18972 | 18972
UDA1CMT73 | Thermomètre Checktemp1 n°2BA235 secours | U_METROLOGIE 12 | Vérification CURATIVE température | MC | METR | U855 | 70U |  | 401769 | 0 | 1 | 0 |  |  | BIOTECH_ULIS | #NAME? | Non trouvé | 18973 | 18973
UDA1CMT74 | Thermomètre Checktemp1 n°2BA0FE secours | U_METR000012 | Vérification PERIODIQUE température | MPS | METR | U855 | 70U | 628 099,00 | 2025-01-30 | 3 | 1 | 0 | 365 | 0 | BIOTECH_ULIS | #NAME? | Non trouvé | 18974 | 18974
UDA1CMT74 | Thermomètre Checktemp1 n°2BA0FE secours | U_METROLOGIE 12 | Vérification CURATIVE température | MC | METR | U855 | 70U |  | 401769 | 0 | 1 | 0 |  |  | BIOTECH_ULIS | #NAME? | Non trouvé | 18975 | 18975
GAMR009 | Réacteur n°09 fractionnement gamma | CURA268971 | Mise en place du flexible | MC |  | U441 | 11U | 525 560,00 | 401769 | 0 | 1 | 0 |  |  | BIOMED_ULIS | #NAME? | Non trouvé | 18976 | 18976
WFIJDV60 | Vanne commande Retour SBD204 | CURA268973 | Fuite sur la vanne | MC |  | U236WFI | 11U | 523 462,00 | 401769 | 0 | 1 | 0 |  |  | BIOMED_ULIS | #NAME? | Non trouvé | 18977 | 18977
PLABOL509 | Bol de centri BKA28 N°509 | CURA268977 | démontage et remontage de la double enveloppe | MPS | AR | U410 | 11U | 576 967,00 | 401769 | 0 | 1 | 0 |  |  | BIOMED_ULIS | #NAME? | Non trouvé | 18978 | 18978
MFPRETUV08 | Enceinte climatique ERATIS n°1709295/3939 | CURA268983 | Alarme GTC | MC |  | U868 | 11U | 519 975,00 | 401769 | 0 | 1 | 0 |  |  | BIOTECH_ULIS | #NAME? | Non trouvé | 18979 | 18979
EXMFPRCMP14 | Manomètre détendeur polyvalent pour bouteille n° de série 00746 | U_METROLOGIE 15 | Vérification CURATIVE pression | MC | DEF | U868 | 70U | 500 259,00 | 401769 | 0 | 1 | 0 |  |  | BIOTECH_ULIS | #NAME? | Non trouvé | 18980 | 18980
MFPRCMP15 | Manomètre détendeur polyvalent pour bouteille n° de série 01090 | U_METR000015 | Vérification PERIODIQUE pression | MPS | DEF | U868 | 70U |  | 2024-02-28 | 3 | 1 | 0 | 156 | 1 | BIOTECH_ULIS | #NAME? | Non trouvé | 18981
MFPRCMP15 | Manomètre détendeur polyvalent pour bouteille n° de série 01090 | U_METROLOGIE 15 | Vérification CURATIVE pression | MC | DEF | U868 | 70U | 500 260,00 | 2050-01-01 | 0 | 1 | 0 |  |  | BIOTECH_ULIS | #NAME? | Non trouvé | 18982 | 18982
PW40R01 | Stockage eau purifiée chaude boucle PW40 | U_CONT000017 | Epreuve décennale pression/vapeur | MPS | DEF | U222PW | 15U |  | 2049-12-09 | 3 | 1 | 0 | 520 | 1 | BIOMED_ULIS | #NAME? | Non trouvé | 18983 | 18983
WFI50R01 | Stockage eau ppi boucle WFI50 | U_CONT000013 | Visite réglementaire pression/vapeur | MPS | DEF | U236WFI | 15U | 524 340,00 | 2049-12-09 | 3 | 30 | 0 | 1 460,00 | 0 | BIOMED_ULIS | #NAME? | Non trouvé | 18984 | 18984
WFI50R01 | Stockage eau ppi boucle WFI50 | U_CONT000017 | Epreuve décennale pression/vapeur | MPS | DEF | U236WFI | 15U |  | 2049-12-09 | 3 | 1 | 0 | 520 | 1 | BIOMED_ULIS | #NAME? | Non trouvé | 18985 | 18985
PW40R01 | Stockage eau purifiée chaude boucle PW40 | U_CONT000013 | Visite réglementaire pression/vapeur | MPS | DEF | U222PW | 15U | 524 341,00 | 2049-12-09 | 3 | 30 | 0 | 1 460,00 | 0 | BIOMED_ULIS | #NAME? | Non trouvé | 18986 | 18986
WFI51HEX03 | Echangeur GW0 sous boucle WFI51 | U_CONTROLES | Travaux remise en état suite vérification réglementaire | MC | DEF | U236WFI | 15U | 500 750,00 | 401769 | 0 | 1 | 0 |  |  | BIOMED_ULIS | #NAME? | Non trouvé | 18987 | 18987
WFI51HEX03 | Echangeur GW0 sous boucle WFI51 | U_CONT000013 | Visite réglementaire pression/vapeur | MPS | DEF | U236WFI | 15U | 524 342,00 | 2049-12-09 | 3 | 30 | 0 | 1 460,00 | 0 | BIOMED_ULIS | #NAME? | Non trouvé | 18988 | 18988
WFI51HEX03 | Echangeur GW0 sous boucle WFI51 | U_CONT000017 | Epreuve décennale pression/vapeur | MPS | DEF | U236WFI | 15U |  | 2049-12-09 | 3 | 1 | 0 | 520 | 1 | BIOMED_ULIS | #NAME? | Non trouvé | 18989 | 18989
WFI52HEX03 | Echangeur GW0 sous boucle WFI52 | U_CONT000013 | Visite réglementaire pression/vapeur | MPS | DEF | U236WFI | 15U | 524 343,00 | 2049-12-09 | 3 | 30 | 0 | 1 460,00 | 0 | BIOMED_ULIS | #NAME? | Non trouvé | 18990 | 18990
WFI52HEX03 | Echangeur GW0 sous boucle WFI52 | U_CONT000017 | Epreuve décennale pression/vapeur | MPS | DEF | U236WFI | 15U |  | 2049-12-09 | 3 | 1 | 0 | 520 | 1 | BIOMED_ULIS | #NAME? | Non trouvé | 18991 | 18991
WFI52HEX03 | Echangeur GW0 sous boucle WFI52 | U_CONTROLES | Travaux remise en état suite vérification réglementaire | MC | DEF | U236WFI | 15U | 500 749,00 | 401769 | 0 | 1 | 0 |  |  | BIOMED_ULIS | #NAME? | Non trouvé | 18992 | 18992
PW40R01 | Stockage eau purifiée chaude boucle PW40 | U_CONTROLES | Travaux remise en état suite vérification réglementaire | MC | DEF | U222PW | 15U | 500 748,00 | 401769 | 0 | 1 | 0 |  |  | BIOMED_ULIS | #NAME? | Non trouvé | 18993 | 18993
WFI50R01 | Stockage eau ppi boucle WFI50 | U_CONTROLES | Travaux remise en état suite vérification réglementaire | MC | DEF | U236WFI | 15U | 500 747,00 | 401769 | 0 | 1 | 0 |  |  | BIOMED_ULIS | #NAME? | Non trouvé | 18994 | 18994
BAT08RC123 | Salle pontage albumine | CURA269065 | Fuite constaté par la production | MC |  | U200BATP | 11U | 530 662,00 | 401769 | 0 | 1 | 0 |  |  | BIOMED_ULIS | #NAME? | Non trouvé | 18995 | 18995
ADEUF123 | Skid UFAlbumine | CURA269099 | Défaut présence tension | MC |  | U421DEAE | 11U | 532 922,00 | 401769 | 0 | 1 | 0 |  |  | BIOMED_ULIS | #NAME? | Non trouvé | 18996 | 18996
BAT08PTA44 | Porte auto ouv. PORTALP 8RC215/8RC206 | CURA269152 | Porte BAT08PTA44 ACCES LAVERIE 8RC215 /8RC206 COTE COULOIR HORS SERVICE | MC |  | U200BATP | 62U |  | 2020-12-31 | 0 | 1 | 0 |  |  | BIOMED_ULIS | #NAME? | Non trouvé | 18997 | 18997
HNAT002 | Cuve n°2 de stockage soude | CURA269159 | Défaut niveau seuil haut | MC | AR | U236NEP | 11U | 556 829,00 | 401769 | 0 | 1 | 0 |  |  | BIOMED_ULIS | #NAME? | Non trouvé | 18998 | 18998
ADESURG01 | Surgélateur azote liquide | CURA269178 | Projet surgélation -22°c | AME |  | U421DEAE | 11U |  | 2020-12-11 | 0 | 1 | 0 |  |  | BIOMED_ULIS | #NAME? | Non trouvé | 18999 | 18999
ALBTK | Tableau entree cuves produit | CURA269185 | Canalisation d'évacuation ALBTK bouchée | MC |  | U440 | 11U | 536 186,00 | 401769 | 0 | 1 | 0 |  |  | BIOMED_ULIS | #NAME? | Non trouvé | 19000 | 19000
NEP08CMC01 | Mesure conductivité retour NEP08ST08 | U_METR000018 | Vérif. PERIODIQUE mesure conductivité circuit | MPS | METR | U236NEP | 11U | 517 413,00 | 2022-05-11 | 3 | 1 | 0 | 52 | 1 | BIOMED_ULIS | #NAME? | Non trouvé | 19001 | 19001
NEP08CMC01 | Mesure conductivité retour NEP08ST08 | U_METROLOGIE 18 | Vérification CURATIVE conductivité circuit | MC | METR | U236NEP | 11U | 537 842,00 | 401769 | 0 | 1 | 0 |  |  | BIOMED_ULIS | #NAME? | Non trouvé | 19002 | 19002
NEP08CMC02 | Régul. conductivité départ NEP08ST08 | U_METROLOGIE 18 | Vérification CURATIVE conductivité circuit | MC | METR | U236NEP | 11U | 537 845,00 | 401769 | 0 | 1 | 0 |  |  | BIOMED_ULIS | #NAME? | Non trouvé | 19003 | 19003
NEP08CMF01 | Mesure débit départ NEP08ST08 | U_METROLOGIE 11 | Vérification CURATIVE de débit | MC | METR | U236NEP | 11U | 577 077,00 | 401769 | 0 | 1 | 0 |  |  | BIOMED_ULIS | #NAME? | Non trouvé | 19004 | 19004
NEP08CMF01 | Mesure débit départ NEP08ST08 | U_METR000011 | Vérification PERIODIQUE de débit | MPS | METR | U236NEP | 11U | 517 421,00 | 2022-05-11 | 3 | 1 | 0 | 52 | 1 | BIOMED_ULIS | #NAME? | Non trouvé | 19005 | 19005
NEP08CMQ01 | Comptage départ NEP08ST08 (NEP08FE01) | U_METR000030 | Vérification PERIODIQUE de comptage | MPS | METR | U236NEP | 11U | 517 427,00 | 2022-05-11 | 3 | 1 | 0 | 52 | 1 | BIOMED_ULIS | #NAME? | Non trouvé | 19006 | 19006
NEP08CMQ01 | Comptage départ NEP08ST08 (NEP08FE01) | U_METROLOGIE 30 | Vérification CURATIVE de comptage | MC | METR | U236NEP | 11U | 577 078,00 | 401769 | 0 | 1 | 0 |  |  | BIOMED_ULIS | #NAME? | Non trouvé | 19007 | 19007
NEP08CMT01 | Mesure température retour NEP08ST08 | U_METR000012 | Vérification PERIODIQUE température | MPS | METR | U236NEP | 11U | 517 422,00 | 2022-05-12 | 3 | 1 | 0 | 365 | 0 | BIOMED_ULIS | #NAME? | Non trouvé | 19008 | 19008
NEP08CMT01 | Mesure température retour NEP08ST08 | U_METROLOGIE 12 | Vérification CURATIVE température | MC | METR | U236NEP | 11U | 537 851,00 | 401769 | 0 | 1 | 0 |  |  | BIOMED_ULIS | #NAME? | Non trouvé | 19009 | 19009
NEP08CMT02 | Régulation temp. départ NEP08ST08 | U_METROLOGIE 12 | Vérification CURATIVE température | MC | METR | U236NEP | 11U | 537 853,00 | 401769 | 0 | 1 | 0 |  |  | BIOMED_ULIS | #NAME? | Non trouvé | 19010 | 19010
NEP08CMT02 | Régulation temp. départ NEP08ST08 | U_METR000012 | Vérification PERIODIQUE température | MPS | METR | U236NEP | 11U | 517 423,00 | 2022-05-12 | 3 | 1 | 0 | 365 | 0 | BIOMED_ULIS | #NAME? | Non trouvé | 19011 | 19011
NEP08CMW01 | Pesage cuve NEP08R01 | U_METR000013 | Vérification PERIODIQUE mesure pesage | MPS | METR | U236NEP | 11U | 517 415,00 | 2022-05-11 | 3 | 1 | 0 | 52 | 1 | BIOMED_ULIS | #NAME? | Non trouvé | 19012
NEP08CMW01 | Pesage cuve NEP08R01 | U_METROLOGIE 13 | Vérification CURATIVE pesons | MC | METR | U236NEP | 11U | 577 079,00 | 401769 | 0 | 1 | 0 |  |  | BIOMED_ULIS | #NAME? | Non trouvé | 19013 | 19013
WW1FOS01 | Fosse OUEST (NEP/PW) relevage eaux usées | CURA269225 | Nettoyage filtre | MC |  | U235WW | 11U | 520 996,00 | 401769 | 0 | 1 | 0 |  |  | BIOMED_ULIS | #NAME? | Non trouvé | 19014 | 19014
WWP400 | Pompe cuve de retention zone de dépotage | CURA269319 | Défaut cuve niveau haut | MC |  | U235WW | 11U | 529 751,00 | 401769 | 0 | 1 | 0 |  |  | BIOMED_ULIS | #NAME? | Non trouvé | 19015 | 19015
CQBSOR04 | Hotte chimique Erlab n° 25257-16 | U_LABO000017 | Maintenance + Vérification périodique | MPS | QUAL | U633 | 71U | 583 089,00 | 2023-12-16 | 3 | 1 | 0 | 365 | 0 | BIOTECH_ULIS | #NAME? | Non trouvé | 19016 | 19016
CQBSOR04 | Hotte chimique Erlab n° 25257-16 | U_LABO000018 | Intervention curative | MC | DEF | U633 | 71U |  | 2020-12-16 | 0 | 1 | 0 |  |  | BIOTECH_ULIS | #NAME? | Non trouvé | 19017 | 19017
CQBCMT32 | Enreg T°C ambiance Pièce 1144 | U_LABO000006 | Qualification périodique | MPS | QUAL | U633 | 71U | 594 018,00 | 2023-12-16 | 3 | 1 | 0 | 365 | 0 | BIOTECH_ULIS | #NAME? | Non trouvé | 19018 | 19018
CQBCMT32 | Enreg T°C ambiance Pièce 1144 | U_LABO000018 | Intervention curative | MC | DEF | U633 | 71U |  | 2020-12-16 | 0 | 1 | 0 |  |  | BIOTECH_ULIS | #NAME? | Non trouvé | 19019 | 19019
CQBCMT33 | Enreg T°C ambiance Pièce 1147 | U_LABO000006 | Qualification périodique | MPS | QUAL | U633 | 71U | 594 019,00 | 2023-12-16 | 3 | 1 | 0 | 365 | 0 | BIOTECH_ULIS | #NAME? | Non trouvé | 19020 | 19020
CQBCMT33 | Enreg T°C ambiance Pièce 1147 | U_LABO000018 | Intervention curative | MC | DEF | U633 | 71U |  | 2020-12-16 | 0 | 1 | 0 |  |  | BIOTECH_ULIS | #NAME? | Non trouvé | 19021 | 19021
CQBCMT34 | Enreg T°C ambiance Pièce 1148 | U_LABO000006 | Qualification périodique | MPS | QUAL | U633 | 71U | 594 020,00 | 2023-12-16 | 3 | 1 | 0 | 365 | 0 | BIOTECH_ULIS | #NAME? | Non trouvé | 19022 | 19022
CQBCMT34 | Enreg T°C ambiance Pièce 1148 | U_LABO000018 | Intervention curative | MC | DEF | U633 | 71U |  | 2020-12-16 | 0 | 1 | 0 |  |  | BIOTECH_ULIS | #NAME? | Non trouvé | 19023 | 19023
CQBCMT32 | Enreg T°C ambiance Pièce 1144 | U_LABO000019 | Qualification initiale | MC | DEF | U633 | 71U | 501 291,00 | 401769 | 0 | 1 | 0 |  |  | BIOTECH_ULIS | #NAME? | Non trouvé | 19024 | 19024
CQBCMT33 | Enreg T°C ambiance Pièce 1147 | U_LABO000019 | Qualification initiale | MC | DEF | U633 | 71U | 501 289,00 | 401769 | 0 | 1 | 0 |  |  | BIOTECH_ULIS | #NAME? | Non trouvé | 19025 | 19025
CQBCMT34 | Enreg T°C ambiance Pièce 1148 | U_LABO000019 | Qualification initiale | MC | DEF | U633 | 71U | 501 290,00 | 401769 | 0 | 1 | 0 |  |  | BIOTECH_ULIS | #NAME? | Non trouvé | 19026 | 19026
TAMPP111_118 | Pompe envoi tampon (solution stock) | U_MECA000156 | Maintenance pompe Quattro 1200 | MPS | DEF | U421DEAE | 11U | 589 448,00 | 2024-03-08 | 3 | 1 | 0 | 365 | 0 | BIOMED_ULIS | #NAME? | Non trouvé | 19027 | 19027
TAMPP111_119 | Pompe envoi tampon (solution saline) | U_MECA000156 | Maintenance pompe Quattro 1200 | MPS | DEF | U421DEAE | 11U | 589 449,00 | 2024-03-08 | 3 | 1 | 0 | 365 | 0 | BIOMED_ULIS | #NAME? | Non trouvé | 19028 | 19028
TAMPP111_119 | Pompe envoi tampon (solution saline) | U_GAMM000001 | Validation gamme de maintenance | SER | AUTR | U421DEAE | 14U | 501 272,00 | 401769 | 0 | 1 | 0 |  |  | BIOMED_ULIS | #NAME? | Non trouvé | 19029 | 19029
TAMPP111_118 | Pompe envoi tampon (solution stock) | U_GAMM000001 | Validation gamme de maintenance | SER | AUTR | U421DEAE | 14U | 501 271,00 | 401769 | 0 | 1 | 0 |  |  | BIOMED_ULIS | #NAME? | Non trouvé | 19030 | 19030
WWR02 | Cuve 15 000 litres effluents NEP | CURA269427 | Vidange de la cuve | MC |  | U235WW | 11U | 540 778,00 | 401769 | 0 | 1 | 0 |  |  | BIOMED_ULIS | #NAME? | Non trouvé | 19031 | 19031
NEP08CMC02 | Régul. conductivité départ NEP08ST08 | U_METR000019 | Vérif. PERIODIQUE mesure conductivité solution | MPS | METR | U236NEP | 11U | 517 414,00 | 2022-05-11 | 3 | 1 | 0 | 52 | 1 | BIOMED_ULIS | #NAME? | Non trouvé | 19032 | 19032
NEP08CMC02 | Régul. conductivité départ NEP08ST08 | U_METROLOGIE 19 | Vérification CURATIVE conductivité solution | MC | METR | U236NEP | AR | 563 188,00 | 401769 | 0 | 1 | 0 |  |  | BIOMED_ULIS | #NAME? | Non trouvé | 19033 | 19033
EXAC01CE037 | Caisson d'extraction cuverie 8RC62 | CURA269465 | Remplacement courroie | MC |  | U222AC | 10U | 501 391,00 | 2050-01-01 | 0 | 1 | 0 |  |  | BIOMED_ULIS | #NAME? | Non trouvé | 19034 | 19034
WFISBD106 | Ss boucle PPI uf albumine 8RC45/46/70/76 | CURA269516 | Consignation de la SBD | MC |  | U236WFI | 11U | 501 716,00 | 2050-01-01 | 0 | 1 | 0 |  |  | BIOMED_ULIS | #NAME? | Non trouvé | 19035 | 19035
WFISBD108 | Ss boucle PPI régé UF Albumine | CURA269517 | Consignation de la SBD | MC |  | U236WFI | 11U | 501 714,00 | 2050-01-01 | 0 | 1 | 0 |  |  | BIOMED_ULIS | #NAME? | Non trouvé | 19036 | 19036
NEP09CP01 | Pompe aller station n°9 NEP | U_MECA000171 | Maintenance pompe PROLAC HCP | MPS | DEF | U236NEP | 11U | 604 309,00 | 2024-07-29 | 3 | 1 | 0 | 365 | 0 | BIOMED_ULIS | #NAME? | Non trouvé | 19037 | 19037
RF300 | Groupe Frigorifique Tour Prédécong. | U_CONT000060 | Visite réglementaire groupes froid | MPS | DEF | U222RF | 15U | 512 240,00 | 2049-12-23 | 3 | 30 | 0 | 104 | 1 | BIOMED_ULIS | #NAME? | Non trouvé | 19038 | 19038
AC01CT01 | Caisson de traitement d'air ateliers Albumine | U_CLIM000002 | Maintenance caisson de climatisation | MPS | CLIM | U222AC | 10U | 603 168,00 | 2024-07-14 | 3 | 1 | 0 | 365 | 0 | BIOMED_ULIS | #NAME? | Non trouvé | 19039 | 19039
AC01CT01 | Caisson de traitement d'air ateliers Albumine | U_CLIM000201 | Contrôle CTA | MPS | CLIM | U222AC | 10U | 626 583,00 | 2024-02-08 | 3 | 1 | 0 | 30 | 0 | BIOMED_ULIS | #NAME? | Non trouvé | 19040 | 19040
GAMC21 | Centrifugeuse n°1 gamma | CURA269902 | Fuite d'huile GAMC21 | MC |  | U441 | 11U | 586 759,00 | 401769 | 0 | 1 | 0 |  |  | BIOMED_ULIS | #NAME? | Non trouvé | 19041 | 19041
EXNEP07PLC01 | Automate gestion station NEP07 | CURA269903 | Raz peson | CON |  | U236NEP | 11U | 511 222,00 | 2050-01-01 | 0 | 1 | 0 |  |  | BIOMED_ULIS | #NAME? | Non trouvé | 19042 | 19042
BAT0103 | Bâtiment 1 laboratoires de contrôle | CURA269912 | Mise en place de bac pour capter les infiltration | MC |  | U235BATU | 13U | 525 223,00 | 401769 | 0 | 1 | 0 |  |  | BIOMED_ULIS | #NAME? | Non trouvé | 19043 | 19043
RF63 | Groupe froid production GW0 (2 circuits) | CURA269952 | Vidange huile et réparation fuite | MC |  | U222GW | 10U | 502 219,00 | 401769 | 0 | 1 | 0 |  |  | BIOMED_ULIS | #NAME? | Non trouvé | 19044 | 19044
RF64 | Groupe froid production GW0 (2 circuits) | CURA269953 | Vidange huile et réparation fuite | MC | AR | U222GW | 10U | 502 220,00 | 401769 | 0 | 1 | 0 |  |  | BIOMED_ULIS | #NAME? | Non trouvé | 19045 | 19045
AC400CT400 | Caisson de traitement d'air neuf Général | U_CLIM000201 | Contrôle CTA | MPS | CLIM | U222AC | 10U | 626 572,00 | 2024-02-05 | 3 | 1 | 0 | 30 | 0 | BIOMED_ULIS | #NAME? | Non trouvé | 19046 | 19046
SSISDI39 | Système détection incendie batiment 4 décongelation | U_CONT000018 | Contrôle réglementaire détection incendie | MPS | DEF | U130 | 80U |  | 2021-04-07 | 3 | 1 | 0 | 26 | 1 | BIOMED_ULIS | #NAME? | Non trouvé | 19047 | 19047
SSISDI39 | Système détection incendie batiment 4 décongelation | U_CONT000056 | Contrôle réglementaire détection incendie | MPS | DEF | U130 | 80U |  | 2021-04-07 | 3 | 1 | 0 | 52 | 1 | BIOMED_ULIS | #NAME? | Non trouvé | 19048 | 19048
PLAR02 | Mélangeur fondoir plasma n°2 | CURA270027 | Porblème décong | MC |  | U410 | 11U | 546 411,00 | 401769 | 0 | 1 | 0 |  |  | BIOMED_ULIS | #NAME? | Non trouvé | 19049 | 19049
WFISBD203 | Sous boucle eau ppi filtre press T IV | CURA270035 | Réglage du débit de distribution | MC |  | U236WFI | 11U | 632 689,00 | 401769 | 0 | 1 | 0 |  |  | BIOMED_ULIS | #NAME? | Non trouvé | 19050 | 19050
BAT04 | Bâtiment 4 Centrale énergie | CURA270037 | Défaut chaufferie | MC |  | S244 | 11U | 511 199,00 | 2050-01-01 | 0 | 1 | 0 |  |  | BIOMED_ULIS | #NAME? | Non trouvé | 19051 | 19051
MGGCMT65 | Enreg température MGGCONG17/BAT11ARM03 | U_METR000012 | Vérification PERIODIQUE température | MPS | METR | U168 | 11U | 585 241,00 | 2024-02-23 | 3 | 1 | 0 | 52 | 1 | BIOMED_ULIS | #NAME? | Non trouvé | 19052 | 19052
MGGCMT65 | Enreg température MGGCONG17/BAT11ARM03 | U_METROLOGIE 12 | Vérification CURATIVE température | MC | METR | U168 | 11U | 502 548,00 | 401769 | 0 | 1 | 0 |  |  | BIOMED_ULIS | #NAME? | Non trouvé | 19053 | 19053
IS1CHD | Chaudières vapeur PMS 12 bars 4,5 MWatts | U_COMM000001 | Passage de commande | MPS | AUTR | U222IS | 10U | 626 576,00 | 2025-01-06 | 3 | 1 | 0 | 365 | 0 | ULIS | #NAME? | Non trouvé | 19054 | 19054
GAMCT21 | Réacteur uf gamma | U_GAMM000001 | Validation gamme de maintenance | SER | AUTR | U441 | 14U | 502 887,00 | 401769 | 0 | 1 | 0 |  |  | BIOMED_ULIS | #NAME? | Non trouvé | 19055 | 19055
PLAPP10 | Pompe sortie fondoir n°1 PLAR01 | CURA270204 | Remplacement tube | MC |  | U410 | 11U | 586 758,00 | 401769 | 0 | 1 | 0 |  |  | BIOMED_ULIS | #NAME? | Non trouvé | 19056 | 19056
PLAPP12 | Pompe sortie fondoir n°2 PLAR02 | CURA270258 | Remplacement tube | MC |  | U410 | 11U | 577 780,00 | 401769 | 0 | 1 | 0 |  |  | BIOMED_ULIS | #NAME? | Non trouvé | 19057 | 19057
GW0 | Production distri. eau glycolée 0°C | CURA270283 | Défaut sur GW0 | MC |  | U222GW | 11U | 539 638,00 | 401769 | 0 | 1 | 0 |  |  | BIOMED_ULIS | #NAME? | Non trouvé | 19058 | 19058
ALBR003 | Réacteur n°3 fractionnement albumine | CURA270284 | Demande de RAZ Peson | MC |  | U440 | 11U | 562 809,00 | 401769 | 0 | 1 | 0 |  |  | BIOMED_ULIS | #NAME? | Non trouvé | 19059 | 19059
CQBTMI01 | Table de Mirage | U_LABO000018 | Intervention curative | MC | DEF | U633 | 13U | 602 227,00 | 401769 | 0 | 1 | 0 |  |  | BIOTECH_ULIS | #NAME? | Non trouvé | 19060 | 19060
MCBCOLG41 | Collecteur de germes n°120157 | U_METR000026 | Vérification PERIODIQUE labo extérieur | MPS | METR | U640MCB | 21U | 580 179,00 | 2024-03-28 | 3 | 1 | 0 | 52 | 1 | BIOMED_ULIS | #NAME? | Non trouvé | 19061 | 19061
MCBCOLG41 | Collecteur de germes n°120157 | U_METROLOGIE 26 | Vérification CURATIVE labo extérieur | MC | METR | U640MCB | 21U | 503 301,00 | 401769 | 0 | 1 | 0 |  |  | BIOMED_ULIS | #NAME? | Non trouvé | 19062 | 19062
AC01CT01 | Caisson de traitement d'air ateliers Albumine | U_CLIM000225 | Contrôle et sauvegarde automates Tridium | MPS | CLIM | U222AC | 10U | 596 120,00 | 2024-07-30 | 3 | 1 | 0 | 365 | 0 | BIOMED_ULIS | #NAME? | Non trouvé | 19063 | 19063
MCBCOLG42 | Collecteur de germes n°120158 | U_METR000026 | Vérification PERIODIQUE labo extérieur | MPS | METR | U640MCB | 21U | 580 180,00 | 2024-03-28 | 3 | 1 | 0 | 52 | 1 | BIOMED_ULIS | #NAME? | Non trouvé | 19064 | 19064
MCBCOLG42 | Collecteur de germes n°120158 | U_METROLOGIE 26 | Vérification CURATIVE labo extérieur | MC | METR | U640MCB | 21U | 503 302,00 | 401769 | 0 | 1 | 0 |  |  | BIOMED_ULIS | #NAME? | Non trouvé | 19065 | 19065
MCBCOLG43 | Collecteur de germes n°120159 | U_METR000026 | Vérification PERIODIQUE labo extérieur | MPS | METR | U640MCB | 21U | 580 181,00 | 2024-03-28 | 3 | 1 | 0 | 52 | 1 | BIOMED_ULIS | #NAME? | Non trouvé | 19066 | 19066
MCBCOLG43 | Collecteur de germes n°120159 | U_METROLOGIE 26 | Vérification CURATIVE labo extérieur | MC | METR | U640MCB | 21U | 503 303,00 | 401769 | 0 | 1 | 0 |  |  | BIOMED_ULIS | #NAME? | Non trouvé | 19067 | 19067
MCBCOLG44 | Collecteur de germes n°120160 | U_METR000026 | Vérification PERIODIQUE labo extérieur | MPS | METR | U640MCB | 21U | 580 182,00 | 2024-03-28 | 3 | 1 | 0 | 52 | 1 | BIOMED_ULIS | #NAME? | Non trouvé | 19068 | 19068
MCBCOLG44 | Collecteur de germes n°120160 | U_METROLOGIE 26 | Vérification CURATIVE labo extérieur | MC | METR | U640MCB | 21U | 503 305,00 | 401769 | 0 | 1 | 0 |  |  | BIOMED_ULIS | #NAME? | Non trouvé | 19069 | 19069
MCBCOLG45 | Collecteur de germes n°120161 | U_METR000026 | Vérification PERIODIQUE labo extérieur | MPS | METR | U640MCB | 21U | 580 183,00 | 2024-03-28 | 3 | 1 | 0 | 52 | 1 | BIOMED_ULIS | #NAME? | Non trouvé | 19070 | 19070
MCBCOLG45 | Collecteur de germes n°120161 | U_METROLOGIE 26 | Vérification CURATIVE labo extérieur | MC | METR | U640MCB | 21U | 503 308,00 | 401769 | 0 | 1 | 0 |  |  | BIOMED_ULIS | #NAME? | Non trouvé | 19071 | 19071
MCBAPL008 | Applicateur Biocontact n°1835-20 | U_METR000026 | Vérification PERIODIQUE labo extérieur | MPS | METR | U640MCB | 21U | 610 769,00 | 2024-10-31 | 3 | 1 | 0 | 365 | 0 | BIOMED_ULIS | #NAME? | Non trouvé | 19072 | 19072
MCBAPL008 | Applicateur Biocontact n°1835-20 | U_METROLOGIE 26 | Vérification CURATIVE labo extérieur | MC | METR | U640MCB | 21U | 503 312,00 | 2050-01-01 | 0 | 1 | 0 |  |  | BIOMED_ULIS | #NAME? | Non trouvé | 19073 | 19073
MCBAPL009 | Applicateur Biocontact n°1836-20 | U_METR000026 | Vérification PERIODIQUE labo extérieur | MPS | METR | U640MCB | 21U | 610 770,00 | 2024-10-31 | 3 | 1 | 0 | 365 | 0 | BIOMED_ULIS | #NAME? | Non trouvé | 19074 | 19074
MCBAPL009 | Applicateur Biocontact n°1836-20 | U_METROLOGIE 26 | Vérification CURATIVE labo extérieur | MC | METR | U640MCB | 21U | 503 340,00 | 2050-01-01 | 0 | 1 | 0 |  |  | BIOMED_ULIS | #NAME? | Non trouvé | 19075 | 19075
MCBAPL010 | Applicateur Biocontact n°1841-20 | U_METR000026 | Vérification PERIODIQUE labo extérieur | MPS | METR | U640MCB | 21U | 610 771,00 | 2024-10-31 | 3 | 1 | 0 | 365 | 0 | BIOMED_ULIS | #NAME? | Non trouvé | 19076 | 19076
MCBAPL010 | Applicateur Biocontact n°1841-20 | U_METROLOGIE 26 | Vérification CURATIVE labo extérieur | MC | METR | U640MCB | 21U | 503 341,00 | 401769 | 0 | 1 | 0 |  |  | BIOMED_ULIS | #NAME? | Non trouvé | 19077 | 19077
MCBAPL011 | Applicateur Biocontact n°1843-20 | U_METR000026 | Vérification PERIODIQUE labo extérieur | MPS | METR | U640MCB | 21U | 610 772,00 | 2024-10-31 | 3 | 1 | 0 | 365 | 0 | BIOMED_ULIS | #NAME? | Non trouvé | 19078 | 19078
MCBAPL011 | Applicateur Biocontact n°1843-20 | U_METROLOGIE 26 | Vérification CURATIVE labo extérieur | MC | METR | U640MCB | 21U | 503 343,00 | 2050-01-01 | 0 | 1 | 0 |  |  | BIOMED_ULIS | #NAME? | Non trouvé | 19079 | 19079
WFISBD313 | Sous boucle de distibut° prépa solutions | U_GAMM000001 | Validation gamme de maintenance | SER | AUTR | U236WFI | 14U | 503 345,00 | 401769 | 0 | 1 | 0 |  |  | BIOMED_ULIS | #NAME? | Non trouvé | 19080 | 19080
MCBAPL012 | Applicateur Biocontact n°1846-20 | U_METR000026 | Vérification PERIODIQUE labo extérieur | MPS | METR | U640MCB | 21U | 610 773,00 | 2024-10-31 | 3 | 1 | 0 | 365 | 0 | BIOMED_ULIS | #NAME? | Non trouvé | 19081 | 19081
MCBAPL012 | Applicateur Biocontact n°1846-20 | U_METROLOGIE 26 | Vérification CURATIVE labo extérieur | MC | METR | U640MCB | 21U | 503 346,00 | 2050-01-01 | 0 | 1 | 0 |  |  | BIOMED_ULIS | #NAME? | Non trouvé | 19082 | 19082
MCBAPL013 | Applicateur Biocontact n°1848-20 | U_METR000026 | Vérification PERIODIQUE labo extérieur | MPS | METR | U640MCB | 21U | 610 774,00 | 2024-10-31 | 3 | 1 | 0 | 365 | 0 | BIOMED_ULIS | #NAME? | Non trouvé | 19083 | 19083
MCBAPL013 | Applicateur Biocontact n°1848-20 | U_METROLOGIE 26 | Vérification CURATIVE labo extérieur | MC | METR | U640MCB | 21U | 503 347,00 | 2050-01-01 | 0 | 1 | 0 |  |  | BIOMED_ULIS | #NAME? | Non trouvé | 19084 | 19084
MCBAPL014 | Applicateur Biocontact n°1850-20 | U_METR000026 | Vérification PERIODIQUE labo extérieur | MPS | METR | U640MCB | 21U | 610 775,00 | 2024-10-31 | 3 | 1 | 0 | 365 | 0 | BIOMED_ULIS | #NAME? | Non trouvé | 19085 | 19085
MCBAPL014 | Applicateur Biocontact n°1850-20 | U_METROLOGIE 26 | Vérification CURATIVE labo extérieur | MC | METR | U640MCB | 21U | 503 348,00 | 2050-01-01 | 0 | 1 | 0 |  |  | BIOMED_ULIS | #NAME? | Non trouvé | 19086 | 19086
AC999CT999 | Groupe de caissons de traitement d'air - Sauvegarde automate Tridium | U_COMM000001 | Passage de commande | SER | AUTR | U222AC | 10U | 583 879,00 | 2024-12-14 | 0 | 1 | 0 |  |  | ULIS | #NAME? | Non trouvé | 19087 | 19087
MCBCOLG46 | Collecteur de germes n°120162 | U_METR000026 | Vérification PERIODIQUE labo extérieur | MPS | METR | U640MCB | 21U | 580 184,00 | 2024-03-28 | 3 | 1 | 0 | 52 | 1 | BIOMED_ULIS | #NAME? | Non trouvé | 19088 | 19088
MCBCOLG46 | Collecteur de germes n°120162 | U_METROLOGIE 26 | Vérification CURATIVE labo extérieur | MC | METR | U640MCB | 21U | 503 364,00 | 401769 | 0 | 1 | 0 |  |  | BIOMED_ULIS | #NAME? | Non trouvé | 19089 | 19089
ELEGE999 | Groupes électrogène | U_COMM000001 | Passage de commande | SER | METR | U222ELE | 10U | 583 883,00 | 2024-12-14 | 0 | 1 | 0 |  |  | ULIS | #NAME? | Non trouvé | 19090 | 19090
RF9992 | Groupe d'équipement 2 : Production fluide frig. (RF) | U_COMM000001 | Passage de commande | SER | AUTR | U222RF | 10U | 583 888,00 | 2024-12-14 | 0 | 1 | 0 |  |  | ULIS | #NAME? | Non trouvé | 19091 | 19091
RF9991 | Groupe d'équipements 1 : production fluide frig. GW | U_COMM000001 | Passage de commande | SER | AUTR | U222GW | 10U | 583 887,00 | 2024-12-14 | 0 | 1 | 0 |  |  | ULIS | #NAME? | Non trouvé | 19092 | 19092
AC999 | Groupe d'équipement : Climatisation | U_COMM000001 | Passage de commande | SER | AUTR | U222AC | 10U | 583 878,00 | 2024-12-14 | 0 | 1 | 0 |  |  | ULIS | #NAME? | Non trouvé | 19093 | 19093
OND999 | Groupe d'équipement : Onduleurs | U_COMM000001 | Passage de commande | SER | AUTR | U222ELE | 10U | 583 886,00 | 2024-12-14 | 0 | 1 | 0 |  |  | ULIS | #NAME? | Non trouvé | 19094 | 19094
CASECH999 | Groupe d'équipement : Sécheurs d'air comprimé | U_COMM000001 | Passage de commande | SER | AUTR | U222CA | 10U | 583 881,00 | 2024-12-14 | 0 | 1 | 0 |  |  | ULIS | #NAME? | Non trouvé | 19095 | 19095
CACOMP999 | Groupe d'équipement : compresseur d'air comprimé | U_COMM000001 | Passage de commande | SER | AUTR | U222CA | 10U | 583 880,00 | 2024-12-14 | 0 | 1 | 0 |  |  | ULIS | #NAME? | Non trouvé | 19096 | 19096
EXOPLCONG16 | Congélateur -40°C | CURA270373 | Inhibition des alarmes OPLCONG 16 et 33 | MC |  | U601OPL | 12U | 503 413,00 | 2050-01-01 | 0 | 1 | 0 |  |  | BIOMED_ULIS | #NAME? | Non trouvé | 19097 | 19097
AC998CT998 | Groupe d'équipement : Caissons de traitement d'air (sauvegarde autom) | U_COMM000001 | Passage de commande | SER | AUTR | U222AC | 10U | 583 877,00 | 2024-12-14 | 0 | 1 | 0 |  |  | ULIS | #NAME? | Non trouvé | 19098 | 19098
DCGC600 | Centrifugeuse décongélation UDECNEW | U_CONT000026 | Vérif. réglementaire machines | MPS | DEF | U411 | 15U | 560 392,00 | 2023-12-28 | 3 | 60 | 0 | 52 | 1 | BIOMED_ULIS | #NAME? | Non trouvé | 19099 | 19099
FIBC1400 | Centrifugeuse Fibri n°1 | U_CONT000026 | Vérif. réglementaire machines | MPS | DEF | U411 | 15U | 560 393,00 | 2023-12-28 | 3 | 60 | 0 | 52 | 1 | BIOMED_ULIS | #NAME? | Non trouvé | 19100 | 19100
FIBC1500 | Centrifugeuse Fibri n°2 | U_CONT000026 | Vérif. réglementaire machines | MPS | DEF | U411 | 15U | 560 394,00 | 2023-12-28 | 3 | 60 | 0 | 52 | 1 | BIOMED_ULIS | #NAME? | Non trouvé | 19101 | 19101
ADEUF123 | Skid UFAlbumine | CURA270393 | Demande de remplacement de la tablette sur le SKID123 | MC |  | U421DEAE | 11U | 503 478,00 | 401769 | 0 | 1 | 0 |  |  | BIOMED_ULIS | #NAME? | Non trouvé | 19102 | 19102
IS999 | Groupe d'équipements : chaudières & SHW | U_COMM000001 | Passage de commande | SER | AUTR | U222IS | 10U | 583 885,00 | 2024-12-14 | 0 | 1 | 0 |  |  | ULIS | #NAME? | Non trouvé | 19103 | 19103
GW999 | Groupe d'équipements : Production distri. eau glycolée | U_COMM000001 | Passage de commande | SER | AUTR | U222GW | 10U | 583 884,00 | 2024-12-14 | 0 | 1 | 0 |  |  | ULIS | #NAME? | Non trouvé | 19104 | 19104
DES999 | Groupe d'équipement : Déshumidificateurs d'air | U_COMM000001 | Passage de commande | SER | AUTR | U222RF | 10U | 583 882,00 | 2024-12-14 | 0 | 1 | 0 |  |  | ULIS | #NAME? | Non trouvé | 19105 | 19105
PLAEQUIP | Equipements spécifiques plasma | CURA270426 | Fourniture de rouleaux + bagues | CON |  | U410 | 11U | 580 935,00 | 401769 | 0 | 1 | 0 |  |  | BIOMED_ULIS | #NAME? | Non trouvé | 19106 | 19106
MCBCOLG47 | Collecteur de germes n°55981 | U_METR000026 | Vérification PERIODIQUE labo extérieur | MPS | METR | U640MCB | 21U | 599 298,00 | 2024-06-27 | 3 | 1 | 0 | 52 | 1 | BIOMED_ULIS | #NAME? | Non trouvé | 19107 | 19107
MCBCOLG47 | Collecteur de germes n°55981 | U_METROLOGIE 26 | Vérification CURATIVE labo extérieur | MC | METR | U640MCB | 21U | 507 184,00 | 401769 | 0 | 1 | 0 |  |  | BIOMED_ULIS | #NAME? | Non trouvé | 19108 | 19108
NEP08ST08 | Station NEP atelier décongélation | U_PROC000033 | Maintenance station et réseau NEP | MPS | DEF | U236NEP | 11U |  | 2022-05-19 | 3 | 1 | 0 | 365 | 0 | BIOMED_ULIS | #NAME? | Non trouvé | 19109 | 19109
EXNEP08CP01 | Pompe aller station n°8 NEP | U_MECA000045 | Maintenance pompe | MPS | DEF | U236NEP | 11U |  | 2022-05-27 | 3 | 1 | 0 | 52 | 1 | BIOMED_ULIS | #NAME? | Non trouvé | 19110 | 19110
EXNEP08CP02 | Pompe retour laverie 1SS28 NEP08 | U_MECA000045 | Maintenance pompe | MPS | DEF | U236NEP | 11U |  | 2022-07-10 | 3 | 1 | 0 | 52 | 1 | BIOMED_ULIS | #NAME? | Non trouvé | 19111 | 19111
NEP08F02 | Carter filtre event cuve NEP08R01 | U_PROC000026 | Remplacement cartouche filtration | MPC | DEF | U236NEP | 11U |  | 2022-05-08 | 3 | 1 | 0 | 52 | 1 | BIOMED_ULIS | #NAME? | Non trouvé | 19112 | 19112
NEP08PLC01 | Automate gestion station NEP08 | U_PROC000053 | Remplacement pile automate TSX | MPS | DEF | U236NEP | 11U |  | 2023-07-31 | 3 | 1 | 0 | 156 | 1 | BIOMED_ULIS | #NAME? | Non trouvé | 19113 | 19113
BCHCMQ98 | Multipipette M4 n°M47923J | U_METR000026 | Vérification PERIODIQUE labo extérieur | MPS | METR | U624UAP | 22U | 628 573,00 | 2024-07-23 | 3 | 1 | 0 | 26 | 1 | BIOMED_ULIS | #NAME? | Non trouvé | 19114 | 19114
BCHCMQ98 | Multipipette M4 n°M47923J | U_METROLOGIE 26 | Vérification CURATIVE labo extérieur | MC | METR | U624UAP | 22U | 505 913,00 | 2050-01-01 | 0 | 1 | 0 |  |  | BIOMED_ULIS | #NAME? | Non trouvé | 19115 | 19115
BCHCMQ99 | Multipipette M4 n°M48102J | U_METR000026 | Vérification PERIODIQUE labo extérieur | MPS | METR | U624UAP | 22U | 610 816,00 | 2024-01-23 | 3 | 1 | 0 | 26 | 1 | BIOMED_ULIS | #NAME? | Non trouvé | 19116 | 19116
BCHCMQ99 | Multipipette M4 n°M48102J | U_METROLOGIE 26 | Vérification CURATIVE labo extérieur | MC | METR | U624UAP | 22U | 505 915,00 | 2050-01-01 | 0 | 1 | 0 |  |  | BIOMED_ULIS | #NAME? | Non trouvé | 19117 | 19117
BCHCMQ100 | Multipipette M4 n°M48163J | U_METR000026 | Vérification PERIODIQUE labo extérieur | MPS | METR | U624UAP | 22U | 628 569,00 | 2024-07-23 | 3 | 1 | 0 | 26 | 1 | BIOMED_ULIS | #NAME? | Non trouvé | 19118 | 19118
BCHCMQ100 | Multipipette M4 n°M48163J | U_METROLOGIE 26 | Vérification CURATIVE labo extérieur | MC | METR | U624UAP | 22U | 505 918,00 | 2050-01-01 | 0 | 1 | 0 |  |  | BIOMED_ULIS | #NAME? | Non trouvé | 19119 | 19119
BCHCMQ101 | Multipipette M4 n°M48192J | U_METR000026 | Vérification PERIODIQUE labo extérieur | MPS | METR | U624UAP | 22U | 628 570,00 | 2024-07-23 | 3 | 1 | 0 | 26 | 1 | BIOMED_ULIS | #NAME? | Non trouvé | 19120 | 19120
BCHCMQ101 | Multipipette M4 n°M48192J | U_METROLOGIE 26 | Vérification CURATIVE labo extérieur | MC | METR | U624UAP | 22U | 505 919,00 | 2050-01-01 | 0 | 1 | 0 |  |  | BIOMED_ULIS | #NAME? | Non trouvé | 19121 | 19121
BCHCMQ102 | Multipipette M4 n°M48024J | U_METR000026 | Vérification PERIODIQUE labo extérieur | MPS | METR | U624UAP | 22U | 628 571,00 | 2024-07-23 | 3 | 1 | 0 | 26 | 1 | BIOMED_ULIS | #NAME? | Non trouvé | 19122 | 19122
BCHCMQ102 | Multipipette M4 n°M48024J | U_METROLOGIE 26 | Vérification CURATIVE labo extérieur | MC | METR | U624UAP | 22U | 505 920,00 | 2050-01-01 | 0 | 1 | 0 |  |  | BIOMED_ULIS | #NAME? | Non trouvé | 19123 | 19123
BCHCMQ103 | Multipipette M4 n°M48209J | U_METR000026 | Vérification PERIODIQUE labo extérieur | MPS | METR | U624UAP | 22U | 610 814,00 | 2024-01-23 | 3 | 1 | 0 | 26 | 1 | BIOMED_ULIS | #NAME? | Non trouvé | 19124 | 19124
BCHCMQ103 | Multipipette M4 n°M48209J | U_METROLOGIE 26 | Vérification CURATIVE labo extérieur | MC | METR | U624UAP | 22U | 505 921,00 | 2050-01-01 | 0 | 1 | 0 |  |  | BIOMED_ULIS | #NAME? | Non trouvé | 19125 | 19125
GW5 | Boucle n°1 de distrib eau glycolée +20°C | CURA270609 | Défaut pression basse | MC |  | U222GW | 11U | 523 881,00 | 401769 | 0 | 1 | 0 |  |  | BIOMED_ULIS | #NAME? | Non trouvé | 19126 | 19126
COMPAL01 | Monorail Lg.6000 Ateliers DECONG-FIBRI | U_CLIM000228 | Réglage DeltaP CTA AT | MPS | CLIM | U411 | 10U | 603 256,00 | 2024-07-30 | 3 | 1 | 0 | 365 | 0 | BIOMED_ULIS | #NAME? | Non trouvé | 19127 | 19127
COMPAL01 | Monorail Lg.6000 Ateliers DECONG-FIBRI | U_CLIM000227 | Réglage DeltaP CTA AP | MPS | CLIM | U411 | 10U | 617 392,00 | 2024-12-30 | 3 | 1 | 0 | 365 | 0 | BIOMED_ULIS | #NAME? | Non trouvé | 19128 | 19128
COMPAL02 | Monorail Lg.6000 Ateliers DECONG-FIBRI | U_CLIM000228 | Réglage DeltaP CTA AT | MPS | CLIM | U411 | 10U | 603 257,00 | 2024-07-30 | 3 | 1 | 0 | 365 | 0 | BIOMED_ULIS | #NAME? | Non trouvé | 19129 | 19129
COMPAL02 | Monorail Lg.6000 Ateliers DECONG-FIBRI | U_CLIM000227 | Réglage DeltaP CTA AP | MPS | CLIM | U411 | 10U | 617 393,00 | 2024-12-30 | 3 | 1 | 0 | 365 | 0 | BIOMED_ULIS | #NAME? | Non trouvé | 19130 | 19130
DCGPAL01 | Monorail Lg.3000 Atelier DECONG | U_CLIM000227 | Réglage DeltaP CTA AP | MPS | CLIM | U411 | 10U | 617 394,00 | 2024-12-30 | 3 | 1 | 0 | 365 | 0 | BIOMED_ULIS | #NAME? | Non trouvé | 19131 | 19131
DCGPAL01 | Monorail Lg.3000 Atelier DECONG | U_CLIM000228 | Réglage DeltaP CTA AT | MPS | CLIM | U411 | 10U | 603 258,00 | 2024-07-30 | 3 | 1 | 0 | 365 | 0 | BIOMED_ULIS | #NAME? | Non trouvé | 19132 | 19132
FIBPAL01 | Monorail Lg.4000 Atelier FIBRI | U_CLIM000227 | Réglage DeltaP CTA AP | MPS | CLIM | U411 | 10U | 617 395,00 | 2024-12-30 | 3 | 1 | 0 | 365 | 0 | BIOMED_ULIS | #NAME? | Non trouvé | 19133 | 19133
FIBPAL01 | Monorail Lg.4000 Atelier FIBRI | U_CLIM000228 | Réglage DeltaP CTA AT | MPS | CLIM | U411 | 10U | 606 282,00 | 2024-07-30 | 3 | 1 | 0 | 365 | 0 | BIOMED_ULIS | #NAME? | Non trouvé | 19134 | 19134
COMELEV01 | Colonne élévatrice Ateliers DECONG-FIBRI | U_LEVA000001 | Maintenance périodique appareils de levage AT | MPS | MAINT | U411 | 15U | 600 435,00 | 2024-07-30 | 3 | 1 | 0 | 365 | 0 | BIOMED_ULIS | #NAME? | Non trouvé | 19135 | 19135
COMPAL01 | Monorail Lg.6000 Ateliers DECONG-FIBRI | U_LEVA000001 | Maintenance périodique appareils de levage AT | MPS | MAINT | U411 | 15U | 615 711,00 | 401769 | 0 | 1 | 0 |  |  | BIOMED_ULIS | #NAME? | Non trouvé | 19136 | 19136
COMPAL02 | Monorail Lg.6000 Ateliers DECONG-FIBRI | U_LEVA000001 | Maintenance périodique appareils de levage AT | MPS | MAINT | U411 | 15U | 615 713,00 | 401769 | 0 | 1 | 0 |  |  | BIOMED_ULIS | #NAME? | Non trouvé | 19137 | 19137
DCGPAL01 | Monorail Lg.3000 Atelier DECONG | U_LEVA000001 | Maintenance périodique appareils de levage AT | MPS | MAINT | U411 | 15U | 600 439,00 | 2024-07-30 | 3 | 1 | 0 | 365 | 0 | BIOMED_ULIS | #NAME? | Non trouvé | 19138 | 19138
FIBPAL01 | Monorail Lg.4000 Atelier FIBRI | U_LEVA000001 | Maintenance périodique appareils de levage AT | MPS | MAINT | U411 | 15U | 600 443,00 | 2024-07-30 | 3 | 1 | 0 | 365 | 0 | BIOMED_ULIS | #NAME? | Non trouvé | 19139 | 19139
DCGPAL02 | Potence élévatrice Décongélation | U_LEVA000001 | Maintenance périodique appareils de levage AT | MPS | MAINT | U411 | 15U | 600 441,00 | 2024-07-30 | 3 | 1 | 0 | 365 | 0 | BIOMED_ULIS | #NAME? | Non trouvé | 19140 | 19140
FIBPAL02 | Potence élévatrice Fibrinogène | U_LEVA000001 | Maintenance périodique appareils de levage AT | MPS | MAINT | U411 | 15U | 600 444,00 | 2024-07-30 | 3 | 1 | 0 | 365 | 0 | BIOMED_ULIS | #NAME? | Non trouvé | 19141 | 19141
NEP09CP01 | Pompe aller station n°9 NEP | U_GAMM000001 | Validation gamme de maintenance | SER | AUTR | U236NEP | 14U | 506 513,00 | 401769 | 0 | 1 | 0 |  |  | BIOMED_ULIS | #NAME? | Non trouvé | 19142 | 19142
PLAR02 | Mélangeur fondoir plasma n°2 | CURA270761 | Suivie T° | MC |  | U410 | 11U | 538 662,00 | 401769 | 0 | 1 | 0 |  |  | BIOMED_ULIS | #NAME? | Non trouvé | 19143 | 19143
GAMCP23 | Pompe transfert du tableau GAMTA vers FP | CURA270791 | Défaut CAPV77 | MC |  | U222CA | 11U | 513 735,00 | 2050-01-01 | 0 | 1 | 0 |  |  | BIOMED_ULIS | #NAME? | Non trouvé | 19144 | 19144
PWCMOC100 | Mesure Carbone organique PWBD03 | CURA270792 | Mesure TOC hors échelle | MC |  | U222PW | 11U | 527 091,00 | 401769 | 0 | 1 | 0 |  |  | BIOMED_ULIS | #NAME? | Non trouvé | 19145 | 19145
PWPLC06 | Automate boucles BD02-BD03 | CURA270886 | Alarme GTC | MC |  | U222PW | 11U | 511 613,00 | 2050-01-01 | 0 | 1 | 0 |  |  | BIOMED_ULIS | #NAME? | Non trouvé | 19146 | 19146
NEP06ST06 | Station NEP réacteurs Gamma | U_GAMM000001 | Validation gamme de maintenance | SER | AUTR | U236NEP | 14U | 509 151,00 | 401769 | 0 | 1 | 0 |  |  | BIOMED_ULIS | #NAME? | Non trouvé | 19147 | 19147
ALBR016 | Cuve tampon | U_GAMM000001 | Validation gamme de maintenance | SER | AUTR | U440 | 14U | 507 374,00 | 401769 | 0 | 1 | 0 |  |  | BIOMED_ULIS | #NAME? | Non trouvé | 19148 | 19148
ALBR017 | Cuve tampon | U_GAMM000001 | Validation gamme de maintenance | SER | AUTR | U440 | 14U |  | 2049-01-25 | 0 | 1 | 0 |  |  | BIOMED_ULIS | #NAME? | Non trouvé | 19149 | 19149
AC405CT405 | Caisson de traitement d'air Circulation Classe C | CURA270958 | Commande boitier Belimo pour réglage pression | MC | AR | U222AC | 10U | 507 454,00 | 401769 | 0 | 1 | 0 |  |  | BIOMED_ULIS | #NAME? | Non trouvé | 19150 | 19150
TECHEQUIP | Equipements et outillages techniques | CURA270965 | Outillage pour nouveaux arrivants | SER |  | U200 | 11U |  | 2021-01-26 | 0 | 1 | 0 |  |  | BIOMED_ULIS | #NAME? | Non trouvé | 19151 | 19151
ETALCMP16 | Basse pression WIKA CPC 2000 n°10662720 | U_METR000015 | Vérification PERIODIQUE pression | MPS | AR | U720 | 50U | 585 966,00 | 2024-05-11 | 3 | 1 | 0 | 52 | 1 | BIOMED_ULIS | #NAME? | Non trouvé | 19152 | 19152
ETALCMP16 | Basse pression WIKA CPC 2000 n°10662720 | U_METROLOGIE 15 | Vérification CURATIVE pression | AME | AR | U720 | 50U | 508 114,00 | 2050-01-01 | 0 | 1 | 0 |  |  | BIOMED_ULIS | #NAME? | Non trouvé | 19153 | 19153
TECHCP03 | Pompe à vide n°1 atelier frigo | U_LABO000007 | Vérification périodique | MPS | FLDT | U222RF | 10U | 584 860,00 | 2024-02-13 | 3 | 1 | 0 | 52 | 1 | BIOMED_ULIS | #NAME? | Non trouvé | 19154 | 19154
TECHCP04 | Pompe à vide n°2 atelier frigo | U_LABO000007 | Vérification périodique | MPS | FLDT | U222RF | 10U | 614 485,00 | 2024-10-11 | 3 | 1 | 0 | 52 | 1 | BIOMED_ULIS | #NAME? | Non trouvé | 19155 | 19155
TECHOUT118 | Station de charge ROTHENBERGER n°2 G2"" | U_CONT000055 | Controle réglementaire appareil | MPS | AR | U222 | 10U | 565 482,00 | 2023-09-13 | 3 | 1 | 0 | 52 | 1 | BIOMED_ULIS | #NAME? | Non trouvé | 19156 | 19156
TECHOUT119 | MANIFOLD G2"" | U_CONT000055 | Controle réglementaire appareil | MPS | AR | U222RF | 10U | 565 483,00 | 2023-09-13 | 3 | 1 | 0 | 52 | 1 | BIOMED_ULIS | #NAME? | Non trouvé | 19157 | 19157
TECHOUT120 | MANIFOLD CO2 | U_CONT000055 | Controle réglementaire appareil | MPS | AR | U222RF | 10U | 584 861,00 | 2024-02-13 | 3 | 1 | 0 | 52 | 1 | BIOMED_ULIS | #NAME? | Non trouvé | 19158 | 19158
TECHOUT121 | Détecteur de fuite CO2 | U_CONT000055 | Controle réglementaire appareil | MPS | AR | U222RF | 10U | 584 862,00 | 2024-02-13 | 3 | 1 | 0 | 52 | 1 | BIOMED_ULIS | #NAME? | Non trouvé | 19159 | 19159
TECHOUT122 | Détendeur CO2 | U_CONT000055 | Controle réglementaire appareil | MPS | AR | U222RF | 10U | 584 863,00 | 2024-02-13 | 3 | 1 | 0 | 52 | 1 | BIOMED_ULIS | #NAME? | Non trouvé | 19160 | 19160
TECHOUT123 | Manomètre 410 G2"" | U_CONT000055 | Controle réglementaire appareil | MPS | AR | U222RF | 10U | 565 484,00 | 2023-09-13 | 3 | 1 | 0 | 52 | 1 | BIOMED_ULIS | #NAME? | Non trouvé | 19161 | 19161
TECHCMT209 | Thermomètre électronique n°102020022-SRH77A-E G2"" | U_CONT000055 | Controle réglementaire appareil | MPS | AR | U222RF | 50U | 565 481,00 | 2023-09-13 | 3 | 1 | 0 | 52 | 1 | BIOMED_ULIS | #NAME? | Non trouvé | 19162 | 19162
TECHCMT205 | Thermomètre électronique n°121217013-SRH77A-E G1"" | U_CONT000055 | Controle réglementaire appareil | MPS | AR | U222RF | 10U | 584 859,00 | 2024-02-13 | 3 | 1 | 0 | 52 | 1 | BIOMED_ULIS | #NAME? | Non trouvé | 19163 | 19163
GAMR007 | Réacteur n°07 fractionnement gamma | CURA271032 | RAZ peson | MC |  | U441 | 11U | 580 943,00 | 401769 | 0 | 1 | 0 |  |  | BIOMED_ULIS | #NAME? | Non trouvé | 19164 | 19164
ADEPP127_001 | Pompe introduction skid filtration ATIII | CURA271096 | Pb fonctionnement | MC |  | U421DEAE | 11U | 524 323,00 | 401769 | 0 | 1 | 0 |  |  | BIOMED_ULIS | #NAME? | Non trouvé | 19165 | 19165
EXCQBCMT35 | Enreg température CQBCONG03 | U_LABO000006 | Qualification périodique | MPS | QUAL | U633 | 71U | 509 537,00 | 2022-01-29 | 3 | 1 | 0 | 365 | 0 | BIOTECH_ULIS | #NAME? | Non trouvé | 19166 | 19166
EX1MGGCEL01 | Chariot élévateur élec. n°1 tridirect. | CURA271168 | Pas de translation des fourches | MC |  | U168 | 15U | 509 578,00 | 2050-01-01 | 0 | 1 | 0 |  |  | BIOMED_ULIS | #NAME? | Non trouvé | 19167 | 19167
CQBCMT12 | Enreg température CQBCONG03 | U_LABO000006 | Qualification périodique | MPS | QUAL | U633 | 71U | 573 086,00 | 2023-02-28 | 3 | 1 | 0 | 365 | 0 | BIOTECH_ULIS | #NAME? | Non trouvé | 19168 | 19168
CQBCMT12 | Enreg température CQBCONG03 | U_METROLOGIE 26 | Vérification CURATIVE labo extérieur | MC | METR | U633 | 71U | 509 914,00 | 2050-01-01 | 0 | 1 | 0 |  |  | BIOTECH_ULIS | #NAME? | Non trouvé | 19169 | 19169
CQBCMT12 | Enreg température CQBCONG03 | U_METR000026 | Vérification PERIODIQUE labo extérieur | MPS | METR | U633 | 71U |  | 2049-02-01 | 3 | 1 | 0 | 365 | 0 | BIOTECH_ULIS | #NAME? | Non trouvé | 19170 | 19170
GAMCT12 | Cuve n°2 préparation tampon | U_GAMM000001 | Validation gamme de maintenance | SER | AUTR | U441 | 14U | 510 257,00 | 401769 | 0 | 1 | 0 |  |  | BIOMED_ULIS | #NAME? | Non trouvé | 19171 | 19171
ALBFP05 | Filtre presse temps IV | CURA271301 | Défaut vanne de purge | MC |  | U440 | 11U | 539 614,00 | 401769 | 0 | 1 | 0 |  |  | BIOMED_ULIS | #NAME? | Non trouvé | 19172 | 19172
PWBD03 | Boucle de distribution PW | CURA270792 | Mesure TOC hors échelle | MC |  | U222PW | 11U | 511 098,00 | 2050-01-01 | 0 | 1 | 0 |  |  | BIOMED_ULIS | #NAME? | Non trouvé | 19173 | 19173
GAMR42 | Réacteur 15m3 n°42 | CURA271394 | Activvation du bit proteique et RAZ | MC |  | U441 | 11U | 511 132,00 | 2050-01-01 | 0 | 1 | 0 |  |  | BIOMED_ULIS | #NAME? | Non trouvé | 19174 | 19174
WFISBD51 | Sous boucle de distribution WFI 4°C DCG | CURA271401 | Boucle à l'arrêt | MC |  | U236WFI | 11U | 580 186,00 | 401769 | 0 | 1 | 0 |  |  | BIOMED_ULIS | #NAME? | Non trouvé | 19175 | 19175
BAT04 | Bâtiment 4 Centrale énergie | CURA271418 | Détection incendie BAT04 udec | MC |  | S244 | 11U |  | 2021-02-06 | 0 | 1 | 0 |  |  | BIOMED_ULIS | #NAME? | Non trouvé | 19176 | 19176
PLAEQUIP | Equipements spécifiques plasma | CURA271419 | Outil démontage bol HS | MC |  | U410 | 11U | 541 781,00 | 401769 | 0 | 1 | 0 |  |  | BIOMED_ULIS | #NAME? | Non trouvé | 19177 | 19177
PLAEQUIP | Equipements spécifiques plasma | CURA271430 | Réarmement AU | MC |  | U410 | 11U | 546 671,00 | 401769 | 0 | 1 | 0 |  |  | BIOMED_ULIS | #NAME? | Non trouvé | 19178 | 19178
GAMBOL964 | Bol de centri BKA45 n°964 | CURA271436 | Démontage, nettoyage et remontage de la double enveloppe | MC |  | U441 | 11U | 524 730,00 | 401769 | 0 | 1 | 0 |  |  | BIOMED_ULIS | #NAME? | Non trouvé | 19179 | 19179
UDA2CMT30 | Thermomètre EBRO n°62530317 / UDA2CONG02 | U_METR000012 | Vérification PERIODIQUE température | MPS | DEF | U880 | 70U | 587 316,00 | 2024-02-28 | 3 | 1 | 0 | 365 | 0 | BIOTECH_ULIS | #NAME? | Non trouvé | 19180 | 19180
UDA2CMT30 | Thermomètre EBRO n°62530317 / UDA2CONG02 | U_METROLOGIE 12 | Vérification CURATIVE température | MC | DEF | U880 | 70U | 511 572,00 | 2050-01-01 | 0 | 1 | 0 |  |  | BIOTECH_ULIS | #NAME? | Non trouvé | 19181 | 19181
PE10CP101 | Pompe distribution éthanol | CURA271541 | Défaut pompe de distribution | MC |  | U236PE | 11U | 524 747,00 | 401769 | 0 | 1 | 0 |  |  | BIOMED_ULIS | #NAME? | Non trouvé | 19182 | 19182
OPLETUV20 | Enceinte climatique SECASI n° *016350020 | CURA271544 | Alarme GTC | MC |  | U601OPL | 11U | 570 095,00 | 401769 | 0 | 1 | 0 |  |  | BIOMED_ULIS | #NAME? | Non trouvé | 19183 | 19183
NEP07ST07 | Station NEP laverie Gamma | U_GAMM000001 | Validation gamme de maintenance | SER | AUTR | U236NEP | 14U | 511 639,00 | 401769 | 0 | 1 | 0 |  |  | BIOMED_ULIS | #NAME? | Non trouvé | 19184 | 19184
MCBAU601 | Autoclave de microbiologie | U_LABO000007 | Vérification périodique | MPS | QUAL | U640MCB | 21U | 610 715,00 | 2024-09-26 | 3 | 1 | 0 | 52 | 1 | BIOMED_ULIS | #NAME? | Non trouvé | 19185 | 19185
RF100 | Groupe Frigorifique Tour Prédécong. | U_CONTROLES | Travaux remise en état suite vérification réglementaire | MC | DEF | U222RF | 15U | 512 093,00 | 2050-01-01 | 0 | 1 | 0 |  |  | BIOMED_ULIS | #NAME? | Non trouvé | 19186 | 19186
RF200 | Groupe Frigorifique Tour Prédécong. | U_CONTROLES | Travaux remise en état suite vérification réglementaire | MC | DEF | U222RF | 15U | 512 244,00 | 2050-01-01 | 0 | 1 | 0 |  |  | BIOMED_ULIS | #NAME? | Non trouvé | 19187 | 19187
RF300 | Groupe Frigorifique Tour Prédécong. | U_CONTROLES | Travaux remise en état suite vérification réglementaire | MC | DEF | U222RF | 15U | 512 242,00 | 2050-01-01 | 0 | 1 | 0 |  |  | BIOMED_ULIS | #NAME? | Non trouvé | 19188 | 19188
PLACEL02 | Chariot élévateur déchargement plasma | U_LEVA000022 | Contrôle mensuelle Niveau d'eau Batterie Chariots élévateurs | MPS | MAINT | U440LEV | 15U | 631 971,00 | 2024-02-13 | 3 | 1 | 0 | 30 | 0 | BIOMED_ULIS | #NAME? | Non trouvé | 19189 | 19189
SFIGV02 | Générateur de vapeur pure | U_CONTROLES | Travaux remise en état suite vérification réglementaire | MC | DEF | U236SFI | 13U | 512 082,00 | 401769 | 0 | 1 | 0 |  |  | BIOMED_ULIS | #NAME? | Non trouvé | 19190 | 19190
CAT01 | Réservoir air comprimé supérieur 1 | U_CONT000016 | Visite réglementaire PRESSION GAZ | MPS | DEF | U222CA | 15U |  | 2025-03-30 | 3 | 30 | 0 | 1 460,00 | 0 | BIOMED_ULIS | #NAME? | Non trouvé | 19191 | 19191
CAT01 | Réservoir air comprimé supérieur 1 | U_CONT000019 | Epreuve décennale pression gaz | MPS | DEF | U222CA | 15U |  | 2029-03-30 | 3 | 30 | 0 | 3 650,00 | 0 | BIOMED_ULIS | #NAME? | Non trouvé | 19192 | 19192
CAT01 | Réservoir air comprimé supérieur 1 | U_CONTROLES | Travaux remise en état suite vérification réglementaire | MC | DEF | U222CA | 11U | 512 086,00 | 401769 | 0 | 1 | 0 |  |  | BIOMED_ULIS | #NAME? | Non trouvé | 19193 | 19193
CAT01 | Réservoir air comprimé supérieur 1 | U_FROID000060 | Inspection et Nettoyage des Réservoirs d'air Comprimé | MPS | FLDT | U222CA | 10U | 603 253,00 | 2024-07-29 | 3 | 1 | 0 | 365 | 0 | BIOMED_ULIS | #NAME? | Non trouvé | 19194 | 19194
CAT02 | Réservoir air comprimé inférieur 2 | U_CONT000016 | Visite réglementaire PRESSION GAZ | MPS | DEF | U222CA | 15U |  | 2025-03-30 | 3 | 30 | 0 | 1 460,00 | 0 | BIOMED_ULIS | #NAME? | Non trouvé | 19195 | 19195
CAT02 | Réservoir air comprimé inférieur 2 | U_CONT000019 | Epreuve décennale pression gaz | MPS | DEF | U222CA | 15U |  | 2029-03-30 | 3 | 30 | 0 | 3 650,00 | 0 | BIOMED_ULIS | #NAME? | Non trouvé | 19196 | 19196
CAT02 | Réservoir air comprimé inférieur 2 | U_CONTROLES | Travaux remise en état suite vérification réglementaire | MC | DEF | U222CA | 11U | 512 091,00 | 401769 | 0 | 1 | 0 |  |  | BIOMED_ULIS | #NAME? | Non trouvé | 19197 | 19197
CAT02 | Réservoir air comprimé inférieur 2 | U_FROID000060 | Inspection et Nettoyage des Réservoirs d'air Comprimé | MPS | FLDT | U222CA | 10U | 603 254,00 | 2024-07-29 | 3 | 1 | 0 | 365 | 0 | BIOMED_ULIS | #NAME? | Non trouvé | 19198 | 19198
CRDCF1251 | Chambre froide -20°C pièce 1251 | CURA271646 | Appel gtc/défaut température | MC |  | U851 | 11U | 564 394,00 | 401769 | 0 | 1 | 0 |  |  | BIOTECH_ULIS | #NAME? | Non trouvé | 19199 | 19199
GAMR010 | Réacteur n°10 fractionnement gamma | CURA271647 | Probleme descente en température | MC |  | U441 | 11U | 524 624,00 | 401769 | 0 | 1 | 0 |  |  | BIOMED_ULIS | #NAME? | Non trouvé | 19200 | 19200
DWCMP500 | Manomètre arrivée edv | U_METROLOGIE 15 | Vérification CURATIVE pression | MC | METR | U222PW | 11U | 519 378,00 | 401769 | 0 | 1 | 0 |  |  | BIOMED_ULIS | #NAME? | Non trouvé | 19201 | 19201
DWCMP501 | Manomètre amont filtration 10 µm n°1 | U_METROLOGIE 15 | Vérification CURATIVE pression | MC | METR | U222PW | 11U | 519 377,00 | 401769 | 0 | 1 | 0 |  |  | BIOMED_ULIS | #NAME? | Non trouvé | 19202 | 19202
DWCMP502 | Manomètre aval filtration 10 µm n°1 | U_METROLOGIE 15 | Vérification CURATIVE pression | MC | METR | U222PW | 11U | 519 375,00 | 401769 | 0 | 1 | 0 |  |  | BIOMED_ULIS | #NAME? | Non trouvé | 19203 | 19203
DWCMP503 | Manomètre amont filtration 10 µm n°2 | U_METROLOGIE 15 | Vérification CURATIVE pression | MC | METR | U222PW | 11U | 519 374,00 | 401769 | 0 | 1 | 0 |  |  | BIOMED_ULIS | #NAME? | Non trouvé | 19204 | 19204
DWCMP504 | Manomètre aval filtration 10 µm n°2 | U_METROLOGIE 15 | Vérification CURATIVE pression | MC | METR | U222PW | 11U | 519 373,00 | 401769 | 0 | 1 | 0 |  |  | BIOMED_ULIS | #NAME? | Non trouvé | 19205 | 19205
SW7CMP01 | Manomètre aval adoucisseur n°1 | U_METROLOGIE 15 | Vérification CURATIVE pression | MC | METR | U222PW | 11U | 519 372,00 | 401769 | 0 | 1 | 0 |  |  | BIOMED_ULIS | #NAME? | Non trouvé | 19206 | 19206
SW7CMP02 | Manomètre aval adoucisseur n°2 | U_METROLOGIE 15 | Vérification CURATIVE pression | MC | METR | U222PW | 11U | 519 370,00 | 401769 | 0 | 1 | 0 |  |  | BIOMED_ULIS | #NAME? | Non trouvé | 19207 | 19207
SW7CMP03 | Manomètre amont filtration 5 µm | U_METROLOGIE 15 | Vérification CURATIVE pression | MC | METR | U222PW | 11U | 519 369,00 | 401769 | 0 | 1 | 0 |  |  | BIOMED_ULIS | #NAME? | Non trouvé | 19208 | 19208
SW7CMP04 | Manomètre aval filtration 5 µm | U_METROLOGIE 15 | Vérification CURATIVE pression | MC | METR | U222PW | 11U | 519 367,00 | 401769 | 0 | 1 | 0 |  |  | BIOMED_ULIS | #NAME? | Non trouvé | 19209 | 19209
SW7CMP05 | Capteur de pression aval pompe distrib. saumure | U_METROLOGIE 15 | Vérification CURATIVE pression | MC | METR | U222PW | 11U | 519 309,00 | 401769 | 0 | 1 | 0 |  |  | BIOMED_ULIS | #NAME? | Non trouvé | 19210 | 19210
SW7CMP06 | Manomètre aval pompe distrib. Saumure | U_METROLOGIE 15 | Vérification CURATIVE pression | MC | METR | U222PW | 11U | 519 307,00 | 401769 | 0 | 1 | 0 |  |  | BIOMED_ULIS | #NAME? | Non trouvé | 19211 | 19211
MCBCMCT94 | Chronomètre n°200713211 | U_METR000005 | Vérification PERIODIQUE temps | MPS | METR | U640MCB | 21U | 580 151,00 | 2024-03-26 | 3 | 1 | 0 | 52 | 1 | BIOMED_ULIS | #NAME? | Non trouvé | 19212 | 19212
MCBCMCT94 | Chronomètre n°200713211 | U_METROLOGIE 05 | Vérification CURATIVE temps | MC | METR | U640MCB | 21U | 512 152,00 | 401769 | 0 | 1 | 0 |  |  | BIOMED_ULIS | #NAME? | Non trouvé | 19213 | 19213
MCBCMCT95 | Chronomètre n°200713205 | U_METR000005 | Vérification PERIODIQUE temps | MPS | METR | U640MCB | 21U | 580 152,00 | 2024-03-26 | 3 | 1 | 0 | 52 | 1 | BIOMED_ULIS | #NAME? | Non trouvé | 19214 | 19214
MCBCMCT95 | Chronomètre n°200713205 | U_METROLOGIE 05 | Vérification CURATIVE temps | MC | METR | U640MCB | 21U | 512 176,00 | 401769 | 0 | 1 | 0 |  |  | BIOMED_ULIS | #NAME? | Non trouvé | 19215 | 19215
MCBCMCT96 | Chronomètre n°200713175 | U_METR000005 | Vérification PERIODIQUE temps | MPS | METR | U640MCB | 21U | 580 153,00 | 2024-03-26 | 3 | 1 | 0 | 52 | 1 | BIOMED_ULIS | #NAME? | Non trouvé | 19216 | 19216
MCBCMCT96 | Chronomètre n°200713175 | U_METROLOGIE 05 | Vérification CURATIVE temps | MC | METR | U640MCB | 21U | 512 180,00 | 401769 | 0 | 1 | 0 |  |  | BIOMED_ULIS | #NAME? | Non trouvé | 19217 | 19217
MCBCMCT97 | Chronomètre n°200713196 | U_METR000005 | Vérification PERIODIQUE temps | MPS | METR | U640MCB | 21U | 580 154,00 | 2024-03-26 | 3 | 1 | 0 | 52 | 1 | BIOMED_ULIS | #NAME? | Non trouvé | 19218 | 19218
MCBCMCT97 | Chronomètre n°200713196 | U_METROLOGIE 05 | Vérification CURATIVE temps | MC | METR | U640MCB | 21U | 512 195,00 | 401769 | 0 | 1 | 0 |  |  | BIOMED_ULIS | #NAME? | Non trouvé | 19219 | 19219
MCBCMCT98 | Chronomètre n°200713228 | U_METR000005 | Vérification PERIODIQUE temps | MPS | METR | U640MCB | 21U | 580 155,00 | 2024-03-26 | 3 | 1 | 0 | 52 | 1 | BIOMED_ULIS | #NAME? | Non trouvé | 19220 | 19220
MCBCMCT98 | Chronomètre n°200713228 | U_METROLOGIE 05 | Vérification CURATIVE temps | MC | METR | U640MCB | 21U | 512 196,00 | 401769 | 0 | 1 | 0 |  |  | BIOMED_ULIS | #NAME? | Non trouvé | 19221 | 19221
MCBCMCT99 | Chronomètre n°200713199 | U_METR000005 | Vérification PERIODIQUE temps | MPS | METR | U640MCB | 21U | 580 156,00 | 2024-03-26 | 3 | 1 | 0 | 52 | 1 | BIOMED_ULIS | #NAME? | Non trouvé | 19222 | 19222
MCBCMCT99 | Chronomètre n°200713199 | U_METROLOGIE 05 | Vérification CURATIVE temps | MC | METR | U640MCB | 21U | 512 204,00 | 401769 | 0 | 1 | 0 |  |  | BIOMED_ULIS | #NAME? | Non trouvé | 19223 | 19223
MCBCMCT100 | Chronomètre n°200713213 | U_METR000005 | Vérification PERIODIQUE temps | MPS | METR | U640MCB | 21U | 580 147,00 | 2024-03-26 | 3 | 1 | 0 | 52 | 1 | BIOMED_ULIS | #NAME? | Non trouvé | 19224 | 19224
MCBCMCT100 | Chronomètre n°200713213 | U_METROLOGIE 05 | Vérification CURATIVE temps | MC | METR | U640MCB | 21U | 512 205,00 | 401769 | 0 | 1 | 0 |  |  | BIOMED_ULIS | #NAME? | Non trouvé | 19225 | 19225
MCBCMCT101 | Chronomètre n°200713207 | U_METR000005 | Vérification PERIODIQUE temps | MPS | METR | U640MCB | 21U | 580 148,00 | 2024-03-26 | 3 | 1 | 0 | 52 | 1 | BIOMED_ULIS | #NAME? | Non trouvé | 19226 | 19226
MCBCMCT101 | Chronomètre n°200713207 | U_METROLOGIE 05 | Vérification CURATIVE temps | MC | METR | U640MCB | 21U | 512 207,00 | 401769 | 0 | 1 | 0 |  |  | BIOMED_ULIS | #NAME? | Non trouvé | 19227 | 19227
MCBCMCT102 | Chronomètre n°200713190 | U_METR000005 | Vérification PERIODIQUE temps | MPS | METR | U640MCB | 21U | 580 149,00 | 2024-03-26 | 3 | 1 | 0 | 52 | 1 | BIOMED_ULIS | #NAME? | Non trouvé | 19228 | 19228
MCBCMCT102 | Chronomètre n°200713190 | U_METROLOGIE 05 | Vérification CURATIVE temps | MC | METR | U640MCB | 21U | 512 208,00 | 401769 | 0 | 1 | 0 |  |  | BIOMED_ULIS | #NAME? | Non trouvé | 19229 | 19229
MCBCMCT103 | Chronomètre n°200713177 | U_METR000005 | Vérification PERIODIQUE temps | MPS | METR | U640MCB | 21U | 580 157,00 | 2024-03-27 | 3 | 1 | 0 | 52 | 1 | BIOMED_ULIS | #NAME? | Non trouvé | 19230 | 19230
MCBCMCT103 | Chronomètre n°200713177 | U_METROLOGIE 05 | Vérification CURATIVE temps | MC | METR | U640MCB | 21U | 512 209,00 | 401769 | 0 | 1 | 0 |  |  | BIOMED_ULIS | #NAME? | Non trouvé | 19231 | 19231
MCBCMCT104 | Chronomètre n°200713197 | U_METR000005 | Vérification PERIODIQUE temps | MPS | METR | U640MCB | 21U | 580 158,00 | 2024-03-27 | 3 | 1 | 0 | 52 | 1 | BIOMED_ULIS | #NAME? | Non trouvé | 19232 | 19232
MCBCMCT104 | Chronomètre n°200713197 | U_METROLOGIE 05 | Vérification CURATIVE temps | MC | METR | U640MCB | 21U | 512 348,00 | 401769 | 0 | 1 | 0 |  |  | BIOMED_ULIS | #NAME? | Non trouvé | 19233 | 19233
MCBCMCT105 | Chronomètre n°200713203 | U_METR000005 | Vérification PERIODIQUE temps | MPS | METR | U640MCB | 21U | 580 159,00 | 2024-03-27 | 3 | 1 | 0 | 52 | 1 | BIOMED_ULIS | #NAME? | Non trouvé | 19234 | 19234
MCBCMCT105 | Chronomètre n°200713203 | U_METROLOGIE 05 | Vérification CURATIVE temps | MC | METR | U640MCB | 21U | 512 349,00 | 401769 | 0 | 1 | 0 |  |  | BIOMED_ULIS | #NAME? | Non trouvé | 19235 | 19235
MCBCMCT106 | Chronomètre n°200713215 | U_METR000005 | Vérification PERIODIQUE temps | MPS | METR | U640MCB | 21U | 580 160,00 | 2024-03-27 | 3 | 1 | 0 | 52 | 1 | BIOMED_ULIS | #NAME? | Non trouvé | 19236 | 19236
MCBCMCT106 | Chronomètre n°200713215 | U_METROLOGIE 05 | Vérification CURATIVE temps | MC | METR | U640MCB | 21U | 512 350,00 | 401769 | 0 | 1 | 0 |  |  | BIOMED_ULIS | #NAME? | Non trouvé | 19237 | 19237
MCBCMCT107 | Chronomètre n°200713209 | U_METR000005 | Vérification PERIODIQUE temps | MPS | METR | U640MCB | 21U | 580 161,00 | 2024-03-27 | 3 | 1 | 0 | 52 | 1 | BIOMED_ULIS | #NAME? | Non trouvé | 19238 | 19238
MCBCMCT107 | Chronomètre n°200713209 | U_METROLOGIE 05 | Vérification CURATIVE temps | MC | METR | U640MCB | 21U | 512 351,00 | 401769 | 0 | 1 | 0 |  |  | BIOMED_ULIS | #NAME? | Non trouvé | 19239 | 19239
MCBCMCT108 | Chronomètre n°200713195 | U_METR000005 | Vérification PERIODIQUE temps | MPS | METR | U640MCB | 21U | 580 162,00 | 2024-03-27 | 3 | 1 | 0 | 52 | 1 | BIOMED_ULIS | #NAME? | Non trouvé | 19240 | 19240
MCBCMCT108 | Chronomètre n°200713195 | U_METROLOGIE 05 | Vérification CURATIVE temps | MC | METR | U640MCB | 21U | 512 352,00 | 401769 | 0 | 1 | 0 |  |  | BIOMED_ULIS | #NAME? | Non trouvé | 19241 | 19241
MCBCMCT109 | Chronomètre n°200713186 | U_METR000005 | Vérification PERIODIQUE temps | MPS | METR | U640MCB | 21U | 580 163,00 | 2024-03-27 | 3 | 1 | 0 | 52 | 1 | BIOMED_ULIS | #NAME? | Non trouvé | 19242 | 19242
MCBCMCT109 | Chronomètre n°200713186 | U_METROLOGIE 05 | Vérification CURATIVE temps | MC | METR | U640MCB | 21U | 512 353,00 | 401769 | 0 | 1 | 0 |  |  | BIOMED_ULIS | #NAME? | Non trouvé | 19243 | 19243
MCBCMCT110 | Chronomètre n°200713198 | U_METR000005 | Vérification PERIODIQUE temps | MPS | METR | U640MCB | 21U | 580 164,00 | 2024-03-27 | 3 | 1 | 0 | 52 | 1 | BIOMED_ULIS | #NAME? | Non trouvé | 19244 | 19244
MCBCMCT110 | Chronomètre n°200713198 | U_METROLOGIE 05 | Vérification CURATIVE temps | MC | METR | U640MCB | 21U | 512 354,00 | 401769 | 0 | 1 | 0 |  |  | BIOMED_ULIS | #NAME? | Non trouvé | 19245 | 19245
MCBCMCT111 | Chronomètre n°200713183 | U_METR000005 | Vérification PERIODIQUE temps | MPS | METR | U640MCB | 21U | 580 165,00 | 2024-03-27 | 3 | 1 | 0 | 52 | 1 | BIOMED_ULIS | #NAME? | Non trouvé | 19246 | 19246
MCBCMCT111 | Chronomètre n°200713183 | U_METROLOGIE 05 | Vérification CURATIVE temps | MC | METR | U640MCB | 21U | 512 355,00 | 401769 | 0 | 1 | 0 |  |  | BIOMED_ULIS | #NAME? | Non trouvé | 19247 | 19247
MCBCMCT112 | Chronomètre n°200713230 | U_METR000005 | Vérification PERIODIQUE temps | MPS | METR | U640MCB | 21U | 580 166,00 | 2024-03-27 | 3 | 1 | 0 | 52 | 1 | BIOMED_ULIS | #NAME? | Non trouvé | 19248 | 19248
MCBCMCT112 | Chronomètre n°200713230 | U_METROLOGIE 05 | Vérification CURATIVE temps | MC | METR | U640MCB | 21U | 512 356,00 | 401769 | 0 | 1 | 0 |  |  | BIOMED_ULIS | #NAME? | Non trouvé | 19249 | 19249
MCBCMCT113 | Chronomètre n°200713202 | U_METR000005 | Vérification PERIODIQUE temps | MPS | METR | U640MCB | 21U | 580 167,00 | 2024-03-27 | 3 | 1 | 0 | 52 | 1 | BIOMED_ULIS | #NAME? | Non trouvé | 19250 | 19250
MCBCMCT113 | Chronomètre n°200713202 | U_METROLOGIE 05 | Vérification CURATIVE temps | MC | METR | U640MCB | 21U | 512 357,00 | 401769 | 0 | 1 | 0 |  |  | BIOMED_ULIS | #NAME? | Non trouvé | 19251 | 19251
MCBCMCT114 | Chronomètre n°200713218 | U_METR000005 | Vérification PERIODIQUE temps | MPS | METR | U640MCB | 21U | 580 168,00 | 2024-03-27 | 3 | 1 | 0 | 52 | 1 | BIOMED_ULIS | #NAME? | Non trouvé | 19252 | 19252
MCBCMCT114 | Chronomètre n°200713218 | U_METROLOGIE 05 | Vérification CURATIVE temps | MC | METR | U640MCB | 21U | 512 359,00 | 401769 | 0 | 1 | 0 |  |  | BIOMED_ULIS | #NAME? | Non trouvé | 19253 | 19253
MCBCMCT115 | Chronomètre n°200713188 | U_METR000005 | Vérification PERIODIQUE temps | MPS | METR | U640MCB | 21U | 580 169,00 | 2024-03-27 | 3 | 1 | 0 | 52 | 1 | BIOMED_ULIS | #NAME? | Non trouvé | 19254 | 19254
MCBCMCT115 | Chronomètre n°200713188 | U_METROLOGIE 05 | Vérification CURATIVE temps | MC | METR | U640MCB | 21U | 512 361,00 | 401769 | 0 | 1 | 0 |  |  | BIOMED_ULIS | #NAME? | Non trouvé | 19255 | 19255
MCBCMCT116 | Chronomètre n°200713172 | U_METR000005 | Vérification PERIODIQUE temps | MPS | METR | U640MCB | 21U | 580 170,00 | 2024-03-27 | 3 | 1 | 0 | 52 | 1 | BIOMED_ULIS | #NAME? | Non trouvé | 19256 | 19256
MCBCMCT116 | Chronomètre n°200713172 | U_METROLOGIE 05 | Vérification CURATIVE temps | MC | METR | U640MCB | 21U | 512 363,00 | 401769 | 0 | 1 | 0 |  |  | BIOMED_ULIS | #NAME? | Non trouvé | 19257 | 19257
MCBCMCT117 | Chronomètre n°200713223 | U_METR000005 | Vérification PERIODIQUE temps | MPS | METR | U640MCB | 21U | 580 171,00 | 2024-03-27 | 3 | 1 | 0 | 52 | 1 | BIOMED_ULIS | #NAME? | Non trouvé | 19258 | 19258
MCBCMCT117 | Chronomètre n°200713223 | U_METROLOGIE 05 | Vérification CURATIVE temps | MC | METR | U640MCB | 21U | 512 365,00 | 401769 | 0 | 1 | 0 |  |  | BIOMED_ULIS | #NAME? | Non trouvé | 19259 | 19259
MCBCMCT118 | Chronomètre n°200713192 | U_METR000005 | Vérification PERIODIQUE temps | MPS | METR | U640MCB | 21U | 580 172,00 | 2024-03-27 | 3 | 1 | 0 | 52 | 1 | BIOMED_ULIS | #NAME? | Non trouvé | 19260 | 19260
MCBCMCT118 | Chronomètre n°200713192 | U_METROLOGIE 05 | Vérification CURATIVE temps | MC | METR | U640MCB | 21U | 512 367,00 | 401769 | 0 | 1 | 0 |  |  | BIOMED_ULIS | #NAME? | Non trouvé | 19261 | 19261
MCBCMCT119 | Chronomètre n°200713212 | U_METR000005 | Vérification PERIODIQUE temps | MPS | METR | U640MCB | 21U | 580 173,00 | 2024-03-27 | 3 | 1 | 0 | 52 | 1 | BIOMED_ULIS | #NAME? | Non trouvé | 19262 | 19262
MCBCMCT119 | Chronomètre n°200713212 | U_METROLOGIE 05 | Vérification CURATIVE temps | MC | METR | U640MCB | 21U | 512 368,00 | 401769 | 0 | 1 | 0 |  |  | BIOMED_ULIS | #NAME? | Non trouvé | 19263 | 19263
MCBCMCT120 | Chronomètre n°200713179 | U_METR000005 | Vérification PERIODIQUE temps | MPS | METR | U640MCB | 21U | 580 174,00 | 2024-03-27 | 3 | 1 | 0 | 52 | 1 | BIOMED_ULIS | #NAME? | Non trouvé | 19264 | 19264
MCBCMCT120 | Chronomètre n°200713179 | U_METROLOGIE 05 | Vérification CURATIVE temps | MC | METR | U640MCB | 21U | 512 370,00 | 401769 | 0 | 1 | 0 |  |  | BIOMED_ULIS | #NAME? | Non trouvé | 19265 | 19265
MCBCMCT121 | Chronomètre n°200713174 | U_METR000005 | Vérification PERIODIQUE temps | MPS | METR | U640MCB | 21U | 580 175,00 | 2024-03-27 | 3 | 1 | 0 | 52 | 1 | BIOMED_ULIS | #NAME? | Non trouvé | 19266 | 19266
MCBCMCT121 | Chronomètre n°200713174 | U_METROLOGIE 05 | Vérification CURATIVE temps | MC | METR | U640MCB | 21U | 512 371,00 | 401769 | 0 | 1 | 0 |  |  | BIOMED_ULIS | #NAME? | Non trouvé | 19267 | 19267
MCBCMCT122 | Chronomètre n°200713200 | U_METR000005 | Vérification PERIODIQUE temps | MPS | METR | U640MCB | 21U | 580 176,00 | 2024-03-27 | 3 | 1 | 0 | 52 | 1 | BIOMED_ULIS | #NAME? | Non trouvé | 19268 | 19268
MCBCMCT122 | Chronomètre n°200713200 | U_METROLOGIE 05 | Vérification CURATIVE temps | MC | METR | U640MCB | 21U | 512 373,00 | 401769 | 0 | 1 | 0 |  |  | BIOMED_ULIS | #NAME? | Non trouvé | 19269 | 19269
TECHBT11 | Bain d'étalonnage LAUDA n° LCK 1897-11-0008 | CURA271775 | Vidange et nettoyage | MC |  | U720 | 11U | 531 560,00 | 401769 | 0 | 1 | 0 |  |  | BIOMED_ULIS | #NAME? | Non trouvé | 19270 | 19270
GAMCP22 | Disperseur Fibri TI | CURA271855 | Fourniture Disperseur | MC |  | U441 | 11U | 562 495,00 | 401769 | 0 | 1 | 0 |  |  | BIOMED_ULIS | #NAME? | Non trouvé | 19271 | 19271
ALBFP06 | Filtre-presse albumine T I+II+III | CURA271862 | Pion cassé sur une plaque | MC |  | U440 | 11U | 524 732,00 | 401769 | 0 | 1 | 0 |  |  | BIOMED_ULIS | #NAME? | Non trouvé | 19272 | 19272
MCBLAB05 | Chemscan de Laboratoire Microbiologie | U_LABO000005 | Maintenance préventive | MPS | DEF | U640MCB | 21U | 568 642,00 | 2024-10-15 | 3 | 1 | 0 | 26 | 1 | BIOMED_ULIS | #NAME? | Non trouvé | 19273 | 19273
MCBLAB05 | Chemscan de Laboratoire Microbiologie | U_LABO000006 | Qualification périodique | MPS | QUAL | U640MCB | 21U | 548 331,00 | 2049-04-30 | 0 | 1 | 0 |  |  | BIOMED_ULIS | #NAME? | Non trouvé | 19274 | 19274
GAMC22 | Centrifugeuse n°2 gamma | CURA271943 | Vis et écrous de la berblanterie HS | MC |  | U441 | 11U | 512 727,00 | 2050-01-01 | 0 | 1 | 0 |  |  | BIOMED_ULIS | #NAME? | Non trouvé | 19275 | 19275
GAMCT22 | Réacteur uf gamma | U_GAMM000001 | Validation gamme de maintenance | SER | AUTR | U441 | 14U | 512 728,00 | 401769 | 0 | 1 | 0 |  |  | BIOMED_ULIS | #NAME? | Non trouvé | 19276 | 19276
WFISBD203 | Sous boucle eau ppi filtre press T IV | CURA271944 | Fuite sur la vanne aller | MC |  | U236WFI | 11U | 548 291,00 | 401769 | 0 | 1 | 0 |  |  | BIOMED_ULIS | #NAME? | Non trouvé | 19277 | 19277
ALBTP | Tableau de pontage ALBFPTIV | U_GAMM000001 | Validation gamme de maintenance | SER | AUTR | U440 | 14U | 512 751,00 | 401769 | 0 | 1 | 0 |  |  | BIOMED_ULIS | #NAME? | Non trouvé | 19278 | 19278
MCBCMCT123 | Chronomètre n°200713206 | U_METR000005 | Vérification PERIODIQUE temps | MPS | METR | U640MCB | 21U | 580 150,00 | 2024-03-26 | 3 | 1 | 0 | 52 | 1 | BIOMED_ULIS | #NAME? | Non trouvé | 19279 | 19279
MCBCMCT123 | Chronomètre n°200713206 | U_METROLOGIE 05 | Vérification CURATIVE temps | MC | METR | U640MCB | 21U | 512 753,00 | 401769 | 0 | 1 | 0 |  |  | BIOMED_ULIS | #NAME? | Non trouvé | 19280 | 19280
CASECH04 | Sécheur d'air comprimé n°4 | U_CONT000017 | Epreuve décennale pression/vapeur | MPS | DEF | U222CA | 15U | 528 673,00 | 2031-05-04 | 3 | 7 | 0 | 3 650,00 | 0 | BIOMED_ULIS | #NAME? | Non trouvé | 19281 | 19281
WFIR500 | Condenseur primaire WFIDIST05 | U_CONT000013 | Visite réglementaire pression/vapeur | MPS | DEF | U236WFI | 15U | 525 144,00 | 2024-09-24 | 3 | 30 | 0 | 160 | 1 | BIOMED_ULIS | #NAME? | Non trouvé | 19282 | 19282
WFIR509 | Colonne No1 sur DIST05 | U_CONT000013 | Visite réglementaire pression/vapeur | MPS | DEF | U236WFI | 15U | 525 145,00 | 2024-09-24 | 3 | 30 | 0 | 160 | 1 | BIOMED_ULIS | #NAME? | Non trouvé | 19283 | 19283
WFIR510 | Colonne No2 sur DIST05 | U_CONT000013 | Visite réglementaire pression/vapeur | MPS | DEF | U236WFI | 15U | 525 146,00 | 2024-09-24 | 3 | 30 | 0 | 160 | 1 | BIOMED_ULIS | #NAME? | Non trouvé | 19284 | 19284
WFIR511 | Colonne No3 sur DIST05 | U_CONT000013 | Visite réglementaire pression/vapeur | MPS | DEF | U236WFI | 15U | 525 147,00 | 2024-09-24 | 3 | 30 | 0 | 160 | 1 | BIOMED_ULIS | #NAME? | Non trouvé | 19285 | 19285
WFIR512 | Colonne No4 sur DIST05 | U_CONT000013 | Visite réglementaire pression/vapeur | MPS | DEF | U236WFI | 15U | 525 148,00 | 2024-09-24 | 3 | 30 | 0 | 160 | 1 | BIOMED_ULIS | #NAME? | Non trouvé | 19286 | 19286
WFIR513 | Colonne No5 sur DIST05 | U_CONT000013 | Visite réglementaire pression/vapeur | MPS | DEF | U236WFI | 15U | 525 149,00 | 2024-09-24 | 3 | 30 | 0 | 160 | 1 | BIOMED_ULIS | #NAME? | Non trouvé | 19287 | 19287
WFIR514 | Colonne No6 sur DIST05 | U_CONT000013 | Visite réglementaire pression/vapeur | MPS | DEF | U236WFI | 15U | 525 150,00 | 2024-09-24 | 3 | 30 | 0 | 160 | 1 | BIOMED_ULIS | #NAME? | Non trouvé | 19288 | 19288
WFIR515 | Colonne No7 sur DIST05 | U_CONT000013 | Visite réglementaire pression/vapeur | MPS | DEF | U236WFI | 15U | 525 151,00 | 2024-09-24 | 3 | 30 | 0 | 160 | 1 | BIOMED_ULIS | #NAME? | Non trouvé | 19289 | 19289
WFIR516 | Colonne No8 sur DIST05 | U_CONT000013 | Visite réglementaire pression/vapeur | MPS | DEF | U236WFI | 15U | 525 152,00 | 2024-09-24 | 3 | 30 | 0 | 160 | 1 | BIOMED_ULIS | #NAME? | Non trouvé | 19290 | 19290
PWT06 | Cuve tampon alimentation WFIDIST03 | U_CONT000013 | Visite réglementaire pression/vapeur | MPS | DEF | U236WFI | 15U | 600 457,00 | 2024-07-01 | 3 | 30 | 0 | 48 | 2 | BIOMED_ULIS | #NAME? | Non trouvé | 19291 | 19291
WFIR500 | Condenseur primaire WFIDIST05 | U_CONT000017 | Epreuve décennale pression/vapeur | MPS | DEF | U236WFI | 15U |  | 2028-08-31 | 3 | 30 | 0 | 520 | 1 | BIOMED_ULIS | #NAME? | Non trouvé | 19292 | 19292
WFIR509 | Colonne No1 sur DIST05 | U_CONT000017 | Epreuve décennale pression/vapeur | MPS | DEF | U236WFI | 15U |  | 2028-08-31 | 3 | 30 | 0 | 520 | 1 | BIOMED_ULIS | #NAME? | Non trouvé | 19293 | 19293
WFIR510 | Colonne No2 sur DIST05 | U_CONT000017 | Epreuve décennale pression/vapeur | MPS | DEF | U236WFI | 15U |  | 2028-08-31 | 3 | 30 | 0 | 520 | 1 | BIOMED_ULIS | #NAME? | Non trouvé | 19294 | 19294
WFIR511 | Colonne No3 sur DIST05 | U_CONT000017 | Epreuve décennale pression/vapeur | MPS | DEF | U236WFI | 15U |  | 2028-08-31 | 3 | 30 | 0 | 520 | 1 | BIOMED_ULIS | #NAME? | Non trouvé | 19295 | 19295
WFIR512 | Colonne No4 sur DIST05 | U_CONT000017 | Epreuve décennale pression/vapeur | MPS | DEF | U236WFI | 15U |  | 2028-08-31 | 3 | 30 | 0 | 520 | 1 | BIOMED_ULIS | #NAME? | Non trouvé | 19296 | 19296
WFIR513 | Colonne No5 sur DIST05 | U_CONT000017 | Epreuve décennale pression/vapeur | MPS | DEF | U236WFI | 15U |  | 2028-08-31 | 3 | 30 | 0 | 520 | 1 | BIOMED_ULIS | #NAME? | Non trouvé | 19297 | 19297
WFIR514 | Colonne No6 sur DIST05 | U_CONT000017 | Epreuve décennale pression/vapeur | MPS | DEF | U236WFI | 15U |  | 2028-08-31 | 3 | 30 | 0 | 520 | 1 | BIOMED_ULIS | #NAME? | Non trouvé | 19298 | 19298
WFIR515 | Colonne No7 sur DIST05 | U_CONT000017 | Epreuve décennale pression/vapeur | MPS | DEF | U236WFI | 15U |  | 2028-08-31 | 3 | 30 | 0 | 520 | 1 | BIOMED_ULIS | #NAME? | Non trouvé | 19299 | 19299
WFIR516 | Colonne No8 sur DIST05 | U_CONT000017 | Epreuve décennale pression/vapeur | MPS | DEF | U236WFI | 15U |  | 2028-08-31 | 3 | 30 | 0 | 520 | 1 | BIOMED_ULIS | #NAME? | Non trouvé | 19300 | 19300
PWT06 | Cuve tampon alimentation WFIDIST03 | U_CONT000017 | Epreuve décennale pression/vapeur | MPS | DEF | U236WFI | 15U |  | 2027-08-31 | 3 | 30 | 0 | 520 | 1 | BIOMED_ULIS | #NAME? | Non trouvé | 19301 | 19301
ADE | Atelier DEAE | CURA271961 | RPLCT VARIATEUR CUVES MOBILES | PRO |  | U421DEAE | 11U |  | 2021-02-18 | 0 | 1 | 0 |  |  | BIOMED_ULIS | #NAME? | Non trouvé | 19302 | 19302
EXOPLCONG30 | Congélateur -80°C n°30 plasmathèque | CURA272027 | Appel GTC défaut température | MC |  | U601OPL | 11U | 513 744,00 | 2050-01-01 | 0 | 1 | 0 |  |  | BIOMED_ULIS | #NAME? | Non trouvé | 19303 | 19303
GAMR20 | Réacteur UF gamma | CURA272036 | Défaut de detection manchette | MC |  | U441 | 11U | 532 852,00 | 401769 | 0 | 1 | 0 |  |  | BIOMED_ULIS | #NAME? | Non trouvé | 19304 | 19304
MGGEQUIP | Equipements spécif. magasin général | CURA272070 | Tableau éclairage magasin 11RC27 | MC |  | U168 | 10U | 513 956,00 | 401769 | 0 | 1 | 0 |  |  | BIOMED_ULIS | #NAME? | Non trouvé | 19305 | 19305
GAMR41 | Réacteur de fractionnement 15 000 litres n°41 | CURA272129 | bit protéique | MC |  | U441 | 11U | 531 852,00 | 401769 | 0 | 1 | 0 |  |  | BIOMED_ULIS | #NAME? | Non trouvé | 19306 | 19306
BCHCMO05 | Osmomètre n°20091132E | U_METR000026 | Vérification PERIODIQUE labo extérieur | MPS | METR | U624UAP | 22U | 542 010,00 | 2049-03-24 | 0 | 1 | 0 |  |  | BIOMED_ULIS | #NAME? | Non trouvé | 19307 | 19307
BCHCMO05 | Osmomètre n°20091132E | U_METROLOGIE 26 | Vérification CURATIVE labo extérieur | MC | METR | U624UAP | 22U | 514 397,00 | 401769 | 0 | 1 | 0 |  |  | BIOMED_ULIS | #NAME? | Non trouvé | 19308 | 19308
GAMR42 | Réacteur 15m3 n°42 | CURA272172 | bit protéique | MC |  | U441 | 11U | 514 115,00 | 2050-01-01 | 0 | 1 | 0 |  |  | BIOMED_ULIS | #NAME? | Non trouvé | 19309 | 19309
ADEUF124 | Skid UF1 Alfa1&2 | CURA272178 | Défaut seuil très haut Vitesse d'agitateur | MC |  | U421DEAE | 11U | 518 736,00 | 401769 | 0 | 1 | 0 |  |  | BIOMED_ULIS | #NAME? | Non trouvé | 19310 | 19310
PLAEQUIP | Equipements spécifiques plasma | CURA272208 | Bacs de réception déformés | MC |  | U410 | 11U |  | 2021-02-25 | 0 | 1 | 0 |  |  | BIOMED_ULIS | #NAME? | Non trouvé | 19311 | 19311
OPLCMT120 | Enreg. temp. OPLCONG46 | U_METR000012 | Vérification PERIODIQUE température | MPS | AR | U601OPL | 20U | 580 107,00 | 2024-02-25 | 3 | 1 | 0 | 52 | 1 | BIOMED_ULIS | #NAME? | Non trouvé | 19312 | 19312
OPLCMT120 | Enreg. temp. OPLCONG46 | U_METROLOGIE 12 | Vérification CURATIVE température | MC | DEF | U601OPL | 20U | 514 210,00 | 2050-01-01 | 0 | 1 | 0 |  |  | BIOMED_ULIS | #NAME? | Non trouvé | 19313 | 19313
GW15 | Production / distrib. eau glacée 15/20°C | CURA272224 | Défaut sur RF66 | MC |  | U222GW | 11U | 514 314,00 | 2050-01-01 | 0 | 1 | 0 |  |  | BIOMED_ULIS | #NAME? | Non trouvé | 19314 | 19314
FIBR1100 | Cuve de précipitation T1 | CURA272227 | Consignation de la cuve | MC | AR | U411 | 11U | 587 471,00 | 401769 | 0 | 1 | 0 |  |  | BIOMED_ULIS | #NAME? | Non trouvé | 19315 | 19315
BAT11PLC01 | Automate monitoring congélateurs B11 | CURA272264 | Rajout nouveau équipement | MC |  | U168 | 11U | 611 437,00 | 401769 | 0 | 1 | 0 |  |  | BIOMED_ULIS | #NAME? | Non trouvé | 19316 | 19316
ALBR19 | Cuve sortie produit n°2 UF2 | CURA272272 | Remplacement du filtre | MC |  | U440 | 11U | 567 891,00 | 401769 | 0 | 1 | 0 |  |  | BIOMED_ULIS | #NAME? | Non trouvé | 19317 | 19317
GW5 | Boucle n°1 de distrib eau glycolée +20°C | CURA272286 | Défaut de pression | MC |  | U222GW | 11U | 522 449,00 | 401769 | 0 | 1 | 0 |  |  | BIOMED_ULIS | #NAME? | Non trouvé | 19318 | 19318
PLAPEL01 | Machine à peler les poches plasma | CURA272362 | Fourniture de rouleaux | MC |  | U410 | 11U | 530 331,00 | 401769 | 0 | 1 | 0 |  |  | BIOMED_ULIS | #NAME? | Non trouvé | 19319 | 19319
NEP05ST05 | Station NEP laverie Albumine | CURA272364 | Fuite | MC |  | U236NEP | 11U | 557 125,00 | 401769 | 0 | 1 | 0 |  |  | BIOMED_ULIS | #NAME? | Non trouvé | 19320 | 19320
EX1MGGCEL01 | Chariot élévateur élec. n°1 tridirect. | CURA272385 | Remplacement résines filtrantes | MC |  | U168 | 15U | 514 620,00 | 2050-01-01 | 0 | 1 | 0 |  |  | BIOMED_ULIS | #NAME? | Non trouvé | 19321 | 19321
PACMT28 | Enreg temp EBRO 62530318 / PAETUV03 | U_METR000012 | Vérification PERIODIQUE température | MPS | DEF | U880 | 70U | 590 816,00 | 2024-03-30 | 3 | 1 | 0 | 365 | 0 | BIOTECH_ULIS | #NAME? | Non trouvé | 19322 | 19322
PACMT28 | Enreg temp EBRO 62530318 / PAETUV03 | U_METROLOGIE 12 | Vérification CURATIVE température | MC | DEF | U880 | 70U | 515 478,00 | 401769 | 0 | 1 | 0 |  |  | BIOTECH_ULIS | #NAME? | Non trouvé | 19323 | 19323
PACMT29 | Enreg temp EBRO 62530319 / PAREF04 | U_METR000012 | Vérification PERIODIQUE température | MPS | DEF | U880 | 70U | 590 817,00 | 2024-03-30 | 3 | 1 | 0 | 365 | 0 | BIOTECH_ULIS | #NAME? | Non trouvé | 19324 | 19324
PACMT29 | Enreg temp EBRO 62530319 / PAREF04 | U_METROLOGIE 12 | Vérification CURATIVE température | MC | DEF | U880 | 70U | 515 477,00 | 401769 | 0 | 1 | 0 |  |  | BIOTECH_ULIS | #NAME? | Non trouvé | 19325 | 19325
CBCMT87 | Sonde de température EBRO n°62530316 Secours | U_METR000012 | Vérification PERIODIQUE température | MPS | METR | U880 | 70U | 590 802,00 | 2024-03-30 | 3 | 1 | 0 | 365 | 0 | BIOTECH_ULIS | #NAME? | Non trouvé | 19326 | 19326
CBCMT87 | Sonde de température EBRO n°62530316 Secours | U_METROLOGIE 12 | Vérification CURATIVE température | MC | METR | U880 | 70U | 515 476,00 | 401769 | 0 | 1 | 0 |  |  | BIOTECH_ULIS | #NAME? | Non trouvé | 19327 | 19327
CBCMT88 | Sonde de température EBRO n°62530320 Secours | U_METR000012 | Vérification PERIODIQUE température | MPS | METR | U880 | 70U | 590 803,00 | 2024-03-30 | 3 | 1 | 0 | 365 | 0 | BIOTECH_ULIS | #NAME? | Non trouvé | 19328 | 19328
CBCMT88 | Sonde de température EBRO n°62530320 Secours | U_METROLOGIE 12 | Vérification CURATIVE température | MC | METR | U880 | 70U | 515 474,00 | 401769 | 0 | 1 | 0 |  |  | BIOTECH_ULIS | #NAME? | Non trouvé | 19329 | 19329
BAT08 | Bâtiment 8 de production | CURA272511 | Coupure électrique | MC |  | U200BATP | 10U | 563 697,00 | 401769 | 0 | 1 | 0 |  |  | BIOMED_ULIS | #NAME? | Non trouvé | 19330 | 19330
WFISBD207 | Sous boucle eau PPI cuverie albumine | CURA272574 | Appel GTC pour défaut sous boucle | MC |  | U236WFI | 11U | 519 029,00 | 401769 | 0 | 1 | 0 |  |  | BIOMED_ULIS | #NAME? | Non trouvé | 19331 | 19331
OPLETUV20 | Enceinte climatique SECASI n° *016350020 | CURA272625 | Alarme GTC | MC |  | U601OPL | 11U | 614 956,00 | 401769 | 0 | 1 | 0 |  |  | BIOMED_ULIS | #NAME? | Non trouvé | 19332 | 19332
DWCMF500 | Mesure débit DW pour PW3 | U_METROLOGIE 11 | Vérification CURATIVE de débit | MC | METR | U222PW | 11U | 519 418,00 | 401769 | 0 | 1 | 0 |  |  | BIOMED_ULIS | #NAME? | Non trouvé | 19333 | 19333
SW7CMF01 | Mesure débit adoucisseur n°1 | U_METROLOGIE 11 | Vérification CURATIVE de débit | MC | METR | U222PW | 11U | 519 419,00 | 401769 | 0 | 1 | 0 |  |  | BIOMED_ULIS | #NAME? | Non trouvé | 19334 | 19334
SW7CMF02 | Mesure débit adoucisseur n°2 | U_METROLOGIE 11 | Vérification CURATIVE de débit | MC | METR | U222PW | 11U | 519 420,00 | 401769 | 0 | 1 | 0 |  |  | BIOMED_ULIS | #NAME? | Non trouvé | 19335 | 19335
SW7CMQ02 | Comptage consommation adoucisseur n°2 | U_METROLOGIE 30 | Vérification CURATIVE de comptage | MC | METR | U222PW | 11U | 519 435,00 | 401769 | 0 | 1 | 0 |  |  | BIOMED_ULIS | #NAME? | Non trouvé | 19336 | 19336
SW7CMQ01 | Comptage consommation adoucisseur n°1 | U_METROLOGIE 30 | Vérification CURATIVE de comptage | MC | METR | U222PW | 11U | 519 434,00 | 401769 | 0 | 1 | 0 |  |  | BIOMED_ULIS | #NAME? | Non trouvé | 19337 | 19337
DWCMQ500 | Comptage consommation DW pour PW3 | U_METROLOGIE 30 | Vérification CURATIVE de comptage | MC | METR | U222PW | 11U | 519 433,00 | 401769 | 0 | 1 | 0 |  |  | BIOMED_ULIS | #NAME? | Non trouvé | 19338 | 19338
WECP06 | Pompe vidange bac FP TIV | CURA272686 | Pompe désarmorcée | MC |  | U440 | 11U | 536 364,00 | 401769 | 0 | 1 | 0 |  |  | BIOMED_ULIS | #NAME? | Non trouvé | 19339 | 19339
TECHOUT421 | Anneau de levage charge 250 kg | U_CONT000032 | Visite réglementaire | MPS | DEF | U411 | 15U | 560 272,00 | 2023-07-30 | 3 | 1 | 0 | 365 | 0 | BIOMED_ULIS | #NAME? | Non trouvé | 19340 | 19340
RF10 | Production fluide frig. +4°C c.froide B1 | U_FROID000059 | Pré-inspection visite réglementaire groupe froid | MPS | FROI | U222RF | 10U | 519 879,00 | 2024-09-01 | 3 | 1 | 0 | 170 | 1 | BIOMED_ULIS | #NAME? | Non trouvé | 19341 | 19341
UPILCMF03 | Débimètre massique Promass A300 n° RC077EO2000 | U_METR000011 | Vérification PERIODIQUE de débit | MPS | DEF | U851 | 70U |  | 401769 | 0 | 1 | 0 |  |  | BIOTECH_ULIS | #NAME? | Non trouvé | 19342 | 19342
UPILCMF03 | Débimètre massique Promass A300 n° RC077EO2000 | U_METROLOGIE 11 | Vérification CURATIVE de débit | MC | DEF | U851 | 70U |  | 401769 | 0 | 1 | 0 |  |  | BIOTECH_ULIS | #NAME? | Non trouvé | 19343 | 19343
EX1MGGCEL01 | Chariot élévateur élec. n°1 tridirect. | CURA272766 | Montée des fourches très lente | MC |  | U168 | 15U | 515 475,00 | 2050-01-01 | 0 | 1 | 0 |  |  | BIOMED_ULIS | #NAME? | Non trouvé | 19344 | 19344
BCHEQUIP | Equipements spécifiques de biochimie | CURA272801 | Changement du tuyau d'arrivée d'air en pièce 1322 | MC |  | U624UAP | 22U |  | 2021-03-12 | 0 | 1 | 0 |  |  | BIOMED_ULIS | #NAME? | Non trouvé | 19345 | 19345
PWF101 | Piège à CO2 BD03PWR10 | U_PROC000202 | Remplacements billes piège à CO2 | MPS | FLPR | U222PW | 11U | 604 222,00 | 2024-07-15 | 3 | 1 | 1 | 52 | 1 | BIOMED_ULIS | #NAME? | Non trouvé | 19346 | 19346
ADEPP127_001 | Pompe introduction skid filtration ATIII | U_GAMM000001 | Validation gamme de maintenance | SER | AUTR | U421DEAE | 14U | 515 587,00 | 401769 | 0 | 1 | 0 |  |  | BIOMED_ULIS | #NAME? | Non trouvé | 19347 | 19347
LPLPLC05 | Automate microplaques ETIMAX3000 | U_LABO000020 | Maintenance mensuelle décontamination | MPS | DEF | U602LPL | 23U | 628 846,00 | 2024-03-03 | 3 | 1 | 0 | 5 | 1 | BIOMED_ULIS | #NAME? | Non trouvé | 19348 | 19348
GAMR009 | Réacteur n°09 fractionnement gamma | CURA272833 | Mise en place du flexible | MC |  | U441 | 11U | 530 995,00 | 401769 | 0 | 1 | 0 |  |  | BIOMED_ULIS | #NAME? | Non trouvé | 19349 | 19349
PLAEQUIP | Equipements spécifiques plasma | CURA272838 | Arrêt d'urgence enclenché | MC |  | U410 | 11U | 611 887,00 | 401769 | 0 | 1 | 0 |  |  | BIOMED_ULIS | #NAME? | Non trouvé | 19350 | 19350
PWF02 | Piège à CO2 PWT01 | U_PROC000202 | Remplacements billes piège à CO2 | MPS | FLPR | U222PW | 11U | 604 221,00 | 2024-07-15 | 3 | 1 | 1 | 52 | 1 | BIOMED_ULIS | #NAME? | Non trouvé | 19351 | 19351
PWT01 | Cuve de stockage eau purifiée | U_EAUX000063 | Désinfection périodique acide peracétique cuve PWT01 | MPS | FLPR | U222PW | 11U | 619 289,00 | 2024-02-13 | 3 | 1 | 1 | 8 | 1 | BIOMED_ULIS | #NAME? | Non trouvé | 19352 | 19352
PWT01 | Cuve de stockage eau purifiée | U_GAMM000001 | Validation gamme de maintenance | SER | AUTR | U222PW | 14U | 515 879,00 | 401769 | 0 | 1 | 0 |  |  | BIOMED_ULIS | #NAME? | Non trouvé | 19353 | 19353
NEP02ST02 | Sous-station NEP ADEAE | CURA272888 | Envoi du débitmètre en expertise | MC |  | U236NEP | 11U |  | 2021-03-15 | 0 | 1 | 0 |  |  | BIOMED_ULIS | #NAME? | Non trouvé | 19354 | 19354
NEP05ST05 | Station NEP laverie Albumine | CURA272889 | Demande de vidange après abandon | MC |  | U236NEP | 11U | 518 816,00 | 401769 | 0 | 1 | 0 |  |  | BIOMED_ULIS | #NAME? | Non trouvé | 19355 | 19355
ALBPV63 | Vanne de mise à l'égoût réseau Filtrat ( Bâti 4 ) | CURA272913 | Défaut compte rendu | MC |  | U440 | 11U | 525 743,00 | 401769 | 0 | 1 | 0 |  |  | BIOMED_ULIS | #NAME? | Non trouvé | 19356 | 19356
CQBLAB24 | Flacon étalon 3 ml en verre fuite 2,5 | U_LABO000006 | Qualification périodique | MPS | QUAL | U633 | 71U | 625 945,00 | 2024-03-15 | 3 | 1 | 0 | 365 | 0 | BIOTECH_ULIS | #NAME? | Non trouvé | 19357 | 19357
WECP06 | Pompe vidange bac FP TIV | CURA273060 | Garniture HS | MC |  | U440 | 11U | 526 483,00 | 401769 | 0 | 1 | 0 |  |  | BIOMED_ULIS | #NAME? | Non trouvé | 19358 | 19358
WFIPV703 | Vanne Auto isolement TOCmètre | CURA273063 | Défaut de crf | MC |  | U236WFI | 11U | 516 350,00 | 2050-01-01 | 0 | 1 | 0 |  |  | BIOMED_ULIS | #NAME? | Non trouvé | 19359 | 19359
WEV01 | Cuve surnageant UF albumine | CURA273065 | Pompe désamorcée | MC |  | U236WE | 11U | 565 726,00 | 401769 | 0 | 1 | 0 |  |  | BIOMED_ULIS | #NAME? | Non trouvé | 19360 | 19360
SEAI14-1SS15 | Extinct. auto PLAARM02 1SS15 | CURA273116 | Remplacement panneau lumineux | MC |  | U130 | 80U |  | 2021-03-22 | 0 | 1 | 0 |  |  | BIOMED_ULIS | #NAME? | Non trouvé | 19361 | 19361
SEAI27-E-SOL-B8 | Extinct. auto AC06-07-77 ARM01 Entresol B8 | CURA273121 | Panneau lumineux et sirène HS | MC |  | U130 | 80U |  | 2021-03-22 | 0 | 1 | 0 |  |  | BIOMED_ULIS | #NAME? | Non trouvé | 19362 | 19362
SEAI29-T-B1/B8 | Extinct. auto RF08ARM01 terrasse B1/B8 | CURA273140 | Panneau lumineux défectueux | MC |  | U130 | 80U |  | 2021-03-22 | 0 | 1 | 0 |  |  | BIOMED_ULIS | #NAME? | Non trouvé | 19363 | 19363
MCBCMP12 | Manométre.Indic pression pompe à vide | U_METROLOGIE 15 | Vérification CURATIVE pression | MC | METR | U640MCB | 21U | 516 428,00 | 401769 | 0 | 1 | 0 |  |  | BIOMED_ULIS | #NAME? | Non trouvé | 19364 | 19364
MCBCMP12 | Manométre.Indic pression pompe à vide | U_METR000015 | Vérification PERIODIQUE pression | MPS | METR | U640MCB | 21U |  | 2049-03-22 | 3 | 1 | 0 | 365 | 0 | BIOMED_ULIS | #NAME? | Non trouvé | 19365 | 19365
BAT02 | Bâtiment 2 | CURA273148 | Commande d'étiquettes | MC |  | S244 | 11U | 573 098,00 | 401769 | 0 | 1 | 0 |  |  | BIOMED_ULIS | #NAME? | Non trouvé | 19366 | 19366
DCGCMT101 | Transmetteur temp. boucle principal TT01 | U_METR000012 | Vérification PERIODIQUE température | MPS | METR | U411 | 11U | 589 504,00 | 2024-03-14 | 3 | 1 | 0 | 365 | 0 | BIOMED_ULIS | #NAME? | Non trouvé | 19367 | 19367
DCGCMT211 | Sonde temp. Ambiante R4 DCGSURG02 | U_METR000012 | Vérification PERIODIQUE température | MPS | METR | U411 | 11U | 589 507,00 | 2024-03-14 | 3 | 1 | 0 | 365 | 0 | BIOMED_ULIS | #NAME? | Non trouvé | 19368 | 19368
DCGCMT111 | Sonde temp. Ambiante R4 DCGSURG01 | U_METR000012 | Vérification PERIODIQUE température | MPS | METR | U411 | 11U | 589 506,00 | 2024-03-14 | 3 | 1 | 0 | 365 | 0 | BIOMED_ULIS | #NAME? | Non trouvé | 19369 | 19369
DCGCMT102 | Transmetteur de temp. Reserv.Soude TT02 | U_METR000012 | Vérification PERIODIQUE température | MPS | METR | U411 | 11U | 589 505,00 | 2024-03-14 | 3 | 1 | 0 | 365 | 0 | BIOMED_ULIS | #NAME? | Non trouvé | 19370 | 19370
SORB99 | Groupe d'équipement : Armoires ventilées ERLAB"" | U_COMM000001 | Passage de commande | MPS | MAINT | U855 | 10U | 516 497,00 | 2049-03-23 | 3 | 1 | 0 | 365 | 0 | BIOTECH_ULIS | #NAME? | Non trouvé | 19371 | 19371
PLABOL487 | Bol de centri BKA28 N°487 | CURA273196 | Demontage double enveloppe | MC |  | U410 | 11U | 587 329,00 | 401769 | 0 | 1 | 0 |  |  | BIOMED_ULIS | #NAME? | Non trouvé | 19372 | 19372
WFIT0001 | Cuve de stockage d'eau ppi | CURA273297 | Defaut pompe bd01 et bd02 | MC |  | U236WFI | 11U | 535 485,00 | 401769 | 0 | 1 | 0 |  |  | BIOMED_ULIS | #NAME? | Non trouvé | 19373 | 19373
EXMCBFL09 | Hotte sécurité microbio (PSM) | CURA273328 | Vitesse du flux non conforme + bruit anormal | MC |  | U640MCB | 21U | 516 789,00 | 401769 | 0 | 1 | 0 |  |  | BIOMED_ULIS | #NAME? | Non trouvé | 19374 | 19374
WFIT310_000 | Cuve n°310 WFI | CURA273368 | Défaut boucle principale | MC |  | U236WFI | 11U | 589 289,00 | 401769 | 0 | 1 | 0 |  |  | BIOMED_ULIS | #NAME? | Non trouvé | 19375 | 19375
WFIBD01 | Boucle n°1 distribution d'eau ppi | CURA273408 | Fuite | MC |  | U236WFI | 11U | 541 456,00 | 401769 | 0 | 1 | 0 |  |  | BIOMED_ULIS | #NAME? | Non trouvé | 19376 | 19376
NEP02PV102 | Vanne envoi NEP vers TP DEAE | CURA273417 | Défaut vanne | MC |  | U236NEP | 11U | 519 031,00 | 401769 | 0 | 1 | 0 |  |  | BIOMED_ULIS | #NAME? | Non trouvé | 19377 | 19377
WW | Réseaux eaux usées | CURA273457 | Cuve WWR02 et WWR03 pleine | MC |  | U235BATU | 11U | 530 520,00 | 401769 | 0 | 1 | 0 |  |  | BIOMED_ULIS | #NAME? | Non trouvé | 19378 | 19378
UDA2LAB06 | Fluorimètre avec injecteur Synergy HT196767 | U_LABO000005 | Maintenance préventive | MPS | DEF | U880 | 70U | 590 830,00 | 2024-03-30 | 3 | 1 | 0 | 365 | 0 | BIOTECH_ULIS | #NAME? | Non trouvé | 19379 | 19379
NEP10ST10 | Station de nettoyage en place n°10 | CURA273509 | Blocage du NEP a la PW | MC |  | U236NEP | 11U | 534 772,00 | 401769 | 0 | 1 | 0 |  |  | BIOMED_ULIS | #NAME? | Non trouvé | 19380 | 19380
MGGCF08 | Chambre froide n°8 -40°C m. géné. pi/pf | CURA273533 | Défaut température | MC |  | U168 | 10U | 517 193,00 | 401769 | 0 | 1 | 0 |  |  | BIOMED_ULIS | #NAME? | Non trouvé | 19381 | 19381
GAMR010 | Réacteur n°10 fractionnement gamma | U_GAMM000001 | Validation gamme de maintenance | SER | AUTR | U441 | 14U | 538 345,00 | 401769 | 0 | 1 | 0 |  |  | BIOMED_ULIS | #NAME? | Non trouvé | 19382 | 19382
WE10R010 | Cuve de stockage 140 m3 surnageant éthan | CURA273628 | Défaut regard eau polué | MC |  | U236PE | 11U | 522 281,00 | 401769 | 0 | 1 | 0 |  |  | BIOMED_ULIS | #NAME? | Non trouvé | 19383 | 19383
NEP06ST06 | Station NEP réacteurs Gamma | CURA273668 | Défaut objet non prêt | MC |  | U236NEP | 11U | 556 942,00 | 401769 | 0 | 1 | 0 |  |  | BIOMED_ULIS | #NAME? | Non trouvé | 19384 | 19384
GNF0400 | Carter filtre azote cuverie FIB | CURA2604810 | Remplacement Accessoire | MC | DEF | U236DIV | 11U | 518 273,00 | 2050-01-01 | 0 | 1 | 0 |  |  | BIOMED_ULIS | #NAME? | Non trouvé | 19385 | 19385
FIBR1700 | Cuve de remise en suspension pâte T1 | CURA2604811 | Modification d'un accessoire | MC | AR | U222 | 11U | 518 275,00 | 2050-01-01 | 0 | 1 | 0 |  |  | BIOMED_ULIS | #NAME? | Non trouvé | 19386 | 19386
UDA1UR02 | AKTA Purifier 10 n° série 18140000-1257143 | U_LABO000005 | Maintenance préventive | MPS | SCI | U855 | 70U | 590 828,00 | 2024-03-30 | 3 | 1 | 0 | 365 | 0 | BIOTECH_ULIS | #NAME? | Non trouvé | 19387
BCHSPC08 | Spectrophotomètre UV Cary 60 | U_METROLOGIE_37 | Vérification curative spectrophotomètre | MC |  | U624UAP | 22U | 529 874,00 | 401769 | 0 | 1 | 0 |  |  | BIOMED_ULIS | #NAME? | Non trouvé | 19388 | 19388
MFPRETUV05 | Enceinte climatique 25°C, HR=60% | U_LABO000005 | Maintenance préventive | MPS | MAINT | U868 | 70U | 587 309,00 | 2024-02-28 | 3 | 1 | 0 | 365 | 0 | BIOTECH_ULIS | #NAME? | Non trouvé | 19389 | 19389
MFPRETUV07 | Enceinte climatique polyvalente 25-30-40°C | U_LABO000005 | Maintenance préventive | MPS | MAINT | U868 | 70U | 587 310,00 | 2024-02-28 | 3 | 1 | 0 | 365 | 0 | BIOTECH_ULIS | #NAME? | Non trouvé
MFPRETUV08 | Enceinte climatique ERATIS n°1709295/3939 | U_LABO000005 | Maintenance préventive | MPS | DEF | U868 | 70U | 587 311,00 | 2024-02-28 | 3 | 1 | 0 | 365 | 0 | BIOTECH_ULIS | #NAME? | Non trouvé | 19391 | 19391
WFISBD202 | Sous boucle Eau PPI Réacteurs GAMMA | CURA273979 | Remise en service | MC |  | U236WFI | 11U | 522 283,00 | 401769 | 0 | 1 | 0 |  |  | BIOMED_ULIS | #NAME? | Non trouvé | 19392 | 19392
WFISBD106 | Ss boucle PPI uf albumine 8RC45/46/70/76 | CURA273984 | Défaut de boucle | MC |  | U236WFI | 11U |  | 2021-04-09 | 0 | 1 | 0 |  |  | BIOMED_ULIS | #NAME? | Non trouvé | 19393 | 19393
PWBD02 | Boucle de distribution d' eau purifiée | CURA273994 | Défaut ozone | MC |  | U222PW | 11U | 524 262,00 | 401769 | 0 | 1 | 0 |  |  | BIOMED_ULIS | #NAME? | Non trouvé | 19394 | 19394
ALBR09 | Cuve régénération cassettes UF2 | CURA274008 | Joint trou d'homme HS | MC |  | U440 | 11U | 564 408,00 | 401769 | 0 | 1 | 0 |  |  | BIOMED_ULIS | #NAME? | Non trouvé | 19395 | 19395
ALBFP06 | Filtre-presse albumine T I+II+III | CURA274217 | Fourniture de pions de centrage plaques | MC |  | U440 | 11U | 536 175,00 | 401769 | 0 | 1 | 0 |  |  | BIOMED_ULIS | #NAME? | Non trouvé | 19396 | 19396
DET0001 | Réservoir refroidissement centris plasma | CURA274247 | Vidange | MC |  | U410 | 11U | 591 726,00 | 401769 | 0 | 1 | 0 |  |  | BIOMED_ULIS | #NAME? | Non trouvé | 19397 | 19397
PWBD30 | Boucle distribution PW froide B4 | U_EAUX000065 | Désinfection périodique à l'ozone PWBD30 | MPS | FLPR | U222PW | 11U | 621 477,00 | 2024-02-21 | 3 | 1 | 0 | 4 | 1 | BIOMED_ULIS | #NAME? | Non trouvé | 19398
GAMR42 | Réacteur 15m3 n°42 | CURA274266 | Passage du bit protéique | MC |  | U441 | 11U | 561 064,00 | 401769 | 0 | 1 | 0 |  |  | BIOMED_ULIS | #NAME? | Non trouvé | 19399 | 19399
UDA1PP11 | Pompe Speed Vac concentrator | U_LABO000005 | Maintenance préventive | MPS | SCI | U855 | 70U | 546 340,00 | 2023-12-31 | 3 | 1 | 0 | 365 | 0 | BIOTECH_ULIS | #NAME? | Non trouvé | 19400
EXMGPOND02 | Onduleur sonde temp. Cong. -80°C | CURA274403 | Commande BSAV remplacement onduleur | MC | AR | U222ELE | 10U | 518 991,00 | 401769 | 0 | 1 | 0 |  |  | BIOMED_ULIS | #NAME? | Non trouvé | 19401 | 19401
EXRF52OND01 | Onduleur coffret CO2 | CURA274404 | Commande BSAV remplacement onduleur | MC | AR | U222ELE | 10U | 518 992,00 | 401769 | 0 | 1 | 0 |  |  | BIOMED_ULIS | #NAME? | Non trouvé | 19402 | 19402
TAMR149_001 | Cuve préparatoire tampons 2000L | CURA274409 | Défaut pression | MC |  | U421DEAE | 11U | 546 391,00 | 401769 | 0 | 1 | 0 |  |  | BIOMED_ULIS | #NAME? | Non trouvé | 19403 | 19403
WWR400 | Cuve de rétention | CURA274483 | Défaut niveau haut | MC |  | U235WW | 11U | 535 701,00 | 401769 | 0 | 1 | 0 |  |  | BIOMED_ULIS | #NAME? | Non trouvé | 19404 | 19404
LSBFL06 | Hotte flux laminaire (PSM) n°série 21010 pièce 1258 | U_LABO000006 | Qualification périodique | MPS | AR | U880 | 70U | 622 646,00 | 2024-03-27 | 3 | 1 | 0 | 13 | 1 | BIOTECH_ULIS | #NAME? | Non trouvé | 19405 | 19405
DCGCONV01 | Convoyeur SAS Déchets | CURA274539 | Poubelle bloquée | MCU |  | U411 | 11U | 573 023,00 | 401769 | 0 | 1 | 0 |  |  | BIOMED_ULIS | #NAME? | Non trouvé | 19406 | 19406
PALAB06 | Thromboelastomètre ROTEM n° série 3169 | U_LABO000005 | Maintenance préventive | MPS | DEF | U880 | 70U | 560 770,00 | 2049-12-26 | 0 | 1 | 0 |  |  | BIOTECH_ULIS | #NAME? | Non trouvé | 19407 | 19407
EXUDA2CMT31 | Thermomètre EBRO n°62460961 / UDA2CONG01 | U_METR000012 | Vérification PERIODIQUE température | MPS | DEF | U880 | 70U | 556 061,00 | 2049-12-26 | 0 | 1 | 0 |  |  | BIOTECH_ULIS | #NAME? | Non trouvé | 19408 | 19408
EXUDA2CMT31 | Thermomètre EBRO n°62460961 / UDA2CONG01 | U_METROLOGIE 12 | Vérification CURATIVE température | MC | DEF | U880 | 70U | 519 290,00 | 2050-01-01 | 0 | 1 | 0 |  |  | BIOTECH_ULIS | #NAME? | Non trouvé | 19409 | 19409
PW3CMP101 | Interrupteur de pression recirculation pré-traitement | U_METR000015 | Vérification PERIODIQUE pression | MPS | METR | U222PW | 11U | 595 041,00 | 2024-04-22 | 3 | 1 | 0 | 365 | 0 | BIOMED_ULIS | #NAME? | Non trouvé | 19410
PW3CMP105 | Interrupteur de pression ciel de cuve | U_METR000015 | Vérification PERIODIQUE pression | MPS | METR | U222PW | 11U | 595 042,00 | 2024-04-22 | 3 | 1 | 0 | 365 | 0 | BIOMED_ULIS | #NAME? | Non trouvé | 19411
PW3CMP111 | Mesure de pression sortie concentrat CDI n°3 & 4 | U_METR000015 | Vérification PERIODIQUE pression | MPS | METR | U222PW | 11U | 595 048,00 | 2024-04-22 | 3 | 1 | 0 | 365 | 0 | BIOMED_ULIS | #NAME? | Non trouvé | 19412
PW3CMP112 | Mesure pression aval CDI | U_METR000015 | Vérification PERIODIQUE pression | MPS | METR | U222PW | 11U | 595 049,00 | 2024-04-22 | 3 | 1 | 0 | 365 | 0 | BIOMED_ULIS | #NAME? | Non trouvé | 19413
PW3CMP113 | Capteur de pression entrée pompe distrib | U_METR000015 | Vérification PERIODIQUE pression | MPS | METR | U222PW | 11U | 595 050,00 | 2024-04-22 | 3 | 1 | 0 | 365 | 0 | BIOMED_ULIS | #NAME? | Non trouvé | 19414
PW3CMP114 | Capteur de pression sortie pompe distrib | U_METR000015 | Vérification PERIODIQUE pression | MPS | METR | U222PW | 11U | 595 051,00 | 2024-04-22 | 3 | 1 | 0 | 365 | 0 | BIOMED_ULIS | #NAME? | Non trouvé | 19415
PW3CMP115 | Mesure de pression sortie osmose concentrat recirculé | U_METR000015 | Vérification PERIODIQUE pression | MPS | METR | U222PW | 11U | 595 052,00 | 2024-04-22 | 3 | 1 | 0 | 365 | 0 | BIOMED_ULIS | #NAME? | Non trouvé | 19416
PW3CMP116 | Mesure de pression sortie concentrat retraité | U_METR000015 | Vérification PERIODIQUE pression | MPS | METR | U222PW | 11U | 595 053,00 | 2024-04-22 | 3 | 1 | 0 | 365 | 0 | BIOMED_ULIS | #NAME? | Non trouvé | 19417
DWCMP505 | Manomètre arrivée DW avant détendeur | U_METROLOGIE 15 | Vérification CURATIVE pression | MC | METR | U222PW | 11U |  | 2021-04-23 | 0 | 1 | 0 |  |  | BIOMED_ULIS | #NAME? | Non trouvé | 19418 | 19418
DWCMP506 | Manomètre arrivée DW après détendeur | U_METROLOGIE 15 | Vérification CURATIVE pression | MC | METR | U222PW | 11U |  | 2021-04-23 | 0 | 1 | 0 |  |  | BIOMED_ULIS | #NAME? | Non trouvé | 19419 | 19419
DWCMP507 | Manomètre Amont filtres 10 µm | U_METROLOGIE 15 | Vérification CURATIVE pression | MC | METR | U222PW | 11U |  | 2021-04-23 | 0 | 1 | 0 |  |  | BIOMED_ULIS | #NAME? | Non trouvé | 19420 | 19420
DWCMP508 | Manomètre Aval Filtre 10µm | U_METROLOGIE 15 | Vérification CURATIVE pression | MC | METR | U222PW | 11U |  | 2021-04-23 | 0 | 1 | 0 |  |  | BIOMED_ULIS | #NAME? | Non trouvé | 19421 | 19421
SW7CMP107 | Manomètre à cadran sortie adou 1 | U_METROLOGIE 15 | Vérification CURATIVE pression | MC | METR | U222PW | 11U |  | 2021-04-23 | 0 | 1 | 0 |  |  | BIOMED_ULIS | #NAME? | Non trouvé | 19422 | 19422
SW7CMP108 | Manomètre à cadran sortie adou 2 | U_METROLOGIE 15 | Vérification CURATIVE pression | MC | METR | U222PW | 11U |  | 2021-04-23 | 0 | 1 | 0 |  |  | BIOMED_ULIS | #NAME? | Non trouvé | 19423 | 19423
ISCMP110 | Manomètre entrée vapeur | U_METROLOGIE 15 | Vérification CURATIVE pression | MC | METR | U222PW | 11U |  | 2021-04-23 | 0 | 1 | 0 |  |  | BIOMED_ULIS | #NAME? | Non trouvé | 19424 | 19424
ISCMP111 | Manomètre entrée serpentin vapeur contrôlé | U_METROLOGIE 15 | Vérification CURATIVE pression | MC | METR | U222PW | 11U |  | 2021-04-23 | 0 | 1 | 0 |  |  | BIOMED_ULIS | #NAME? | Non trouvé | 19425 | 19425
GW0CMP110 | Manomètre arrivée eau glacée | U_METROLOGIE 15 | Vérification CURATIVE pression | MC | METR | U222PW | 11U |  | 2021-04-23 | 0 | 1 | 0 |  |  | BIOMED_ULIS | #NAME? | Non trouvé | 19426 | 19426
GW0CMP111 | Manomètre arrivée eau glacée aval filtre Y | U_METROLOGIE 15 | Vérification CURATIVE pression | MC | METR | U222PW | 11U |  | 2021-04-23 | 0 | 1 | 0 |  |  | BIOMED_ULIS | #NAME? | Non trouvé | 19427 | 19427
GW0CMP112 | Manomètre retour eau glacée | U_METROLOGIE 15 | Vérification CURATIVE pression | MC | METR | U222PW | 11U |  | 2021-04-23 | 0 | 1 | 0 |  |  | BIOMED_ULIS | #NAME? | Non trouvé | 19428 | 19428
CA5CMP101 | Manodétendeur AC membrane dégazage | U_METROLOGIE 15 | Vérification CURATIVE pression | MC | METR | U222PW | 11U |  | 2021-04-23 | 0 | 1 | 0 |  |  | BIOMED_ULIS | #NAME? | Non trouvé | 19429 | 19429
CA5CMP102 | Manodétendeur AC concentrat CDI | U_METROLOGIE 15 | Vérification CURATIVE pression | MC | METR | U222PW | 11U |  | 2021-04-23 | 0 | 1 | 0 |  |  | BIOMED_ULIS | #NAME? | Non trouvé | 19430 | 19430
PW3CMP102 | Manomètre à cadran amont filtre 1 µm | U_METROLOGIE 15 | Vérification CURATIVE pression | MC | METR | U222PW | 11U |  | 2021-04-23 | 0 | 1 | 0 |  |  | BIOMED_ULIS | #NAME? | Non trouvé | 19431 | 19431
PW3CMP103 | Manomètre à cadran aval filtre 1 µm | U_METROLOGIE 15 | Vérification CURATIVE pression | MC | METR | U222PW | 11U |  | 2021-04-23 | 0 | 1 | 0 |  |  | BIOMED_ULIS | #NAME? | Non trouvé | 19432 | 19432
PW3CMP104 | Manomètre pression ciel de cuve | U_METROLOGIE 15 | Vérification CURATIVE pression | MC | METR | U222PW | 11U |  | 2021-04-23 | 0 | 1 | 0 |  |  | BIOMED_ULIS | #NAME? | Non trouvé | 19433 | 19433
PW3CMP106 | Capteur pression aval pompe distrib. tubes Osmose | U_METR000015 | Vérification PERIODIQUE pression | MPS | METR | U222PW | 11U | 595 043,00 | 2024-04-22 | 3 | 1 | 0 | 365 | 0 | BIOMED_ULIS | #NAME? | Non trouvé | 19434
PW3CMP107 | Mesure de pression amont CDI | U_METR000015 | Vérification PERIODIQUE pression | MPS | METR | U222PW | 11U | 595 044,00 | 2024-04-22 | 3 | 1 | 0 | 365 | 0 | BIOMED_ULIS | #NAME? | Non trouvé | 19435
PW3CMP108 | Mesure de pression entrée concentrat CDI n°1 & 2 | U_METR000015 | Vérification PERIODIQUE pression | MPS | METR | U222PW | 11U | 595 045,00 | 2024-04-22 | 3 | 1 | 0 | 365 | 0 | BIOMED_ULIS | #NAME? | Non trouvé | 19436
PW3CMP109 | Mesure de pression sortie concentrat CDI n°1 & 2 | U_METR000015 | Vérification PERIODIQUE pression | MPS | METR | U222PW | 11U | 595 046,00 | 2024-04-22 | 3 | 1 | 0 | 365 | 0 | BIOMED_ULIS | #NAME? | Non trouvé | 19437
PW3CMP110 | Mesure de pression entrée concentrat CDI n°3 & 4 | U_METR000015 | Vérification PERIODIQUE pression | MPS | METR | U222PW | 11U | 595 047,00 | 2024-04-22 | 3 | 1 | 0 | 365 | 0 | BIOMED_ULIS | #NAME? | Non trouvé | 19438
DWCMQ501 | Comptage conso edv vers adou ORION n°1 | U_METROLOGIE 30 | Vérification CURATIVE de comptage | MC | METR | U222PW | 11U | 519 431,00 | 401769 | 0 | 1 | 0 |  |  | BIOMED_ULIS | #NAME? | Non trouvé | 19439 | 19439
PW3CMQ102 | Comptage conso amont cuve ORION | U_METROLOGIE 30 | Vérification CURATIVE de comptage | MC | METR | U222PW | 11U | 519 432,00 | 401769 | 0 | 1 | 0 |  |  | BIOMED_ULIS | #NAME? | Non trouvé | 19440 | 19440
DWCMF501 | Mesure débit edv vers adou ORION n°1 | U_METROLOGIE 11 | Vérification CURATIVE de débit | MC | METR | U222PW | 11U | 519 421,00 | 401769 | 0 | 1 | 0 |  |  | BIOMED_ULIS | #NAME? | Non trouvé | 19441 | 19441
CA5FCS101 | Débit mètre à ludion AC membrane dégazage | U_METROLOGIE 11 | Vérification CURATIVE de débit | MC | METR | U222PW | 11U |  | 2021-04-23 | 0 | 1 | 0 |  |  | BIOMED_ULIS | #NAME? | Non trouvé | 19442 | 19442
CA5FCS102 | Débit mètre à ludion concentrat CDI | U_METROLOGIE 11 | Vérification CURATIVE de débit | MC | METR | U222PW | 11U |  | 2021-04-23 | 0 | 1 | 0 |  |  | BIOMED_ULIS | #NAME? | Non trouvé | 19443 | 19443
PW3CMF101 | Débitmètre à ailette analogique aval pompe recirculation pré-traitement | U_METROLOGIE 11 | Vérification CURATIVE de débit | MC | METR | U222PW | 11U | 519 422,00 | 401769 | 0 | 1 | 0 |  |  | BIOMED_ULIS | #NAME? | Non trouvé | 19444 | 19444
PW3CMF102 | Mesure débit amont cuve ORION | U_METROLOGIE 11 | Vérification CURATIVE de débit | MC | METR | U222PW | 11U | 519 423,00 | 401769 | 0 | 1 | 0 |  |  | BIOMED_ULIS | #NAME? | Non trouvé | 19445 | 19445
PW3CMF103 | Mesure débit perméat | U_METROLOGIE 11 | Vérification CURATIVE de débit | MC | METR | U222PW | 11U | 519 424,00 | 401769 | 0 | 1 | 0 |  |  | BIOMED_ULIS | #NAME? | Non trouvé | 19446 | 19446
PW3CMF104 | Mesure débit concentrat CDI 1&2 | U_METROLOGIE 11 | Vérification CURATIVE de débit | MC | METR | U222PW | 11U | 519 425,00 | 401769 | 0 | 1 | 0 |  |  | BIOMED_ULIS | #NAME? | Non trouvé | 19447 | 19447
PW3CMF105 | Mesure débit concentrat CDI 3&4 | U_METROLOGIE 11 | Vérification CURATIVE de débit | MC | METR | U222PW | 11U | 519 426,00 | 401769 | 0 | 1 | 0 |  |  | BIOMED_ULIS | #NAME? | Non trouvé | 19448 | 19448
PW3CMF106 | Mesure débit évacuation concentrat | U_METROLOGIE 11 | Vérification CURATIVE de débit | MC | METR | U222PW | 11U | 519 427,00 | 401769 | 0 | 1 | 0 |  |  | BIOMED_ULIS | #NAME? | Non trouvé | 19449 | 19449
PW3CMF107 | Mesure débit concentrat recirculé | U_METROLOGIE 11 | Vérification CURATIVE de débit | MC | METR | U222PW | 11U | 519 428,00 | 401769 | 0 | 1 | 0 |  |  | BIOMED_ULIS | #NAME? | Non trouvé | 19450 | 19450
PW3CMF108 | Mesure débit concentrat retraité | U_METROLOGIE 11 | Vérification CURATIVE de débit | MC | METR | U222PW | 11U | 519 430,00 | 401769 | 0 | 1 | 0 |  |  | BIOMED_ULIS | #NAME? | Non trouvé | 19451 | 19451
DWCMT500 | Thermomètre Température arrivée DW | U_METROLOGIE 12 | Vérification CURATIVE température | MC | METR | U222PW | 11U | 519 450,00 | 401769 | 0 | 1 | 0 |  |  | BIOMED_ULIS | #NAME? | Non trouvé | 19452 | 19452
GW0CMT110 | Thermomètre arrivée eau glacée | U_METROLOGIE 12 | Vérification CURATIVE température | MC | METR | U222PW | 11U | 519 451,00 | 401769 | 0 | 1 | 0 |  |  | BIOMED_ULIS | #NAME? | Non trouvé | 19453 | 19453
GW0CMT111 | Thermomètre retour eau glacée | U_METROLOGIE 12 | Vérification CURATIVE température | MC | METR | U222PW | 11U | 519 452,00 | 401769 | 0 | 1 | 0 |  |  | BIOMED_ULIS | #NAME? | Non trouvé | 19454 | 19454
PW3CMT101 | Capteur de température filtre évent | U_METR000012 | Vérification PERIODIQUE température | MPS | METR | U222PW | 11U | 544 554,00 | 401769 | 0 | 1 | 0 |  |  | BIOMED_ULIS | #NAME? | Non trouvé | 19455 | 19455
PW3CMT102 | Sonde de température PT100 cuve | U_METR000012 | Vérification PERIODIQUE température | MPS | METR | U222PW | 11U | 595 054,00 | 2024-04-22 | 3 | 1 | 0 | 365 | 0 | BIOMED_ULIS | #NAME? | Non trouvé | 19456
PW3CMT103 | Sonde temp. eau recyclée depuis V3V | U_METR000012 | Vérification PERIODIQUE température | MPS | METR | U222PW | 11U | 595 055,00 | 2024-04-22 | 3 | 1 | 0 | 365 | 0 | BIOMED_ULIS | #NAME? | Non trouvé | 19457
PW3CMT104 | Sonde temp. amont tubes osmose (mesure double conduc. PW3CMC104) | U_METR000012 | Vérification PERIODIQUE température | MPS | METR | U222PW | 11U | 595 056,00 | 2024-04-22 | 3 | 1 | 0 | 365 | 0 | BIOMED_ULIS | #NAME? | Non trouvé | 19458 | 19458
PW3CMT105 | Sonde Temp. perméat (aval osmose inverse) (mesure double conduc. PW3CMC105) | U_METR000012 | Vérification PERIODIQUE température | MPS | METR | U222PW | 11U | 595 057,00 | 2024-04-22 | 3 | 1 | 0 | 365 | 0 | BIOMED_ULIS | #NAME? | Non trouvé | 19459
PW3CMT106 | Sonde de Temp. UV final av distrib (mesure double conduc. PW3CMC106) | U_METR000012 | Vérification PERIODIQUE température | MPS | METR | U222PW | 11U | 595 058,00 | 2024-04-22 | 3 | 1 | 0 | 365 | 0 | BIOMED_ULIS | #NAME? | Non trouvé | 19460
PW3CMT107 | Mesure de température amont V3V distrib | U_METR000012 | Vérification PERIODIQUE température | MPS | METR | U222PW | 11U | 595 059,00 | 2024-04-22 | 3 | 1 | 0 | 365 | 0 | BIOMED_ULIS | #NAME? | Non trouvé | 19461
PW3CMC104 | Sonde conduc. amont tubes osmose (mesure double temp. PW3CMT104) | U_METR000018 | Vérif. PERIODIQUE mesure conductivité circuit | MPS | METR | U222PW | 11U | 595 013,00 | 2024-04-19 | 3 | 1 | 0 | 52 | 1 | BIOMED_ULIS | #NAME? | Non trouvé | 19462
PW3CMC105 | Sonde conduct. perméat (aval osmose inverse) (mesure double temp. PW3CMT105) | U_METR000018 | Vérif. PERIODIQUE mesure conductivité circuit | MPS | METR | U222PW | 11U | 595 014,00 | 2024-04-19 | 3 | 1 | 0 | 52 | 1 | BIOMED_ULIS | #NAME? | Non trouvé | 19463
PW3CMC106 | Sonde de conduct. UV final av distrib (mesure double temp. PW3CMT106) | U_METR000018 | Vérif. PERIODIQUE mesure conductivité circuit | MPS | METR | U222PW | 11U | 595 015,00 | 2024-04-19 | 3 | 1 | 0 | 52 | 1 | BIOMED_ULIS | #NAME? | Non trouvé | 19464
PW3CMCH101 | Analyseur taux de Chlore (cmd DWPP500) | U_METR000026 | Vérification PERIODIQUE labo extérieur | MPS | METR | U222PW | 11U | 552 885,00 | 2024-03-23 | 0 | 1 | 0 |  |  | BIOMED_ULIS | #NAME? | Non trouvé | 19465 | 19465
PW3CMCH102 | Analyseur chlore aval Déchlorateur UV | U_METR000026 | Vérification PERIODIQUE labo extérieur | MPS | METR | U222PW | 11U | 552 886,00 | 2024-03-23 | 0 | 1 | 0 |  |  | BIOMED_ULIS | #NAME? | Non trouvé | 19466 | 19466
PW3CMOC101 | Mesure de TOC final av distrib | U_METR000026 | Vérification PERIODIQUE labo extérieur | MC | METR | U222PW | 50U | 519 449,00 | 2021-04-23 | 0 | 1 | 0 |  |  | BIOMED_ULIS | #NAME? | Non trouvé | 19467 | 19467
PW3CMTH101 | Analyseur de dureté TESTOMAT | U_METR000026 | Vérification PERIODIQUE labo extérieur | MPS | METR | U222PW | 11U | 598 134,00 | 2023-11-01 | 3 | 1 | 0 | 182 | 0 | BIOMED_ULIS | #NAME? | Non trouvé | 19468 | 19468
SW7CMTH01 | Analyseur de dureté TESTOMAT | U_METR000026 | Vérification PERIODIQUE labo extérieur | MPS | METR | U222PW | 11U | 598 137,00 | 2023-11-01 | 3 | 1 | 0 | 182 | 0 | BIOMED_ULIS | #NAME? | Non trouvé | 19469 | 19469
DWCMP505 | Manomètre arrivée DW avant détendeur | U_METROLOGIE 15 | Vérification CURATIVE pression | MC | METR | U222PW | 11U | 519 379,00 | 401769 | 0 | 1 | 0 |  |  | BIOMED_ULIS | #NAME? | Non trouvé | 19470 | 19470
DWCMP506 | Manomètre arrivée DW après détendeur | U_METROLOGIE 15 | Vérification CURATIVE pression | MC | METR | U222PW | 11U | 519 380,00 | 401769 | 0 | 1 | 0 |  |  | BIOMED_ULIS | #NAME? | Non trouvé | 19471 | 19471
DWCMP507 | Manomètre Amont filtres 10 µm | U_METROLOGIE 15 | Vérification CURATIVE pression | MC | METR | U222PW | 11U | 519 381,00 | 401769 | 0 | 1 | 0 |  |  | BIOMED_ULIS | #NAME? | Non trouvé | 19472 | 19472
DWCMP508 | Manomètre Aval Filtre 10µm | U_METROLOGIE 15 | Vérification CURATIVE pression | MC | METR | U222PW | 11U | 519 382,00 | 401769 | 0 | 1 | 0 |  |  | BIOMED_ULIS | #NAME? | Non trouvé | 19473 | 19473
SW7CMP107 | Manomètre à cadran sortie adou 1 | U_METROLOGIE 15 | Vérification CURATIVE pression | MC | METR | U222PW | 11U | 519 383,00 | 401769 | 0 | 1 | 0 |  |  | BIOMED_ULIS | #NAME? | Non trouvé | 19474 | 19474
SW7CMP108 | Manomètre à cadran sortie adou 2 | U_METROLOGIE 15 | Vérification CURATIVE pression | MC | METR | U222PW | 11U | 519 384,00 | 401769 | 0 | 1 | 0 |  |  | BIOMED_ULIS | #NAME? | Non trouvé | 19475 | 19475
ISCMP110 | Manomètre entrée vapeur | U_METROLOGIE 15 | Vérification CURATIVE pression | MC | METR | U222PW | 11U | 519 385,00 | 401769 | 0 | 1 | 0 |  |  | BIOMED_ULIS | #NAME? | Non trouvé | 19476 | 19476
ISCMP111 | Manomètre entrée serpentin vapeur contrôlé | U_METROLOGIE 15 | Vérification CURATIVE pression | MC | METR | U222PW | 11U | 519 386,00 | 401769 | 0 | 1 | 0 |  |  | BIOMED_ULIS | #NAME? | Non trouvé | 19477 | 19477
GW0CMP110 | Manomètre arrivée eau glacée | U_METROLOGIE 15 | Vérification CURATIVE pression | MC | METR | U222PW | 11U | 519 387,00 | 401769 | 0 | 1 | 0 |  |  | BIOMED_ULIS | #NAME? | Non trouvé | 19478 | 19478
GW0CMP111 | Manomètre arrivée eau glacée aval filtre Y | U_METROLOGIE 15 | Vérification CURATIVE pression | MC | METR | U222PW | 11U | 519 389,00 | 401769 | 0 | 1 | 0 |  |  | BIOMED_ULIS | #NAME? | Non trouvé | 19479 | 19479
GW0CMP112 | Manomètre retour eau glacée | U_METROLOGIE 15 | Vérification CURATIVE pression | MC | METR | U222PW | 11U | 519 390,00 | 401769 | 0 | 1 | 0 |  |  | BIOMED_ULIS | #NAME? | Non trouvé | 19480 | 19480
CA5CMP101 | Manodétendeur AC membrane dégazage | U_METROLOGIE 15 | Vérification CURATIVE pression | MC | METR | U222PW | 11U | 519 391,00 | 2050-01-01 | 0 | 1 | 0 |  |  | BIOMED_ULIS | #NAME? | Non trouvé | 19481 | 19481
CA5CMP102 | Manodétendeur AC concentrat CDI | U_METROLOGIE 15 | Vérification CURATIVE pression | MC | METR | U222PW | 11U | 519 393,00 | 2050-01-01 | 0 | 1 | 0 |  |  | BIOMED_ULIS | #NAME? | Non trouvé | 19482 | 19482
PW3CMP102 | Manomètre à cadran amont filtre 1 µm | U_METROLOGIE 15 | Vérification CURATIVE pression | MC | METR | U222PW | 11U | 519 395,00 | 401769 | 0 | 1 | 0 |  |  | BIOMED_ULIS | #NAME? | Non trouvé | 19483 | 19483
PW3CMP103 | Manomètre à cadran aval filtre 1 µm | U_METROLOGIE 15 | Vérification CURATIVE pression | MC | METR | U222PW | 11U | 519 396,00 | 401769 | 0 | 1 | 0 |  |  | BIOMED_ULIS | #NAME? | Non trouvé | 19484 | 19484
PW3CMP104 | Manomètre pression ciel de cuve | U_METROLOGIE 15 | Vérification CURATIVE pression | MC | METR | U222PW | 11U | 519 397,00 | 401769 | 0 | 1 | 0 |  |  | BIOMED_ULIS | #NAME? | Non trouvé | 19485 | 19485
NEP01ST01 | Station NEP décongélation | U_GAMM000001 | Validation gamme de maintenance | SER | AUTR | U236NEP | 14U | 519 478,00 | 401769 | 0 | 1 | 0 |  |  | BIOMED_ULIS | #NAME? | Non trouvé | 19486 | 19486
GW0CMT10 | Thermomètre arrivée eau glacée échangeur | U_METROLOGIE 12 | Vérification CURATIVE température | MC | METR | U222PW | 11U | 519 470,00 | 401769 | 0 | 1 | 0 |  |  | BIOMED_ULIS | #NAME? | Non trouvé | 19487 | 19487
GW0CMT11 | Thermomètre sortie eau glacée échangeur | U_METROLOGIE 12 | Vérification CURATIVE température | MC | METR | U222PW | 11U | 519 469,00 | 401769 | 0 | 1 | 0 |  |  | BIOMED_ULIS | #NAME? | Non trouvé | 19488 | 19488
DWCMT503 | Sonde de température DW amont échangeur | U_METR000012 | Vérification PERIODIQUE température | MPS | METR | U222PW | 11U | 619 476,00 | 2037-12-27 | 3 | 1 | 0 | 730 | 0 | BIOMED_ULIS | #NAME? | Non trouvé | 19489 | 19489
DWCMT504 | Sonde de température DW aval échangeur | U_METR000012 | Vérification PERIODIQUE température | MPS | METR | U222PW | 11U | 619 477,00 | 2037-12-27 | 3 | 1 | 0 | 730 | 0 | BIOMED_ULIS | #NAME? | Non trouvé | 19490 | 19490
GW0CMP14 | Manomètre arrivée eau glacée échangeur | U_METROLOGIE 15 | Vérification CURATIVE pression | MC | METR | U222PW | 11U | 519 471,00 | 401769 | 0 | 1 | 0 |  |  | BIOMED_ULIS | #NAME? | Non trouvé | 19491 | 19491
GW0CMP15 | Manomètre sortie eau glacée échangeur | U_METROLOGIE 15 | Vérification CURATIVE pression | MC | METR | U222PW | 11U | 519 472,00 | 401769 | 0 | 1 | 0 |  |  | BIOMED_ULIS | #NAME? | Non trouvé | 19492 | 19492
DWCMF504 | Mesure débit entrée eau de ville échangeur | U_METROLOGIE 11 | Vérification CURATIVE de débit | MC | METR | U222PW | 11U | 519 466,00 | 401769 | 0 | 1 | 0 |  |  | BIOMED_ULIS | #NAME? | Non trouvé | 19493 | 19493
PW3CMP101 | Interrupteur de pression recirculation pré-traitement | U_METROLOGIE 15 | Vérification CURATIVE pression | MC | METR | U222PW | 11U | 519 525,00 | 401769 | 0 | 1 | 0 |  |  | BIOMED_ULIS | #NAME? | Non trouvé | 19494 | 19494
PW3CMCH101 | Analyseur taux de Chlore (cmd DWPP500) | U_METROLOGIE 26 | Vérification CURATIVE labo extérieur | MC | METR | U222PW | 11U | 519 527,00 | 401769 | 0 | 1 | 0 |  |  | BIOMED_ULIS | #NAME? | Non trouvé | 19495 | 19495
PW3CMTH101 | Analyseur de dureté TESTOMAT | U_METROLOGIE 26 | Vérification CURATIVE labo extérieur | MC | METR | U222PW | 11U | 519 528,00 | 401769 | 0 | 1 | 0 |  |  | BIOMED_ULIS | #NAME? | Non trouvé | 19496 | 19496
PW3CMT101 | Capteur de température filtre évent | U_METROLOGIE 12 | Vérification CURATIVE température | MC | METR | U222PW | 11U | 519 529,00 | 401769 | 0 | 1 | 0 |  |  | BIOMED_ULIS | #NAME? | Non trouvé | 19497 | 19497
PW3CMP105 | Interrupteur de pression ciel de cuve | U_METROLOGIE 15 | Vérification CURATIVE pression | MC | METR | U222PW | 11U | 519 602,00 | 401769 | 0 | 1 | 0 |  |  | BIOMED_ULIS | #NAME? | Non trouvé | 19498 | 19498
PW3CMT102 | Sonde de température PT100 cuve | U_METROLOGIE 12 | Vérification CURATIVE température | MC | METR | U222PW | 11U | 519 603,00 | 401769 | 0 | 1 | 0 |  |  | BIOMED_ULIS | #NAME? | Non trouvé | 19499 | 19499
PW3CMT103 | Sonde temp. eau recyclée depuis V3V | U_METROLOGIE 12 | Vérification CURATIVE température | MC | METR | U222PW | 11U | 519 604,00 | 401769 | 0 | 1 | 0 |  |  | BIOMED_ULIS | #NAME? | Non trouvé | 19500 | 19500
PW3CMT104 | Sonde temp. amont tubes osmose (mesure double conduc. PW3CMC104) | U_METROLOGIE 12 | Vérification CURATIVE température | MC | METR | U222PW | 11U | 519 605,00 | 401769 | 0 | 1 | 0 |  |  | BIOMED_ULIS | #NAME? | Non trouvé | 19501 | 19501
PW3CMC104 | Sonde conduc. amont tubes osmose (mesure double temp. PW3CMT104) | U_METROLOGIE 18 | Vérification CURATIVE conductivité circuit | MC | METR | U222PW | 11U | 519 606,00 | 401769 | 0 | 1 | 0 |  |  | BIOMED_ULIS | #NAME? | Non trouvé | 19502 | 19502
PW3CMCH102 | Analyseur chlore aval Déchlorateur UV | U_METROLOGIE 26 | Vérification CURATIVE labo extérieur | MC | METR | U222PW | 11U | 519 608,00 | 401769 | 0 | 1 | 0 |  |  | BIOMED_ULIS | #NAME? | Non trouvé | 19503 | 19503
PW3CMP106 | Capteur pression aval pompe distrib. tubes Osmose | U_METROLOGIE 15 | Vérification CURATIVE pression | MC | METR | U222PW | 11U | 519 609,00 | 401769 | 0 | 1 | 0 |  |  | BIOMED_ULIS | #NAME? | Non trouvé | 19504 | 19504
PW3CMC105 | Sonde conduct. perméat (aval osmose inverse) (mesure double temp. PW3CMT105) | U_METROLOGIE 18 | Vérification CURATIVE conductivité circuit | MC | METR | U222PW | 11U | 602 624,00 | 401769 | 0 | 1 | 0 |  |  | BIOMED_ULIS | #NAME? | Non trouvé | 19505 | 19505
PW3CMT105 | Sonde Temp. perméat (aval osmose inverse) (mesure double conduc. PW3CMC105) | U_METROLOGIE 12 | Vérification CURATIVE température | MC | METR | U222PW | 11U | 519 611,00 | 401769 | 0 | 1 | 0 |  |  | BIOMED_ULIS | #NAME? | Non trouvé | 19506 | 19506
PW3CMP107 | Mesure de pression amont CDI | U_METROLOGIE 15 | Vérification CURATIVE pression | MC | METR | U222PW | 11U | 519 612,00 | 401769 | 0 | 1 | 0 |  |  | BIOMED_ULIS | #NAME? | Non trouvé | 19507 | 19507
PW3CMP108 | Mesure de pression entrée concentrat CDI n°1 & 2 | U_METROLOGIE 15 | Vérification CURATIVE pression | MC | METR | U222PW | 11U | 519 613,00 | 401769 | 0 | 1 | 0 |  |  | BIOMED_ULIS | #NAME? | Non trouvé | 19508 | 19508
PW3CMP109 | Mesure de pression sortie concentrat CDI n°1 & 2 | U_METROLOGIE 15 | Vérification CURATIVE pression | MC | METR | U222PW | 11U | 519 614,00 | 401769 | 0 | 1 | 0 |  |  | BIOMED_ULIS | #NAME? | Non trouvé | 19509 | 19509
PW3CMP110 | Mesure de pression entrée concentrat CDI n°3 & 4 | U_METROLOGIE 15 | Vérification CURATIVE pression | MC | METR | U222PW | 11U | 519 615,00 | 401769 | 0 | 1 | 0 |  |  | BIOMED_ULIS | #NAME? | Non trouvé | 19510 | 19510
PW3CMP111 | Mesure de pression sortie concentrat CDI n°3 & 4 | U_METROLOGIE 15 | Vérification CURATIVE pression | MC | METR | U222PW | 11U | 519 616,00 | 401769 | 0 | 1 | 0 |  |  | BIOMED_ULIS | #NAME? | Non trouvé | 19511 | 19511
PW3CMP112 | Mesure pression aval CDI | U_METROLOGIE 15 | Vérification CURATIVE pression | MC | METR | U222PW | 11U | 519 617,00 | 401769 | 0 | 1 | 0 |  |  | BIOMED_ULIS | #NAME? | Non trouvé | 19512 | 19512
PW3CMP113 | Capteur de pression entrée pompe distrib | U_METROLOGIE 15 | Vérification CURATIVE pression | MC | METR | U222PW | 11U | 519 618,00 | 401769 | 0 | 1 | 0 |  |  | BIOMED_ULIS | #NAME? | Non trouvé | 19513 | 19513
PW3CMP114 | Capteur de pression sortie pompe distrib | U_METROLOGIE 15 | Vérification CURATIVE pression | MC | METR | U222PW | 11U | 519 619,00 | 401769 | 0 | 1 | 0 |  |  | BIOMED_ULIS | #NAME? | Non trouvé | 19514 | 19514
PW3CMC106 | Sonde de conduct. UV final av distrib (mesure double temp. PW3CMT106) | U_METROLOGIE 18 | Vérification CURATIVE conductivité circuit | MC | METR | U222PW | 11U | 519 620,00 | 401769 | 0 | 1 | 0 |  |  | BIOMED_ULIS | #NAME? | Non trouvé | 19515 | 19515
PW3CMT106 | Sonde de Temp. UV final av distrib (mesure double conduc. PW3CMC106) | U_METROLOGIE 12 | Vérification CURATIVE température | MC | METR | U222PW | 11U | 519 622,00 | 401769 | 0 | 1 | 0 |  |  | BIOMED_ULIS | #NAME? | Non trouvé | 19516 | 19516
PW3CMT107 | Mesure de température amont V3V distrib | U_METROLOGIE 12 | Vérification CURATIVE température | MC | METR | U222PW | 11U | 519 623,00 | 401769 | 0 | 1 | 0 |  |  | BIOMED_ULIS | #NAME? | Non trouvé | 19517 | 19517
PW3CMOC101 | Mesure de TOC final av distrib | U_METROLOGIE 26 | Vérification CURATIVE labo extérieur | MC | METR | U222PW | 50U | 519 624,00 | 401769 | 0 | 1 | 0 |  |  | BIOMED_ULIS | #NAME? | Non trouvé | 19518 | 19518
PW3CMP115 | Mesure de pression sortie osmose concentrat recirculé | U_METROLOGIE 15 | Vérification CURATIVE pression | MC | METR | U222PW | 11U | 519 625,00 | 401769 | 0 | 1 | 0 |  |  | BIOMED_ULIS | #NAME? | Non trouvé | 19519 | 19519
PW3CMP116 | Mesure de pression sortie concentrat retraité | U_METROLOGIE 15 | Vérification CURATIVE pression | MC | METR | U222PW | 11U | 519 627,00 | 401769 | 0 | 1 | 0 |  |  | BIOMED_ULIS | #NAME? | Non trouvé | 19520 | 19520
SW7CMTH01 | Analyseur de dureté TESTOMAT | U_METROLOGIE 26 | Vérification CURATIVE labo extérieur | MC | METR | U222PW | 11U | 519 628,00 | 401769 | 0 | 1 | 0 |  |  | BIOMED_ULIS | #NAME? | Non trouvé | 19521 | 19521
DWCMT503 | Sonde de température DW amont échangeur | U_METROLOGIE 12 | Vérification CURATIVE température | MC | METR | U222PW | 11U | 519 629,00 | 401769 | 0 | 1 | 0 |  |  | BIOMED_ULIS | #NAME? | Non trouvé | 19522 | 19522
DWCMT504 | Sonde de température DW aval échangeur | U_METROLOGIE 12 | Vérification CURATIVE température | MC | METR | U222PW | 11U | 519 630,00 | 401769 | 0 | 1 | 0 |  |  | BIOMED_ULIS | #NAME? | Non trouvé | 19523 | 19523
BAT04CMPR404 | Pression Centrifugation 4RC404 | CURA274721 | Allumage verrines en 4RC404 et 4RC430 | MC |  | U200BATP | 11U |  | 2021-04-23 | 0 | 1 | 0 |  |  | BIOMED_ULIS | #NAME? | Non trouvé | 19524 | 19524
PLABOL267 | Bol de centri BKA28 N°267 | CURA274736 | Double enveloppe. | MC |  | U410 | 11U | 571 919,00 | 401769 | 0 | 1 | 0 |  |  | BIOMED_ULIS | #NAME? | Non trouvé | 19525 | 19525
TECHCMP16 | Pression voie 3 / TECHUR10 | U_METROLOGIE 16 | Vérif. CURATIVE température enceinte | MC | AR | U108 | 11U | 519 971,00 | 401769 | 0 | 1 | 0 |  |  | BIOMED_ULIS | #NAME? | Non trouvé | 19526 | 19526
CQBETUV06 | Enceinte climatique +20°C n°218861 | U_LABO000006 | Qualification périodique | MPS | QUAL | U633 | 71U | 625 926,00 | 2024-05-30 | 3 | 1 | 0 | 365 | 0 | BIOTECH_ULIS | #NAME? | Non trouvé | 19527 | 19527
CQBETUV06 | Enceinte climatique +20°C n°218861 | U_LABO000018 | Intervention curative | MC | DEF | U633 | 71U |  | 2021-04-29 | 0 | 1 | 0 |  |  | BIOTECH_ULIS | #NAME? | Non trouvé | 19528 | 19528
CQBETUV06 | Enceinte climatique +20°C n°218861 | U_LABO000019 | Qualification initiale | MC | DEF | U633 | 71U | 522 310,00 | 401769 | 0 | 1 | 0 |  |  | BIOTECH_ULIS | #NAME? | Non trouvé | 19529 | 19529
CQBCMT36 | Enreg. température CQBETUV06/BAT01ARM06 | U_LABO000006 | Qualification périodique | MPS | QUAL | U633 | 71U | 625 927,00 | 2024-05-30 | 3 | 1 | 0 | 365 | 0 | BIOTECH_ULIS | #NAME? | Non trouvé | 19530 | 19530
CQBCMT36 | Enreg. température CQBETUV06/BAT01ARM06 | U_LABO000018 | Intervention curative | MC | DEF | U633 | 71U |  | 2021-04-29 | 0 | 1 | 0 |  |  | BIOTECH_ULIS | #NAME? | Non trouvé | 19531 | 19531
CQBCONG11 | Congélateur -80°C n°503457 | U_LABO000006 | Qualification périodique | MPS | QUAL | U633 | 71U | 607 806,00 | 2024-04-28 | 3 | 1 | 0 | 365 | 0 | BIOTECH_ULIS | #NAME? | Non trouvé | 19532 | 19532
CQBCMT39 | Enreg. température CQBCONG11/BAT01ARM06 | U_LABO000006 | Qualification périodique | MPS | QUAL | U633 | 71U | 607 822,00 | 2024-04-28 | 3 | 1 | 0 | 365 | 0 | BIOTECH_ULIS | #NAME? | Non trouvé | 19533 | 19533
CQBCMT39 | Enreg. température CQBCONG11/BAT01ARM06 | U_LABO000018 | Intervention curative | MC | DEF | U633 | 10U | 565 259,00 | 401769 | 0 | 1 | 0 |  |  | BIOTECH_ULIS | #NAME? | Non trouvé | 19534 | 19534
CQBCMT39 | Enreg. température CQBCONG11/BAT01ARM06 | U_LABO000019 | Qualification initiale | MC | DEF | U633 | 71U | 531 895,00 | 401769 | 0 | 1 | 0 |  |  | BIOTECH_ULIS | #NAME? | Non trouvé | 19535 | 19535
CQBCONG11 | Congélateur -80°C n°503457 | U_LABO000018 | Intervention curative | MC | DEF | U633 | 71U |  | 2021-04-29 | 0 | 1 | 0 |  |  | BIOTECH_ULIS | #NAME? | Non trouvé | 19536 | 19536
CQBCONG11 | Congélateur -80°C n°503457 | U_LABO000019 | Qualification initiale | MC | DEF | U633 | 71U | 531 894,00 | 401769 | 0 | 1 | 0 |  |  | BIOTECH_ULIS | #NAME? | Non trouvé | 19537 | 19537
CQBCONG10 | Congélateur -80°C n°503458 | U_LABO000006 | Qualification périodique | MPS | QUAL | U633 | 71U | 607 792,00 | 2024-04-28 | 3 | 1 | 0 | 365 | 0 | BIOTECH_ULIS | #NAME? | Non trouvé | 19538 | 19538
CQBCONG10 | Congélateur -80°C n°503458 | U_LABO000018 | Intervention curative | MC | DEF | U633 | 71U |  | 2021-04-29 | 0 | 1 | 0 |  |  | BIOTECH_ULIS | #NAME? | Non trouvé | 19539 | 19539
CQBCONG10 | Congélateur -80°C n°503458 | U_LABO000019 | Qualification initiale | MC | DEF | U633 | 71U | 530 306,00 | 401769 | 0 | 1 | 0 |  |  | BIOTECH_ULIS | #NAME? | Non trouvé | 19540 | 19540
CQBCMT38 | Enreg. température CQBCONG10/BAT01ARM06 | U_LABO000006 | Qualification périodique | MPS | QUAL | U633 | 71U | 607 793,00 | 2024-04-28 | 3 | 1 | 0 | 365 | 0 | BIOTECH_ULIS | #NAME? | Non trouvé | 19541 | 19541
CQBCMT38 | Enreg. température CQBCONG10/BAT01ARM06 | U_LABO000018 | Intervention curative | MC | DEF | U633 | 71U | 611 107,00 | 401769 | 0 | 1 | 0 |  |  | BIOTECH_ULIS | #NAME? | Non trouvé | 19542 | 19542
CQBCMT38 | Enreg. température CQBCONG10/BAT01ARM06 | U_LABO000019 | Qualification initiale | MC | DEF | U633 | 71U | 530 307,00 | 401769 | 0 | 1 | 0 |  |  | BIOTECH_ULIS | #NAME? | Non trouvé | 19543 | 19543
CQBCONG12 | Congélateur -80°C n°503456 | U_LABO000006 | Qualification périodique | MPS | QUAL | U633 | 71U | 607 821,00 | 2024-04-28 | 3 | 1 | 0 | 365 | 0 | BIOTECH_ULIS | #NAME? | Non trouvé | 19544 | 19544
CQBCONG12 | Congélateur -80°C n°503456 | U_LABO000018 | Intervention curative | MC | DEF | U633 | 71U |  | 2021-04-29 | 0 | 1 | 0 |  |  | BIOTECH_ULIS | #NAME? | Non trouvé | 19545 | 19545
CQBCONG12 | Congélateur -80°C n°503456 | U_LABO000019 | Qualification initiale | MC | DEF | U633 | 71U | 531 896,00 | 401769 | 0 | 1 | 0 |  |  | BIOTECH_ULIS | #NAME? | Non trouvé | 19546 | 19546
CQBCMT40 | Enreg. température CQBCONG12/BAT01ARM06 | U_LABO000006 | Qualification périodique | MPS | QUAL | U633 | 71U | 607 823,00 | 2024-04-28 | 3 | 1 | 0 | 365 | 0 | BIOTECH_ULIS | #NAME? | Non trouvé | 19547 | 19547
CQBCMT40 | Enreg. température CQBCONG12/BAT01ARM06 | U_LABO000018 | Intervention curative | MC | DEF | U633 | 10U | 614 129,00 | 401769 | 0 | 1 | 0 |  |  | BIOTECH_ULIS | #NAME? | Non trouvé | 19548 | 19548
CQBCMT40 | Enreg. température CQBCONG12/BAT01ARM06 | U_LABO000019 | Qualification initiale | MC | DEF | U633 | 71U | 531 897,00 | 401769 | 0 | 1 | 0 |  |  | BIOTECH_ULIS | #NAME? | Non trouvé | 19549 | 19549
HNAR400 | Cuve 20m3 soude avec rétention | CURA274966 | Dépotage impossible | MC |  | U236NEP | 11U | 532 018,00 | 401769 | 0 | 1 | 0 |  |  | BIOMED_ULIS | #NAME? | Non trouvé | 19550 | 19550
WFISBD103 | Ss boucle PPI centrale pesée/prépa M.S. | CURA274972 | Demande de puisage impossible | MC |  | U236WFI | 11U | 580 942,00 | 401769 | 0 | 1 | 0 |  |  | BIOMED_ULIS | #NAME? | Non trouvé | 19551 | 19551
PE10R010 | Cuve n°1 de stockage 32 m3 éthanol | CURA275183 | Défaut pression de distribution | MC |  | U236PE | 11U | 591 353,00 | 401769 | 0 | 1 | 0 |  |  | BIOMED_ULIS | #NAME? | Non trouvé | 19552 | 19552
EXUTCCMT338 | Enreg. Temp. UTCETUV009/BAT01ARM04 | CURA275244 | Changement de pile suite problème d'affichage sur Monitoring | MC |  | U640MCB | 21U | 522 280,00 | 401769 | 0 | 1 | 0 |  |  | BIOMED_ULIS | #NAME? | Non trouvé | 19553 | 19553
CQBCMT36 | Enreg. température CQBETUV06/BAT01ARM06 | U_LABO000019 | Qualification initiale | MC | DEF | U633 | 71U | 522 312,00 | 401769 | 0 | 1 | 0 |  |  | BIOTECH_ULIS | #NAME? | Non trouvé | 19554 | 19554
CA | Produc. et distribution d'air comprimée | CURA275360 | UPCACOM: Projet de Remplacement des Compresseurs d'air Comprimé | MC |  | U222CA | 30U |  | 2021-05-06 | 0 | 1 | 0 |  |  | BIOMED_ULIS | #NAME? | Non trouvé | 19555
ALBR001 | Réacteur n°1 fractionnement albumine | CURA275386 | Raz peson | MC |  | U440 | 11U | 538 831,00 | 401769 | 0 | 1 | 0 |  |  | BIOMED_ULIS | #NAME? | Non trouvé | 19556 | 19556
BAT08PTA22 | Porte auto coulis. PORTALP 8RC143/8RC130 | CURA275434 | Porte bloqué fermée | MC |  | U200BATP | 13U | 562 730,00 | 401769 | 0 | 1 | 0 |  |  | BIOMED_ULIS | #NAME? | Non trouvé | 19557 | 19557
BAT08RC123 | Salle pontage albumine | CURA275465 | Refaire les étiquettes d'identification fluides (ligne process")" | MC |  | U200BATP | 11U |  | 2021-04-30 | 0 | 1 | 0 |  |  | BIOMED_ULIS | #NAME? | Non trouvé | 19558 | 19558
TECHOUT124 | Autobloc pour harnais de sécurité n°20619117006 | U_CONT000032 | Visite réglementaire | MPS | DEF | U130 | 15U | 600 347,00 | 2024-04-12 | 3 | 1 | 0 | 52 | 1 | BIOMED_ULIS | #NAME? | Non trouvé | 19559 | 19559
TECHOUT125 | Harnais de sécurité n°0072 | U_CONT000032 | Visite réglementaire | MPS | DEF | U130 | 15U | 546 105,00 | 2023-05-08 | 3 | 1 | 0 | 52 | 1 | BIOMED_ULIS | #NAME? | Non trouvé | 19560 | 19560
TECHOUT126 | Stop chute à rappel automatique n°1018015 | U_CONT000032 | Visite réglementaire | MPS | DEF | U130 | 15U | 546 106,00 | 2023-04-29 | 3 | 1 | 0 | 52 | 1 | BIOMED_ULIS | #NAME? | Non trouvé | 19561 | 19561
TECHOUT127 | Stop chute à rappel automatique n°40450 | U_CONT000032 | Visite réglementaire | MPS | DEF | U130 | 15U | 546 107,00 | 2023-04-29 | 3 | 1 | 0 | 52 | 1 | BIOMED_ULIS | #NAME? | Non trouvé | 19562 | 19562
TECHOUT128 | Stop chute à cable n°E17508-006 | U_CONT000032 | Visite réglementaire | MPS | DEF | U130 | 15U | 546 068,00 | 2023-04-29 | 3 | 1 | 0 | 52 | 1 | BIOMED_ULIS | #NAME? | Non trouvé | 19563 | 19563
CQBCMT37 | Enreg T° CQBREF04 /BAT01ARM06 | U_LABO000019 | Qualification initiale | MC | DEF | U633 | 71U |  | 2021-05-10 | 0 | 1 | 0 |  |  | BIOTECH_ULIS | #NAME? | Non trouvé | 19564 | 19564
CQBCMT37 | Enreg T° CQBREF04 /BAT01ARM06 | U_LABO000018 | Intervention curative | MC | DEF | U633 | 71U | 591 040,00 | 401769 | 0 | 1 | 0 |  |  | BIOTECH_ULIS | #NAME? | Non trouvé | 19565 | 19565
DDPEQUIP | Equipements dévelop. préclinique r & d | CURA275532 | Révision d'un bain marie zone pilote (1280) | MC |  | U850 | 11U | 522 701,00 | 401769 | 0 | 1 | 0 |  |  | BIOTECH_ULIS | #NAME? | Non trouvé | 19566 | 19566
SW7CMP05 | Capteur de pression aval pompe distrib. saumure | U_METR000015 | Vérification PERIODIQUE pression | MPS | METR | U222PW | 11U | 598 264,00 | 401769 | 0 | 1 | 0 |  |  | BIOMED_ULIS | #NAME? | Non trouvé | 19567 | 19567
DECMF02 | Régulation débit caloporteur PLAC02 | CURA275539 | Seuil bas débit calo | MC |  | U410 | 11U | 571 897,00 | 401769 | 0 | 1 | 0 |  |  | BIOMED_ULIS | #NAME? | Non trouvé | 19568 | 19568
GAMR43 | Réacteur 15m3 n°43 | CURA275548 | Descente en température trop lent | MC |  | U441 | 11U | 538 832,00 | 401769 | 0 | 1 | 0 |  |  | BIOMED_ULIS | #NAME? | Non trouvé | 19569 | 19569
GAMC21 | Centrifugeuse n°1 gamma | CURA275586 | Achat Fibroscope suite particule Fibri | SER |  | U441 | 11U |  | 2021-05-11 | 0 | 1 | 0 |  |  | BIOMED_ULIS | #NAME? | Non trouvé | 19570 | 19570
WFIDIST05 | Distillateur Eau PPI n°5 STERIS | CURA275639 | Défaut température colonne 2 | MC |  | U236WFI | 11U | 562 873,00 | 401769 | 0 | 1 | 0 |  |  | BIOMED_ULIS | #NAME? | Non trouvé | 19571 | 19571
NEP02ST02 | Sous-station NEP ADEAE | CURA275645 | Changement de soupape | MC |  | U236NEP | 11U | 522 855,00 | 401769 | 0 | 1 | 0 |  |  | BIOMED_ULIS | #NAME? | Non trouvé | 19572 | 19572
NEP04ST04 | Station NEP réacteurs + UF Albumine | CURA275645 | Changement de soupape | MC |  | U236NEP | 11U | 522 856,00 | 401769 | 0 | 1 | 0 |  |  | BIOMED_ULIS | #NAME? | Non trouvé | 19573 | 19573
NEP09ST09 | Sous-station NEP ADEAE | CURA275645 | Changement de soupape | MC |  | U236NEP | 11U | 523 009,00 | 401769 | 0 | 1 | 0 |  |  | BIOMED_ULIS | #NAME? | Non trouvé | 19574 | 19574
ALBFP06 | Filtre-presse albumine T I+II+III | CURA275726 | Demande de forcage ouverture Filtre presse | MC |  | U440 | 11U | 523 044,00 | 401769 | 0 | 1 | 0 |  |  | BIOMED_ULIS | #NAME? | Non trouvé | 19575 | 19575
LSBCMT37 | Sonde Température EBRO n° 62554785 / LSBREF05 | U_METR000012 | Vérification PERIODIQUE température | MPS | METR | U803 | 70U | 593 133,00 | 2024-04-29 | 3 | 1 | 0 | 365 | 0 | BIOTECH_ULIS | #NAME? | Non trouvé | 19576
LSBCMT37 | Sonde Température EBRO n° 62554785 / LSBREF05 | U_METROLOGIE 12 | Vérification CURATIVE température | MC | METR | U803 | 70U |  | 2049-12-26 | 0 | 1 | 0 |  |  | BIOTECH_ULIS | #NAME? | Non trouvé | 19577
LSBCMT38 | Sonde Température EBRO n° 62554786 / LSBCONG05 | U_METR000012 | Vérification PERIODIQUE température | MPS | METR | U803 | 70U | 599 090,00 | 2024-05-30 | 3 | 1 | 0 | 365 | 0 | BIOTECH_ULIS | #NAME? | Non trouvé | 19578
LSBCMT38 | Sonde Température EBRO n° 62554786 / LSBCONG05 | U_METROLOGIE 12 | Vérification CURATIVE température | MC | METR | U803 | 70U |  | 2049-12-26 | 0 | 1 | 0 |  |  | BIOTECH_ULIS | #NAME? | Non trouvé | 19579
LSBCMT39 | Sonde Température EBRO n° 62554806 / LSBETUV10 | U_METR000012 | Vérification PERIODIQUE température | MPS | METR | U803 | 70U | 602 338,00 | 2024-06-29 | 3 | 1 | 0 | 365 | 0 | BIOTECH_ULIS | #NAME? | Non trouvé | 19580 | 19580
LSBCMT39 | Sonde Température EBRO n° 62554806 / LSBETUV10 | U_METROLOGIE 12 | Vérification CURATIVE température | MC | METR | U803 | 70U |  | 2049-12-26 | 0 | 1 | 0 |  |  | BIOTECH_ULIS | #NAME? | Non trouvé | 19581 | 19581
LSBCMT40 | Sonde Température EBRO n° 62554807 (secours) | U_METR000012 | Vérification PERIODIQUE température | MPS | METR | U803 | 70U | 608 818,00 | 2024-07-30 | 3 | 1 | 0 | 365 | 0 | BIOTECH_ULIS | #NAME? | Non trouvé | 19582 | 19582
LSBCMT40 | Sonde Température EBRO n° 62554807 (secours) | U_METROLOGIE 12 | Vérification CURATIVE température | MC | METR | U803 | 70U | 523 571,00 | 401769 | 0 | 1 | 0 |  |  | BIOTECH_ULIS | #NAME? | Non trouvé | 19583 | 19583
ALBF02 | Carter de filtration lenticulaire | CURA275767 | Tige HS | MC | AR | U440 | 11U |  | 2021-05-17 | 0 | 1 | 0 |  |  | BIOMED_ULIS | #NAME? | Non trouvé | 19584 | 19584
PLAT001 | Cuve sortie fondoir | CURA275901 | Problème descente de froid | MC |  | U410 | 11U | 564 392,00 | 401769 | 0 | 1 | 0 |  |  | BIOMED_ULIS | #NAME? | Non trouvé | 19585 | 19585
CQBREF01 | Réfrigérateur Liebherr n°79.621.984.6 | U_LABO000018 | Intervention curative | MC | DEF | U633 | 71U | 598 964,00 | 401769 | 0 | 1 | 0 |  |  | BIOTECH_ULIS | #NAME? | Non trouvé | 19586 | 19586
SCBCF1161 | Chambre froide 1161 +5°C | U_METR000012 | Vérification PERIODIQUE température | MPS | METR | U850 | 71U |  | 2049-01-01 | 0 | 1 | 0 |  |  | BIOTECH_ULIS | #NAME? | Non trouvé
ADER146_070 | Cuve de Disconnexion | CURA275943 | Défaut de vanne évent | MC |  | U421DEAE | 11U | 524 759,00 | 401769 | 0 | 1 | 0 |  |  | BIOMED_ULIS | #NAME? | Non trouvé | 19588 | 19588
EXAC10CE011 | Caisson d'extraction local déchets 8rc68 | CURA275978 | Courroie cassée | MC |  | U222AC | 10U | 523 400,00 | 401769 | 0 | 1 | 0 |  |  | BIOMED_ULIS | #NAME? | Non trouvé | 19589 | 19589
PW3 | Production Eau Purifiée 3 | CURA275986 | Orion 1 | MC |  | U222PW | 11U | 529 603,00 | 401769 | 0 | 1 | 0 |  |  | BIOMED_ULIS | #NAME? | Non trouvé | 19590 | 19590
WFISBD314 | Sous boucle de distibution Alfalastin1 | CURA276027 | Fuite | MC |  | U236WFI | 11U | 608 428,00 | 401769 | 0 | 1 | 0 |  |  | BIOMED_ULIS | #NAME? | Non trouvé | 19591 | 19591
ALBFP06 | Filtre-presse albumine T I+II+III | CURA276055 | Défaut vitesse de montée en pression | MC |  | U440 | 11U | 633 504,00 | 401769 | 0 | 1 | 0 |  |  | BIOMED_ULIS | #NAME? | Non trouvé | 19592 | 19592
ADECR111_044BIS | Colonne de chromatographie HSFF1 | U_PROC000073 | Maintenance colonne de chromatographie | MPS | DEF | U421DEAE | 11U | 601 575,00 | 2024-05-30 | 3 | 1 | 0 | 365 | 0 | BIOMED_ULIS | #NAME? | Non trouvé | 19593 | 19593
PLAR02 | Mélangeur fondoir plasma n°2 | CURA276195 | Contrôle pale d'agitation | MC |  | U410 | 11U | 550 397,00 | 401769 | 0 | 1 | 0 |  |  | BIOMED_ULIS | #NAME? | Non trouvé | 19594 | 19594
SECUEVAC02 | Réseau sirènes d'évacuation | CURA276234 | Remplacement boîtier sirène évacuation | MC |  | U130 | 10U |  | 2021-05-27 | 0 | 1 | 0 |  |  | BIOMED_ULIS | #NAME? | Non trouvé | 19595 | 19595
GAMFP01 | Filtre presse gamma | CURA276258 | Présence de particule sur les cadres | MC |  | U441 | 11U |  | 2021-05-29 | 0 | 1 | 0 |  |  | BIOMED_ULIS | #NAME? | Non trouvé | 19596 | 19596
NEP06ST06 | Station NEP réacteurs Gamma | CURA276263 | Défaut manque solution lavage en HNO | MC |  | U236NEP | 11U | 523 867,00 | 401769 | 0 | 1 | 0 |  |  | BIOMED_ULIS | #NAME? | Non trouvé | 19597 | 19597
PLAPEL02 | Machine à peler les poches plasma | CURA276264 | Fourniture de rouleaux et bagues | MC |  | U410 | 11U | 530 332,00 | 401769 | 0 | 1 | 0 |  |  | BIOMED_ULIS | #NAME? | Non trouvé | 19598 | 19598
PWT01 | Cuve de stockage eau purifiée | CURA276335 | Désinfection préventive PWBD02 à l'ozone | MC | AR | U222PW | 11U | 532 868,00 | 401769 | 0 | 1 | 0 |  |  | BIOMED_ULIS | #NAME? | Non trouvé | 19599 | 19599
WW1FOS01 | Fosse OUEST (NEP/PW) relevage eaux usées | CURA276347 | Défaut pression haute filtre reciculation | MC |  | U235WW | 11U | 535 708,00 | 401769 | 0 | 1 | 0 |  |  | BIOMED_ULIS | #NAME? | Non trouvé | 19600 | 19600
GAMF01 | Filtre Pall N°1 FP Gamma | CURA276358 | Tige carter désoudée | MC |  | U441 | 11U |  | 2021-06-02 | 0 | 1 | 0 |  |  | BIOMED_ULIS | #NAME? | Non trouvé | 19601 | 19601
PLAELEV04 | Elévateur pneumatique plasma n°4 | CURA276380 | Contrôle élévateur | MC |  | U410 | 11U | 580 941,00 | 401769 | 0 | 1 | 0 |  |  | BIOMED_ULIS | #NAME? | Non trouvé | 19602 | 19602
SFIGV02 | Générateur de vapeur pure | CURA276403 | Arret du GVP | MC |  | U236SFI | 11U | 565 729,00 | 401769 | 0 | 1 | 0 |  |  | BIOMED_ULIS | #NAME? | Non trouvé | 19603 | 19603
EXMGGCONG12 | Congélateur Froilabo n° 216881 | CURA276404 | Alarme GTC seuil haut | MC |  | U168 | 11U | 524 746,00 | 401769 | 0 | 1 | 0 |  |  | BIOMED_ULIS | #NAME? | Non trouvé | 19604 | 19604
BAT08RC207 | Local Alfalastin 1 | CURA276414 | REPRISE D'EXTREMITES DE CALORIFUGE INOX Pt WFI112 | MC |  | U421DEAE | 11U |  | 2021-06-03 | 0 | 1 | 0 |  |  | BIOMED_ULIS | #NAME? | Non trouvé | 19605 | 19605
GAMR010 | Réacteur n°10 fractionnement gamma | CURA276473 | Démontage lèche paroi | MC |  | U441 | 11U | 570 566,00 | 401769 | 0 | 1 | 0 |  |  | BIOMED_ULIS | #NAME? | Non trouvé | 19606 | 19606
ALBF02 | Carter de filtration lenticulaire | CURA276478 | Fourniture de joint | CON |  | U440 | 11U | 590 063,00 | 401769 | 0 | 1 | 0 |  |  | BIOMED_ULIS | #NAME? | Non trouvé | 19607 | 19607
CAF06 | Carter de filtration air comprimé b8 | U_GAMM000001 | Validation gamme de maintenance | SER | AUTR | U222CA | 14U | 524 216,00 | 401769 | 0 | 1 | 0 |  |  | BIOMED_ULIS | #NAME? | Non trouvé | 19608 | 19608
GAMCT21 | Réacteur uf gamma | CURA276532 | Défaut de gw | MC |  | U441 | 11U | 524 333,00 | 401769 | 0 | 1 | 0 |  |  | BIOMED_ULIS | #NAME? | Non trouvé | 19609 | 19609
GAMR010 | Réacteur n°10 fractionnement gamma | CURA276545 | Démontage lèche paroi | MC |  | U441 | 11U | 540 790,00 | 401769 | 0 | 1 | 0 |  |  | BIOMED_ULIS | #NAME? | Non trouvé | 19610 | 19610
CQBLAB01 | Appareil de test d'intégrité pour flacons | U_LABO000019 | Qualification initiale | MC | DEF | U633 | 71U | 524 295,00 | 401769 | 0 | 1 | 0 |  |  | BIOTECH_ULIS | #NAME? | Non trouvé | 19611 | 19611
CQBLAB24 | Flacon étalon 3 ml en verre fuite 2,5 | U_LABO000019 | Qualification initiale | MC | DEF | U633 | 71U |  | 2021-06-07 | 0 | 1 | 0 |  |  | BIOTECH_ULIS | #NAME? | Non trouvé | 19612 | 19612
COMCMF21 | Indication débit sortie (Palltronic UDECNEW) | U_METR000026 | Vérification PERIODIQUE labo extérieur | MPS | DEF | U440COM | 11U | 538 103,00 | 2024-06-28 | 3 | 1 | 0 | 365 | 0 | BIOMED_ULIS | #NAME? | Non trouvé | 19613 | 19613
COMCMF21 | Indication débit sortie (Palltronic UDECNEW) | U_METROLOGIE 26 | Vérification CURATIVE labo extérieur | MC | DEF | U440COM | 11U | 525 225,00 | 401769 | 0 | 1 | 0 |  |  | BIOMED_ULIS | #NAME? | Non trouvé | 19614 | 19614
COMCMP22 | Indication pression réseau (Palltronic UDECNEW) | U_METR000026 | Vérification PERIODIQUE labo extérieur | MPS | DEF | U440COM | 11U | 538 104,00 | 2024-06-28 | 3 | 1 | 0 | 365 | 0 | BIOMED_ULIS | #NAME? | Non trouvé | 19615 | 19615
COMCMP22 | Indication pression réseau (Palltronic UDECNEW) | U_METROLOGIE 26 | Vérification CURATIVE labo extérieur | MC | DEF | U440COM | 11U | 525 226,00 | 401769 | 0 | 1 | 0 |  |  | BIOMED_ULIS | #NAME? | Non trouvé | 19616 | 19616
COMCMP23 | Indication pression entrée (Palltronic UDECNEW) | U_METR000026 | Vérification PERIODIQUE labo extérieur | MPS | DEF | U440COM | 11U | 538 105,00 | 2024-06-28 | 3 | 1 | 0 | 365 | 0 | BIOMED_ULIS | #NAME? | Non trouvé | 19617 | 19617
COMCMP23 | Indication pression entrée (Palltronic UDECNEW) | U_METROLOGIE 26 | Vérification CURATIVE labo extérieur | MC | DEF | U440COM | 11U | 525 227,00 | 401769 | 0 | 1 | 0 |  |  | BIOMED_ULIS | #NAME? | Non trouvé | 19618 | 19618
COMCMP24 | Indication pression sortie (Palltronic UDECNEW) | U_METR000026 | Vérification PERIODIQUE labo extérieur | MPS | DEF | U440COM | 11U | 538 106,00 | 2024-06-28 | 3 | 1 | 0 | 365 | 0 | BIOMED_ULIS | #NAME? | Non trouvé | 19619 | 19619
COMCMP24 | Indication pression sortie (Palltronic UDECNEW) | U_METROLOGIE 26 | Vérification CURATIVE labo extérieur | MC | DEF | U440COM | 11U | 525 228,00 | 401769 | 0 | 1 | 0 |  |  | BIOMED_ULIS | #NAME? | Non trouvé | 19620 | 19620
COMU02 | Testeur d'intégrité de filtres PALL | U_MECA000139 | Maintenance annuelle Palltronic | MPS | DEF | U411 | 11U | 538 195,00 | 2024-06-28 | 3 | 1 | 0 | 365 | 0 | BIOMED_ULIS | #NAME? | Non trouvé | 19621
PW3 | Production Eau Purifiée 3 | U_EAUX000066 | Ronde de surveillance hebdomadaire ORIONs PW3 | CON | FLPR | U222PW | 11U | 635 909,00 | 2024-02-12 | 3 | 1 | 0 | 1 | 1 | BIOMED_ULIS | #NAME? | Non trouvé | 19622 | 19622
PW31 | Prod. Eau purifiée ORION n°1 | U_EAUX000067 | Désinfection thermique ORION PW3 | MPS | FLPR | U222PW | 11U | 621 492,00 | 2024-03-09 | 3 | 1 | 0 | 42 | 0 | BIOMED_ULIS | #NAME? | Non trouvé | 19623 | 19623
PW3 | Production Eau Purifiée 3 | U_EAUX000068 | Relevés et vérifications trimestrielle des équipements ORIONs PW3 | CON | FLPR | U222PW | 11U | 589 587,00 | 2023-04-23 | 3 | 1 | 0 | 1 | 2 | BIOMED_ULIS | #NAME? | Non trouvé | 19624 | 19624
PW3 | Production Eau Purifiée 3 | U_EAUX000069 | Maintenance préventive semestrielle des ORIONs PW3 (AP-AT) | MPS | FLPR | U222PW | 11U | 604 080,00 | 2024-01-01 | 3 | 1 | 1 | 6 | 2 | BIOMED_ULIS | #NAME? | Non trouvé | 19625 | 19625
PW3 | Production Eau Purifiée 3 | U_EAUX000070 | Maintenance préventive annuelle des ORIONs PW3 (AT) | MPS | FLPR | U222PW | 11U | 604 232,00 | 2024-07-18 | 3 | 1 | 0 | 1 | 3 | BIOMED_ULIS | #NAME? | Non trouvé | 19626 | 19626
PW3PP103 | Pompe centrifuge verticale surpression osmoseur | U_MECA000143 | Maintenance pompes GRUNDFOS type centrifuge multicellulaire verticale | MPS | FLPR | U222PW | 11U | 604 234,00 | 2024-07-18 | 3 | 1 | 0 | 1 | 3 | BIOMED_ULIS | #NAME? | Non trouvé | 19627 | 19627
PW3PP101 | Pompe de recirculation boucle de recyclage cuve vers pré-traitement | U_MECA000143 | Maintenance pompes GRUNDFOS type centrifuge multicellulaire verticale | MPS | FLPR | U222PW | 11U | 604 233,00 | 2024-07-18 | 3 | 1 | 0 | 1 | 3 | BIOMED_ULIS | #NAME? | Non trouvé | 19628 | 19628
ISST110 | Purgeur d'air | U_CHAU000011 | Vérification annuelle des purgeurs | MPS | FLPR | U222PW | 11U | 603 745,00 | 2024-07-18 | 3 | 1 | 0 | 1 | 3 | BIOMED_ULIS | #NAME? | Non trouvé | 19629 | 19629
ISST112 | Purgeur condensat sortie condensat | U_CHAU000011 | Vérification annuelle des purgeurs | MPS | FLPR | U222PW | 11U | 603 746,00 | 2024-07-18 | 3 | 1 | 0 | 1 | 3 | BIOMED_ULIS | #NAME? | Non trouvé | 19630 | 19630
CQBCMT05 | Enreg température CQBCONG04 | U_LABO000019 | Qualification initiale | MC | DEF | U633 | 71U | 524 406,00 | 401769 | 0 | 1 | 0 |  |  | BIOTECH_ULIS | #NAME? | Non trouvé | 19631 | 19631
CQBCMT15 | Enreg température CQBCONG06 | U_LABO000019 | Qualification initiale | MC | DEF | U633 | 71U | 524 405,00 | 401769 | 0 | 1 | 0 |  |  | BIOTECH_ULIS | #NAME? | Non trouvé | 19632 | 19632
SW7CP01 | Pompe centrifuge magnétique distrib. saumure vers ORIONs PW3 | U_MECA000237 | Maintenance pompe VERDERMAG type GLMD | MPS | FLPR | U222PW | 11U | 613 661,00 | 2050-01-01 | 3 | 1 | 0 | 1 | 3 | BIOMED_ULIS | #NAME? | Non trouvé | 19633 | 19633
PW3PP104 | Pompe distrib. PW3 vers PWR10 | U_MECA000238 | Maintenance pompes ALFA LAVAL type SolidC 1 | MPS | FLPR | U222PW | 11U |  | 2024-07-18 | 3 | 1 | 0 | 3 | 3 | BIOMED_ULIS | #NAME? | Non trouvé | 19634 | 19634
PW3HEX101 | Echangeur froid à plaque osmose concentra recirculé et GW0 | U_MECA000044 | Remplacement joints de plaques | MPS | FLPR | U222PW | 11U |  | 2026-07-18 | 3 | 1 | 0 | 260 | 1 | BIOMED_ULIS | #NAME? | Non trouvé | 19635 | 19635
SW7SW103 | Adoucisseur duplex n°1 1250L | U_EAUX000025 | Remplacement des résines d'adoucisseurs | MPS | FLPR | U222PW | 11U |  | 2026-07-18 | 3 | 1 | 0 | 5 | 3 | BIOMED_ULIS | #NAME? | Non trouvé | 19636 | 19636
SW7SW104 | Adoucisseur duplex n°2 1250L | U_EAUX000025 | Remplacement des résines d'adoucisseurs | MPS | DEF | U222PW | AR |  | 2026-07-18 | 3 | 1 | 0 | 5 | 3 | BIOMED_ULIS | #NAME? | Non trouvé | 19637 | 19637
SW7SW01 | Adoucisseur duplex 75L n°1 | U_EAUX000025 | Remplacement des résines d'adoucisseurs | MPS | FLPR | U222PW | 11U |  | 2026-07-18 | 3 | 1 | 0 | 5 | 3 | BIOMED_ULIS | #NAME? | Non trouvé | 19638 | 19638
SW7SW02 | Adoucisseur duplex 75L n°2 | U_EAUX000025 | Remplacement des résines d'adoucisseurs | MPS | FLPR | U222PW | 11U |  | 2026-07-18 | 3 | 1 | 0 | 5 | 3 | BIOMED_ULIS | #NAME? | Non trouvé | 19639 | 19639
RF32 | Production fluide frigorigène n°3 GW0 | CURA276649 | Travaux remise en état suite vérification réglementaire | MC |  | U222RF | 10U | 524 454,00 | 401769 | 0 | 1 | 0 |  |  | BIOMED_ULIS | #NAME? | Non trouvé | 19640 | 19640
NEP10ST10 | Station de nettoyage en place n°10 | CURA276673 | Appoint en PW de la sous station | MC |  | U236NEP | 11U | 524 741,00 | 401769 | 0 | 1 | 0 |  |  | BIOMED_ULIS | #NAME? | Non trouvé | 19641 | 19641
PLABOL267 | Bol de centri BKA28 N°267 | U_PROC000057 | Remplacement des joints | MPS | MECA | U410 | 11U | 533 583,00 | 2021-12-15 | 3 | 1 | 0 | 15 | 0 | BIOMED_ULIS | #NAME? | Non trouvé | 19642 | 19642
PLABOL487 | Bol de centri BKA28 N°487 | U_PROC000057 | Remplacement des joints | MPS | MECA | U410 | 11U | 533 584,00 | 2021-12-15 | 3 | 1 | 0 | 15 | 0 | BIOMED_ULIS | #NAME? | Non trouvé | 19643 | 19643
PLABOL509 | Bol de centri BKA28 N°509 | U_PROC000057 | Remplacement des joints | MPS | MECA | U410 | 11U | 533 586,00 | 2021-12-15 | 3 | 1 | 0 | 15 | 0 | BIOMED_ULIS | #NAME? | Non trouvé | 19644
PLABOL815 | Bol de centri BKA28 N°815 | U_PROC000057 | Remplacement des joints | MPS | MECA | U410 | 11U | 533 588,00 | 2021-12-15 | 3 | 1 | 0 | 15 | 0 | BIOMED_ULIS | #NAME? | Non trouvé | 19645 | 19645
GAMBOL267 | Bol de centri BKA45 n°267 | U_PROC000057 | Remplacement des joints | MPS | MECA | U441 | 11U | 613 634,00 | 2023-09-06 | 3 | 1 | 0 | 15 | 0 | BIOMED_ULIS | #NAME? | Non trouvé | 19646 | 19646
GAMBOL287 | Bol de centri BKA45 n°287 | U_PROC000057 | Remplacement des joints | MPS | MECA | U441 | 11U | 533 567,00 | 2021-12-15 | 3 | 1 | 0 | 15 | 0 | BIOMED_ULIS | #NAME? | Non trouvé | 19647
GAMBOL566 | Bol de centri BKA45 n°566 | U_PROC000057 | Remplacement des joints | MPS | MECA | U441 | 11U | 533 568,00 | 2021-12-15 | 3 | 1 | 0 | 15 | 0 | BIOMED_ULIS | #NAME? | Non trouvé | 19648 | 19648
GAMBOL964 | Bol de centri BKA45 n°964 | U_PROC000057 | Remplacement des joints | MPS | MECA | U441 | 11U | 533 569,00 | 2021-12-15 | 3 | 1 | 0 | 15 | 0 | BIOMED_ULIS | #NAME? | Non trouvé | 19649 | 19649
UDP2CMW05 | Masse autocontrôle de 20Kg n°G210696 | U_METROLOGIE 32 | Vérif. CURATIVE masse autocontrôle | MC | METR | U851 | 70U | 524 582,00 | 401769 | 0 | 1 | 0 |  |  | BIOTECH_ULIS | #NAME? | Non trouvé | 19650 | 19650
UDP2CMW05 | Masse autocontrôle de 20Kg n°G210696 | U_METR000032 | Vérif. périodique masse autocontrôle | MPS | METR | U851 | 70U | 587 319,00 | 2024-02-28 | 3 | 61 | 0 | 365 | 0 | BIOTECH_ULIS | #NAME? | Non trouvé | 19651 | 19651
EXHNAP400 | Pompe transfert soude | CURA276723 | Défaut evolution poids en transfert HNO | MC |  | U236NEP | 11U | 524 591,00 | 401769 | 0 | 1 | 0 |  |  | BIOMED_ULIS | #NAME? | Non trouvé | 19652 | 19652
WFIBD01 | Boucle n°1 distribution d'eau ppi | U_GAMM000001 | Validation gamme de maintenance | SER | AUTR | U236WFI | 14U | 539 788,00 | 401769 | 0 | 1 | 0 |  |  | BIOMED_ULIS | #NAME? | Non trouvé | 19653 | 19653
WFIBD02 | Boucle distribution eau ppi n°2 | U_GAMM000001 | Validation gamme de maintenance | SER | AUTR | U236WFI | 14U | 539 734,00 | 401769 | 0 | 1 | 0 |  |  | BIOMED_ULIS | #NAME? | Non trouvé | 19654 | 19654
WFIBD04 | Boucle distribution Eau PPI BD04 | U_GAMM000001 | Validation gamme de maintenance | SER | AUTR | U236WFI | 14U | 539 735,00 | 401769 | 0 | 1 | 0 |  |  | BIOMED_ULIS | #NAME? | Non trouvé | 19655 | 19655
PLAELEV05 | Elévateur pneumatique plasma n°5 | CURA276743 | Remise en état | MC |  | U410 | 11U | 580 940,00 | 401769 | 0 | 1 | 0 |  |  | BIOMED_ULIS | #NAME? | Non trouvé | 19656 | 19656
ADECMP001 | Manomètre point d'alimentation Scelleuse 8RC213 | U_METR000015 | Vérification PERIODIQUE pression | MPS | METR | U421DEAE | 11U |  | 2024-07-15 | 3 | 1 | 0 | 1 095,00 | 0 | BIOMED_ULIS | #NAME? | Non trouvé | 19657 | 19657
ADECMP001 | Manomètre point d'alimentation Scelleuse 8RC213 | U_METROLOGIE 15 | Vérification CURATIVE pression | MC | METR | U421DEAE | 11U | 524 707,00 | 401769 | 0 | 1 | 0 |  |  | BIOMED_ULIS | #NAME? | Non trouvé | 19658 | 19658
ETALCMF08 | Débitmètre E&H Promass P 8P3B15 DN15 [0-6500 kg/h] | U_METR000026 | Vérification PERIODIQUE labo extérieur | MPS | METR | U720 | 50U | 585 965,00 | 2024-04-19 | 3 | 1 | 0 | 365 | 0 | BIOMED_ULIS | #NAME? | Non trouvé | 19659 | 19659
ETALCMF08 | Débitmètre E&H Promass P 8P3B15 DN15 [0-6500 kg/h] | U_METROLOGIE 26 | Vérification CURATIVE labo extérieur | MC | METR | U720 | 50U | 524 719,00 | 401769 | 0 | 1 | 0 |  |  | BIOMED_ULIS | #NAME? | Non trouvé | 19660 | 19660
ETALCMF09 | Débitmètre E&H Promass P 8P3B15 DN15 [0-18000 kg/h] | U_METROLOGIE 26 | Vérification CURATIVE labo extérieur | MC | METR | U720 | 50U | 524 722,00 | 401769 | 0 | 1 | 0 |  |  | BIOMED_ULIS | #NAME? | Non trouvé | 19661 | 19661
ETALCMF09 | Débitmètre E&H Promass P 8P3B15 DN15 [0-18000 kg/h] | U_METR000026 | Vérification PERIODIQUE labo extérieur | MPS | METR | U720 | 50U | 585 969,00 | 2024-05-19 | 3 | 1 | 0 | 365 | 0 | BIOMED_ULIS | #NAME? | Non trouvé | 19662 | 19662
PLABOL815 | Bol de centri BKA28 N°815 | CURA276916 | Demontage et remontage double enveloppe | MC |  | U410 | 11U | 545 198,00 | 401769 | 0 | 1 | 0 |  |  | BIOMED_ULIS | #NAME? | Non trouvé | 19663 | 19663
EXMGGCMW02 | Masse d'auto controle 20 Kg | U_METROLOGIE 32 | Vérif. CURATIVE masse autocontrôle | MC | METR | U168 | 11U | 524 851,00 | 401769 | 0 | 1 | 0 |  |  | BIOMED_ULIS | #NAME? | Non trouvé | 19664 | 19664
EXMGGCMW02 | Masse d'auto controle 20 Kg | U_METR000032 | Vérif. périodique masse autocontrôle | MPS | METR | U168 | 11U | 538 099,00 | 2049-06-29 | 0 | 61 | 0 |  |  | BIOMED_ULIS | #NAME? | Non trouvé | 19665 | 19665
LPRCMTU02 | Turbidimètre n°2020100C0043 | U_METROLOGIE 26 | Vérification CURATIVE labo extérieur | MC | METR | U440COM | 24U | 524 872,00 | 401769 | 0 | 1 | 0 |  |  | BIOMED_ULIS | #NAME? | Non trouvé | 19666 | 19666
LPRCMTU02 | Turbidimètre n°2020100C0043 | U_METR000026 | Vérification PERIODIQUE labo extérieur | MPS | METR | U440COM | 24U | 620 858,00 | 2024-10-11 | 3 | 1 | 0 | 52 | 1 | BIOMED_ULIS | #NAME? | Non trouvé | 19667 | 19667
LPRCMTU02 | Turbidimètre n°2020100C0043 | U_METR000045 | Vérification PERIODIQUE Turbidimétre | MPS | METR | U440COM | 24U | 589 711,00 | 2023-11-24 | 3 | 1 | 0 | 13 | 1 | BIOMED_ULIS | #NAME? | Non trouvé | 19668 | 19668
PLABATI815 | Centrifugeuse plasma NS 815 | CURA276988 | Contrôle hauteur de bol et jeu de turbine | MC |  | U410 | 11U | 563 765,00 | 401769 | 0 | 1 | 0 |  |  | BIOMED_ULIS | #NAME? | Non trouvé | 19669 | 19669
PLABATI509 | Centrifugeuse plasma NS 509 | U_PROC000057 | Remplacement des joints | MPS | MECA | U410 | 11U |  | 2021-09-01 | 3 | 1 | 0 | 15 | 0 | BIOMED_ULIS | #NAME? | Non trouvé | 19670 | 19670
PLABATI814 | Centrifugeuse plasma NS 814 | U_PROC000057 | Remplacement des joints | MPS | MECA | U410 | 11U | 533 580,00 | 2021-12-15 | 3 | 1 | 0 | 15 | 0 | BIOMED_ULIS | #NAME? | Non trouvé | 19671 | 19671
PLABATI815 | Centrifugeuse plasma NS 815 | U_PROC000057 | Remplacement des joints | MPS | MECA | U410 | 11U | 533 581,00 | 2021-12-15 | 3 | 1 | 0 | 15 | 0 | BIOMED_ULIS | #NAME? | Non trouvé | 19672 | 19672
GAMC22 | Centrifugeuse n°2 gamma | U_PROC000057 | Remplacement des joints | MPS | MECA | U441 | 11U | 618 120,00 | 2023-12-12 | 3 | 1 | 0 | 60 | 0 | BIOMED_ULIS | #NAME? | Non trouvé | 19673 | 19673
GAMC21 | Centrifugeuse n°1 gamma | U_PROC000057 | Remplacement des joints | MPS | MECA | U441 | 11U | 594 992,00 | 2023-06-15 | 3 | 1 | 0 | 60 | 0 | BIOMED_ULIS | #NAME? | Non trouvé | 19674 | 19674
BAT08RC201 | Atelier réacteurs de fractionnement | CURA277060 | Demande d'achat AT 2021 | MC |  | U200BATP | 14U |  | 2021-06-09 | 0 | 1 | 0 |  |  | BIOMED_ULIS | #NAME? | Non trouvé | 19675 | 19675
DET0001 | Réservoir refroidissement centris plasma | CURA277064 | Problème niveau caloporteur | MC |  | U410 | 11U | 531 976,00 | 401769 | 0 | 1 | 0 |  |  | BIOMED_ULIS | #NAME? | Non trouvé | 19676 | 19676
ADETC146_066B | Tableau de pontage Aller/Retour ADEHEX111_003 | U_GAMM000001 | Validation gamme de maintenance | SER | AUTR | U421DEAE | 14U | 525 048,00 | 401769 | 0 | 1 | 0 |  |  | BIOMED_ULIS | #NAME? | Non trouvé | 19677 | 19677
AC38CE38 | Caisson d'extraction vestiaires B8 | U_GAMM000001 | Validation gamme de maintenance | SER | AUTR | U222AC | 14U | 525 065,00 | 401769 | 0 | 1 | 0 |  |  | BIOMED_ULIS | #NAME? | Non trouvé | 19678 | 19678
UDA2CMT32 | Enreg Temp UDA2CONG12 / BAT01PLC17 | U_METR000012 | Vérification PERIODIQUE température | MPS | DEF | U855 | 70U | 616 956,00 | 2024-10-30 | 3 | 1 | 0 | 365 | 0 | BIOTECH_ULIS | #NAME? | Non trouvé | 19679 | 19679
UDA2CMT32 | Enreg Temp UDA2CONG12 / BAT01PLC17 | U_METROLOGIE 12 | Vérification CURATIVE température | MC | DEF | U855 | 70U | 531 603,00 | 401769 | 0 | 1 | 0 |  |  | BIOTECH_ULIS | #NAME? | Non trouvé | 19680 | 19680
DECMF02 | Régulation débit caloporteur PLAC02 | CURA277192 | Défaut débit bas | MC |  | U410 | 11U | 525 568,00 | 401769 | 0 | 1 | 0 |  |  | BIOMED_ULIS | #NAME? | Non trouvé | 19681 | 19681
WFISBD204 | Sous boucle Eau PPI Ateliers GAMMA | CURA277198 | Défaut sous boucle | MC |  | U236WFI | 11U | 557 124,00 | 401769 | 0 | 1 | 0 |  |  | BIOMED_ULIS | #NAME? | Non trouvé | 19682 | 19682
GAMR009 | Réacteur n°09 fractionnement gamma | CURA277274 | Démontage leche paroi | MC |  | U441 | 11U | 530 935,00 | 401769 | 0 | 1 | 0 |  |  | BIOMED_ULIS | #NAME? | Non trouvé | 19683 | 19683
MGGCMT66 | Enreg température ambiante MGGCONG17/BAT11ARM03 | U_METR000012 | Vérification PERIODIQUE température | MPS | METR | U168 | 11U | 585 249,00 | 2024-02-24 | 3 | 1 | 0 | 52 | 1 | BIOMED_ULIS | #NAME? | Non trouvé | 19684 | 19684
MGGCMT66 | Enreg température ambiante MGGCONG17/BAT11ARM03 | U_METROLOGIE 12 | Vérification CURATIVE température | MC | METR | U168 | 11U | 525 328,00 | 401769 | 0 | 1 | 0 |  |  | BIOMED_ULIS | #NAME? | Non trouvé | 19685 | 19685
INDUSBKP1 | Serveur de sauvegarde | CURA277316 | Achat disque de spare pour le serveur INDUSBKP1 | MC |  | U236DIV | 12U | 525 349,00 | 401769 | 0 | 1 | 0 |  |  | BIOMED_ULIS | #NAME? | Non trouvé | 19686 | 19686
GAMR010 | Réacteur n°10 fractionnement gamma | CURA277322 | Démontage leche paroi | MC |  | U441 | 11U | 565 727,00 | 401769 | 0 | 1 | 0 |  |  | BIOMED_ULIS | #NAME? | Non trouvé | 19687 | 19687
AC38CE38 | Caisson d'extraction vestiaires B8 | U_CLIM000229 | Maintenance des grilles de reprise CTA | MPS | CLIM | U222AC | 10U | 525 429,00 | 2049-08-02 | 0 | 1 | 0 |  |  | BIOMED_ULIS | #NAME? | Non trouvé | 19688 | 19688
QCTSUR04 | Chaine UPLC WATERS ensemble de 7 modules | U_LABO000014 | Maintenance + Qualification | MPS | QUAL | U855 | 70U | 579 868,00 | 2024-01-31 | 3 | 1 | 0 | 365 | 0 | BIOTECH_ULIS | #NAME? | Non trouvé | 19689 | 19689
AC77CT77 | Caisson trait. air ateliers gamma B8 | CURA277406 | Changement registre soufflage | MC |  | U222AC | 10U | 525 488,00 | 401769 | 0 | 1 | 0 |  |  | BIOMED_ULIS | #NAME? | Non trouvé | 19690 | 19690
DEHEX02 | Echangeur refroidissement centri PLAC02 | U_GAMM000001 | Validation gamme de maintenance | SER | AUTR | U410 | 14U | 525 492,00 | 401769 | 0 | 1 | 0 |  |  | BIOMED_ULIS | #NAME? | Non trouvé | 19691 | 19691
DEHEX01 | Echangeur refroidissement centri PLAC01 | U_GAMM000001 | Validation gamme de maintenance | SER | AUTR | U410 | 14U | 525 490,00 | 401769 | 0 | 1 | 0 |  |  | BIOMED_ULIS | #NAME? | Non trouvé | 19692 | 19692
DEHEX02 | Echangeur refroidissement centri PLAC02 | U_MECA000211 | Démontage et nettoyage échangeur AP | MPS | MECA | U410 | 11U | 619 212,00 | 2024-12-14 | 3 | 1 | 0 | 365 | 0 | BIOMED_ULIS | #NAME? | Non trouvé | 19693 | 19693
DEHEX01 | Echangeur refroidissement centri PLAC01 | U_MECA000211 | Démontage et nettoyage échangeur AP | MPS | MECA | U410 | 11U | 619 211,00 | 2024-12-14 | 3 | 1 | 0 | 365 | 0 | BIOMED_ULIS | #NAME? | Non trouvé | 19694 | 19694
PLAARM02 | Armoire électrique décongélation plasma | CURA277425 | Relevé pour MaJ Schémas | MC |  | U410 | 11U |  | 2021-06-25 | 0 | 1 | 0 |  |  | BIOMED_ULIS | #NAME? | Non trouvé | 19695 | 19695
ADERS112_034 | Flexible colonne (jetable) | U_PROC000200 | Remplacement flexible | MPS | PROD | U421DEAE | 11U | 589 620,00 | 2024-03-28 | 3 | 1 | 0 | 365 | 0 | BIOMED_ULIS | #NAME? | Non trouvé | 19696 | 19696
ADERS112_035 | Flexible colonne (jetable) | U_PROC000200 | Remplacement flexible | MPS | PROD | U421DEAE | 11U | 589 621,00 | 2024-03-28 | 3 | 1 | 0 | 365 | 0 | BIOMED_ULIS | #NAME? | Non trouvé | 19697 | 19697
ADECR112_044 | Colonne chromato DEAE FF | U_GAMM000001 | Validation gamme de maintenance | SER | AUTR | U421DEAE | 14U |  | 2049-06-28 | 0 | 1 | 0 |  |  | BIOMED_ULIS | #NAME? | Non trouvé | 19698 | 19698
BAT08RC224 | Local Cuves fixes Tampons | CURA277467 | Cache mural pour équipement sprinkler tombé du plafond | MC |  | U200BATP | 80U |  | 2021-06-22 | 0 | 1 | 0 |  |  | BIOMED_ULIS | #NAME? | Non trouvé | 19699 | 19699
GW | Circuit de refroidissement Production | U_GAMM000001 | Validation gamme de maintenance | SER | AUTR | U222GW | 14U | 525 707,00 | 401769 | 0 | 1 | 0 |  |  | BIOMED_ULIS | #NAME? | Non trouvé | 19700 | 19700
CRDCF1251 | Chambre froide -20°C pièce 1251 | CURA277535 | Appel GTC / défaut température | MC |  | U851 | 11U | 563 708,00 | 401769 | 0 | 1 | 0 |  |  | BIOTECH_ULIS | #NAME? | Non trouvé | 19701 | 19701
ADERS112_034 | Flexible colonne (jetable) | U_GAMM000001 | Validation gamme de maintenance | SER | AUTR | U421DEAE | 14U | 525 927,00 | 401769 | 0 | 1 | 0 |  |  | BIOMED_ULIS | #NAME? | Non trouvé | 19702 | 19702
OPLCMT121 | Enreg. temp. OPLCONG47 | U_METROLOGIE 12 | Vérification CURATIVE température | MC | METR | U601OPL | 11U | 525 932,00 | 401769 | 0 | 1 | 0 |  |  | BIOMED_ULIS | #NAME? | Non trouvé | 19703 | 19703
OPLCMT121 | Enreg. temp. OPLCONG47 | U_METR000012 | Vérification PERIODIQUE température | MPS | METR | U601OPL | 20U | 610 707,00 | 2024-09-21 | 3 | 1 | 0 | 365 | 0 | BIOMED_ULIS | #NAME? | Non trouvé | 19704 | 19704
EX1ELEARM01 | Armoire contrôle/ distribution GE1 | U_ELEC000035 | Vérification Armoires | MPS | ELEC | U222ELE | 10U | 565 405,00 | 2024-08-29 | 3 | 1 | 0 | 104 | 1 | BIOMED_ULIS | #NAME? | Non trouvé | 19705 | 19705
OPLCMT122 | Enreg. temp. OPLCONG48 | U_METR000012 | Vérification PERIODIQUE température | MPS | METR | U601OPL | 20U | 610 708,00 | 2024-09-21 | 3 | 1 | 0 | 365 | 0 | BIOMED_ULIS | #NAME? | Non trouvé | 19706 | 19706
OPLCMT122 | Enreg. temp. OPLCONG48 | U_METROLOGIE 12 | Vérification CURATIVE température | MC | METR | U601OPL | 11U | 525 933,00 | 401769 | 0 | 1 | 0 |  |  | BIOMED_ULIS | #NAME? | Non trouvé | 19707 | 19707
OPLCMT123 | Enreg. temp. OPLCONG49 | U_METR000012 | Vérification PERIODIQUE température | MPS | METR | U601OPL | 20U | 620 539,00 | 2024-10-04 | 3 | 1 | 0 | 365 | 0 | BIOMED_ULIS | #NAME? | Non trouvé | 19708 | 19708
OPLCMT123 | Enreg. temp. OPLCONG49 | U_METROLOGIE 12 | Vérification CURATIVE température | MC | METR | U601OPL | 11U | 525 935,00 | 401769 | 0 | 1 | 0 |  |  | BIOMED_ULIS | #NAME? | Non trouvé | 19709 | 19709
OPLCMT124 | Enreg. temp. OPLCONG50 | U_METR000012 | Vérification PERIODIQUE température | MPS | METR | U601OPL | 20U | 620 541,00 | 2024-10-04 | 3 | 1 | 0 | 365 | 0 | BIOMED_ULIS | #NAME? | Non trouvé | 19710 | 19710
OPLCMT124 | Enreg. temp. OPLCONG50 | U_METROLOGIE 12 | Vérification CURATIVE température | MC | METR | U601OPL | 11U | 525 936,00 | 401769 | 0 | 1 | 0 |  |  | BIOMED_ULIS | #NAME? | Non trouvé | 19711 | 19711
EX1ELEARM02 | Armoire contrôle/ distribution GE2 | U_ELEC000035 | Vérification Armoires | MPS | ELEC | U222ELE | 10U | 565 406,00 | 2024-08-29 | 3 | 1 | 0 | 104 | 1 | BIOMED_ULIS | #NAME? | Non trouvé | 19712 | 19712
EXELEARM03D | Armoire distribution GE3 | U_ELEC000035 | Vérification Armoires | MPS | ELEC | U222ELE | 10U | 606 229,00 | 2024-07-14 | 3 | 1 | 0 | 365 | 0 | BIOMED_ULIS | #NAME? | Non trouvé | 19713 | 19713
EXELEARM03C | Armoire contrôle GE3 | U_ELEC000035 | Vérification Armoires | MPS | ELEC | U222ELE | 10U | 606 187,00 | 2024-06-30 | 3 | 1 | 0 | 365 | 0 | BIOMED_ULIS | #NAME? | Non trouvé | 19714 | 19714
PLAR01 | Mélangeur fondoir plasma n°1 | CURA277627 | Agitation bruyante. | MC |  | U410 | 11U | 581 628,00 | 401769 | 0 | 1 | 0 |  |  | BIOMED_ULIS | #NAME? | Non trouvé | 19715 | 19715
PLABATI815 | Centrifugeuse plasma NS 815 | CURA277629 | Fuite diffuseur | MC |  | U410 | 11U | 538 906,00 | 401769 | 0 | 1 | 0 |  |  | BIOMED_ULIS | #NAME? | Non trouvé | 19716 | 19716
PLACMT85 | SONDE TEMP MONITORING AMBIANCE PLACONG03 | U_METR000012 | Vérification PERIODIQUE température | MPS | METR | U420 | 11U | 604 510,00 | 2024-08-13 | 3 | 1 | 0 | 365 | 0 | BIOMED_ULIS | #NAME? | Non trouvé | 19717
PLACMT85 | SONDE TEMP MONITORING AMBIANCE PLACONG03 | U_METROLOGIE 12 | Vérification CURATIVE température | MC | DEF | U420 | 11U | 526 162,00 | 401769 | 0 | 1 | 0 |  |  | BIOMED_ULIS | #NAME? | Non trouvé | 19718
PLACMT86 | SONDE TEMP MONITORING AMBIANCE PLACONG02 | U_METR000012 | Vérification PERIODIQUE température | MPS | METR | U420 | 11U | 604 284,00 | 2024-07-27 | 3 | 1 | 0 | 365 | 0 | BIOMED_ULIS | #NAME? | Non trouvé | 19719 | 19719
PLACMT86 | SONDE TEMP MONITORING AMBIANCE PLACONG02 | U_METROLOGIE 12 | Vérification CURATIVE température | MC | DEF | U420 | 11U | 526 163,00 | 401769 | 0 | 1 | 0 |  |  | BIOMED_ULIS | #NAME? | Non trouvé | 19720 | 19720
NEP07ST07 | Station NEP laverie Gamma | CURA277662 | Problème conductivité | MC |  | U236NEP | 11U | 548 242,00 | 401769 | 0 | 1 | 0 |  |  | BIOMED_ULIS | #NAME? | Non trouvé | 19721 | 19721
ALBFP06 | Filtre-presse albumine T I+II+III | CURA277697 | Remplacement cadre pleins plus joints | MC |  | U440 | 11U |  | 2021-07-05 | 0 | 1 | 0 |  |  | BIOMED_ULIS | #NAME? | Non trouvé | 19722 | 19722
GAMFP01 | Filtre presse gamma | CURA277698 | Remplacement cadre creux, pleins plus joints | MC |  | U441 | 11U |  | 2021-07-05 | 0 | 1 | 0 |  |  | BIOMED_ULIS | #NAME? | Non trouvé | 19723 | 19723
TECHOUT500 | Longe 1m80 stop chute | U_CONT000032 | Visite réglementaire | MPS | DEF | U130 | 15U | 546 111,00 | 2023-06-04 | 3 | 1 | 0 | 52 | 1 | BIOMED_ULIS | #NAME? | Non trouvé | 19724 | 19724
TECHOUT501 | Longe 1m80 stop chute | U_CONT000032 | Visite réglementaire | MPS | DEF | U130 | 15U | 546 112,00 | 2023-06-04 | 3 | 1 | 0 | 52 | 1 | BIOMED_ULIS | #NAME? | Non trouvé | 19725 | 19725
TECHOUT502 | Longe 1m80 stop chute | U_CONT000032 | Visite réglementaire | MPS | DEF | U130 | 15U | 546 113,00 | 2023-06-04 | 3 | 1 | 0 | 52 | 1 | BIOMED_ULIS | #NAME? | Non trouvé | 19726 | 19726
TECHOUT503 | Longe 1m80 stop chute | U_CONT000032 | Visite réglementaire | MPS | DEF | U130 | 15U | 546 114,00 | 2023-06-04 | 3 | 1 | 0 | 52 | 1 | BIOMED_ULIS | #NAME? | Non trouvé | 19727 | 19727
TECHOUT504 | Longe 1m80 stop chute | U_CONT000032 | Visite réglementaire | MPS | DEF | U130 | 15U | 546 115,00 | 2023-06-04 | 3 | 1 | 0 | 52 | 1 | BIOMED_ULIS | #NAME? | Non trouvé | 19728 | 19728
TECHOUT505 | Harnais de sécurité | U_CONT000032 | Visite réglementaire | MPS | DEF | U130 | 15U | 546 116,00 | 2023-06-04 | 3 | 1 | 0 | 52 | 1 | BIOMED_ULIS | #NAME? | Non trouvé | 19729 | 19729
TECHOUT506 | Harnais de sécurité | U_CONT000032 | Visite réglementaire | MPS | DEF | U130 | 15U | 546 117,00 | 2023-06-04 | 3 | 1 | 0 | 52 | 1 | BIOMED_ULIS | #NAME? | Non trouvé | 19730 | 19730
TECHOUT507 | Harnais de sécurité | U_CONT000032 | Visite réglementaire | MPS | DEF | U130 | 15U | 546 118,00 | 2023-06-04 | 3 | 1 | 0 | 52 | 1 | BIOMED_ULIS | #NAME? | Non trouvé | 19731 | 19731
TECHOUT508 | Harnais de sécurité | U_CONT000032 | Visite réglementaire | MPS | DEF | U130 | 15U | 546 119,00 | 2023-06-04 | 3 | 1 | 0 | 52 | 1 | BIOMED_ULIS | #NAME? | Non trouvé | 19732 | 19732
TECHOUT509 | Harnais de sécurité | U_CONT000032 | Visite réglementaire | MPS | DEF | U130 | 15U | 546 120,00 | 2023-06-04 | 3 | 1 | 0 | 52 | 1 | BIOMED_ULIS | #NAME? | Non trouvé | 19733 | 19733
GW6CMP11 | Indic pression calo GW6 de WFISBD103 | U_METR000015 | Vérification PERIODIQUE pression | MPS | METR | U222GW | 11U | 603 771,00 | 2025-07-22 | 3 | 1 | 0 | 104 | 1 | BIOMED_ULIS | #NAME? | Non trouvé | 19734 | 19734
GW6CMP11 | Indic pression calo GW6 de WFISBD103 | U_METROLOGIE 15 | Vérification CURATIVE pression | MC | METR | U222GW | 11U | 526 252,00 | 401769 | 0 | 1 | 0 |  |  | BIOMED_ULIS | #NAME? | Non trouvé | 19735 | 19735
GW0CMP04 | Indic pression calo GW0 de WFISBD103 | U_METROLOGIE 15 | Vérification CURATIVE pression | MC | METR | U222GW | 11U | 526 253,00 | 401769 | 0 | 1 | 0 |  |  | BIOMED_ULIS | #NAME? | Non trouvé | 19736 | 19736
GW0CMP04 | Indic pression calo GW0 de WFISBD103 | U_METR000015 | Vérification PERIODIQUE pression | MPS | METR | U222GW | 11U | 603 770,00 | 2025-07-22 | 3 | 1 | 0 | 104 | 1 | BIOMED_ULIS | #NAME? | Non trouvé | 19737 | 19737
NEP07ST07 | Station NEP laverie Gamma | CURA277719 | Défaut conductivité rinçage final | MC |  | U236NEP | 11U | 528 833,00 | 401769 | 0 | 1 | 0 |  |  | BIOMED_ULIS | #NAME? | Non trouvé | 19738 | 19738
OPLCONG37 | Congélateur -80°C | CURA277721 | Alarme température haute | MC |  | U601OPL | 11U | 532 608,00 | 401769 | 0 | 1 | 0 |  |  | BIOMED_ULIS | #NAME? | Non trouvé
EX1MGGCEL01 | Chariot élévateur élec. n°1 tridirect. | CURA277727 | Chariot Tridi B11 | MC |  | U168 | 15U | 526 276,00 | 401769 | 0 | 1 | 0 |  |  | BIOMED_ULIS | #NAME? | Non trouvé | 19740 | 19740
ADER141_070 | Cuve de réception du Surnageant I+II+III | CURA277741 | Raz pesons | CON |  | U421DEAE | 11U | 563 731,00 | 401769 | 0 | 1 | 0 |  |  | BIOMED_ULIS | #NAME? | Non trouvé | 19741 | 19741
ADECMT48 | SONDE MONITORING AMBIANCE ADECONG04 | U_METROLOGIE 12 | Vérification CURATIVE température | MC | METR | U421DEAE | 11U | 576 122,00 | 401769 | 0 | 1 | 0 |  |  | BIOMED_ULIS | #NAME? | Non trouvé | 19742 | 19742
ADECMT48 | SONDE MONITORING AMBIANCE ADECONG04 | U_METR000012 | Vérification PERIODIQUE température | MPS | METR | U421DEAE | 11U | 616 595,00 | 2024-10-04 | 3 | 1 | 0 | 365 | 0 | BIOMED_ULIS | #NAME? | Non trouvé | 19743 | 19743
CQBUR03 | Chaine UPLC Waters avec ensemble de 6 modules | U_LABO000018 | Intervention curative | MC | DEF | U855 | 71U | 613 272,00 | 401769 | 0 | 1 | 0 |  |  | BIOTECH_ULIS | #NAME? | Non trouvé | 19744 | 19744
EPL2TRP23 | Transpalette grande hauteur | CURA277810 | Commande de câble d'alimentation | MC |  | U406 | 15U | 548 033,00 | 401769 | 0 | 1 | 0 |  |  | BIOMED_ULIS | #NAME? | Non trouvé | 19745 | 19745
BCHLAB08 | Photomètre de flamme | U_LABO000005 | Maintenance préventive | MPS | DEF | U624UAP | 22U | 589 368,00 | 2024-05-27 | 3 | 1 | 0 | 52 | 1 | BIOMED_ULIS | #NAME? | Non trouvé | 19746 | 19746
CAF21 | Carter filtration n°2 atelier mise en poches UF2 | U_PROC000194 | Test intégrité après utilisation + Remplacement cartouche de filtration | MPS | FLPR | U440 | 11U | 603 880,00 | 2024-01-29 | 3 | 1 | 0 | 26 | 1 | BIOMED_ULIS | #NAME? | Non trouvé | 19747
WFIF01 | Carter filtre évent 0,2 µm cuve WFIT0001 | U_PROC000203 | Test intégrité après utilisation | MPS | MAINT | U236WFI | 11U | 604 260,00 | 2024-07-24 | 3 | 1 | 0 | 365 | 0 | BIOMED_ULIS | #NAME? | Non trouvé | 19748 | 19748
WFIF01 | Carter filtre évent 0,2 µm cuve WFIT0001 | U_PROC000204 | Test intégrité avant utilisation | MPS | MAINT | U236WFI | 11U | 604 261,00 | 2024-07-24 | 3 | 1 | 0 | 365 | 0 | BIOMED_ULIS | #NAME? | Non trouvé | 19749 | 19749
WFIF01 | Carter filtre évent 0,2 µm cuve WFIT0001 | U_GAMM000001 | Validation gamme de maintenance | SER | AUTR | U236WFI | 14U |  | 2021-07-09 | 0 | 1 | 0 |  |  | BIOMED_ULIS | #NAME? | Non trouvé | 19750 | 19750
WFIF301 | Carter de filtre event cuve WFIR301 | U_PROC000203 | Test intégrité après utilisation | MPS | MAINT | U236WFI | 11U | 604 263,00 | 2024-07-24 | 3 | 1 | 0 | 365 | 0 | BIOMED_ULIS | #NAME? | Non trouvé | 19751 | 19751
WFIF301 | Carter de filtre event cuve WFIR301 | U_PROC000204 | Test intégrité avant utilisation | MPS | MAINT | U236WFI | 11U | 604 264,00 | 2024-07-24 | 3 | 1 | 0 | 365 | 0 | BIOMED_ULIS | #NAME? | Non trouvé | 19752 | 19752
WFIF301 | Carter de filtre event cuve WFIR301 | U_GAMM000001 | Validation gamme de maintenance | SER | AUTR | U236WFI | 14U |  | 2021-07-09 | 0 | 1 | 0 |  |  | BIOMED_ULIS | #NAME? | Non trouvé | 19753 | 19753
WFIF701 | Carter filtre évent cuve EPPI | U_PROC000203 | Test intégrité après utilisation | MPS | MAINT | U236WFI | 11U | 604 269,00 | 2024-07-24 | 3 | 1 | 0 | 365 | 0 | BIOMED_ULIS | #NAME? | Non trouvé | 19754 | 19754
WFIF701 | Carter filtre évent cuve EPPI | U_PROC000204 | Test intégrité avant utilisation | MPS | MAINT | U236WFI | 11U | 604 270,00 | 2024-07-24 | 3 | 1 | 0 | 365 | 0 | BIOMED_ULIS | #NAME? | Non trouvé | 19755 | 19755
WFIF701 | Carter filtre évent cuve EPPI | U_GAMM000001 | Validation gamme de maintenance | SER | AUTR | U236WFI | 14U |  | 2021-07-09 | 0 | 1 | 0 |  |  | BIOMED_ULIS | #NAME? | Non trouvé | 19756 | 19756
WFIF310_074 | Filtre évent cuve 310 WFI | U_PROC000203 | Test intégrité après utilisation | MPS | MAINT | U236WFI | 11U | 604 266,00 | 2024-07-24 | 3 | 1 | 0 | 365 | 0 | BIOMED_ULIS | #NAME? | Non trouvé | 19757 | 19757
WFIF310_074 | Filtre évent cuve 310 WFI | U_PROC000204 | Test intégrité avant utilisation | MPS | MAINT | U236WFI | 11U | 604 267,00 | 2024-07-24 | 3 | 1 | 0 | 365 | 0 | BIOMED_ULIS | #NAME? | Non trouvé | 19758 | 19758
WFIF701 | Carter filtre évent cuve EPPI | U_PROC000026 | Remplacement cartouche filtration | MPS | DEF | U236WFI | 11U | 604 268,00 | 2024-07-24 | 3 | 1 | 0 | 365 | 0 | BIOMED_ULIS | #NAME? | Non trouvé | 19759 | 19759
WFIF310_074 | Filtre évent cuve 310 WFI | U_PROC000026 | Remplacement cartouche filtration | MPS | DEF | U236WFI | 11U | 604 265,00 | 2024-07-24 | 3 | 1 | 0 | 365 | 0 | BIOMED_ULIS | #NAME? | Non trouvé | 19760 | 19760
NEP01ST01 | Station NEP décongélation | CURA277872 | Defaut nep | MC |  | U236NEP | 11U | 553 641,00 | 401769 | 0 | 1 | 0 |  |  | BIOMED_ULIS | #NAME? | Non trouvé | 19761 | 19761
ADECR113 | Skid chromato S200 | CURA278011 | Consignation électrique | MPC |  | U421DEAE | 11U | 565 722,00 | 401769 | 0 | 1 | 0 |  |  | BIOMED_ULIS | #NAME? | Non trouvé | 19762 | 19762
GAMR010 | Réacteur n°10 fractionnement gamma | CURA278039 | Garniture bruyantes | MC |  | U441 | 11U | 531 448,00 | 401769 | 0 | 1 | 0 |  |  | BIOMED_ULIS | #NAME? | Non trouvé | 19763 | 19763
ENVHV | Vannes démontables points libres WFI | U_GAMM000001 | Validation gamme de maintenance | SER | AUTR | U236WFI | 14U | 539 458,00 | 401769 | 0 | 1 | 0 |  |  | BIOMED_ULIS | #NAME? | Non trouvé | 19764 | 19764
ELEBTOUEST | Distribution électrique BT poste OUEST | CURA278068 | Pas de retour GTC sur déclenchement départs Utilités et Process Extension B8 | MC |  | U222ELE | 10U | 527 202,00 | 401769 | 0 | 1 | 0 |  |  | BIOMED_ULIS | #NAME? | Non trouvé | 19765 | 19765
CACMP001 | Manomètre | U_METROLOGIE 15 | Vérification CURATIVE pression | MC | METR | U440 | 11U | 609 744,00 | 401769 | 0 | 1 | 0 |  |  | BIOMED_ULIS | #NAME? | Non trouvé | 19766 | 19766
CACMP001 | Manomètre | U_METR000015 | Vérification PERIODIQUE pression | MPS | METR | U440 | 11U | 603 968,00 | 2024-08-14 | 3 | 1 | 0 | 365 | 0 | BIOMED_ULIS | #NAME? | Non trouvé | 19767 | 19767
WFICP201 | Pompe distribution n°1 WFIBD02 | CURA278167 | Remplacement garniture | MC | MECA | U236WFI | 11U | 541 355,00 | 401769 | 0 | 1 | 0 |  |  | BIOMED_ULIS | #NAME? | Non trouvé | 19768 | 19768
DCGRG01 | Volet d'air n°1 - registre CTA extraction tunnel ligne de coupe | U_CLIM000230 | Maintenance annuelle registre CTA | MPS | CLIM | 222AC | 10U | 606 276,00 | 2024-07-28 | 3 | 1 | 0 | 52 | 1 | BIOMED_ULIS | #NAME? | Non trouvé | 19769 | 19769
DCGRG02 | Volet d'air n°2 - registre CTA extraction tunnel ligne de coupe | U_CLIM000230 | Maintenance annuelle registre CTA | MPS | CLIM | 222AC | 10U | 606 277,00 | 2024-07-28 | 3 | 1 | 0 | 52 | 1 | BIOMED_ULIS | #NAME? | Non trouvé | 19770 | 19770
CIPP01 | Pompe retour CIPP01 | U_GAMM000001 | Validation gamme de maintenance | SER | AUTR | U236NEP | 14U | 527 355,00 | 401769 | 0 | 1 | 0 |  |  | BIOMED_ULIS | #NAME? | Non trouvé | 19771 | 19771
CIPP03 | Pompe retour CIPP03 | U_GAMM000001 | Validation gamme de maintenance | SER | AUTR | U236NEP | 14U | 527 362,00 | 401769 | 0 | 1 | 0 |  |  | BIOMED_ULIS | #NAME? | Non trouvé | 19772 | 19772
CIPP03 | Pompe retour CIPP03 | U_MECA000181 | Maintenance pompe FRISTAM | MPS | MECA | U236NEP | 11U | 619 370,00 | 2025-12-26 | 3 | 1 | 0 | 104 | 1 | BIOMED_ULIS | #NAME? | Non trouvé | 19773 | 19773
CIPP01 | Pompe retour CIPP01 | U_MECA000181 | Maintenance pompe FRISTAM | MPS | MECA | U236NEP | 11U | 533 690,00 | 2023-12-29 | 3 | 1 | 0 | 104 | 1 | BIOMED_ULIS | #NAME? | Non trouvé | 19774 | 19774
CIPP04 | Pompe retour CIPP04 | U_GAMM000001 | Validation gamme de maintenance | SER | AUTR | U236NEP | 14U | 527 361,00 | 401769 | 0 | 1 | 0 |  |  | BIOMED_ULIS | #NAME? | Non trouvé | 19775 | 19775
CIPP05 | Pompe retour Poste CIP commun Cuves Mobiles | U_GAMM000001 | Validation gamme de maintenance | SER | AUTR | U236NEP | 14U | 527 363,00 | 401769 | 0 | 1 | 0 |  |  | BIOMED_ULIS | #NAME? | Non trouvé | 19776 | 19776
CIPP05 | Pompe retour Poste CIP commun Cuves Mobiles | U_MECA000181 | Maintenance pompe FRISTAM | MPS | MECA | U236NEP | 11U | 533 696,00 | 2023-12-29 | 3 | 1 | 0 | 104 | 1 | BIOMED_ULIS | #NAME? | Non trouvé | 19777 | 19777
CIPP04 | Pompe retour CIPP04 | U_MECA000181 | Maintenance pompe FRISTAM | MPS | MECA | U236NEP | 11U | 533 695,00 | 2023-12-29 | 3 | 1 | 0 | 104 | 1 | BIOMED_ULIS | #NAME? | Non trouvé | 19778 | 19778
CIPP0300 | Pompe station CIP03 | U_GAMM000001 | Validation gamme de maintenance | SER | AUTR | U236NEP | 14U | 527 365,00 | 401769 | 0 | 1 | 0 |  |  | BIOMED_ULIS | #NAME? | Non trouvé | 19779 | 19779
CIPP0300 | Pompe station CIP03 | U_MECA000181 | Maintenance pompe FRISTAM | MPS | MECA | U236NEP | 11U | 533 694,00 | 2023-12-29 | 3 | 1 | 0 | 104 | 1 | BIOMED_ULIS | #NAME? | Non trouvé | 19780 | 19780
CIPP0300 | Pompe station CIP03 | U_MECA000177 | Remplacement pompe pour révision | MPS | MECA | U236NEP | 11U |  | 2025-07-22 | 3 | 1 | 0 | 730 | 0 | BIOMED_ULIS | #NAME? | Non trouvé | 19781 | 19781
CIPP0200 | Pompe station CIP02 | U_GAMM000001 | Validation gamme de maintenance | SER | AUTR | U236NEP | 14U | 527 367,00 | 401769 | 0 | 1 | 0 |  |  | BIOMED_ULIS | #NAME? | Non trouvé | 19782 | 19782
CIPP0200 | Pompe station CIP02 | U_MECA000181 | Maintenance pompe FRISTAM | MPS | MECA | U236NEP | 11U | 619 369,00 | 2025-12-26 | 3 | 1 | 0 | 104 | 1 | BIOMED_ULIS | #NAME? | Non trouvé | 19783 | 19783
CIPP0200 | Pompe station CIP02 | U_MECA000177 | Remplacement pompe pour révision | MPS | MECA | U236NEP | 11U |  | 2025-07-22 | 3 | 1 | 0 | 730 | 0 | BIOMED_ULIS | #NAME? | Non trouvé | 19784 | 19784
CIPP0100 | Pompe station CIP01 | U_GAMM000001 | Validation gamme de maintenance | SER | AUTR | U236NEP | 14U | 527 368,00 | 401769 | 0 | 1 | 0 |  |  | BIOMED_ULIS | #NAME? | Non trouvé | 19785 | 19785
CIPP0100 | Pompe station CIP01 | U_MECA000181 | Maintenance pompe FRISTAM | MPS | MECA | U236NEP | 11U | 619 368,00 | 2025-12-26 | 3 | 1 | 0 | 104 | 1 | BIOMED_ULIS | #NAME? | Non trouvé | 19786 | 19786
CIPP0100 | Pompe station CIP01 | U_MECA000177 | Remplacement pompe pour révision | MPS | MECA | U236NEP | 11U |  | 2025-07-22 | 3 | 1 | 0 | 1 825,00 | 0 | BIOMED_ULIS | #NAME? | Non trouvé | 19787 | 19787
AC10CE011 | Caisson d'extraction local déchets 8rc68 | U_CLIM000004 | Maintenance caisson d'extraction | MPS | CLIM | U222AC | 10U | 603 232,00 | 2024-07-25 | 3 | 1 | 0 | 365 | 0 | BIOMED_ULIS | #NAME? | Non trouvé | 19788 | 19788
AC01CE037 | Caisson d'extraction cuverie 8RC62 | U_CLIM000004 | Maintenance caisson d'extraction | MPS | CLIM | U222AC | 10U | 603 230,00 | 2024-07-25 | 3 | 1 | 0 | 365 | 0 | BIOMED_ULIS | #NAME? | Non trouvé | 19789 | 19789
AC01CE036 | Caisson extrac. lav. 8RC61 tableau pont. | U_CLIM000004 | Maintenance caisson d'extraction | MPS | CLIM | U222AC | 10U | 603 229,00 | 2024-07-25 | 3 | 1 | 0 | 365 | 0 | BIOMED_ULIS | #NAME? | Non trouvé | 19790 | 19790
AC01CE008 | Caisson d'extraction filtre press alb | U_CLIM000004 | Maintenance caisson d'extraction | MPS | CLIM | U222AC | 10U | 603 228,00 | 2024-07-25 | 3 | 1 | 0 | 365 | 0 | BIOMED_ULIS | #NAME? | Non trouvé | 19791 | 19791
NEP02CP01 | Pompe aller station NEP02 | U_MECA000171 | Maintenance pompe PROLAC HCP | MPS | MECA | U236NEP | 11U | 603 970,00 | 2024-08-14 | 3 | 1 | 0 | 365 | 0 | BIOMED_ULIS | #NAME? | Non trouvé | 19792 | 19792
ALBFP06 | Filtre-presse albumine T I+II+III | CURA278263 | Sortie de stock d'un réflecteur rectangulaire | MC |  | U440 | 14U |  | 2021-07-29 | 0 | 1 | 0 |  |  | BIOMED_ULIS | #NAME? | Non trouvé | 19793 | 19793
NEP02CP01 | Pompe aller station NEP02 | U_GAMM000001 | Validation gamme de maintenance | SER | AUTR | U236NEP | 14U | 527 755,00 | 401769 | 0 | 1 | 0 |  |  | BIOMED_ULIS | #NAME? | Non trouvé | 19794 | 19794
AC06CT06 | Caisson de traitement d'air atelier Albumine +4°C | U_CLIM000201 | Contrôle CTA | MPS | CLIM | U222AC | 10U | 626 614,00 | 2024-02-18 | 3 | 1 | 0 | 30 | 0 | BIOMED_ULIS | #NAME? | Non trouvé | 19795 | 19795
AC06CT06 | Caisson de traitement d'air atelier Albumine +4°C | U_CLIM000217 | Contrôle de l'automate | MC | CLIM | U222AC | 10U |  | 2022-08-01 | 3 | 31 | 0 | 365 | 0 | BIOMED_ULIS | #NAME? | Non trouvé | 19796 | 19796
AC06CT06 | Caisson de traitement d'air atelier Albumine +4°C | U_CLIM000218 | Contrôle et sauvegarde de l'automate | MPS | CLIM | U222AC | 10U |  | 2049-07-14 | 3 | 1 | 1 | 52 | 1 | BIOMED_ULIS | #NAME? | Non trouvé | 19797 | 19797
AC06CT06 | Caisson de traitement d'air atelier Albumine +4°C | U_CLIM000002 | Maintenance caisson de climatisation | MPS | CLIM | U222AC | 10U | 603 259,00 | 2024-08-01 | 3 | 1 | 0 | 1 | 3 | BIOMED_ULIS | #NAME? | Non trouvé | 19798 | 19798
WE10R010 | Cuve de stockage 140 m3 surnageant éthan | CURA278396 | Défaut de la sonde niveau HAUT WE10CML105 | MC |  | U236PE | 11U | 527 946,00 | 401769 | 0 | 1 | 0 |  |  | BIOMED_ULIS | #NAME? | Non trouvé | 19799 | 19799
BAT10 | Bâtiment 10 Ateliers et bureaux Services Techniques | U_MAGA000020 | Nettoyage périodique du magasin technique | CON | AUTR | U200 | 14U |  | 2021-09-07 | 0 | 1 | 0 |  |  | BIOMED_ULIS | #NAME? | Non trouvé | 19800
ADEARM10 | Armoire électrique skid de répartition | CURA278443 | Réparation de 19 BOA | MC |  | U421DEAE | 11U |  | 2021-08-09 | 0 | 1 | 0 |  |  | BIOMED_ULIS | #NAME? | Non trouvé | 19801 | 19801
NEP10PLC01 | Automate gestion station NEP10 | U_PROC000053 | Remplacement pile automate TSX | MPS | AR | U236NEP | 11U |  | 2024-08-09 | 3 | 1 | 0 | 156 | 1 | BIOMED_ULIS | #NAME? | Non trouvé | 19802 | 19802
NEP06PLC01 | Automate gestion station NEP06 | U_PROC000053 | Remplacement pile automate TSX | MPS | DEF | U236NEP | 11U |  | 2024-08-13 | 3 | 1 | 0 | 156 | 1 | BIOMED_ULIS | #NAME? | Non trouvé | 19803 | 19803
ALBPLC10 | Station automate FP TIV | U_PROC000053 | Remplacement pile automate TSX | MPS | DEF | U440 | 11U |  | 2024-08-09 | 3 | 1 | 0 | 156 | 1 | BIOMED_ULIS | #NAME? | Non trouvé | 19804 | 19804
AC01F10 | Filtration terminale clim. pièce 8RC71 | CURA278518 | Remplacement caisson filtre (action issue de déviation 317465) | MC |  | U222AC | 10U | 528 083,00 | 401769 | 0 | 1 | 0 |  |  | BIOMED_ULIS | #NAME? | Non trouvé | 19805 | 19805
GW1/2CP01 | Pompe primaire n°1 (boucle de production eau glycol -19°C) | U_GAMM000001 | Validation gamme de maintenance | SER | AUTR | U222GW | 14U | 528 084,00 | 401769 | 0 | 1 | 0 |  |  | BIOMED_ULIS | #NAME? | Non trouvé | 19806 | 19806
ALBR08 | Réacteur UF albumine UF2 | U_GAMM000001 | Validation gamme de maintenance | SER | AUTR | U440 | 14U | 528 091,00 | 401769 | 0 | 1 | 0 |  |  | BIOMED_ULIS | #NAME? | Non trouvé | 19807 | 19807
ALBR09 | Cuve régénération cassettes UF2 | U_GAMM000001 | Validation gamme de maintenance | SER | AUTR | U440 | 14U | 528 092,00 | 401769 | 0 | 1 | 0 |  |  | BIOMED_ULIS | #NAME? | Non trouvé | 19808 | 19808
ALBR19 | Cuve sortie produit n°2 UF2 | U_GAMM000001 | Validation gamme de maintenance | SER | AUTR | U440 | 14U | 528 090,00 | 401769 | 0 | 1 | 0 |  |  | BIOMED_ULIS | #NAME? | Non trouvé | 19809 | 19809
ALBR21 | Cuve ajustement UF2 | U_GAMM000001 | Validation gamme de maintenance | SER | AUTR | U440 | 14U | 528 089,00 | 401769 | 0 | 1 | 0 |  |  | BIOMED_ULIS | #NAME? | Non trouvé | 19810 | 19810
GW1/2CP01 | Pompe primaire n°1 (boucle de production eau glycol -19°C) | U_FROID000061 | Maintenance annuelle pompe GRUNDFOS | MPS | FROI | U222GW | 10U | 606 340,00 | 2024-08-12 | 3 | 1 | 0 | 52 | 1 | BIOMED_ULIS | #NAME? | Non trouvé | 19811 | 19811
GW1/2CP02 | Pompe primaire n°2 (boucle de production eau glycol -19°C) | U_FROID000061 | Maintenance annuelle pompe GRUNDFOS | MPS | FROI | U222GW | 10U | 606 341,00 | 2024-08-12 | 3 | 1 | 0 | 52 | 1 | BIOMED_ULIS | #NAME? | Non trouvé | 19812 | 19812
AC01PI04 | Affichage pression roue | U_METR000015 | Vérification PERIODIQUE pression | MPS | METR | U222AC | 10U | 603 267,00 | 2024-08-11 | 3 | 1 | 0 | 365 | 0 | BIOMED_ULIS | #NAME? | Non trouvé | 19813 | 19813
GAMF09 | Filtre évent de cuve GAMR009 | U_PROC000026 | Remplacement cartouche filtration | MPS | MAINT | U441 | 11U | 616 631,00 | 2024-04-12 | 0 | 1 | 0 |  |  | BIOMED_ULIS | #NAME? | Non trouvé | 19814 | 19814
GAMTB | Tableau de pontage entrée réacteurs | U_PROC000206 | Changement de joints clamps canalisation ALBTB-GAMTB | MPS | MECA | U441 | 11U | 603 768,00 | 2024-07-24 | 3 | 1 | 0 | 365 | 0 | BIOMED_ULIS | #NAME? | Non trouvé | 19815 | 19815
GAMTB | Tableau de pontage entrée réacteurs | U_PROC000205 | Inspection des canalisations par caméra endoscopique | MPS | MECA | U441 | 11U | 594 849,00 | 2049-12-26 | 3 | 1 | 0 | 365 | 0 | BIOMED_ULIS | #NAME? | Non trouvé | 19816 | 19816
GAMR009 | Réacteur n°09 fractionnement gamma | U_PROC000205 | Inspection des canalisations par caméra endoscopique | MPS | MECA | U441 | 11U | 594 848,00 | 2049-12-26 | 3 | 1 | 0 | 365 | 0 | BIOMED_ULIS | #NAME? | Non trouvé | 19817 | 19817
NEP07ST07 | Station NEP laverie Gamma | CURA278639 | Fuite | MC |  | U236NEP | 11U | 562 720,00 | 401769 | 0 | 1 | 0 |  |  | BIOMED_ULIS | #NAME? | Non trouvé | 19818 | 19818
PWBD30 | Boucle distribution PW froide B4 | CURA278652 | Désinfection à l'ozone | MC |  | U222PW | 11U | 631 727,00 | 401769 | 0 | 1 | 0 |  |  | BIOMED_ULIS | #NAME? | Non trouvé | 19819 | 19819
WFIBD50 | Boucle distribution WFI chaude B4 | CURA278653 | Désinfection thermique | MC |  | U236WFI | 11U | 585 282,00 | 401769 | 0 | 1 | 0 |  |  | BIOMED_ULIS | #NAME? | Non trouvé | 19820 | 19820
WFIBD01 | Boucle n°1 distribution d'eau ppi | CURA278659 | Défaut pompe d'envoie | MC |  | U236WFI | 11U | 532 419,00 | 401769 | 0 | 1 | 0 |  |  | BIOMED_ULIS | #NAME? | Non trouvé | 19821 | 19821
WFIBD02 | Boucle distribution eau ppi n°2 | CURA278661 | Défaut pompe d'envoie | MC |  | U236WFI | 11U | 532 418,00 | 401769 | 0 | 1 | 0 |  |  | BIOMED_ULIS | #NAME? | Non trouvé | 19822 | 19822
BAT08 | Bâtiment 8 de production | U_ELEC000037 | Vérification annuelle lampe flash Delta P en ZAC B8 | MPS | ELEC | U200BATP | 10U | 603 273,00 | 2024-08-13 | 3 | 1 | 0 | 52 | 1 | BIOMED_ULIS | #NAME? | Non trouvé | 19823 | 19823
BAT04UDEC | Bâtiment 4 atelier UDECNEW | U_ELEC000038 | Vérification annuelle lampe flash Delta P en ZAC B4 | MPS | ELEC | U200BATP | 10U | 603 272,00 | 2024-08-13 | 3 | 1 | 0 | 52 | 1 | BIOMED_ULIS | #NAME? | Non trouvé | 19824 | 19824
ALBR24 | Réservoir R20 n°ISF00638-A | U_PROC000207 | Maintenance réservoir | MPS | MECA | U440 | 11U | 585 180,00 | 2024-02-15 | 3 | 1 | 0 | 365 | 0 | BIOMED_ULIS | #NAME? | Non trouvé | 19825 | 19825
ALBR25 | Réservoir R20 n°ISF00638-B | U_PROC000207 | Maintenance réservoir | MPS | MECA | U440 | 11U | 585 181,00 | 2024-02-15 | 3 | 1 | 0 | 365 | 0 | BIOMED_ULIS | #NAME? | Non trouvé | 19826 | 19826
NEP10ST10 | Station de nettoyage en place n°10 | CURA278762 | Défaut conductivité haute étape soude | MC |  | U236NEP | 11U | 573 028,00 | 401769 | 0 | 1 | 0 |  |  | BIOMED_ULIS | #NAME? | Non trouvé | 19827 | 19827
CQBLAB01 | Appareil de test d'intégrité pour flacons | U_LABO000018 | Intervention curative | MC | DEF | U633 | 71U | 528 753,00 | 401769 | 0 | 1 | 0 |  |  | BIOTECH_ULIS | #NAME? | Non trouvé | 19828 | 19828
GAMR26 | Réservoir R20 n°ISF0048900 | U_PROC000207 | Maintenance réservoir | MPS | MECA | U441 | 11U | 585 186,00 | 2024-02-15 | 3 | 1 | 0 | 365 | 0 | BIOMED_ULIS | #NAME? | Non trouvé | 19829 | 19829
ALBR24 | Réservoir R20 n°ISF00638-A | U_GAMM000001 | Validation gamme de maintenance | SER | AUTR | U440 | 14U | 529 246,00 | 401769 | 0 | 1 | 0 |  |  | BIOMED_ULIS | #NAME? | Non trouvé | 19830 | 19830
PE10R010 | Cuve n°1 de stockage 32 m3 éthanol | U_GAMM000001 | Validation gamme de maintenance | SER | AUTR | U236PE | 14U | 529 251,00 | 401769 | 0 | 1 | 0 |  |  | BIOMED_ULIS | #NAME? | Non trouvé | 19831 | 19831
PE10R020 | Cuve n°2 de stockage 32 m3 éthanol | U_GAMM000001 | Validation gamme de maintenance | SER | AUTR | U236PE | 14U | 529 252,00 | 401769 | 0 | 1 | 0 |  |  | BIOMED_ULIS | #NAME? | Non trouvé | 19832 | 19832
EXHNAP400 | Pompe transfert soude | CURA278865 | Pompe fuyarde et desamorcée | MC |  | U236NEP | 11U | 529 389,00 | 401769 | 0 | 1 | 0 |  |  | BIOMED_ULIS | #NAME? | Non trouvé | 19833 | 19833
BAT01SS31 | Atelier broyage plasma | CURA278943 | Fuite sur évacuation venant du faux plafond | MC |  | U200BATP | 13U | 562 718,00 | 401769 | 0 | 1 | 0 |  |  | BIOMED_ULIS | #NAME? | Non trouvé | 19834 | 19834
DWCMP509 | Manomètre arrivée DW avant détendeur | U_METROLOGIE 15 | Vérification CURATIVE pression | MC |  | U222PW | 11U | 529 466,00 | 401769 | 0 | 1 | 0 |  |  | BIOMED_ULIS | #NAME? | Non trouvé | 19835 | 19835
DWCMP510 | Manomètre arrivée DW après détendeur | U_METROLOGIE 15 | Vérification CURATIVE pression | MC |  | U222PW | 11U | 529 467,00 | 401769 | 0 | 1 | 0 |  |  | BIOMED_ULIS | #NAME? | Non trouvé | 19836 | 19836
BAT01SS28 | Atelier découpe des poches plasma | CURA278947 | Fuite faux plafond | MC |  | U200BATP | 11U | 531 283,00 | 401769 | 0 | 1 | 0 |  |  | BIOMED_ULIS | #NAME? | Non trouvé | 19837 | 19837
DWCMT501 | Thermomètre Température arrivée DW | U_METROLOGIE 12 | Vérification CURATIVE température | MC |  | U222PW | 11U | 529 475,00 | 401769 | 0 | 1 | 0 |  |  | BIOMED_ULIS | #NAME? | Non trouvé | 19838 | 19838
PW3CMC204 | Sonde conduc. amont tubes osmose (mesure double temp. PW3CMT204) | U_METROLOGIE 18 | Vérification CURATIVE conductivité circuit | MC | METR | U222PW | 11U | 529 476,00 | 401769 | 0 | 1 | 0 |  |  | BIOMED_ULIS | #NAME? | Non trouvé | 19839 | 19839
PW3CMC205 | Sonde conduct. perméat (aval osmose inverse) (mesure double temp. PW3CMT205) | U_METROLOGIE 18 | Vérification CURATIVE conductivité circuit | MC | METR | U222PW | 11U | 529 477,00 | 401769 | 0 | 1 | 0 |  |  | BIOMED_ULIS | #NAME? | Non trouvé | 19840 | 19840
PW3CMC206 | Sonde de conduct. UV final av distrib (mesure double temp. PW3CMT206) | U_METROLOGIE 18 | Vérification CURATIVE conductivité circuit | MC | METR | U222PW | 11U | 576 719,00 | 401769 | 0 | 1 | 0 |  |  | BIOMED_ULIS | #NAME? | Non trouvé | 19841 | 19841
PW3CMCH201 | Analyseur taux de Chlore (cmd DWPP501) | U_METROLOGIE 26 | Vérification CURATIVE labo extérieur | MC | METR | U222PW | 11U | 529 479,00 | 401769 | 0 | 1 | 0 |  |  | BIOMED_ULIS | #NAME? | Non trouvé | 19842 | 19842
PW3CMCH202 | Analyseur chlore aval Déchlorateur UV | U_METROLOGIE 26 | Vérification CURATIVE labo extérieur | MC | METR | U222PW | 11U | 529 480,00 | 401769 | 0 | 1 | 0 |  |  | BIOMED_ULIS | #NAME? | Non trouvé | 19843 | 19843
PW3CMOC201 | Mesure de TOC final av distrib | U_METROLOGIE 26 | Vérification CURATIVE labo extérieur | MPS | METR | U222PW | 50U | 529 481,00 | 401769 | 0 | 1 | 0 |  |  | BIOMED_ULIS | #NAME? | Non trouvé | 19844 | 19844
PW3CMP207 | Mesure de pression amont CDI | U_METROLOGIE 15 | Vérification CURATIVE pression | MC | METR | U222PW | 11U | 529 482,00 | 401769 | 0 | 1 | 0 |  |  | BIOMED_ULIS | #NAME? | Non trouvé | 19845 | 19845
PW3CMP208 | Mesure de pression entrée concentrat CDI n°1 & 2 | U_METROLOGIE 15 | Vérification CURATIVE pression | MC | METR | U222PW | 11U | 529 483,00 | 401769 | 0 | 1 | 0 |  |  | BIOMED_ULIS | #NAME? | Non trouvé | 19846 | 19846
PW3CMP209 | Mesure de pression sortie concentrat CDI n°1 & 2 | U_METROLOGIE 15 | Vérification CURATIVE pression | MC | METR | U222PW | 11U | 529 484,00 | 401769 | 0 | 1 | 0 |  |  | BIOMED_ULIS | #NAME? | Non trouvé | 19847 | 19847
PW3CMP210 | Mesure de pression entrée concentrat CDI n°3 & 4 | U_METROLOGIE 15 | Vérification CURATIVE pression | MC | METR | U222PW | 11U | 529 485,00 | 401769 | 0 | 1 | 0 |  |  | BIOMED_ULIS | #NAME? | Non trouvé | 19848 | 19848
PW3CMP211 | Mesure de pression sortie concentrat CDI n°3 & 4 | U_METROLOGIE 15 | Vérification CURATIVE pression | MC | METR | U222PW | 11U | 529 487,00 | 401769 | 0 | 1 | 0 |  |  | BIOMED_ULIS | #NAME? | Non trouvé | 19849 | 19849
PW3CMP212 | Mesure pression aval CDI | U_METROLOGIE 15 | Vérification CURATIVE pression | MC | METR | U222PW | 11U | 529 488,00 | 401769 | 0 | 1 | 0 |  |  | BIOMED_ULIS | #NAME? | Non trouvé | 19850 | 19850
PW3CMT204 | Sonde temp. amont tubes osmose (mesure double conduc. PW3CMC204) | U_METROLOGIE 12 | Vérification CURATIVE température | MC | METR | U222PW | 11U | 529 489,00 | 401769 | 0 | 1 | 0 |  |  | BIOMED_ULIS | #NAME? | Non trouvé | 19851 | 19851
PW3CMT205 | Sonde Temp. perméat (aval osmose inverse) (mesure double conduc. PW3CMC205) | U_METROLOGIE 12 | Vérification CURATIVE température | MC | METR | U222PW | 11U | 529 490,00 | 401769 | 0 | 1 | 0 |  |  | BIOMED_ULIS | #NAME? | Non trouvé | 19852 | 19852
PW3CMT206 | Sonde de Temp. UV final av distrib (mesure double conduc. PW3CMC206) | U_METROLOGIE 12 | Vérification CURATIVE température | MC | METR | U222PW | 11U | 529 491,00 | 401769 | 0 | 1 | 0 |  |  | BIOMED_ULIS | #NAME? | Non trouvé | 19853 | 19853
PW3CMT207 | Mesure de température amont V3V distrib | U_METROLOGIE 12 | Vérification CURATIVE température | MC | METR | U222PW | 11U | 529 492,00 | 401769 | 0 | 1 | 0 |  |  | BIOMED_ULIS | #NAME? | Non trouvé | 19854 | 19854
PW3CMTH201 | Analyseur de dureté | U_METROLOGIE 26 | Vérification CURATIVE labo extérieur | MC | METR | U222PW | 11U | 529 493,00 | 401769 | 0 | 1 | 0 |  |  | BIOMED_ULIS | #NAME? | Non trouvé | 19855 | 19855
DWCMF502 | Mesure débit edv vers adou ORION n°2 | U_METROLOGIE 11 | Vérification CURATIVE de débit | MC |  | U222PW | 11U | 529 494,00 | 401769 | 0 | 1 | 0 |  |  | BIOMED_ULIS | #NAME? | Non trouvé | 19856 | 19856
DWCMP511 | Manomètre Amont filtres 10 µm | U_METROLOGIE 15 | Vérification CURATIVE pression | MC |  | U222PW | 11U | 529 495,00 | 401769 | 0 | 1 | 0 |  |  | BIOMED_ULIS | #NAME? | Non trouvé | 19857 | 19857
DWCMP512 | Manomètre Aval Filtre 10µm | U_METROLOGIE 15 | Vérification CURATIVE pression | MC |  | U222PW | 11U | 529 496,00 | 401769 | 0 | 1 | 0 |  |  | BIOMED_ULIS | #NAME? | Non trouvé | 19858 | 19858
DWCMQ502 | Comptage conso edv vers adou ORION n°2 | U_METROLOGIE 30 | Vérification CURATIVE de comptage | MC |  | U222PW | 11U | 529 497,00 | 401769 | 0 | 1 | 0 |  |  | BIOMED_ULIS | #NAME? | Non trouvé | 19859 | 19859
PW3CMF202 | mesure débit amont cuve ORION | U_METROLOGIE 11 | Vérification CURATIVE de débit | MC |  | U222PW | 11U | 529 498,00 | 401769 | 0 | 1 | 0 |  |  | BIOMED_ULIS | #NAME? | Non trouvé | 19860 | 19860
PW3CMF203 | Mesure débit | U_METROLOGIE 11 | Vérification CURATIVE de débit | MC |  | U222PW | 11U | 529 500,00 | 401769 | 0 | 1 | 0 |  |  | BIOMED_ULIS | #NAME? | Non trouvé | 19861 | 19861
PW3CMF204 | Mesure débit concentrat CDI 1&2 | U_METROLOGIE 11 | Vérification CURATIVE de débit | MC |  | U222PW | 11U | 529 501,00 | 401769 | 0 | 1 | 0 |  |  | BIOMED_ULIS | #NAME? | Non trouvé | 19862 | 19862
PW3CMF205 | Mesure débit concentrat CDI 3&4 | U_METROLOGIE 11 | Vérification CURATIVE de débit | MC |  | U222PW | 11U | 529 502,00 | 401769 | 0 | 1 | 0 |  |  | BIOMED_ULIS | #NAME? | Non trouvé | 19863 | 19863
PW3CMP201 | Interrupteur de pression recirculation pré-traitement | U_METROLOGIE 15 | Vérification CURATIVE pression | MC | METR | U222PW | 11U | 529 503,00 | 401769 | 0 | 1 | 0 |  |  | BIOMED_ULIS | #NAME? | Non trouvé | 19864 | 19864
PW3CMP202 | Manomètre à cadran amont filtre 1 µm | U_METROLOGIE 15 | Vérification CURATIVE pression | MC |  | U222PW | 11U | 529 506,00 | 401769 | 0 | 1 | 0 |  |  | BIOMED_ULIS | #NAME? | Non trouvé | 19865 | 19865
PW3CMP203 | Manomètre à cadran aval filtre 1 µm | U_METROLOGIE 15 | Vérification CURATIVE pression | MC |  | U222PW | 11U | 529 507,00 | 401769 | 0 | 1 | 0 |  |  | BIOMED_ULIS | #NAME? | Non trouvé | 19866 | 19866
PW3CMP204 | Manomètre pression ciel de cuve | U_METROLOGIE 15 | Vérification CURATIVE pression | MC |  | U222PW | 11U | 529 508,00 | 401769 | 0 | 1 | 0 |  |  | BIOMED_ULIS | #NAME? | Non trouvé | 19867 | 19867
PW3CMP205 | Interrupteur de pression ciel de cuve | U_METROLOGIE 15 | Vérification CURATIVE pression | MC | METR | U222PW | 11U | 529 509,00 | 401769 | 0 | 1 | 0 |  |  | BIOMED_ULIS | #NAME? | Non trouvé | 19868 | 19868
PW3CMP206 | Capteur pression aval pompe distrib. tubes Osmose | U_METROLOGIE 15 | Vérification CURATIVE pression | MC | METR | U222PW | 11U | 529 510,00 | 401769 | 0 | 1 | 0 |  |  | BIOMED_ULIS | #NAME? | Non trouvé | 19869 | 19869
PW3CMP213 | Capteur de pression entrée pompe distrib | U_METROLOGIE 15 | Vérification CURATIVE pression | MC | METR | U222PW | 11U | 529 512,00 | 401769 | 0 | 1 | 0 |  |  | BIOMED_ULIS | #NAME? | Non trouvé | 19870 | 19870
PW3CMP214 | Capteur de pression sortie pompe distrib | U_METROLOGIE 15 | Vérification CURATIVE pression | MC | METR | U222PW | 11U | 529 514,00 | 401769 | 0 | 1 | 0 |  |  | BIOMED_ULIS | #NAME? | Non trouvé | 19871 | 19871
PW3CMP215 | Mesure de pression sortie osmose concentrat recirculé | U_METROLOGIE 15 | Vérification CURATIVE pression | MC | METR | U222PW | 11U | 529 515,00 | 401769 | 0 | 1 | 0 |  |  | BIOMED_ULIS | #NAME? | Non trouvé | 19872 | 19872
PW3CMP216 | Mesure de pression sortie osmose concentrat retraité | U_METROLOGIE 15 | Vérification CURATIVE pression | MC | METR | U222PW | 11U | 529 516,00 | 401769 | 0 | 1 | 0 |  |  | BIOMED_ULIS | #NAME? | Non trouvé | 19873 | 19873
PW3CMQ202 | Comptage conso amont cuve ORION | U_METROLOGIE 30 | Vérification CURATIVE de comptage | MC |  | U222PW | 11U | 529 517,00 | 401769 | 0 | 1 | 0 |  |  | BIOMED_ULIS | #NAME? | Non trouvé | 19874 | 19874
PW3CMT202 | Sonde de température PT100 cuve | U_METROLOGIE 12 | Vérification CURATIVE température | MC | METR | U222PW | 11U | 529 518,00 | 401769 | 0 | 1 | 0 |  |  | BIOMED_ULIS | #NAME? | Non trouvé | 19875 | 19875
PW3CMT203 | Sonde temp. eau recyclée depuis V3V | U_METROLOGIE 12 | Vérification CURATIVE température | MC | METR | U222PW | 11U | 529 519,00 | 401769 | 0 | 1 | 0 |  |  | BIOMED_ULIS | #NAME? | Non trouvé | 19876 | 19876
SW7CMP207 | Manomètre à cadran sortie adou 1 | U_METROLOGIE 15 | Vérification CURATIVE pression | MC |  | U222PW | 11U | 529 520,00 | 401769 | 0 | 1 | 0 |  |  | BIOMED_ULIS | #NAME? | Non trouvé | 19877 | 19877
SW7CMP208 | Manomètre à cadran sortie adou 2 | U_METROLOGIE 15 | Vérification CURATIVE pression | MC |  | U222PW | 11U | 529 522,00 | 401769 | 0 | 1 | 0 |  |  | BIOMED_ULIS | #NAME? | Non trouvé | 19878 | 19878
GW0CMP210 | Manomètre arrivée eau glacée | U_METROLOGIE 15 | Vérification CURATIVE pression | MC |  | U222PW | 11U | 529 523,00 | 401769 | 0 | 1 | 0 |  |  | BIOMED_ULIS | #NAME? | Non trouvé | 19879 | 19879
GW0CMP211 | Manomètre arrivée eau glacée aval filtre Y | U_METROLOGIE 15 | Vérification CURATIVE pression | MC |  | U222PW | 11U | 529 524,00 | 401769 | 0 | 1 | 0 |  |  | BIOMED_ULIS | #NAME? | Non trouvé | 19880 | 19880
GW0CMP212 | Manomètre retour eau glacée | U_METROLOGIE 15 | Vérification CURATIVE pression | MC |  | U222PW | 11U | 529 525,00 | 401769 | 0 | 1 | 0 |  |  | BIOMED_ULIS | #NAME? | Non trouvé | 19881 | 19881
GW0CMT210 | Thermomètre arrivée eau glacée | U_METROLOGIE 12 | Vérification CURATIVE température | MC |  | U222PW | 11U | 529 526,00 | 401769 | 0 | 1 | 0 |  |  | BIOMED_ULIS | #NAME? | Non trouvé | 19882 | 19882
GW0CMT211 | Thermomètre retour eau glacée | U_METROLOGIE 12 | Vérification CURATIVE température | MC |  | U222PW | 11U | 529 527,00 | 401769 | 0 | 1 | 0 |  |  | BIOMED_ULIS | #NAME? | Non trouvé | 19883 | 19883
ISCMP210 | Manomètre entrée vapeur | U_METROLOGIE 15 | Vérification CURATIVE pression | MC |  | U222PW | 11U | 531 645,00 | 401769 | 0 | 1 | 0 |  |  | BIOMED_ULIS | #NAME? | Non trouvé | 19884 | 19884
ISCMP211 | Manomètre entrée vapeur contrôlé | U_METROLOGIE 15 | Vérification CURATIVE pression | MC |  | U222PW | 11U | 529 529,00 | 401769 | 0 | 1 | 0 |  |  | BIOMED_ULIS | #NAME? | Non trouvé | 19885 | 19885
PW3CMF201 | Mesure débit recirculation pré-traitement | U_METROLOGIE 11 | Vérification CURATIVE de débit | MC |  | U222PW | 11U | 529 532,00 | 401769 | 0 | 1 | 0 |  |  | BIOMED_ULIS | #NAME? | Non trouvé | 19886 | 19886
PW3CMF206 | Mesure débit évacuation osmose concentrat | U_METROLOGIE 11 | Vérification CURATIVE de débit | MC |  | U222PW | 11U | 529 534,00 | 401769 | 0 | 1 | 0 |  |  | BIOMED_ULIS | #NAME? | Non trouvé | 19887 | 19887
PW3CMF207 | Mesure débit osmose concentrat recirculé | U_METROLOGIE 11 | Vérification CURATIVE de débit | MC |  | U222PW | 11U | 529 535,00 | 401769 | 0 | 1 | 0 |  |  | BIOMED_ULIS | #NAME? | Non trouvé | 19888 | 19888
PW3CMF208 | Mesure débit osmose concentrat retraité | U_METROLOGIE 11 | Vérification CURATIVE de débit | MC |  | U222PW | 11U | 529 536,00 | 401769 | 0 | 1 | 0 |  |  | BIOMED_ULIS | #NAME? | Non trouvé | 19889 | 19889
PW3CMT201 | Capteur de température filtre évent | U_METROLOGIE 12 | Vérification CURATIVE température | MC | AR | U222PW | 11U | 529 537,00 | 401769 | 0 | 1 | 0 |  |  | BIOMED_ULIS | #NAME? | Non trouvé | 19890 | 19890
PW3CMT302 | Sonde de température PT100 cuve | U_METROLOGIE 12 | Vérification CURATIVE température | MC | METR | U222PW | 11U | 531 783,00 | 401769 | 0 | 1 | 0 |  |  | BIOMED_ULIS | #NAME? | Non trouvé | 19891 | 19891
LPRCMQ41 | Pipette électronique sartorius 500-10000 µl n°39683713 | U_METR000031 | Vérification PERIODIQUE micropipette | MPS | DEF | U440COM | 24U | 602 938,00 | 2024-01-28 | 3 | 1 | 0 | 26 | 1 | BIOMED_ULIS | #NAME? | Non trouvé | 19892 | 19892
LPRCMQ41 | Pipette électronique sartorius 500-10000 µl n°39683713 | U_METROLOGIE 31 | Vérification CURATIVE micropipette | MC | DEF | U440COM | 24U | 529 561,00 | 401769 | 0 | 1 | 0 |  |  | BIOMED_ULIS | #NAME? | Non trouvé | 19893 | 19893
HNAP0101 | Pompe distribution soude vers cuves CIP | U_MECA000239 | Maintenance pompe PFD1 210 | MPS | MAINT | U236NEP | 11U | 585 211,00 | 2023-08-22 | 3 | 1 | 0 | 26 | 1 | BIOMED_ULIS | #NAME? | Non trouvé | 19894 | 19894
HNOP0102 | Pompe distribution acide vers cuves CIP | U_MECA000239 | Maintenance pompe PFD1 210 | MPS | MAINT | U236NEP | 11U | 585 212,00 | 2023-08-22 | 3 | 1 | 0 | 26 | 1 | BIOMED_ULIS | #NAME? | Non trouvé | 19895 | 19895
EXCACOMP01 | Compresseur air comprimé N°1 | U_FROID000062 | Maintenance Compresseur | MPS | FLDT | U222CA | 10U | 531 184,00 | 2021-12-06 | 3 | 1 | 0 | 1 | 1 | BIOMED_ULIS | #NAME? | Non trouvé | 19896 | 19896
EXCACOMP02 | Compresseur air comprimé n°2 | U_FROID000062 | Maintenance Compresseur | MPS | FLDT | U222CA | 10U | 531 185,00 | 2021-12-06 | 3 | 1 | 0 | 1 | 1 | BIOMED_ULIS | #NAME? | Non trouvé | 19897 | 19897
CACOMP03 | Compresseur air comprimé N°3 | U_FROID000062 | Maintenance Compresseur | MPS | FLDT | U222CA | 10U | 626 775,00 | 2024-03-23 | 3 | 1 | 0 | 30 | 0 | BIOMED_ULIS | #NAME? | Non trouvé | 19898 | 19898
CIP01ST01 | Station CIP n°1 Fibrinogéne | U_PROC000201 | Remplacement des joints SUDMO | MPS | DEF | U236NEP | 11U | 619 364,00 | 2024-12-27 | 3 | 1 | 0 | 52 | 1 | BIOMED_ULIS | #NAME? | Non trouvé | 19899 | 19899
CIP02ST02 | Station CIP n°2 Commun | U_PROC000201 | Remplacement des joints SUDMO | MPS | DEF | U236NEP | 11U | 619 365,00 | 2024-12-27 | 3 | 1 | 0 | 52 | 1 | BIOMED_ULIS | #NAME? | Non trouvé | 19900 | 19900
CIP03ST03 | Station CIP n°3 Décongélation | U_PROC000201 | Remplacement des joints SUDMO | MPS | DEF | U236NEP | 11U | 619 366,00 | 2024-12-27 | 3 | 1 | 0 | 52 | 1 | BIOMED_ULIS | #NAME? | Non trouvé | 19901 | 19901
HCLP400 | Pompe transfert acide chlorhydrique | CURA279098 | Fuite sur bride pompe | MC |  | U222PW | 11U | 529 671,00 | 401769 | 0 | 1 | 0 |  |  | BIOMED_ULIS | #NAME? | Non trouvé | 19902 | 19902
LPRSPC06 | Spèctrophotomètre UV Cary 60 | U_METR000026 | Vérification PERIODIQUE labo extérieur | MPS | METR | U440COM | 24U | 620 855,00 | 2024-08-28 | 3 | 1 | 0 | 52 | 1 | BIOMED_ULIS | #NAME? | Non trouvé | 19903 | 19903
LPRSPC06 | Spèctrophotomètre UV Cary 60 | U_METROLOGIE_37 | Vérification curative spectrophotomètre | MC | DEF | U440COM | 22U | 529 688,00 | 401769 | 0 | 1 | 0 |  |  | BIOMED_ULIS | #NAME? | Non trouvé | 19904 | 19904
GN | Stockage et distribution azote gazeux B8 | U_GAMM000001 | Validation gamme de maintenance | SER | AUTR | U236DIV | 14U | 529 726,00 | 401769 | 0 | 1 | 0 |  |  | BIOMED_ULIS | #NAME? | Non trouvé | 19905 | 19905
COMCMC02 | Sonde de conductivité cuve de lavage AE-02 | CURA279164 | Vérif. PERIODIQUE mesure conductivité solution | MC |  | U411 | 11U | 569 182,00 | 401769 | 0 | 1 | 0 |  |  | BIOMED_ULIS | #NAME? | Non trouvé | 19906 | 19906
NEP10ST10 | Station de nettoyage en place n°10 | CURA279180 | Defaut objet non pret => ALBFPTIV | MC |  | U236NEP | 11U | 553 644,00 | 401769 | 0 | 1 | 0 |  |  | BIOMED_ULIS | #NAME? | Non trouvé | 19907 | 19907
NEP05ST05 | Station NEP laverie Albumine | CURA279184 | Demande de vidange | MC |  | U236NEP | 11U | 537 604,00 | 401769 | 0 | 1 | 0 |  |  | BIOMED_ULIS | #NAME? | Non trouvé | 19908 | 19908
NEP04ST04 | Station NEP réacteurs + UF Albumine | CURA279197 | Demande de vidange | MC |  | U236NEP | 11U |  | 2021-08-29 | 0 | 1 | 0 |  |  | BIOMED_ULIS | #NAME? | Non trouvé | 19909 | 19909
ALBFP05 | Filtre presse temps IV | U_GAMM000001 | Validation gamme de maintenance | SER | AUTR | U440 | 14U | 530 007,00 | 401769 | 0 | 1 | 0 |  |  | BIOMED_ULIS | #NAME? | Non trouvé | 19910 | 19910
GAMR41 | Réacteur de fractionnement 15 000 litres n°41 | U_GAMM000001 | Validation gamme de maintenance | SER | AUTR | U441 | 14U | 537 164,00 | 401769 | 0 | 1 | 0 |  |  | BIOMED_ULIS | #NAME? | Non trouvé | 19911 | 19911
PW32 | Prod. Eau purifiée ORION n°2 | U_EAUX000067 | Désinfection thermique ORION PW3 | MPS | FLPR | U222PW | 11U | 619 354,00 | 2024-02-07 | 3 | 1 | 0 | 42 | 0 | BIOMED_ULIS | #NAME? | Non trouvé | 19912 | 19912
PW33 | Prod. Eau purifiée ORION n°3 | U_EAUX000067 | Désinfection thermique ORION PW3 | MPS | FLPR | U222PW | 11U | 619 519,00 | 2024-02-14 | 3 | 1 | 0 | 42 | 0 | BIOMED_ULIS | #NAME? | Non trouvé | 19913 | 19913
PW3PP201 | Pompe de recirculation boucle de recyclage cuve vers pré-traitement | U_MECA000143 | Maintenance pompes GRUNDFOS type centrifuge multicellulaire verticale | MPS | FLPR | U222PW | 11U | 559 323,00 | 2027-07-12 | 3 | 1 | 0 | 260 | 1 | BIOMED_ULIS | #NAME? | Non trouvé | 19914 | 19914
PW3PP203 | Pompe centrifuge verticale surpression osmoseur | U_MECA000143 | Maintenance pompes GRUNDFOS type centrifuge multicellulaire verticale | MPS | FLPR | U222PW | 11U | 559 324,00 | 2027-07-12 | 3 | 1 | 0 | 260 | 1 | BIOMED_ULIS | #NAME? | Non trouvé | 19915 | 19915
PW3PP301 | Pompe de recirculation boucle de recyclage cuve vers pré-traitement | U_MECA000143 | Maintenance pompes GRUNDFOS type centrifuge multicellulaire verticale | MPS | FLPR | U222PW | 11U | 559 325,00 | 2027-07-12 | 3 | 1 | 0 | 260 | 1 | BIOMED_ULIS | #NAME? | Non trouvé | 19916 | 19916
PW3PP303 | Pompe centrifuge verticale surpression osmoseur | U_MECA000143 | Maintenance pompes GRUNDFOS type centrifuge multicellulaire verticale | MPS | FLPR | U222PW | 11U | 559 326,00 | 2027-07-12 | 3 | 1 | 0 | 260 | 1 | BIOMED_ULIS | #NAME? | Non trouvé | 19917 | 19917
ISST210 | Purgeur d'air | U_CHAU000011 | Vérification annuelle des purgeurs | MPS | FLPR | U222PW | 11U | 603 747,00 | 2024-07-17 | 3 | 21 | 1 | 365 | 0 | BIOMED_ULIS | #NAME? | Non trouvé | 19918 | 19918
ISST212 | Purgeur condensat sortie condensat | U_CHAU000011 | Vérification annuelle des purgeurs | MPS | FLPR | U222PW | 11U | 603 748,00 | 2024-07-17 | 3 | 21 | 1 | 365 | 0 | BIOMED_ULIS | #NAME? | Non trouvé | 19919 | 19919
ISST310 | Purgeur d'air | U_CHAU000011 | Vérification annuelle des purgeurs | MPS | FLPR | U222PW | 11U | 603 749,00 | 2024-07-17 | 3 | 21 | 1 | 365 | 0 | BIOMED_ULIS | #NAME? | Non trouvé | 19920 | 19920
ISST312 | Purgeur condensat sortie condensat | U_CHAU000011 | Vérification annuelle des purgeurs | MPS | FLPR | U222PW | 11U | 603 750,00 | 2024-07-17 | 3 | 21 | 1 | 365 | 0 | BIOMED_ULIS | #NAME? | Non trouvé | 19921 | 19921
PW3PP204 | Pompe distrib. PW3 vers PWR10 | U_MECA000238 | Maintenance pompes ALFA LAVAL type SolidC 1 | MPS | FLPR | U222PW | 11U |  | 2024-07-18 | 3 | 1 | 0 | 3 | 3 | BIOMED_ULIS | #NAME? | Non trouvé | 19922 | 19922
PW3PP304 | Pompe distrib. PW3 vers PWR10 | U_MECA000238 | Maintenance pompes ALFA LAVAL type SolidC 1 | MPS | FLPR | U222PW | 11U |  | 2024-07-18 | 3 | 1 | 0 | 3 | 3 | BIOMED_ULIS | #NAME? | Non trouvé | 19923 | 19923
PW3HEX201 | Echangeur froid à plaque osmose consentrat recirculé et GW0 | U_MECA000044 | Remplacement joints de plaques | MPS | FLPR | U222PW | 11U |  | 2026-07-18 | 3 | 1 | 0 | 260 | 1 | BIOMED_ULIS | #NAME? | Non trouvé | 19924 | 19924
PW3HEX301 | Echangeur froid à plaque osmose consentrat recirculé et GW0 | U_MECA000044 | Remplacement joints de plaques | MPS | FLPR | U222PW | 11U |  | 2026-07-18 | 3 | 1 | 0 | 260 | 1 | BIOMED_ULIS | #NAME? | Non trouvé | 19925 | 19925
SW7SW203 | Adoucisseur duplex n°1 1250L | U_EAUX000025 | Remplacement des résines d'adoucisseurs | MPS | FLPR | U222PW | 11U |  | 2026-07-18 | 3 | 1 | 0 | 5 | 3 | BIOMED_ULIS | #NAME? | Non trouvé | 19926 | 19926
SW7SW204 | Adoucisseur duplex n°2 1250L | U_EAUX000025 | Remplacement des résines d'adoucisseurs | MPS | FLPR | U222PW | 11U |  | 2026-07-18 | 3 | 1 | 0 | 5 | 3 | BIOMED_ULIS | #NAME? | Non trouvé | 19927 | 19927
SW7SW303 | Adoucisseur duplex n°1 1250L | U_EAUX000025 | Remplacement des résines d'adoucisseurs | MPS | FLPR | U222PW | 11U |  | 2026-07-18 | 3 | 1 | 0 | 5 | 3 | BIOMED_ULIS | #NAME? | Non trouvé | 19928 | 19928
SW7SW304 | Adoucisseur duplex n°2 1250L | U_EAUX000025 | Remplacement des résines d'adoucisseurs | MPS | FLPR | U222PW | 11U |  | 2026-07-18 | 3 | 1 | 0 | 5 | 3 | BIOMED_ULIS | #NAME? | Non trouvé | 19929 | 19929
NEP10ST10 | Station de nettoyage en place n°10 | CURA279335 | Multiples défauts | MC |  | U236NEP | 11U | 555 442,00 | 401769 | 0 | 1 | 0 |  |  | BIOMED_ULIS | #NAME? | Non trouvé | 19930 | 19930
GAMR010 | Réacteur n°10 fractionnement gamma | CURA279338 | Defaut CR | MC |  | U441 | 11U | 554 469,00 | 401769 | 0 | 1 | 0 |  |  | BIOMED_ULIS | #NAME? | Non trouvé | 19931 | 19931
PLAHEX01 | Réchauffeur ACTIJOULE cryosurnageant ADEAE | CURA279345 | Défaut actijoule | MC |  | U410 | 11U | 537 603,00 | 401769 | 0 | 1 | 0 |  |  | BIOMED_ULIS | #NAME? | Non trouvé | 19932 | 19932
PW3CMC204 | Sonde conduc. amont tubes osmose (mesure double temp. PW3CMT204) | U_METR000018 | Vérif. PERIODIQUE mesure conductivité circuit | MPS | METR | U222PW | 11U | 595 129,00 | 2024-04-19 | 3 | 1 | 0 | 52 | 1 | BIOMED_ULIS | #NAME? | Non trouvé | 19933 | 19933
PW3CMC205 | Sonde conduct. perméat (aval osmose inverse) (mesure double temp. PW3CMT205) | U_METR000018 | Vérif. PERIODIQUE mesure conductivité circuit | MPS | METR | U222PW | 11U | 595 130,00 | 2024-04-19 | 3 | 1 | 0 | 52 | 1 | BIOMED_ULIS | #NAME? | Non trouvé | 19934 | 19934
PW3CMC206 | Sonde de conduct. UV final av distrib (mesure double temp. PW3CMT206) | U_METR000018 | Vérif. PERIODIQUE mesure conductivité circuit | MPS | METR | U222PW | 11U | 595 131,00 | 2024-04-19 | 3 | 1 | 0 | 52 | 1 | BIOMED_ULIS | #NAME? | Non trouvé | 19935 | 19935
PW3CMT204 | Sonde temp. amont tubes osmose (mesure double conduc. PW3CMC204) | U_METR000012 | Vérification PERIODIQUE température | MPS | METR | U222PW | 11U | 595 147,00 | 2024-04-22 | 3 | 1 | 0 | 365 | 0 | BIOMED_ULIS | #NAME? | Non trouvé | 19936 | 19936
PW3CMT205 | Sonde Temp. perméat (aval osmose inverse) (mesure double conduc. PW3CMC205) | U_METR000012 | Vérification PERIODIQUE température | MPS | METR | U222PW | 11U | 595 148,00 | 2024-04-22 | 3 | 1 | 0 | 365 | 0 | BIOMED_ULIS | #NAME? | Non trouvé | 19937 | 19937
PW3CMT206 | Sonde de Temp. UV final av distrib (mesure double conduc. PW3CMC206) | U_METR000012 | Vérification PERIODIQUE température | MPS | METR | U222PW | 11U | 595 149,00 | 2024-04-22 | 3 | 1 | 0 | 365 | 0 | BIOMED_ULIS | #NAME? | Non trouvé | 19938 | 19938
PW3CMT207 | Mesure de température amont V3V distrib | U_METR000012 | Vérification PERIODIQUE température | MPS | METR | U222PW | 11U | 595 150,00 | 2024-04-22 | 3 | 1 | 0 | 365 | 0 | BIOMED_ULIS | #NAME? | Non trouvé | 19939 | 19939
PW3CMT202 | Sonde de température PT100 cuve | U_METR000012 | Vérification PERIODIQUE température | MPS | METR | U222PW | 11U | 595 145,00 | 2024-04-22 | 3 | 1 | 0 | 365 | 0 | BIOMED_ULIS | #NAME? | Non trouvé | 19940 | 19940
PW3CMT203 | Sonde temp. eau recyclée depuis V3V | U_METR000012 | Vérification PERIODIQUE température | MPS | METR | U222PW | 11U | 595 146,00 | 2024-04-02 | 3 | 1 | 0 | 365 | 0 | BIOMED_ULIS | #NAME? | Non trouvé | 19941 | 19941
PW3CMCH201 | Analyseur taux de Chlore (cmd DWPP501) | U_METR000026 | Vérification PERIODIQUE labo extérieur | MPS | METR | U222PW | 11U | 612 827,00 | 2024-08-23 | 3 | 1 | 0 | 1 | 3 | BIOMED_ULIS | #NAME? | Non trouvé | 19942 | 19942
PW3CMCH202 | Analyseur chlore aval Déchlorateur UV | U_METR000026 | Vérification PERIODIQUE labo extérieur | MPS | METR | U222PW | 11U | 612 828,00 | 2024-08-23 | 3 | 1 | 0 | 1 | 3 | BIOMED_ULIS | #NAME? | Non trouvé | 19943 | 19943
PW3CMOC201 | Mesure de TOC final av distrib | U_METR000026 | Vérification PERIODIQUE labo extérieur | MPS | METR | U222PW | 50U |  | 2049-04-23 | 3 | 1 | 0 | 26 | 1 | BIOMED_ULIS | #NAME? | Non trouvé | 19944 | 19944
PW3CMTH201 | Analyseur de dureté | U_METR000026 | Vérification PERIODIQUE labo extérieur | MPS | METR | U222PW | 11U | 598 135,00 | 2023-11-01 | 3 | 1 | 0 | 182 | 0 | BIOMED_ULIS | #NAME? | Non trouvé | 19945 | 19945
PW3CMP207 | Mesure de pression amont CDI | U_METR000015 | Vérification PERIODIQUE pression | MPS | METR | U222PW | 11U | 595 135,00 | 2024-04-23 | 3 | 1 | 0 | 1 | 3 | BIOMED_ULIS | #NAME? | Non trouvé | 19946 | 19946
PW3CMP208 | Mesure de pression entrée concentrat CDI n°1 & 2 | U_METR000015 | Vérification PERIODIQUE pression | MPS | METR | U222PW | 11U | 595 136,00 | 2024-04-22 | 3 | 1 | 0 | 365 | 0 | BIOMED_ULIS | #NAME? | Non trouvé | 19947 | 19947
PW3CMP209 | Mesure de pression sortie concentrat CDI n°1 & 2 | U_METR000015 | Vérification PERIODIQUE pression | MPS | METR | U222PW | 11U | 595 137,00 | 2024-04-22 | 3 | 1 | 0 | 365 | 0 | BIOMED_ULIS | #NAME? | Non trouvé | 19948 | 19948
PW3CMP210 | Mesure de pression entrée concentrat CDI n°3 & 4 | U_METR000015 | Vérification PERIODIQUE pression | MPS | METR | U222PW | 11U | 595 138,00 | 2024-04-22 | 3 | 1 | 0 | 365 | 0 | BIOMED_ULIS | #NAME? | Non trouvé | 19949 | 19949
PW3CMP211 | Mesure de pression sortie concentrat CDI n°3 & 4 | U_METR000015 | Vérification PERIODIQUE pression | MPS | METR | U222PW | 11U | 595 139,00 | 2024-04-22 | 3 | 1 | 0 | 365 | 0 | BIOMED_ULIS | #NAME? | Non trouvé | 19950 | 19950
PW3CMP212 | Mesure pression aval CDI | U_METR000015 | Vérification PERIODIQUE pression | MPS | METR | U222PW | 11U | 595 140,00 | 2024-04-22 | 3 | 1 | 0 | 365 | 0 | BIOMED_ULIS | #NAME? | Non trouvé | 19951 | 19951
PW3CMP201 | Interrupteur de pression recirculation pré-traitement | U_METR000015 | Vérification PERIODIQUE pression | MPS | METR | U222PW | 11U | 595 132,00 | 2024-04-22 | 3 | 1 | 0 | 365 | 0 | BIOMED_ULIS | #NAME? | Non trouvé | 19952 | 19952
PW3CMP205 | Interrupteur de pression ciel de cuve | U_METR000015 | Vérification PERIODIQUE pression | MPS | METR | U222PW | 11U | 595 133,00 | 2024-04-22 | 3 | 1 | 0 | 365 | 0 | BIOMED_ULIS | #NAME? | Non trouvé | 19953 | 19953
PW3CMP206 | Capteur pression aval pompe distrib. tubes Osmose | U_METR000015 | Vérification PERIODIQUE pression | MPS | METR | U222PW | 11U | 595 134,00 | 2024-04-22 | 3 | 1 | 0 | 365 | 0 | BIOMED_ULIS | #NAME? | Non trouvé | 19954 | 19954
PW3CMP213 | Capteur de pression entrée pompe distrib | U_METR000015 | Vérification PERIODIQUE pression | MPS | METR | U222PW | 11U | 595 141,00 | 2024-04-22 | 3 | 1 | 0 | 365 | 0 | BIOMED_ULIS | #NAME? | Non trouvé | 19955 | 19955
PW3CMP214 | Capteur de pression sortie pompe distrib | U_METR000015 | Vérification PERIODIQUE pression | MPS | METR | U222PW | 11U | 595 142,00 | 2024-04-22 | 3 | 1 | 0 | 365 | 0 | BIOMED_ULIS | #NAME? | Non trouvé | 19956 | 19956
PW3CMP215 | Mesure de pression sortie osmose concentrat recirculé | U_METR000015 | Vérification PERIODIQUE pression | MPS | METR | U222PW | 11U | 595 143,00 | 2024-04-22 | 3 | 1 | 0 | 365 | 0 | BIOMED_ULIS | #NAME? | Non trouvé | 19957 | 19957
PW3CMP216 | Mesure de pression sortie osmose concentrat retraité | U_METR000015 | Vérification PERIODIQUE pression | MPS | METR | U222PW | 11U | 595 144,00 | 2024-04-22 | 3 | 1 | 0 | 365 | 0 | BIOMED_ULIS | #NAME? | Non trouvé | 19958 | 19958
GAMBOL287 | Bol de centri BKA45 n°287 | CURA279439 | Démontage double enveloppe | CON |  | U441 | 11U | 549 132,00 | 401769 | 0 | 1 | 0 |  |  | BIOMED_ULIS | #NAME? | Non trouvé | 19959 | 19959
GAMBOL964 | Bol de centri BKA45 n°964 | CURA279440 | Demontage double enveloppe | CON |  | U441 | 11U | 579 337,00 | 401769 | 0 | 1 | 0 |  |  | BIOMED_ULIS | #NAME? | Non trouvé | 19960 | 19960
GAMPLC05 | Station automate réacteurs gamma | CURA279508 | Raz peson | CON |  | U441 | 11U | 570 089,00 | 401769 | 0 | 1 | 0 |  |  | BIOMED_ULIS | #NAME? | Non trouvé
WW1FOS01 | Fosse OUEST (NEP/PW) relevage eaux usées | CURA279568 | Appel GTC pour défaut aux effluents | MC |  | U235WW | 11U | 609 995,00 | 401769 | 0 | 1 | 0 |  |  | BIOMED_ULIS | #NAME? | Non trouvé | 19962 | 19962
GAMBOL964 | Bol de centri BKA45 n°964 | CURA279614 | Verification double enveloppe | CON |  | U441 | 11U | 549 131,00 | 401769 | 0 | 1 | 0 |  |  | BIOMED_ULIS | #NAME? | Non trouvé | 19963 | 19963
GAMBOL267 | Bol de centri BKA45 n°267 | CURA279615 | Verification double enveloppe | CON |  | U441 | 11U | 586 179,00 | 401769 | 0 | 1 | 0 |  |  | BIOMED_ULIS | #NAME? | Non trouvé | 19964 | 19964
GAMR008 | Réacteur n°08 fractionnement gamma | CURA279720 | Démontage lèche paroi | CON |  | U441 | 11U | 570 094,00 | 401769 | 0 | 1 | 0 |  |  | BIOMED_ULIS | #NAME? | Non trouvé | 19965 | 19965
EXWWR01 | Cuve tampon 8 000 litres effluents NEP | CURA279725 | Appel gtc | MC |  | U235WW | 11U | 565 712,00 | 401769 | 0 | 1 | 0 |  |  | BIOMED_ULIS | #NAME? | Non trouvé | 19966 | 19966
CACOMP01 | Compresseur d'air ZR160 n°1 | U_FROI000008 | Inspection Compresseur d'air | MPS | FLDT | U222CA | 10U | 595 870,00 | 2024-03-10 | 3 | 1 | 1 | 52 | 1 | BIOMED_ULIS | #NAME? | Non trouvé | 19967 | 19967
CACOMP01 | Compresseur d'air ZR160 n°1 | U_FROID000062 | Maintenance Compresseur | MPS | FLDT | U222CA | 10U | 535 189,00 | 2049-01-03 | 0 | 1 | 0 |  |  | BIOMED_ULIS | #NAME? | Non trouvé | 19968 | 19968
CACOMP02 | Compresseur d'air ZR160 n°2 | U_FROI000008 | Inspection Compresseur d'air | MPS | FLDT | U222CA | 10U | 595 871,00 | 2024-03-10 | 3 | 1 | 1 | 52 | 1 | BIOMED_ULIS | #NAME? | Non trouvé | 19969 | 19969
CACOMP02 | Compresseur d'air ZR160 n°2 | U_FROID000062 | Maintenance Compresseur | MPS | FLDT | U222CA | 10U | 535 190,00 | 2049-01-03 | 0 | 1 | 0 |  |  | BIOMED_ULIS | #NAME? | Non trouvé | 19970 | 19970
WFISBD312 | Sous boucle de distribution DEAE | CURA279792 | Défaut température haute | MC |  | U236WFI | 11U | 543 508,00 | 401769 | 0 | 1 | 0 |  |  | BIOMED_ULIS | #NAME? | Non trouvé | 19971 | 19971
DWF503 | Carter de filtration 10 µm à cartouche DW chlorée | CURA279811 | Changement filtres 10 µm | MC |  | U222PW | 11U | 627 426,00 | 401769 | 0 | 1 | 0 |  |  | BIOMED_ULIS | #NAME? | Non trouvé | 19972 | 19972
PW3F101 | Carter filtration 1 µm à cartouche | CURA279812 | Changement filtres 1 µm | MC |  | U222PW | 11U | 627 428,00 | 401769 | 0 | 1 | 0 |  |  | BIOMED_ULIS | #NAME? | Non trouvé | 19973 | 19973
ALBFP06 | Filtre-presse albumine T I+II+III | U_GAMM000001 | Validation gamme de maintenance | SER | AUTR | U440 | 14U | 531 009,00 | 401769 | 0 | 1 | 0 |  |  | BIOMED_ULIS | #NAME? | Non trouvé | 19974 | 19974
GAMFP01 | Filtre presse gamma | U_GAMM000001 | Validation gamme de maintenance | SER | AUTR | U441 | 14U | 531 010,00 | 401769 | 0 | 1 | 0 |  |  | BIOMED_ULIS | #NAME? | Non trouvé | 19975 | 19975
GAMR010 | Réacteur n°10 fractionnement gamma | CURA279876 | Contrôle lèche paroi | MC |  | U441 | 11U | 532 754,00 | 401769 | 0 | 1 | 0 |  |  | BIOMED_ULIS | #NAME? | Non trouvé | 19976 | 19976
GAMR009 | Réacteur n°09 fractionnement gamma | CURA279997 | Démontage lèche paroi | MC |  | U441 | 11U | 533 448,00 | 401769 | 0 | 1 | 0 |  |  | BIOMED_ULIS | #NAME? | Non trouvé | 19977 | 19977
PLACONG09 | Congélateur -80° C | CURA280056 | ALARME GTC | MC |  | U410 | 11U | 584 162,00 | 401769 | 0 | 1 | 0 |  |  | BIOMED_ULIS | #NAME? | Non trouvé | 19978 | 19978
PW3 | Production Eau Purifiée 3 | CURA280059 | Alarme gtc | MC |  | U222PW | 11U | 546 656,00 | 401769 | 0 | 1 | 0 |  |  | BIOMED_ULIS | #NAME? | Non trouvé | 19979 | 19979
SEAI40-4SS408 | Extinct. auto arm éléc SS B4 | U_CONT000018 | Contrôle réglementaire détection incendie | MPS | DEF | U130 | 80U |  | 2022-01-21 | 3 | 1 | 0 | 26 | 1 | ULIS | #NAME? | Non trouvé | 19980 | 19980
SEAI40-4SS408 | Extinct. auto arm éléc SS B4 | U_ELEC000029 | Changt batteries Syst Ext Auto Incendie | MPS | DEF | U130 | 80U |  | 2023-05-21 | 3 | 1 | 0 | 208 | 1 | ULIS | #NAME? | Non trouvé | 19981 | 19981
SEAI41-41421 | Extinct. auto arm éléc 1er B4 | U_CONT000018 | Contrôle réglementaire détection incendie | MPS | DEF | U130 | 80U |  | 2022-01-21 | 3 | 1 | 0 | 26 | 1 | ULIS | #NAME? | Non trouvé | 19982 | 19982
SEAI41-41421 | Extinct. auto arm éléc 1er B4 | U_ELEC000029 | Changt batteries Syst Ext Auto Incendie | MPS | DEF | U130 | 80U |  | 2023-05-21 | 3 | 1 | 0 | 208 | 1 | ULIS | #NAME? | Non trouvé | 19983 | 19983
BAT11CMT07 | EnregTempSonde n°7 11RC35 niveau 9m/BAT11ARM02 | U_METROLOGIE 16 | Vérif. CURATIVE température enceinte | MC | METR | U200BATP | 10U | 531 780,00 | 401769 | 0 | 1 | 0 |  |  | BIOMED_ULIS | #NAME? | Non trouvé | 19984
FW3SBD11 | Poste extinction zone tech- prod BAT04 | U_CONT000020 | Maintenance réglementaire | MPS | DEF | U130 | 80U |  | 2021-11-21 | 3 | 1 | 0 | 26 | 1 | BIOMED_ULIS | #NAME? | Non trouvé | 19985 | 19985
FW3SBD11 | Poste extinction zone tech- prod BAT04 | U_CONTROLES | Travaux remise en état suite vérification réglementaire | MC | AR | U130 | 80U |  | 2049-09-21 | 0 | 1 | 0 |  |  | BIOMED_ULIS | #NAME? | Non trouvé | 19986 | 19986
FW3SBD10 | Poste extinction zone sous sol tour de pré décongélation BAT04 | U_CONT000020 | Maintenance réglementaire | MPS | DEF | U130 | 80U |  | 2021-11-21 | 3 | 1 | 0 | 26 | 1 | BIOMED_ULIS | #NAME? | Non trouvé | 19987 | 19987
FW3SBD10 | Poste extinction zone sous sol tour de pré décongélation BAT04 | U_CONTROLES | Travaux remise en état suite vérification réglementaire | MC | AR | U130 | 80U |  | 2049-09-21 | 0 | 1 | 0 |  |  | BIOMED_ULIS | #NAME? | Non trouvé | 19988 | 19988
CQBLAB25 | Flacon étalon 3 ml en verre fuite 1 | U_LABO000006 | Qualification périodique | MPS | QUAL | U633 | 71U | 625 943,00 | 2024-08-31 | 3 | 1 | 0 | 365 | 0 | BIOTECH_ULIS | #NAME? | Non trouvé | 19989 | 19989
CQBLAB25 | Flacon étalon 3 ml en verre fuite 1 | U_LABO000019 | Qualification initiale | MC | DEF | U633 | 71U | 531 539,00 | 401769 | 0 | 1 | 0 |  |  | BIOTECH_ULIS | #NAME? | Non trouvé | 19990 | 19990
RF42 | Production fluide frigorigène n°3 GW3/4 | CURA280153 | Remplacement sondes température glycol | MPC |  | U222GW | 10U | 531 594,00 | 401769 | 0 | 1 | 0 |  |  | BIOMED_ULIS | #NAME? | Non trouvé | 19991 | 19991
PW3CMC304 | Sonde conduc. amont tubes osmose (mesure double temp. PW3CMT304) | U_METR000018 | Vérif. PERIODIQUE mesure conductivité circuit | MPS | METR | U222PW | 11U | 613 813,00 | 2024-09-28 | 3 | 1 | 0 | 365 | 0 | BIOMED_ULIS | #NAME? | Non trouvé | 19992 | 19992
PW3CMC305 | Sonde conduct. perméat (aval osmose inverse) (mesure double temp. PW3CMT305) | U_METR000018 | Vérif. PERIODIQUE mesure conductivité circuit | MPS | METR | U222PW | 11U | 613 814,00 | 2024-09-28 | 3 | 1 | 0 | 365 | 0 | BIOMED_ULIS | #NAME? | Non trouvé | 19993 | 19993
PW3CMC306 | Sonde de conduct. UV final av distrib (mesure double temp. PW3CMT306) | U_METR000018 | Vérif. PERIODIQUE mesure conductivité circuit | MPS | METR | U222PW | 11U | 613 815,00 | 2024-09-28 | 3 | 1 | 0 | 365 | 0 | BIOMED_ULIS | #NAME? | Non trouvé | 19994 | 19994
PW3CMCH301 | Analyseur taux de Chlore (cmd DWPP502) | U_METR000026 | Vérification PERIODIQUE labo extérieur | MPS | METR | U222PW | 11U | 531 628,00 | 2024-08-23 | 3 | 1 | 0 | 1 | 3 | BIOMED_ULIS | #NAME? | Non trouvé | 19995 | 19995
PW3CMCH302 | Analyseur chlore aval Déchlorateur UV | U_METR000026 | Vérification PERIODIQUE labo extérieur | MPS | METR | U222PW | 11U | 531 629,00 | 2024-04-23 | 3 | 1 | 0 | 1 | 3 | BIOMED_ULIS | #NAME? | Non trouvé | 19996 | 19996
PW3CMOC301 | Mesure de TOC final av distrib | U_METR000026 | Vérification PERIODIQUE labo extérieur | MPS | AR | U222PW | 11U | 531 630,00 | 401769 | 0 | 1 | 0 |  |  | BIOMED_ULIS | #NAME? | Non trouvé | 19997 | 19997
PW3CMP307 | Mesure de pression amont CDI | U_METR000015 | Vérification PERIODIQUE pression | MPS | METR | U222PW | 11U | 613 819,00 | 2024-09-28 | 3 | 1 | 0 | 365 | 0 | BIOMED_ULIS | #NAME? | Non trouvé | 19998 | 19998
DWCMF503 | Mesure débit edv vers adou ORION n°3 | U_METROLOGIE 11 | Vérification CURATIVE de débit | MC |  | U222PW | 11U | 531 633,00 | 401769 | 0 | 1 | 0 |  |  | BIOMED_ULIS | #NAME? | Non trouvé | 19999 | 19999
DWCMP513 | Manomètre arrivée DW avant détendeur | U_METROLOGIE 15 | Vérification CURATIVE pression | MC |  | U222PW | 11U | 531 634,00 | 401769 | 0 | 1 | 0 |  |  | BIOMED_ULIS | #NAME? | Non trouvé | 20000 | 20000
DWCMP514 | Manomètre arrivée DW après détendeur | U_METROLOGIE 15 | Vérification CURATIVE pression | MC |  | U222PW | 11U | 531 635,00 | 401769 | 0 | 1 | 0 |  |  | BIOMED_ULIS | #NAME? | Non trouvé | 20001 | 20001
DWCMP515 | Manomètre Amont filtres 10 µm | U_METROLOGIE 15 | Vérification CURATIVE pression | MC |  | U222PW | 11U | 531 636,00 | 401769 | 0 | 1 | 0 |  |  | BIOMED_ULIS | #NAME? | Non trouvé | 20002 | 20002
DWCMP516 | Manomètre Aval Filtre 10µm | U_METROLOGIE 15 | Vérification CURATIVE pression | MC |  | U222PW | 11U | 531 637,00 | 401769 | 0 | 1 | 0 |  |  | BIOMED_ULIS | #NAME? | Non trouvé | 20003 | 20003
DWCMT502 | Thermomètre Température arrivée DW | U_METROLOGIE 12 | Vérification CURATIVE température | MC |  | U222PW | 11U | 531 638,00 | 401769 | 0 | 1 | 0 |  |  | BIOMED_ULIS | #NAME? | Non trouvé | 20004 | 20004
GW0CMP310 | Manomètre arrivée eau glacée | U_METROLOGIE 15 | Vérification CURATIVE pression | MC |  | U222PW | 11U | 531 639,00 | 401769 | 0 | 1 | 0 |  |  | BIOMED_ULIS | #NAME? | Non trouvé | 20005 | 20005
GW0CMP311 | Manomètre arrivée eau glacée aval filtre Y | U_METROLOGIE 15 | Vérification CURATIVE pression | MC |  | U222PW | 11U | 531 640,00 | 401769 | 0 | 1 | 0 |  |  | BIOMED_ULIS | #NAME? | Non trouvé | 20006 | 20006
GW0CMP312 | Manomètre retour eau glacée | U_METROLOGIE 15 | Vérification CURATIVE pression | MC |  | U222PW | 11U | 531 642,00 | 401769 | 0 | 1 | 0 |  |  | BIOMED_ULIS | #NAME? | Non trouvé | 20007 | 20007
GW0CMT310 | Thermomètre arrivée eau glacée | U_METROLOGIE 12 | Vérification CURATIVE température | MC |  | U222PW | 11U | 531 643,00 | 401769 | 0 | 1 | 0 |  |  | BIOMED_ULIS | #NAME? | Non trouvé | 20008 | 20008
GW0CMT311 | Thermomètre retour eau glacée | U_METROLOGIE 12 | Vérification CURATIVE température | MC |  | U222PW | 11U | 531 644,00 | 401769 | 0 | 1 | 0 |  |  | BIOMED_ULIS | #NAME? | Non trouvé | 20009 | 20009
ISCMP311 | Manomètre entrée vapeur contrôlé | U_METROLOGIE 15 | Vérification CURATIVE pression | MC |  | U222PW | 11U | 531 646,00 | 401769 | 0 | 1 | 0 |  |  | BIOMED_ULIS | #NAME? | Non trouvé | 20010 | 20010
ISCMP310 | Manomètre entrée vapeur | U_METROLOGIE 15 | Vérification CURATIVE pression | MC |  | U222PW | 11U | 531 647,00 | 401769 | 0 | 1 | 0 |  |  | BIOMED_ULIS | #NAME? | Non trouvé | 20011 | 20011
PW3CMC304 | Sonde conduc. amont tubes osmose (mesure double temp. PW3CMT304) | U_METROLOGIE 18 | Vérification CURATIVE conductivité circuit | MC |  | U222PW | 11U | 531 648,00 | 401769 | 0 | 1 | 0 |  |  | BIOMED_ULIS | #NAME? | Non trouvé | 20012 | 20012
PW3CMC305 | Sonde conduct. perméat (aval osmose inverse) (mesure double temp. PW3CMT305) | U_METROLOGIE 18 | Vérification CURATIVE conductivité circuit | MC |  | U222PW | 11U | 531 655,00 | 401769 | 0 | 1 | 0 |  |  | BIOMED_ULIS | #NAME? | Non trouvé | 20013 | 20013
PW3CMC306 | Sonde de conduct. UV final av distrib (mesure double temp. PW3CMT306) | U_METROLOGIE 18 | Vérification CURATIVE conductivité circuit | MC |  | U222PW | 11U | 531 656,00 | 401769 | 0 | 1 | 0 |  |  | BIOMED_ULIS | #NAME? | Non trouvé | 20014 | 20014
PW3CMCH301 | Analyseur taux de Chlore (cmd DWPP502) | U_METROLOGIE 26 | Vérification CURATIVE labo extérieur | MC | DEF | U222PW | 11U | 531 657,00 | 401769 | 0 | 1 | 0 |  |  | BIOMED_ULIS | #NAME? | Non trouvé | 20015 | 20015
PW3CMCH302 | Analyseur chlore aval Déchlorateur UV | U_METROLOGIE 26 | Vérification CURATIVE labo extérieur | MC |  | U222PW | 11U | 531 658,00 | 401769 | 0 | 1 | 0 |  |  | BIOMED_ULIS | #NAME? | Non trouvé | 20016 | 20016
PW3CMF301 | Mesure débit recirculation pré-traitement | U_METROLOGIE 11 | Vérification CURATIVE de débit | MC |  | U222PW | 11U | 531 659,00 | 401769 | 0 | 1 | 0 |  |  | BIOMED_ULIS | #NAME? | Non trouvé | 20017 | 20017
PW3CMF302 | mesure débit amont cuve ORION | U_METROLOGIE 11 | Vérification CURATIVE de débit | MC |  | U222PW | 11U | 531 660,00 | 401769 | 0 | 1 | 0 |  |  | BIOMED_ULIS | #NAME? | Non trouvé | 20018 | 20018
PW3CMF303 | Mesure débit | U_METROLOGIE 11 | Vérification CURATIVE de débit | MC |  | U222PW | 11U | 531 661,00 | 401769 | 0 | 1 | 0 |  |  | BIOMED_ULIS | #NAME? | Non trouvé | 20019 | 20019
PW3CMF304 | Mesure débit concentrat CDI 1&2 | U_METROLOGIE 11 | Vérification CURATIVE de débit | MC |  | U222PW | 11U | 531 662,00 | 401769 | 0 | 1 | 0 |  |  | BIOMED_ULIS | #NAME? | Non trouvé | 20020 | 20020
PW3CMF305 | Mesure débit concentrat CDI 3&4 | U_METROLOGIE 11 | Vérification CURATIVE de débit | MC |  | U222PW | 11U | 531 663,00 | 401769 | 0 | 1 | 0 |  |  | BIOMED_ULIS | #NAME? | Non trouvé | 20021 | 20021
PW3CMF306 | Mesure débit évacuation osmose concentrat | U_METROLOGIE 11 | Vérification CURATIVE de débit | MC |  | U222PW | 11U | 531 664,00 | 401769 | 0 | 1 | 0 |  |  | BIOMED_ULIS | #NAME? | Non trouvé | 20022 | 20022
PW3CMF307 | Mesure débit osmose concentrat recirculé | U_METROLOGIE 11 | Vérification CURATIVE de débit | MC |  | U222PW | 11U | 531 665,00 | 401769 | 0 | 1 | 0 |  |  | BIOMED_ULIS | #NAME? | Non trouvé | 20023 | 20023
PW3CMF308 | Mesure débit osmose concentrat retraité | U_METROLOGIE 11 | Vérification CURATIVE de débit | MC |  | U222PW | 11U | 531 666,00 | 401769 | 0 | 1 | 0 |  |  | BIOMED_ULIS | #NAME? | Non trouvé | 20024 | 20024
PW3CMOC301 | Mesure de TOC final av distrib | U_METROLOGIE 26 | Vérification CURATIVE labo extérieur | MC |  | U222PW | 11U | 531 667,00 | 401769 | 0 | 1 | 0 |  |  | BIOMED_ULIS | #NAME? | Non trouvé | 20025 | 20025
PW3CMP301 | Interrupteur de pression recirculation pré-traitement | U_METROLOGIE 15 | Vérification CURATIVE pression | MC | METR | U222PW | 11U | 531 668,00 | 401769 | 0 | 1 | 0 |  |  | BIOMED_ULIS | #NAME? | Non trouvé | 20026 | 20026
PW3CMP302 | Manomètre à cadran amont filtre 1 µm | U_METROLOGIE 15 | Vérification CURATIVE pression | MC |  | U222PW | 11U | 531 669,00 | 401769 | 0 | 1 | 0 |  |  | BIOMED_ULIS | #NAME? | Non trouvé | 20027 | 20027
PW3CMP303 | Manomètre à cadran aval filtre 1 µm | U_METROLOGIE 15 | Vérification CURATIVE pression | MC |  | U222PW | 11U | 531 670,00 | 401769 | 0 | 1 | 0 |  |  | BIOMED_ULIS | #NAME? | Non trouvé | 20028 | 20028
PW3CMP304 | Manomètre pression ciel de cuve | U_METROLOGIE 15 | Vérification CURATIVE pression | MC |  | U222PW | 11U | 531 671,00 | 401769 | 0 | 1 | 0 |  |  | BIOMED_ULIS | #NAME? | Non trouvé | 20029 | 20029
PW3CMP305 | Interrupteur de pression ciel de cuve | U_METROLOGIE 15 | Vérification CURATIVE pression | MC | METR | U222PW | 11U | 531 672,00 | 401769 | 0 | 1 | 0 |  |  | BIOMED_ULIS | #NAME? | Non trouvé | 20030 | 20030
PW3CMP306 | Capteur pression aval pompe distrib. tubes Osmose | U_METROLOGIE 15 | Vérification CURATIVE pression | MC | METR | U222PW | 11U | 611 621,00 | 401769 | 0 | 1 | 0 |  |  | BIOMED_ULIS | #NAME? | Non trouvé | 20031 | 20031
PW3CMP307 | Mesure de pression amont CDI | U_METROLOGIE 15 | Vérification CURATIVE pression | MC |  | U222PW | 11U | 531 674,00 | 401769 | 0 | 1 | 0 |  |  | BIOMED_ULIS | #NAME? | Non trouvé | 20032 | 20032
PW3CMP308 | Mesure de pression entrée concentrat CDI n°1 & 2 | U_METROLOGIE 15 | Vérification CURATIVE pression | MC | METR | U222PW | 11U | 531 675,00 | 401769 | 0 | 1 | 0 |  |  | BIOMED_ULIS | #NAME? | Non trouvé | 20033 | 20033
PW3CMP309 | Mesure de pression sortie concentrat CDI n°1 & 2 | U_METROLOGIE 15 | Vérification CURATIVE pression | MC | METR | U222PW | 11U | 531 676,00 | 401769 | 0 | 1 | 0 |  |  | BIOMED_ULIS | #NAME? | Non trouvé | 20034 | 20034
PW3CMP310 | Mesure de pression entrée concentrat CDI n°3 & 4 | U_METROLOGIE 15 | Vérification CURATIVE pression | MC | METR | U222PW | 11U | 531 677,00 | 401769 | 0 | 1 | 0 |  |  | BIOMED_ULIS | #NAME? | Non trouvé | 20035 | 20035
PW3CMP311 | Mesure de pression sortie concentrat CDI n°3 & 4 | U_METROLOGIE 15 | Vérification CURATIVE pression | MC | METR | U222PW | 11U | 531 678,00 | 401769 | 0 | 1 | 0 |  |  | BIOMED_ULIS | #NAME? | Non trouvé | 20036 | 20036
PW3CMP312 | Mesure pression aval CDI | U_METROLOGIE 15 | Vérification CURATIVE pression | MC | METR | U222PW | 11U | 531 679,00 | 401769 | 0 | 1 | 0 |  |  | BIOMED_ULIS | #NAME? | Non trouvé | 20037 | 20037
PW3CMP313 | Capteur de pression entrée pompe distrib | U_METROLOGIE 15 | Vérification CURATIVE pression | MC | METR | U222PW | 11U | 531 680,00 | 401769 | 0 | 1 | 0 |  |  | BIOMED_ULIS | #NAME? | Non trouvé | 20038 | 20038
PW3CMP314 | Capteur de pression sortie pompe distrib | U_METROLOGIE 15 | Vérification CURATIVE pression | MC | METR | U222PW | 11U | 531 681,00 | 401769 | 0 | 1 | 0 |  |  | BIOMED_ULIS | #NAME? | Non trouvé | 20039 | 20039
PW3CMP315 | Mesure de pression sortie osmose concentrat recirculé | U_METROLOGIE 15 | Vérification CURATIVE pression | MC | METR | U222PW | 11U | 531 682,00 | 401769 | 0 | 1 | 0 |  |  | BIOMED_ULIS | #NAME? | Non trouvé | 20040 | 20040
PW3CMP316 | Mesure de pression sortie osmose concentrat retraité | U_METROLOGIE 15 | Vérification CURATIVE pression | MC | METR | U222PW | 11U | 531 683,00 | 401769 | 0 | 1 | 0 |  |  | BIOMED_ULIS | #NAME? | Non trouvé | 20041 | 20041
PW3CMT303 | Sonde temp. eau recyclée depuis V3V | U_METROLOGIE 12 | Vérification CURATIVE température | MC | METR | U222PW | 11U | 531 684,00 | 401769 | 0 | 1 | 0 |  |  | BIOMED_ULIS | #NAME? | Non trouvé | 20042 | 20042
PW3CMT304 | Sonde temp. amont tubes osmose (mesure double conduc. PW3CMC304) | U_METROLOGIE 12 | Vérification CURATIVE température | MC | METR | U222PW | 11U | 531 685,00 | 401769 | 0 | 1 | 0 |  |  | BIOMED_ULIS | #NAME? | Non trouvé | 20043 | 20043
PW3CMT305 | Sonde Temp. perméat (aval osmose inverse) (mesure double conduc. PW3CMC305) | U_METROLOGIE 12 | Vérification CURATIVE température | MC | METR | U222PW | 11U | 531 686,00 | 401769 | 0 | 1 | 0 |  |  | BIOMED_ULIS | #NAME? | Non trouvé | 20044 | 20044
PW3CMT306 | Sonde de Temp. UV final av distrib (mesure double conduc. PW3CMC306) | U_METROLOGIE 12 | Vérification CURATIVE température | MC | METR | U222PW | 11U | 531 687,00 | 401769 | 0 | 1 | 0 |  |  | BIOMED_ULIS | #NAME? | Non trouvé | 20045 | 20045
PW3CMT307 | Mesure de température amont V3V distrib | U_METROLOGIE 12 | Vérification CURATIVE température | MC | METR | U222PW | 11U | 531 688,00 | 401769 | 0 | 1 | 0 |  |  | BIOMED_ULIS | #NAME? | Non trouvé | 20046 | 20046
PW3CMTH301 | Analyseur de dureté | U_METROLOGIE 26 | Vérification CURATIVE labo extérieur | MC | AR | U222PW | 11U | 531 689,00 | 401769 | 0 | 1 | 0 |  |  | BIOMED_ULIS | #NAME? | Non trouvé | 20047 | 20047
SW7CMP307 | Manomètre à cadran sortie adou 1 | U_METROLOGIE 15 | Vérification CURATIVE pression | MC |  | U222PW | 11U | 531 690,00 | 401769 | 0 | 1 | 0 |  |  | BIOMED_ULIS | #NAME? | Non trouvé | 20048 | 20048
SW7CMP308 | Manomètre à cadran sortie adou 2 | U_METROLOGIE 15 | Vérification CURATIVE pression | MC |  | U222PW | 11U | 531 691,00 | 401769 | 0 | 1 | 0 |  |  | BIOMED_ULIS | #NAME? | Non trouvé | 20049 | 20049
DWCMQ503 | Comptage conso edv vers adou ORION n°3 | U_METROLOGIE 30 | Vérification CURATIVE de comptage | MC |  | U222PW | 11U | 531 692,00 | 401769 | 0 | 1 | 0 |  |  | BIOMED_ULIS | #NAME? | Non trouvé | 20050 | 20050
PW3CMQ302 | Comptage conso amont cuve ORION | U_METROLOGIE 30 | Vérification CURATIVE de comptage | MC |  | U222PW | 11U | 531 693,00 | 401769 | 0 | 1 | 0 |  |  | BIOMED_ULIS | #NAME? | Non trouvé | 20051 | 20051
BCHCMF02 | Débitmètre | U_METR000026 | Vérification PERIODIQUE labo extérieur | MPS | DEF | U624UAP | 22U | 610 716,00 | 2024-09-27 | 3 | 1 | 0 | 52 | 1 | BIOMED_ULIS | #NAME? | Non trouvé | 20052 | 20052
BCHCMF02 | Débitmètre | U_METROLOGIE 26 | Vérification CURATIVE labo extérieur | MC | DEF | U624UAP | 22U | 531 696,00 | 2049-09-23 | 0 | 1 | 0 |  |  | BIOMED_ULIS | #NAME? | Non trouvé | 20053 | 20053
EXPW2PBV201 | Vanne d'alimentation DUO en eau brute | CURA280238 | Problème vanne PW2PBV201 | MC |  | U222PW | 11U | 531 942,00 | 401769 | 0 | 1 | 0 |  |  | BIOMED_ULIS | #NAME? | Non trouvé | 20054 | 20054
BAT19 | Poste de dépotage réactifs acides soude | CURA280266 | Refaire une buse de prélèvement pour l'acide chlorhydrique | MC |  | U235BATU | 11U |  | 2021-09-30 | 0 | 1 | 0 |  |  | BIOMED_ULIS | #NAME? | Non trouvé | 20055 | 20055
RF02RHC02 | Moto compresseur 2 circuit éthanol | CURA280296 | Défaut température refoulement haut | MC |  | U222RF | 10U | 535 723,00 | 401769 | 0 | 1 | 0 |  |  | BIOMED_ULIS | #NAME? | Non trouvé | 20056 | 20056
BAT08RC143 | Sas de désinfection pour entrée/sortie matériel PMML | CURA280327 | Porte 8 RC143 | MC |  | U200BATP | 80U |  | 2021-10-04 | 0 | 1 | 0 |  |  | BIOMED_ULIS | #NAME? | Non trouvé | 20057 | 20057
HNOT001 | Cuve n°1 de stockage acide nitrique | CURA280367 | Mise en service de la fonction | MC | AR | U236NEP | 11U | 563 049,00 | 401769 | 0 | 1 | 0 |  |  | BIOMED_ULIS | #NAME? | Non trouvé | 20058 | 20058
ALBSCEL05 | Soudeuse de poches | CURA280373 | OT de mise en service suite remise en état | MC |  | U440 | 11U |  | 2021-09-29 | 0 | 1 | 0 |  |  | BIOMED_ULIS | #NAME? | Non trouvé | 20059 | 20059
BAT04UDEC | Bâtiment 4 atelier UDECNEW | CURA280388 | Utilité a l'arret | MC |  | U200BATP | 11U | 546 845,00 | 401769 | 0 | 1 | 0 |  |  | BIOMED_ULIS | #NAME? | Non trouvé | 20060 | 20060
EXMGGCONG13 | Congélateur Froilabo n° 216883 | CURA280393 | Alarme gtc | MC |  | U168 | 11U | 532 604,00 | 401769 | 0 | 1 | 0 |  |  | BIOMED_ULIS | #NAME? | Non trouvé | 20061 | 20061
IS1CHD02 | Chaudière vapeur PMS 12 bars 4,5 MWatts | CURA280472 | Défaut détection flamme bruleur | MC |  | U222IS | 11U | 532 613,00 | 401769 | 0 | 1 | 0 |  |  | BIOMED_ULIS | #NAME? | Non trouvé | 20062 | 20062
ALBFP05 | Filtre presse temps IV | CURA280479 | Defaut capteur pression | MC |  | U440 | 11U |  | 2021-10-04 | 0 | 1 | 0 |  |  | BIOMED_ULIS | #NAME? | Non trouvé | 20063 | 20063
MGGCMT67 | Enreg température ambiante MGGCONG15/BAT11ARM03 | U_METROLOGIE 12 | Vérification CURATIVE température | MC | METR | U168 | 11U | 532 589,00 | 401769 | 0 | 1 | 0 |  |  | BIOMED_ULIS | #NAME? | Non trouvé | 20064 | 20064
MGGCMT67 | Enreg température ambiante MGGCONG15/BAT11ARM03 | U_METR000012 | Vérification PERIODIQUE température | MPS | METR | U168 | 11U | 595 085,00 | 2024-04-27 | 3 | 1 | 0 | 52 | 1 | BIOMED_ULIS | #NAME? | Non trouvé | 20065 | 20065
MGGCMT68 | Enreg température ambiante MGGCONG16/BAT11ARM03 | U_METR000012 | Vérification PERIODIQUE température | MPS | DEF | U168 | 11U | 595 086,00 | 2024-04-27 | 3 | 1 | 0 | 52 | 1 | BIOMED_ULIS | #NAME? | Non trouvé | 20066 | 20066
MGGCMT68 | Enreg température ambiante MGGCONG16/BAT11ARM03 | U_METROLOGIE 12 | Vérification CURATIVE température | MC | DEF | U168 | 11U | 532 591,00 | 401769 | 0 | 1 | 0 |  |  | BIOMED_ULIS | #NAME? | Non trouvé | 20067 | 20067
MGGCMT69 | Enreg température ambiante MGGCONG11/BAT11ARM03 | U_METR000012 | Vérification PERIODIQUE température | MPS | AR | U168 | 11U | 585 260,00 | 2024-02-26 | 3 | 1 | 0 | 52 | 1 | BIOMED_ULIS | #NAME? | Non trouvé
MGGCMT69 | Enreg température ambiante MGGCONG11/BAT11ARM03 | U_METROLOGIE 12 | Vérification CURATIVE température | MC | DEF | U168 | 11U | 532 593,00 | 401769 | 0 | 1 | 0 |  |  | BIOMED_ULIS | #NAME? | Non trouvé
AQVCMT131 | Tracksense Frigo temperature n°616380 | U_METR000026 | Vérification PERIODIQUE labo extérieur | MPS | METR | U730 | 52U | 561 875,00 | 2023-08-29 | 3 | 1 | 0 | 52 | 1 | BIOMED_ULIS | #NAME? | Non trouvé | 20070 | 20070
AQVCMT131 | Tracksense Frigo temperature n°616380 | U_METROLOGIE 26 | Vérification CURATIVE labo extérieur | MC | METR | U730 | 52U | 532 596,00 | 401769 | 0 | 1 | 0 |  |  | BIOMED_ULIS | #NAME? | Non trouvé | 20071 | 20071
AQVCMT132 | Tracksense Frigo temperature n°616386 | U_METR000026 | Vérification PERIODIQUE labo extérieur | MPS | METR | U730 | 52U | 561 876,00 | 2023-08-29 | 3 | 1 | 0 | 52 | 1 | BIOMED_ULIS | #NAME? | Non trouvé | 20072 | 20072
AQVCMT132 | Tracksense Frigo temperature n°616386 | U_METROLOGIE 26 | Vérification CURATIVE labo extérieur | MC | METR | U730 | 52U | 532 597,00 | 401769 | 0 | 1 | 0 |  |  | BIOMED_ULIS | #NAME? | Non trouvé | 20073 | 20073
CQBCMT10 | Enreg température CQBREF02 | CURA280593 | Modification seuill HAUT | MC |  | U633 | 12U | 569 656,00 | 401769 | 0 | 1 | 0 |  |  | BIOTECH_ULIS | #NAME? | Non trouvé | 20074 | 20074
ALBFP05 | Filtre presse temps IV | CURA280598 | Défaut incohérence position plaque font et format sélectionné | MC |  | U440 | 11U | 634 185,00 | 401769 | 0 | 1 | 0 |  |  | BIOMED_ULIS | #NAME? | Non trouvé | 20075 | 20075
LSBCONG04 | Congélateur -80°C Panasonic | CURA280681 | Installer une sonde et raccorder au monitoring piéce congélateur 1157 | MC |  | U803 | 11U | 532 872,00 | 401769 | 0 | 1 | 0 |  |  | BIOTECH_ULIS | #NAME? | Non trouvé | 20076 | 20076
INDUSHPV1 | Hyperviseur 1 | CURA280693 | Commande pour licence Vcenter + support | MC |  | U236DIV | 12U | 532 897,00 | 401769 | 0 | 1 | 0 |  |  | BIOMED_ULIS | #NAME? | Non trouvé | 20077 | 20077
AC17 | CTA Extension B8 20000m3/h (En terrasse ) | CURA280700 | Montée en pression dans la zone | MC |  | U222AC | 10U | 532 914,00 | 401769 | 0 | 1 | 0 |  |  | BIOMED_ULIS | #NAME? | Non trouvé | 20078 | 20078
GAMR007 | Réacteur n°07 fractionnement gamma | CURA280764 | Réacteur ne descends pas en température | MC |  | U441 | 11U | 533 446,00 | 401769 | 0 | 1 | 0 |  |  | BIOMED_ULIS | #NAME? | Non trouvé | 20079 | 20079
PLAPEL02 | Machine à peler les poches plasma | CURA280778 | Vis bloquée | MCU |  | U410 | 11U | 570 092,00 | 401769 | 0 | 1 | 0 |  |  | BIOMED_ULIS | #NAME? | Non trouvé | 20080 | 20080
PLAF03BIS | Filtre plasma entrée PLATH 2 postes 0.5µm | CURA280847 | Collier de serrage carter PLAF03bis | MC | AR | U410 | 11U | 573 022,00 | 401769 | 0 | 1 | 0 |  |  | BIOMED_ULIS | #NAME? | Non trouvé | 20081 | 20081
ACCL79 | Climatisation local 1353 | CURA280883 | Dysfonctionnement climatisation | MC |  | U222AC | 10U | 534 828,00 | 401769 | 0 | 1 | 0 |  |  | BIOMED_ULIS | #NAME? | Non trouvé | 20082 | 20082
UNFGLAB08 | Plateforme FMS-Moisture / Pressure | U_LABO000002 | A contrôler par prestataire externe | MPS | SCI | U868 | 70U | 579 895,00 | 2025-01-31 | 3 | 1 | 0 | 24 | 2 | BIOTECH_ULIS | #NAME? | Non trouvé | 20083 | 20083
GAMR007 | Réacteur n°07 fractionnement gamma | CURA280970 | Probleme descente en froid | MC |  | U441 | 11U | 536 535,00 | 401769 | 0 | 1 | 0 |  |  | BIOMED_ULIS | #NAME? | Non trouvé | 20084 | 20084
PE10CP101 | Pompe distribution éthanol | CURA280977 | Défaut pompe de distribution | MC |  | U236PE | 11U | 535 360,00 | 401769 | 0 | 1 | 0 |  |  | BIOMED_ULIS | #NAME? | Non trouvé | 20085 | 20085
NEP10ST10 | Station de nettoyage en place n°10 | CURA281010 | Supports tuyauteries à ressouder | MC |  | U236NEP | 11U | 546 813,00 | 401769 | 0 | 1 | 0 |  |  | BIOMED_ULIS | #NAME? | Non trouvé | 20086 | 20086
ADECR114_044 | Colonne chromato DEAE | U_GAMM000001 | Validation gamme de maintenance | SER | AUTR | U421DEAE | 14U |  | 2021-10-18 | 0 | 1 | 0 |  |  | BIOMED_ULIS | #NAME? | Non trouvé | 20087 | 20087
AC60CE089 | Caisson d'extraction bâtiments B2 / B3 | CURA281047 | Caisson d'extraction H.S | MC |  | U222AC | 10U | 535 437,00 | 401769 | 0 | 1 | 0 |  |  | BIOMED_ULIS | #NAME? | Non trouvé | 20088 | 20088
PW31 | Prod. Eau purifiée ORION n°1 | CURA281052 | Changement réactif chloromètre | CON | AR | U222PW | 11U | 636 349,00 | 401769 | 0 | 1 | 0 |  |  | BIOMED_ULIS | #NAME? | Non trouvé | 20089 | 20089
PW32 | Prod. Eau purifiée ORION n°2 | CURA281053 | Changement réactif chloromètre | CON |  | U222PW | 11U | 636 350,00 | 401769 | 0 | 1 | 0 |  |  | BIOMED_ULIS | #NAME? | Non trouvé | 20090 | 20090
PLATRP03 | Transpalette électrique T16 | U_CONT000032 | Visite réglementaire | MPS | DEF | U410 | 15U | 546 095,00 | 2023-04-29 | 3 | 1 | 0 | 52 | 1 | BIOMED_ULIS | #NAME? | Non trouvé | 20091 | 20091
PLATRP03 | Transpalette électrique T16 | U_LEVA000014 | Maintenance gerbeur transpalette | MPS | DEF | U410 | 15U | 600 585,00 | 2024-04-27 | 3 | 1 | 0 | 26 | 1 | BIOMED_ULIS | #NAME? | Non trouvé | 20092 | 20092
PLABOL267 | Bol de centri BKA28 N°267 | CURA281094 | Démontage et remontage double enveloppe | MC |  | U410 | 11U | 576 966,00 | 401769 | 0 | 1 | 0 |  |  | BIOMED_ULIS | #NAME? | Non trouvé | 20093 | 20093
DWCMCH001 | Analyseur taux de Chlore eau de ville | U_METR000026 | Vérification PERIODIQUE labo extérieur | MPS | METR | U222PW | 11U | 616 676,00 | 2024-10-22 | 3 | 1 | 0 | 1 | 3 | BIOMED_ULIS | #NAME? | Non trouvé | 20094 | 20094
DWCMCH001 | Analyseur taux de Chlore eau de ville | U_METROLOGIE 26 | Vérification CURATIVE labo extérieur | MC | METR | U222PW | 11U | 535 516,00 | 401769 | 0 | 1 | 0 |  |  | BIOMED_ULIS | #NAME? | Non trouvé | 20095 | 20095
BCHCMN01 | Néphélémètre | U_LABO000005 | Maintenance préventive | MPS | DEF | U624UAP | 22U | 568 691,00 | 2023-12-11 | 3 | 1 | 0 | 52 | 1 | BIOMED_ULIS | #NAME? | Non trouvé | 20096 | 20096
BCHLAB05 | Néphélémètre | U_LABO000005 | Maintenance préventive | MPS | DEF | U624UAP | 22U | 568 692,00 | 2023-12-11 | 3 | 1 | 0 | 52 | 1 | BIOMED_ULIS | #NAME? | Non trouvé | 20097 | 20097
BCHDIST01 | Unité de distillation | U_LABO000005 | Maintenance préventive | MPS | DEF | U624UAP | 22U | 635 595,00 | 2024-09-09 | 3 | 1 | 0 | 52 | 1 | BIOMED_ULIS | #NAME? | Non trouvé
GAMTA | Tableau de pontage A sortie réacteurs | CURA281166 | Défaut capteur | MC |  | U441 | 11U | 535 559,00 | 401769 | 0 | 1 | 0 |  |  | BIOMED_ULIS | #NAME? | Non trouvé | 20099 | 20099
PWBD03 | Boucle de distribution PW | CURA281189 | Désinfection ozone boucle PWBD03 | MC |  | U222PW | 11U | 632 472,00 | 401769 | 0 | 1 | 0 |  |  | BIOMED_ULIS | #NAME? | Non trouvé | 20100 | 20100
AC02CT02 | Caisson trait. air centrale de pesée b8 | CURA281211 | Remplacement des 4 plots moteur de soufflage AT2022 | MC |  | U222AC | 10U | 535 601,00 | 401769 | 0 | 1 | 0 |  |  | BIOMED_ULIS | #NAME? | Non trouvé | 20101 | 20101
SFIGV02 | Générateur de vapeur pure | CURA281224 | Arrêt du GVP | MC |  | U236SFI | 11U | 538 664,00 | 401769 | 0 | 1 | 0 |  |  | BIOMED_ULIS | #NAME? | Non trouvé | 20102 | 20102
PLABOL487 | Bol de centri BKA28 N°487 | CURA281227 | Démontage, nettoyage et remontage de la double enveloppe | MC |  | U410 | 11U | 535 633,00 | 401769 | 0 | 1 | 0 |  |  | BIOMED_ULIS | #NAME? | Non trouvé | 20103 | 20103
PLABOL815 | Bol de centri BKA28 N°815 | CURA281228 | Démontage, nettoyage et remontage de la double enveloppe | MC |  | U410 | 11U | 562 603,00 | 401769 | 0 | 1 | 0 |  |  | BIOMED_ULIS | #NAME? | Non trouvé | 20104 | 20104
COMELEV01 | Colonne élévatrice Ateliers DECONG-FIBRI | CURA281248 | Remplacement du câble de levage | MC |  | U411 | 15U | 567 949,00 | 401769 | 0 | 1 | 0 |  |  | BIOMED_ULIS | #NAME? | Non trouvé | 20105 | 20105
GAMC21 | Centrifugeuse n°1 gamma | CURA281264 | Écrou de machoire turbine grippé | MC |  | U441 | 11U | 538 826,00 | 401769 | 0 | 1 | 0 |  |  | BIOMED_ULIS | #NAME? | Non trouvé | 20106 | 20106
MFPRLYO06 | Lyophilisateur lyoflex 0,4 Edwards | CURA281291 | Fuite d'air comprimé au niveau du lyophilisateur MFPRLYO06 | MC |  | U868 | 10U |  | 2021-10-29 | 0 | 1 | 0 |  |  | BIOTECH_ULIS | #NAME? | Non trouvé | 20107 | 20107
NEP01ST01 | Station NEP décongélation | CURA281316 | Fuite sous station | MC |  | U236NEP | 11U | 542 656,00 | 401769 | 0 | 1 | 0 |  |  | BIOMED_ULIS | #NAME? | Non trouvé | 20108 | 20108
EPL3OND10 | Onduleur portique RFID CF10 | U_ELEC000020 | Maintenance onduleur | MPS | DEF | U222ELE | 10U | 595 914,00 | 2024-05-12 | 3 | 1 | 1 | 52 | 1 | BIOMED_ULIS | #NAME? | Non trouvé | 20109 | 20109
MGPOND02 | Onduleur sonde temp. Cong. -80°C | U_ELEC000020 | Maintenance onduleur | MPS | ELEC | U222ELE | 10U | 595 915,00 | 2024-05-14 | 3 | 1 | 0 | 365 | 0 | BIOMED_ULIS | #NAME? | Non trouvé | 20110 | 20110
RF52OND01 | Onduleur coffret CO2 | U_ELEC000020 | Maintenance onduleur | MPS | ELEC | U222ELE | 10U | 595 916,00 | 2024-05-14 | 3 | 1 | 0 | 365 | 0 | BIOMED_ULIS | #NAME? | Non trouvé | 20111 | 20111
BAT11CMT07 | EnregTempSonde n°7 11RC35 niveau 9m/BAT11ARM02 | U_METR000016 | Vérif. PERIODIQUE température enceinte | MPS | METR | U200BATP | 10U | 569 330,00 | 2049-10-17 | 3 | 1 | 0 | 52 | 1 | BIOMED_ULIS | #NAME? | Non trouvé | 20112
BAT11CMT08 | EnregTempSonde n°8 11RC35 niveau 3 m/BAT11ARM02 | U_METR000016 | Vérif. PERIODIQUE température enceinte | MPS | METR | U200BATP | 10U | 569 331,00 | 2049-10-17 | 3 | 1 | 0 | 52 | 1 | BIOMED_ULIS | #NAME? | Non trouvé | 20113
DCGPEL100 | Ligne de découpe | CURA281411 | Plusieurs défaut | MC |  | U411 | 11U | 563 638,00 | 401769 | 0 | 1 | 0 |  |  | BIOMED_ULIS | #NAME? | Non trouvé | 20114 | 20114
DCGR200 | Fondoir Décongélation | CURA281413 | Demande de vidange | MC |  | U411 | 11U | 535 890,00 | 401769 | 0 | 1 | 0 |  |  | BIOMED_ULIS | #NAME? | Non trouvé | 20115 | 20115
PNEUBD01 | Réseau de transport par tube pneumatique | CURA281467 | Pneumatique B1 en panne | MC |  | U200BATP | 11U | 535 955,00 | 401769 | 0 | 1 | 0 |  |  | BIOMED_ULIS | #NAME? | Non trouvé | 20116 | 20116
AC06 | Air climatisé +4°C atelier albumine B8 | CURA281487 | Défaut mineur présent | MC |  | U222AC | 11U | 538 834,00 | 401769 | 0 | 1 | 0 |  |  | BIOMED_ULIS | #NAME? | Non trouvé | 20117 | 20117
PWBD02 | Boucle de distribution d' eau purifiée | CURA281512 | Changement réactifs O3 Swan | MC |  | U222PW | 11U | 536 266,00 | 401769 | 0 | 1 | 0 |  |  | BIOMED_ULIS | #NAME? | Non trouvé | 20118 | 20118
PWBD03 | Boucle de distribution PW | CURA281513 | Changement réactifs O3 Swan | MC |  | U222PW | 11U | 540 831,00 | 401769 | 0 | 1 | 0 |  |  | BIOMED_ULIS | #NAME? | Non trouvé | 20119 | 20119
CACOMP01_02 | Groupe d'équipement : compresseur d'air comprimé ZR160 | U_FROID000062 | Maintenance Compresseur | MPS | FLDT | U222CA | 10U | 626 718,00 | 2024-02-13 | 3 | 1 | 1 | 1 | 1 | ULIS | #NAME? | Non trouvé | 20120 | 20120
RF17 | Production frigo +4°C conditionnement | CURA281593 | Rétrofit et remplacement groupe de condensation. | MC |  | U222RF | 10U | 536 344,00 | 401769 | 0 | 1 | 0 |  |  | BIOMED_ULIS | #NAME? | Non trouvé | 20121 | 20121
GW5 | Boucle n°1 de distrib eau glycolée +20°C | CURA281596 | Optimisation cascade RF69/70/71/72 | MC |  | U222GW | 10U |  | 2021-11-02 | 0 | 1 | 0 |  |  | BIOMED_ULIS | #NAME? | Non trouvé | 20122 | 20122
PLAPEL02 | Machine à peler les poches plasma | CURA281645 | Basculeur a ressouder | MC |  | U410 | 11U | 536 423,00 | 401769 | 0 | 1 | 0 |  |  | BIOMED_ULIS | #NAME? | Non trouvé | 20123 | 20123
ADEPP112_120 | Pompe envoi WFI | U_GAMM000001 | Validation gamme de maintenance | SER | AUTR | U421DEAE | 14U | 536 435,00 | 401769 | 0 | 1 | 0 |  |  | BIOMED_ULIS | #NAME? | Non trouvé | 20124 | 20124
PLAPEL01 | Machine à peler les poches plasma | U_GAMM000001 | Validation gamme de maintenance | SER | AUTR | U410 | 14U | 536 608,00 | 401769 | 0 | 1 | 0 |  |  | BIOMED_ULIS | #NAME? | Non trouvé | 20125 | 20125
PLAPEL02 | Machine à peler les poches plasma | U_GAMM000001 | Validation gamme de maintenance | SER | AUTR | U410 | 14U | 536 609,00 | 401769 | 0 | 1 | 0 |  |  | BIOMED_ULIS | #NAME? | Non trouvé | 20126 | 20126
PLAPEL03 | Machine à peler les poches plasma | U_GAMM000001 | Validation gamme de maintenance | SER | AUTR | U410 | 14U | 536 795,00 | 401769 | 0 | 1 | 0 |  |  | BIOMED_ULIS | #NAME? | Non trouvé | 20127 | 20127
PLAPEL04 | Machine à peler les poches plasma | U_GAMM000001 | Validation gamme de maintenance | SER | AUTR | U410 | 14U | 536 798,00 | 401769 | 0 | 1 | 0 |  |  | BIOMED_ULIS | #NAME? | Non trouvé | 20128 | 20128
BATUSINE | Bâtiments communs | CURA281771 | UPDCELEC Phase2 PROJEX | PRO |  | U222ELE | 10U |  | 2021-11-04 | 0 | 1 | 0 |  |  | BIOMED_ULIS | #NAME? | Non trouvé
PLAPEL01 | Machine à peler les poches plasma | U_MECA000061 | Remplacement Prise harting Peleuse | MPS | ELEC | U410 | 11U | 618 185,00 | 2024-04-26 | 3 | 1 | 0 | 24 | 1 | BIOMED_ULIS | #NAME? | Non trouvé | 20130 | 20130
PLAPEL02 | Machine à peler les poches plasma | U_MECA000061 | Remplacement Prise harting Peleuse | MPS | ELEC | U410 | 11U | 618 323,00 | 2024-05-16 | 3 | 1 | 0 | 24 | 1 | BIOMED_ULIS | #NAME? | Non trouvé | 20131 | 20131
PLAPEL03 | Machine à peler les poches plasma | U_MECA000061 | Remplacement Prise harting Peleuse | MPS | ELEC | U410 | 11U | 618 280,00 | 2024-05-13 | 3 | 1 | 0 | 24 | 1 | BIOMED_ULIS | #NAME? | Non trouvé | 20132 | 20132
PLAPEL04 | Machine à peler les poches plasma | U_MECA000061 | Remplacement Prise harting Peleuse | MPS | ELEC | U410 | 11U | 618 263,00 | 2024-05-09 | 3 | 1 | 0 | 24 | 1 | BIOMED_ULIS | #NAME? | Non trouvé | 20133 | 20133
PW31 | Prod. Eau purifiée ORION n°1 | CURA281814 | Changement réactif chloromètre | CON |  | U222PW | 11U | 543 488,00 | 401769 | 0 | 1 | 0 |  |  | BIOMED_ULIS | #NAME? | Non trouvé | 20134 | 20134
PW32 | Prod. Eau purifiée ORION n°2 | CURA281816 | Changement réactif chloromètre | CON |  | U222PW | 11U | 541 592,00 | 401769 | 0 | 1 | 0 |  |  | BIOMED_ULIS | #NAME? | Non trouvé | 20135 | 20135
PW33 | Prod. Eau purifiée ORION n°3 | CURA281820 | Changement réactif chloromètre | CON |  | U222PW | 11U | 636 351,00 | 401769 | 0 | 1 | 0 |  |  | BIOMED_ULIS | #NAME? | Non trouvé | 20136 | 20136
GAMC21 | Centrifugeuse n°1 gamma | CURA281840 | Ecrou machoir turbine bloqué | MC |  | U441 | 11U | 556 952,00 | 401769 | 0 | 1 | 0 |  |  | BIOMED_ULIS | #NAME? | Non trouvé | 20137 | 20137
ADEPP146_005 | Pompe de retour cuve de disconnexion | U_GAMM000001 | Validation gamme de maintenance | SER | AUTR | U421DEAE | 14U | 536 890,00 | 401769 | 0 | 1 | 0 |  |  | BIOMED_ULIS | #NAME? | Non trouvé | 20138 | 20138
EXMGGAV08 | Armoire de stockage ventilée | CURA281933 | Armoires ventilées rouillées | MC | AR | U168 | 10U | 536 966,00 | 401769 | 0 | 1 | 0 |  |  | BIOMED_ULIS | #NAME? | Non trouvé | 20139 | 20139
AC403CT403 | Caisson de traitement d'air Laverie | CURA281942 | Commande et remplacement CCF | MC |  | U222ELE | 10U |  | 2021-11-08 | 0 | 1 | 0 |  |  | BIOMED_ULIS | #NAME? | Non trouvé | 20140 | 20140
BAT08RC62 | Atelier cuverie albumine/immunoglobuline | CURA281972 | Sprinkler rouillée | MC |  | U200BATP | 80U |  | 2021-07-30 | 0 | 1 | 0 |  |  | BIOMED_ULIS | #NAME? | Non trouvé | 20141 | 20141
BAT01 | Bâtiment 1 commun | CURA281987 | Remarque APAVE 2021 Obs 1 Local armoire électrique et brassage 1 SS 30 | MC |  | U222ELE | 10U |  | 2021-11-09 | 0 | 1 | 0 |  |  | BIOMED_ULIS | #NAME? | Non trouvé | 20142 | 20142
BAT01 | Bâtiment 1 commun | CURA282003 | Remarque APAVE 2021 Obs 17 Noyau 2 - 2.4.41.16 Gaine technique N°2 | MC |  | U222ELE | 10U |  | 2021-11-09 | 0 | 1 | 0 |  |  | BIOMED_ULIS | #NAME? | Non trouvé | 20143 | 20143
BAT04 | Bâtiment 4 Centrale énergie | CURA282026 | Remarque APAVE 2021 Obs 13 Local électrique (4SS408) | MC |  | U108 | 30U |  | 2021-11-09 | 0 | 1 | 0 |  |  | BIOMED_ULIS | #NAME? | Non trouvé | 20144 | 20144
BAT04 | Bâtiment 4 Centrale énergie | CURA282027 | Remarque APAVE 2021 Obs 14 Local transstockeur 4SS401 | MC |  | U222ELE | 80U |  | 2021-11-09 | 0 | 1 | 0 |  |  | BIOMED_ULIS | #NAME? | Non trouvé | 20145 | 20145
BAT04 | Bâtiment 4 Centrale énergie | CURA282032 | Remarque APAVE 2021 Obs 19 Escaliers vers RDC production | MC |  | U222ELE | 80U |  | 2021-11-09 | 0 | 1 | 0 |  |  | BIOMED_ULIS | #NAME? | Non trouvé | 20146
BAT08 | Bâtiment 8 de production | CURA282077 | Remarque APAVE 2021 Obs 21 Ancienne partie vestiaires (en bas des escaliers) - 4.2.1 Sas (vers 4SS402) | MC |  | U222ELE | 80U | 537 136,00 | 401769 | 0 | 1 | 0 |  |  | BIOMED_ULIS | #NAME? | Non trouvé | 20147 | 20147
NEP10ST10 | Station de nettoyage en place n°10 | U_GAMM000001 | Validation gamme de maintenance | SER | AUTR | U236NEP | 14U | 583 828,00 | 401769 | 0 | 1 | 0 |  |  | BIOMED_ULIS | #NAME? | Non trouvé | 20148 | 20148
ALBR08 | Réacteur UF albumine UF2 | U_MECA000240 | Remplacement boule de lavage | MPS | MAINT | U440 | 11U |  | 2026-08-10 | 3 | 1 | 0 | 260 | 1 | BIOMED_ULIS | #NAME? | Non trouvé | 20149 | 20149
ALBR09 | Cuve régénération cassettes UF2 | U_MECA000240 | Remplacement boule de lavage | MPS | MAINT | U440 | 11U |  | 2026-08-10 | 3 | 1 | 0 | 260 | 1 | BIOMED_ULIS | #NAME? | Non trouvé | 20150 | 20150
ALBR18 | Cuve sortie produit n°1 UF2 | U_MECA000240 | Remplacement boule de lavage | MPS | MAINT | U440 | 11U |  | 2026-08-01 | 3 | 1 | 0 | 260 | 1 | BIOMED_ULIS | #NAME? | Non trouvé | 20151 | 20151
ALBR19 | Cuve sortie produit n°2 UF2 | U_MECA000240 | Remplacement boule de lavage | MPS | MAINT | U440 | 11U |  | 2026-08-10 | 3 | 1 | 0 | 260 | 1 | BIOMED_ULIS | #NAME? | Non trouvé | 20152 | 20152
ALBR20 | Cuve sortie produit n°3 UF2 | U_MECA000240 | Remplacement boule de lavage | MPS | MAINT | U440 | 11U |  | 2026-08-01 | 3 | 1 | 0 | 260 | 1 | BIOMED_ULIS | #NAME? | Non trouvé | 20153 | 20153
ALBR21 | Cuve ajustement UF2 | U_MECA000240 | Remplacement boule de lavage | MPS | MAINT | U440 | 11U |  | 2026-08-10 | 3 | 1 | 0 | 260 | 1 | BIOMED_ULIS | #NAME? | Non trouvé | 20154
ALBEQUIP | Equipements communs albumine | CURA282144 | Fourniture joints | MC |  | U440 | 11U | 569 484,00 | 401769 | 0 | 1 | 0 |  |  | BIOMED_ULIS | #NAME? | Non trouvé | 20155 | 20155
ALBFP05 | Filtre presse temps IV | CURA282146 | Défaut vitesse montée en pression FP | MC |  | U440 | 11U | 576 571,00 | 401769 | 0 | 1 | 0 |  |  | BIOMED_ULIS | #NAME? | Non trouvé | 20156 | 20156
PLAPEL02 | Machine à peler les poches plasma | CURA282168 | Vis grippé | MC |  | U410 | 11U | 569 652,00 | 401769 | 0 | 1 | 0 |  |  | BIOMED_ULIS | #NAME? | Non trouvé | 20157 | 20157
ALBR18 | Cuve sortie produit n°1 UF2 | U_GAMM000001 | Validation gamme de maintenance | SER | AUTR | U440 | 14U | 537 371,00 | 401769 | 0 | 1 | 0 |  |  | BIOMED_ULIS | #NAME? | Non trouvé | 20158 | 20158
ALBR20 | Cuve sortie produit n°3 UF2 | U_GAMM000001 | Validation gamme de maintenance | SER | AUTR | U440 | 14U | 537 373,00 | 401769 | 0 | 1 | 0 |  |  | BIOMED_ULIS | #NAME? | Non trouvé | 20159 | 20159
PLABOL815 | Bol de centri BKA28 N°815 | CURA282210 | Démontage, nettoyage et remontage de la double enveloppe | MC |  | U410 | 11U | 537 395,00 | 401769 | 0 | 1 | 0 |  |  | BIOMED_ULIS | #NAME? | Non trouvé | 20160 | 20160
PLABOL487 | Bol de centri BKA28 N°487 | CURA282211 | Démontage, nettoyage et remontage de la double enveloppe | MC |  | U410 | 11U | 545 199,00 | 401769 | 0 | 1 | 0 |  |  | BIOMED_ULIS | #NAME? | Non trouvé | 20161 | 20161
ALB08BL01 | Boule de lavage 1 cuve ALBR08 | U_MECA000155 | Vérification boule de lavage | MPS | MAINT | U440 | 11U | 621 493,00 | 2024-04-28 | 3 | 1 | 0 | 13 | 1 | BIOMED_ULIS | #NAME? | Non trouvé | 20162 | 20162
ALB08BL02 | Boule de lavage 2 cuve ALBR08 | U_MECA000155 | Vérification boule de lavage | MPS | MAINT | U440 | 11U | 621 494,00 | 2024-04-28 | 3 | 1 | 0 | 13 | 1 | BIOMED_ULIS | #NAME? | Non trouvé | 20163 | 20163
ALB09BL01 | Boule de lavage cuve ALBR09 arrivé WFI | U_MECA000155 | Vérification boule de lavage | MPS | DEF | U440 | 11U | 621 495,00 | 2024-07-28 | 3 | 1 | 0 | 26 | 1 | BIOMED_ULIS | #NAME? | Non trouvé | 20164 | 20164
ALB18BL01 | Boule de lavage cuve ALBR18 arrivé NEP | U_MECA000155 | Vérification boule de lavage | MPS | DEF | U440 | 11U | 621 496,00 | 2024-07-28 | 3 | 1 | 0 | 26 | 1 | BIOMED_ULIS | #NAME? | Non trouvé | 20165 | 20165
SHW400PV006 | Vanne 3 voies | CURA282308 | Corp de vanne batterie terminale plénum 1er étage UDECNEW à remplacer | MC |  | U222SHW | 10U | 537 499,00 | 401769 | 0 | 1 | 0 |  |  | BIOMED_ULIS | #NAME? | Non trouvé | 20166 | 20166
OPLCONG47 | Congélateur PHCBI n° 200790500 | CURA282357 | Demande de levée d'inhibition des alarmes des congélateurs OPLCONG47 et OPLCONG 48 | MC |  | U601OPL | 12U | 537 524,00 | 401769 | 0 | 1 | 0 |  |  | BIOMED_ULIS | #NAME? | Non trouvé | 20167 | 20167
BCHF01 | Osmoseur | U_LABO000005 | Maintenance préventive | MPS | AUTR | U624UAP | 22U | 610 788,00 | 2024-11-27 | 3 | 1 | 0 | 52 | 1 | BIOMED_ULIS | #NAME? | Non trouvé | 20168 | 20168
MCBF03 | Osmoseur | U_LABO000005 | Maintenance préventive | MPS | DEF | U640MCB | 21U | 568 654,00 | 2023-11-30 | 3 | 1 | 0 | 52 | 1 | BIOMED_ULIS | #NAME? | Non trouvé | 20169
ALB19BL01 | Boule de lavage cuve ALBR19 arrivé NEP | U_MECA000155 | Vérification boule de lavage | MPS | DEF | U440 | 11U | 621 487,00 | 2024-07-27 | 3 | 1 | 0 | 26 | 1 | BIOMED_ULIS | #NAME? | Non trouvé | 20170 | 20170
ALB20BL01 | Boule de lavage cuve ALBR20 arrivé NEP | U_MECA000155 | Vérification boule de lavage | MPS | DEF | U440 | 11U | 621 497,00 | 2024-07-28 | 3 | 1 | 0 | 26 | 1 | BIOMED_ULIS | #NAME? | Non trouvé | 20171 | 20171
ALB21BL01 | Boule de lavage 1 cuve ALBR21 arrivé WFI | U_MECA000155 | Vérification boule de lavage | MPS | DEF | U440 | 11U | 621 498,00 | 2024-04-28 | 3 | 1 | 0 | 13 | 1 | BIOMED_ULIS | #NAME? | Non trouvé | 20172 | 20172
ALB21BL02 | Boule de lavage 2 cuve ALBR21 arrivé NEP | U_MECA000155 | Vérification boule de lavage | MPS | DEF | U440 | 11U | 621 488,00 | 2024-04-27 | 3 | 1 | 0 | 13 | 1 | BIOMED_ULIS | #NAME? | Non trouvé | 20173 | 20173
ALB08BL01 | Boule de lavage 1 cuve ALBR08 | U_GAMM000001 | Validation gamme de maintenance | SER | AUTR | U440 | 14U | 537 546,00 | 401769 | 0 | 1 | 0 |  |  | BIOMED_ULIS | #NAME? | Non trouvé | 20174 | 20174
ALB08BL02 | Boule de lavage 2 cuve ALBR08 | U_GAMM000001 | Validation gamme de maintenance | SER | AUTR | U440 | 14U | 537 547,00 | 401769 | 0 | 1 | 0 |  |  | BIOMED_ULIS | #NAME? | Non trouvé | 20175 | 20175
ALB09BL01 | Boule de lavage cuve ALBR09 arrivé WFI | U_GAMM000001 | Validation gamme de maintenance | SER | AUTR | U440 | 14U | 537 548,00 | 401769 | 0 | 1 | 0 |  |  | BIOMED_ULIS | #NAME? | Non trouvé | 20176 | 20176
ALB18BL01 | Boule de lavage cuve ALBR18 arrivé NEP | U_GAMM000001 | Validation gamme de maintenance | SER | AUTR | U440 | 14U | 537 549,00 | 401769 | 0 | 1 | 0 |  |  | BIOMED_ULIS | #NAME? | Non trouvé | 20177 | 20177
ALB19BL01 | Boule de lavage cuve ALBR19 arrivé NEP | U_GAMM000001 | Validation gamme de maintenance | SER | AUTR | U440 | 14U | 537 550,00 | 401769 | 0 | 1 | 0 |  |  | BIOMED_ULIS | #NAME? | Non trouvé | 20178 | 20178
ALB20BL01 | Boule de lavage cuve ALBR20 arrivé NEP | U_GAMM000001 | Validation gamme de maintenance | SER | AUTR | U440 | 14U | 537 551,00 | 401769 | 0 | 1 | 0 |  |  | BIOMED_ULIS | #NAME? | Non trouvé | 20179 | 20179
ALB21BL01 | Boule de lavage 1 cuve ALBR21 arrivé WFI | U_GAMM000001 | Validation gamme de maintenance | SER | AUTR | U440 | 14U | 537 552,00 | 401769 | 0 | 1 | 0 |  |  | BIOMED_ULIS | #NAME? | Non trouvé | 20180 | 20180
ALB21BL02 | Boule de lavage 2 cuve ALBR21 arrivé NEP | U_GAMM000001 | Validation gamme de maintenance | SER | AUTR | U440 | 14U | 537 553,00 | 401769 | 0 | 1 | 0 |  |  | BIOMED_ULIS | #NAME? | Non trouvé | 20181 | 20181
PW31 | Prod. Eau purifiée ORION n°1 | CURA282432 | Appel GTC | MC |  | U222PW | 11U | 612 822,00 | 401769 | 0 | 1 | 0 |  |  | BIOMED_ULIS | #NAME? | Non trouvé | 20182 | 20182
GW5 | Boucle n°1 de distrib eau glycolée +20°C | CURA282446 | Dépose tuyauterie HS | MC |  | U222IS | 10U | 596 885,00 | 401769 | 0 | 1 | 0 |  |  | BIOMED_ULIS | #NAME? | Non trouvé | 20183 | 20183
GW6 | Boucle n°2 de distrib eau glycolée +20°c | CURA282447 | DEPOSE TUYAUTERIE HS 8 SS 15 et 8 SS 13 | MC |  | U222IS | 10U | 537 618,00 | 401769 | 0 | 1 | 0 |  |  | BIOMED_ULIS | #NAME? | Non trouvé | 20184 | 20184
GW5/6/7 | Production distri. eau glycolée +20°C | CURA282448 | DEPOSE TUYAUTERIE HS DEPOSE TUYAUTERIE HS | MC | AR | U222IS | 10U | 537 619,00 | 401769 | 0 | 1 | 0 |  |  | BIOMED_ULIS | #NAME? | Non trouvé | 20185 | 20185
PLAPP02 | Pompe envoi plasma vers PLAC01 | CURA282462 | Remplacement tube | MPS | AR | U410 | 11U | 588 408,00 | 401769 | 0 | 1 | 0 |  |  | BIOMED_ULIS | #NAME? | Non trouvé | 20186 | 20186
PLAPP04 | Pompe envoi plasma vers PLAC02 | CURA282463 | Remplacement tube | MPS |  | U410 | 11U | 588 407,00 | 401769 | 0 | 1 | 0 |  |  | BIOMED_ULIS | #NAME? | Non trouvé | 20187 | 20187
GAMR008 | Réacteur n°08 fractionnement gamma | CURA282465 | Démontage du léche paroi | MC |  | U441 | 11U | 565 713,00 | 401769 | 0 | 1 | 0 |  |  | BIOMED_ULIS | #NAME? | Non trouvé | 20188 | 20188
LPRLAB05 | Lecteur MCS n° 21271224 | U_METR000026 | Vérification PERIODIQUE labo extérieur | MPS | DEF | U440COM | 24U | 620 856,00 | 2024-03-16 | 3 | 1 | 0 | 26 | 1 | BIOMED_ULIS | #NAME? | Non trouvé | 20189 | 20189
LPRLAB05 | Lecteur MCS n° 21271224 | U_METROLOGIE 26 | Vérification CURATIVE labo extérieur | MC | DEF | U440COM | 24U |  | 2050-11-17 | 0 | 1 | 0 |  |  | BIOMED_ULIS | #NAME? | Non trouvé | 20190 | 20190
LPRLAB06 | Lecteur MCS n° 21301227 | U_METR000026 | Vérification PERIODIQUE labo extérieur | MPS | DEF | U440COM | 24U | 620 857,00 | 2024-03-16 | 3 | 1 | 0 | 26 | 1 | BIOMED_ULIS | #NAME? | Non trouvé | 20191 | 20191
LPRLAB06 | Lecteur MCS n° 21301227 | U_METROLOGIE 26 | Vérification CURATIVE labo extérieur | MC | DEF | U440COM | 24U |  | 2050-11-17 | 0 | 1 | 0 |  |  | BIOMED_ULIS | #NAME? | Non trouvé | 20192 | 20192
DCGPEL100 | Ligne de découpe | CURA282506 | Défaut de portes | MC |  | U411 | 11U | 556 209,00 | 401769 | 0 | 1 | 0 |  |  | BIOMED_ULIS | #NAME? | Non trouvé | 20193 | 20193
DCGR500 | Cuve de collecte fondoirs | CURA282522 | Vidange cuve | MC |  | U411 | 11U | 537 724,00 | 401769 | 0 | 1 | 0 |  |  | BIOMED_ULIS | #NAME? | Non trouvé | 20194 | 20194
WECP05 | Pompe vidange bac FP Gamma | CURA282524 | Pas de vidange du bac | MC |  | U441 | 11U | 537 726,00 | 401769 | 0 | 1 | 0 |  |  | BIOMED_ULIS | #NAME? | Non trouvé | 20195 | 20195
GAMR008 | Réacteur n°08 fractionnement gamma | U_MECA000241 | Remplacement garniture agitation | MPS | MAINT | U441 | 11U |  | 2026-12-31 | 3 | 1 | 0 | 260 | 1 | BIOMED_ULIS | #NAME? | Non trouvé | 20196 | 20196
GAMR009 | Réacteur n°09 fractionnement gamma | U_MECA000241 | Remplacement garniture agitation | MPS | MAINT | U441 | 11U |  | 2026-07-23 | 3 | 1 | 0 | 260 | 1 | BIOMED_ULIS | #NAME? | Non trouvé | 20197 | 20197
EXFO03T01 | Cuve fuel groupes électrogénes 1 et 2 | CURA282563 | Analyse fuel cuve 3000 Litres | MC |  | U222GE | 10U | 537 800,00 | 401769 | 0 | 1 | 0 |  |  | BIOMED_ULIS | #NAME? | Non trouvé | 20198 | 20198
CRDCMT37 | Enreg T° CRDCONG06 / BAT01ARM19 | U_METROLOGIE 12 | Vérification CURATIVE température | MC | METR | U850 | 70U | 562 453,00 | 401769 | 0 | 1 | 0 |  |  | BIOTECH_ULIS | #NAME? | Non trouvé | 20199 | 20199
CRDCMT37 | Enreg T° CRDCONG06 / BAT01ARM19 | U_METR000012 | Vérification PERIODIQUE température | MPS | METR | U850 | 70U | 599 088,00 | 2024-05-30 | 3 | 1 | 0 | 365 | 0 | BIOTECH_ULIS | #NAME? | Non trouvé | 20200 | 20200
CRDCONG06 | Congélateur -80°C Panasonic n°13120315 | CURA282596 | Connexion sur le monitoring | MC |  | U850 | 12U | 537 866,00 | 401769 | 0 | 1 | 0 |  |  | BIOTECH_ULIS | #NAME? | Non trouvé | 20201 | 20201
RF40 | Production fluide frigorigène n°1 GW3/4 | CURA282601 | Etude capacitaire GW3/4 | MC |  | U222IS | 10U | 537 870,00 | 401769 | 0 | 1 | 0 |  |  | BIOMED_ULIS | #NAME? | Non trouvé | 20202 | 20202
WFISBD103 | Ss boucle PPI centrale pesée/prépa M.S. | CURA282618 | Défaut de débit | MC |  | U236WFI | 11U | 555 333,00 | 401769 | 0 | 1 | 0 |  |  | BIOMED_ULIS | #NAME? | Non trouvé | 20203 | 20203
GAMR010 | Réacteur n°10 fractionnement gamma | U_MECA000241 | Remplacement garniture agitation | MPS | MAINT | U441 | 11U |  | 2026-07-30 | 3 | 1 | 0 | 260 | 1 | BIOMED_ULIS | #NAME? | Non trouvé | 20204 | 20204
GW5/6/7 | Production distri. eau glycolée +20°C | U_EAUX000056 | Prélèvement d'eau pour analyse | MPS | FLDT | U222GW | 10U | 596 199,00 | 2024-03-12 | 3 | 1 | 0 | 26 | 1 | BIOMED_ULIS | #NAME? | Non trouvé | 20205 | 20205
GW34 | Prod. / distrib. Eau glacée +7°C | U_EAUX000056 | Prélèvement d'eau pour analyse | MPS | FLDT | U222SHW | 10U | 596 200,00 | 2024-03-12 | 3 | 1 | 0 | 26 | 1 | BIOMED_ULIS | #NAME? | Non trouvé | 20206 | 20206
ECI | Production/distrib. eau chaude indus. B4 | U_EAUX000056 | Prélèvement d'eau pour analyse | MPS | FLDT | U222SHW | 10U | 596 201,00 | 2023-12-12 | 3 | 1 | 0 | 13 | 1 | BIOMED_ULIS | #NAME? | Non trouvé | 20207 | 20207
NEP06ST06 | Station NEP réacteurs Gamma | CURA282711 | Défaut contrôle de conductivité | MC |  | U236NEP | 11U | 562 380,00 | 401769 | 0 | 1 | 0 |  |  | BIOMED_ULIS | #NAME? | Non trouvé | 20208 | 20208
WFISBD105 | Ss boucle FP T I+II+III et laverie 8RC71 | CURA282714 | Forçage demande d'EPPI à 60 °C | MC |  | U236WFI | 11U | 580 945,00 | 401769 | 0 | 1 | 0 |  |  | BIOMED_ULIS | #NAME? | Non trouvé | 20209 | 20209
RF54/55 | Groupe de production froid GW13 | CURA282720 | Mise en place d'un groupe de secours | MC |  | U222IS | 10U | 538 676,00 | 401769 | 0 | 1 | 0 |  |  | BIOMED_ULIS | #NAME? | Non trouvé | 20210 | 20210
PLAT004 | Cuve envoi plasma après prélèvement | CURA282726 | 1SS31 : Calorifuge GW77 | MC |  | U410 | 11U | 538 682,00 | 401769 | 0 | 1 | 0 |  |  | BIOMED_ULIS | #NAME? | Non trouvé | 20211 | 20211
GW1 | Boucle n°1 distri. eau glycolée -19° C | CURA282764 | Réfection calorifuge | MC |  | U222IS | 10U | 591 694,00 | 401769 | 0 | 1 | 0 |  |  | BIOMED_ULIS | #NAME? | Non trouvé | 20212 | 20212
ELEGROUP900 | Groupe d'équipements élec. contrôlés par l'APAVE | U_COMM000001 | Passage de commande | SER | ELEC | U222ELE | 10U | 540 200,00 | 2024-12-15 | 0 | 1 | 0 |  |  | BIOMED_ULIS | #NAME? | Non trouvé | 20213 | 20213
EXELEGE01 | Groupe électrogène n°1 TR01/TR02 | U_ELEC000039 | Essai avec banc de charge groupe éléctrogène | MPS | ELEC | U222ELE | 10U | 539 995,00 | 2049-04-15 | 0 | 1 | 0 |  |  | BIOMED_ULIS | #NAME? | Non trouvé | 20214 | 20214
EXELEGE02 | Groupe électrogène n°2 bâtiment 8 | U_ELEC000039 | Essai avec banc de charge groupe éléctrogène | MPS | ELEC | U222ELE | 10U | 612 409,00 | 2024-04-14 | 3 | 1 | 0 | 365 | 0 | BIOMED_ULIS | #NAME? | Non trouvé | 20215 | 20215
EXELEGE03 | Groupe électrogène n°3 bâtiments 9 à 13 | U_ELEC000039 | Essai avec banc de charge groupe éléctrogène | MPS | ELEC | U222ELE | 10U | 612 411,00 | 2024-04-14 | 3 | 1 | 0 | 365 | 0 | BIOMED_ULIS | #NAME? | Non trouvé | 20216 | 20216
DW | Réseau de distribution eau de ville | CURA282810 | MISE EN PLACE DE 2 ENROULEURS D'EAUA PARTIR DE LA 8SS201 | AME |  | U200BATP | 11U | 538 859,00 | 401769 | 0 | 1 | 0 |  |  | BIOMED_ULIS | #NAME? | Non trouvé | 20217 | 20217
BAT08RC62 | Atelier cuverie albumine/immunoglobuline | CURA282816 | En haut 8RC62 : A3-8 : des étiquettes illisibles sont présentes sur les hauts des réacteurs ALBR001, 002 et 003 | MC |  | U200BATP | 11U |  | 2021-11-24 | 0 | 1 | 0 |  |  | BIOMED_ULIS | #NAME? | Non trouvé | 20218 | 20218
BAT08RC62 | Atelier cuverie albumine/immunoglobuline | CURA282819 | En haut 8RC62 : A3-7 : manque un cache autour d'une tête de sprinkler (haut filtre éthanol) | MC |  | U200BATP | 13U |  | 2021-11-24 | 0 | 1 | 0 |  |  | BIOMED_ULIS | #NAME? | Non trouvé | 20219 | 20219
PW31 | Prod. Eau purifiée ORION n°1 | CURA282853 | Sanitation Conditionnelle | MPC |  | U222PW | 11U | 563 667,00 | 401769 | 0 | 1 | 0 |  |  | BIOMED_ULIS | #NAME? | Non trouvé | 20220 | 20220
ALBF04 | Filtre évent ALBR21 | U_PROC000026 | Remplacement cartouche filtration | MPS | MAINT | U440 | 11U | 603 874,00 | 2024-07-30 | 3 | 1 | 0 | 365 | 0 | BIOMED_ULIS | #NAME? | Non trouvé | 20221 | 20221
ALBF04 | Filtre évent ALBR21 | U_GAMM000001 | Validation gamme de maintenance | SER | AUTR | U440 | 14U |  | 2021-11-26 | 0 | 1 | 0 |  |  | BIOMED_ULIS | #NAME? | Non trouvé | 20222 | 20222
PW31 | Prod. Eau purifiée ORION n°1 | CURA282955 | Défaut ORiON | MC |  | U222PW | 11U | 546 831,00 | 401769 | 0 | 1 | 0 |  |  | BIOMED_ULIS | #NAME? | Non trouvé | 20223 | 20223
PW32 | Prod. Eau purifiée ORION n°2 | CURA282960 | Alarme gtc | MC |  | U222PW | 11U | 548 401,00 | 401769 | 0 | 1 | 0 |  |  | BIOMED_ULIS | #NAME? | Non trouvé | 20224 | 20224
PW32 | Prod. Eau purifiée ORION n°2 | CURA282968 | Alarme gtc | MC |  | U222PW | 11U | 576 869,00 | 401769 | 0 | 1 | 0 |  |  | BIOMED_ULIS | #NAME? | Non trouvé | 20225 | 20225
PWBD40 | Boucle distribution PW chaude B4 | CURA282975 | Désinfection boucle PWBD40 | MPC |  | U222PW | 11U | 631 728,00 | 401769 | 0 | 1 | 0 |  |  | BIOMED_ULIS | #NAME? | Non trouvé | 20226 | 20226
DWCMCH001 | Analyseur taux de Chlore eau de ville | CURA282977 | Nettoyage de l'appareil | MC | AR | U222PW | 11U | 592 730,00 | 401769 | 0 | 1 | 0 |  |  | BIOMED_ULIS | #NAME? | Non trouvé | 20227 | 20227
TECHBT13 | Bain d'étalonnage WIKA n° 1401011 | CURA283155 | Bain d'étalonnage HS | MC |  | U720 | 11U |  | 2021-12-01 | 0 | 1 | 0 |  |  | BIOMED_ULIS | #NAME? | Non trouvé | 20228 | 20228
TECHBT14 | Bain d'étalonnage WIKA n° 1409439 | CURA283156 | Bain d'étalonnage HS | MC |  | U720 | 11U |  | 2021-12-01 | 0 | 1 | 0 |  |  | BIOMED_ULIS | #NAME? | Non trouvé | 20229 | 20229
LSBCMT41 | Enreg T° LSBCONG04 / BAT01ARM18 | U_METR000012 | Vérification PERIODIQUE température | MPS | METR | U803 | 70U | 587 303,00 | 2024-02-28 | 3 | 1 | 0 | 365 | 0 | BIOTECH_ULIS | #NAME? | Non trouvé | 20230 | 20230
LSBCMT41 | Enreg T° LSBCONG04 / BAT01ARM18 | U_METROLOGIE 12 | Vérification CURATIVE température | MC | METR | U803 | 70U | 612 535,00 | 401769 | 0 | 1 | 0 |  |  | BIOTECH_ULIS | #NAME? | Non trouvé | 20231 | 20231
SEAI05-8SS29 | Extinct. auto DISTRI N/S-8SS29 | CURA283257 | Poignée porte armoire électrique | MC |  | U130 | 10U | 539 544,00 | 401769 | 0 | 1 | 0 |  |  | BIOMED_ULIS | #NAME? | Non trouvé | 20232 | 20232
GAMR01 | Cuve n°1 remise en solution pâtes gamma | CURA283280 | Mise à disposition filtre évent | MC |  | U441 | 11U | 586 760,00 | 401769 | 0 | 1 | 0 |  |  | BIOMED_ULIS | #NAME? | Non trouvé | 20233 | 20233
GAMR20 | Réacteur UF gamma | CURA283344 | Defaut capteur | MC |  | U441 | 11U | 539 682,00 | 401769 | 0 | 1 | 0 |  |  | BIOMED_ULIS | #NAME? | Non trouvé | 20234 | 20234
UDA1CMT75 | Thermomètre polyvalent EBRO n°62525492 | U_METR000012 | Vérification PERIODIQUE température | MPS | METR | U855 | 70U | 628 100,00 | 2025-01-30 | 3 | 1 | 0 | 365 | 0 | BIOTECH_ULIS | #NAME? | Non trouvé | 20235 | 20235
UDA1CMT75 | Thermomètre polyvalent EBRO n°62525492 | U_METROLOGIE 12 | Vérification CURATIVE température | MC | METR | U855 | 70U |  | 2049-12-26 | 0 | 1 | 0 |  |  | BIOTECH_ULIS | #NAME? | Non trouvé | 20236 | 20236
UDA1CMT76 | Thermomètre polyvalent EBRO n°62571667 | U_METR000012 | Vérification PERIODIQUE température | MPS | METR | U855 | 70U | 628 101,00 | 2025-01-30 | 3 | 1 | 0 | 365 | 0 | BIOTECH_ULIS | #NAME? | Non trouvé | 20237 | 20237
UDA1CMT76 | Thermomètre polyvalent EBRO n°62571667 | U_METROLOGIE 12 | Vérification CURATIVE température | MC | METR | U855 | 70U |  | 2049-12-26 | 0 | 1 | 0 |  |  | BIOTECH_ULIS | #NAME? | Non trouvé | 20238 | 20238
UDA1CMT77 | Thermomètre polyvalent EBRO n°62571673 | U_METR000012 | Vérification PERIODIQUE température | MPS | METR | U855 | 70U | 628 102,00 | 2025-01-30 | 3 | 1 | 0 | 365 | 0 | BIOTECH_ULIS | #NAME? | Non trouvé | 20239 | 20239
UDA1CMT77 | Thermomètre polyvalent EBRO n°62571673 | U_METROLOGIE 12 | Vérification CURATIVE température | MC | METR | U855 | 70U |  | 2049-12-26 | 0 | 1 | 0 |  |  | BIOTECH_ULIS | #NAME? | Non trouvé | 20240 | 20240
WFISBD311 | Boucle distribution WFI ADEAE | U_GAMM000001 | Validation gamme de maintenance | SER | AUTR | U236WFI | 14U | 539 737,00 | 401769 | 0 | 1 | 0 |  |  | BIOMED_ULIS | #NAME? | Non trouvé | 20241 | 20241
UDA1CMT78 | Thermomètre polyvalent EBRO n°62571674 | U_METR000012 | Vérification PERIODIQUE température | MPS | METR | U855 | 70U | 628 103,00 | 2025-01-30 | 3 | 1 | 0 | 365 | 0 | BIOTECH_ULIS | #NAME? | Non trouvé | 20242 | 20242
UDA1CMT78 | Thermomètre polyvalent EBRO n°62571674 | U_METROLOGIE 12 | Vérification CURATIVE température | MC | METR | U855 | 70U |  | 2049-12-26 | 0 | 1 | 0 |  |  | BIOTECH_ULIS | #NAME? | Non trouvé | 20243 | 20243
UDA1CMT79 | Thermomètre polyvalent EBRO n°62571675 | U_METR000012 | Vérification PERIODIQUE température | MPS | METR | U855 | 70U | 628 104,00 | 2025-01-30 | 3 | 1 | 0 | 365 | 0 | BIOTECH_ULIS | #NAME? | Non trouvé | 20244 | 20244
UDA1CMT79 | Thermomètre polyvalent EBRO n°62571675 | U_METROLOGIE 12 | Vérification CURATIVE température | MC | METR | U855 | 70U |  | 2049-12-26 | 0 | 1 | 0 |  |  | BIOTECH_ULIS | #NAME? | Non trouvé | 20245 | 20245
UDA1CMT80 | Thermomètre polyvalent EBRO n°62571694 | U_METR000012 | Vérification PERIODIQUE température | MPS | METR | U855 | 70U | 628 105,00 | 2025-01-30 | 3 | 1 | 0 | 365 | 0 | BIOTECH_ULIS | #NAME? | Non trouvé | 20246 | 20246
UDA1CMT80 | Thermomètre polyvalent EBRO n°62571694 | U_METROLOGIE 12 | Vérification CURATIVE température | MC | METR | U855 | 70U |  | 2049-12-26 | 0 | 1 | 0 |  |  | BIOTECH_ULIS | #NAME? | Non trouvé | 20247 | 20247
ALBF14 | Carter de filtration lenticulaire | CURA283398 | Fourniture joint | MC |  | U440 | 11U | 574 075,00 | 401769 | 0 | 1 | 0 |  |  | BIOMED_ULIS | #NAME? | Non trouvé | 20248 | 20248
BAT01 | Bâtiment 1 commun | CURA283417 | Achat nacelle de production | PRO |  | U222AC | 10U | 539 782,00 | 401769 | 0 | 1 | 0 |  |  | BIOMED_ULIS | #NAME? | Non trouvé | 20249 | 20249
DCGSURG02 | Surgélateur cryoprécipité 2 | U_FROID000054 | Maintenance + Contrôle étanchéité | MPS | FROI | U411 | 10U | 596 122,00 | 2024-08-12 | 3 | 1 | 1 | 52 | 1 | BIOMED_ULIS | #NAME? | Non trouvé | 20250 | 20250
DCGSURG01 | Surgélateur cryoprécipité 1 | U_FROID000054 | Maintenance + Contrôle étanchéité | MPS | DEF | U411 | 10U | 596 123,00 | 2024-08-12 | 3 | 1 | 1 | 52 | 1 | BIOMED_ULIS | #NAME? | Non trouvé | 20251 | 20251
AC06CT06 | Caisson de traitement d'air atelier Albumine +4°C | U_CLIM000225 | Contrôle et sauvegarde automates Tridium | MPS | CLIM | U222AC | 10U | 596 103,00 | 2024-07-13 | 3 | 1 | 0 | 365 | 0 | BIOMED_ULIS | #NAME? | Non trouvé | 20252 | 20252
DCGR800 | Cuve de stockage DCGR800 | CURA283459 | vidange de la cuve | MC |  | U411 | 11U | 611 598,00 | 401769 | 0 | 1 | 0 |  |  | BIOMED_ULIS | #NAME? | Non trouvé | 20253 | 20253
PLAELEV03 | Elévateur pneumatique plasma n°3 | CURA283547 | Défaut de cycle | MC |  | U410 | 11U | 581 629,00 | 401769 | 0 | 1 | 0 |  |  | BIOMED_ULIS | #NAME? | Non trouvé | 20254 | 20254
TECHU18 | Balomètre TESTO 420 | U_METROLOGIE 11 | Vérification CURATIVE de débit | MC | METR | DEF | 10U | 540 526,00 | 401769 | 0 | 1 | 0 |  |  | ULIS | #NAME? | Non trouvé | 20255 | 20255
TECHU18 | Balomètre TESTO 420 | U_METR000011 | Vérification PERIODIQUE de débit | MPS | METR | DEF | 50U | 612 530,00 | 2024-09-27 | 3 | 1 | 1 | 52 | 1 | ULIS | #NAME? | Non trouvé | 20256 | 20256
EXHNAP400 | Pompe transfert soude | CURA283596 | Pompe bloquée | MC |  | U236NEP | 11U | 540 669,00 | 401769 | 0 | 1 | 0 |  |  | BIOMED_ULIS | #NAME? | Non trouvé | 20257 | 20257
LSBCMW16 | Balance Sartorius LP 6200S n°14406807 | U_METR000001 | Vérif. PERIODIQUE balance 0/30 Kg max. | MPS | METR | U803 | 70U |  | 2049-12-26 | 0 | 1 | 0 |  |  | BIOTECH_ULIS | #NAME? | Non trouvé | 20258 | 20258
LSBCMW16 | Balance Sartorius LP 6200S n°14406807 | U_METROLOGIE 01 | Vérification CURATIVE balance 0/30Kg | MC | METR | U803 | 70U |  | 2049-12-26 | 0 | 1 | 0 |  |  | BIOTECH_ULIS | #NAME? | Non trouvé | 20259 | 20259
LSBCMW17 | Balance Sartorius LC 6201 n°61002686 | U_METR000001 | Vérif. PERIODIQUE balance 0/30 Kg max. | MPS | METR | U803 | 70U |  | 2049-12-26 | 0 | 1 | 0 |  |  | BIOTECH_ULIS | #NAME? | Non trouvé | 20260 | 20260
LSBCMW17 | Balance Sartorius LC 6201 n°61002686 | U_METROLOGIE 01 | Vérification CURATIVE balance 0/30Kg | MC | METR | U803 | 70U |  | 2049-12-26 | 0 | 1 | 0 |  |  | BIOTECH_ULIS | #NAME? | Non trouvé | 20261 | 20261
LSBCMT42 | Enregistrement T° LSBUR05 voie 1 | U_METR000012 | Vérification PERIODIQUE température | MPS | METR | U803 | 70U |  | 2049-12-26 | 3 | 1 | 0 | 365 | 0 | BIOTECH_ULIS | #NAME? | Non trouvé | 20262 | 20262
LSBCMT42 | Enregistrement T° LSBUR05 voie 1 | U_METROLOGIE 12 | Vérification CURATIVE température | MC | METR | U803 | 70U |  | 2049-12-26 | 0 | 1 | 0 |  |  | BIOTECH_ULIS | #NAME? | Non trouvé | 20263 | 20263
LSBCMT43 | Enregistrement T° LSBUR05 voie 2 | U_METR000012 | Vérification PERIODIQUE température | MPS | METR | U803 | 70U |  | 2049-12-26 | 3 | 1 | 0 | 365 | 0 | BIOTECH_ULIS | #NAME? | Non trouvé | 20264 | 20264
LSBCMT43 | Enregistrement T° LSBUR05 voie 2 | U_METROLOGIE 12 | Vérification CURATIVE température | MC | METR | U803 | 70U |  | 2049-12-26 | 0 | 1 | 0 |  |  | BIOTECH_ULIS | #NAME? | Non trouvé | 20265 | 20265
LSBCMT44 | Enregistrement T° LSBUR05 voie 3 | U_METR000012 | Vérification PERIODIQUE température | MPS | METR | U803 | 70U |  | 2049-12-26 | 3 | 1 | 0 | 365 | 0 | BIOTECH_ULIS | #NAME? | Non trouvé | 20266 | 20266
LSBCMT44 | Enregistrement T° LSBUR05 voie 3 | U_METROLOGIE 12 | Vérification CURATIVE température | MC | METR | U803 | 70U |  | 2049-12-26 | 0 | 1 | 0 |  |  | BIOTECH_ULIS | #NAME? | Non trouvé | 20267 | 20267
LSBCMT45 | Enregistrement T° LSBUR06 voie 1 | U_METR000012 | Vérification PERIODIQUE température | MPS | METR | U803 | 70U |  | 2049-12-26 | 3 | 1 | 0 | 365 | 0 | BIOTECH_ULIS | #NAME? | Non trouvé | 20268 | 20268
LSBCMT45 | Enregistrement T° LSBUR06 voie 1 | U_METROLOGIE 12 | Vérification CURATIVE température | MC | METR | U803 | 70U |  | 2049-12-26 | 0 | 1 | 0 |  |  | BIOTECH_ULIS | #NAME? | Non trouvé | 20269 | 20269
LSBCMT46 | Enregistrement T° LSBUR06 voie 2 | U_METR000012 | Vérification PERIODIQUE température | MPS | METR | U803 | 70U |  | 2049-12-26 | 3 | 1 | 0 | 365 | 0 | BIOTECH_ULIS | #NAME? | Non trouvé | 20270 | 20270
LSBCMT46 | Enregistrement T° LSBUR06 voie 2 | U_METROLOGIE 12 | Vérification CURATIVE température | MC | METR | U803 | 70U |  | 2049-12-26 | 0 | 1 | 0 |  |  | BIOTECH_ULIS | #NAME? | Non trouvé | 20271 | 20271
LSBCMT47 | Enregistrement T° LSBUR06 voie 3 | U_METR000012 | Vérification PERIODIQUE température | MPS | METR | U803 | 70U |  | 2049-12-26 | 3 | 1 | 0 | 365 | 0 | BIOTECH_ULIS | #NAME? | Non trouvé | 20272 | 20272
LSBCMT47 | Enregistrement T° LSBUR06 voie 3 | U_METROLOGIE 12 | Vérification CURATIVE température | MC | METR | U803 | 70U |  | 2049-12-26 | 0 | 1 | 0 |  |  | BIOTECH_ULIS | #NAME? | Non trouvé | 20273 | 20273
LSBCMP05 | Enregistrement Pression LSBUR05 voie 4 | U_METR000015 | Vérification PERIODIQUE pression | MPS | METR | U803 | 70U |  | 2049-12-26 | 3 | 1 | 0 | 365 | 0 | BIOTECH_ULIS | #NAME? | Non trouvé | 20274 | 20274
LSBCMP05 | Enregistrement Pression LSBUR05 voie 4 | U_METROLOGIE 15 | Vérification CURATIVE pression | MC | METR | U803 | 70U |  | 2049-12-26 | 0 | 1 | 0 |  |  | BIOTECH_ULIS | #NAME? | Non trouvé | 20275 | 20275
LSBCMP06 | Enregistrement Pression LSBUR05 voie 5 | U_METR000015 | Vérification PERIODIQUE pression | MPS | METR | U803 | 70U |  | 2049-12-26 | 3 | 1 | 0 | 365 | 0 | BIOTECH_ULIS | #NAME? | Non trouvé | 20276 | 20276
LSBCMP06 | Enregistrement Pression LSBUR05 voie 5 | U_METROLOGIE 15 | Vérification CURATIVE pression | MC | METR | U803 | 70U |  | 2049-12-26 | 0 | 1 | 0 |  |  | BIOTECH_ULIS | #NAME? | Non trouvé | 20277 | 20277
LSBCMP07 | Enregistrement Pression LSBUR06 voie 4 | U_METR000015 | Vérification PERIODIQUE pression | MPS | METR | U803 | 70U |  | 2049-12-26 | 3 | 1 | 0 | 365 | 0 | BIOTECH_ULIS | #NAME? | Non trouvé | 20278 | 20278
LSBCMP07 | Enregistrement Pression LSBUR06 voie 4 | U_METROLOGIE 15 | Vérification CURATIVE pression | MC | METR | U803 | 70U |  | 2049-12-26 | 0 | 1 | 0 |  |  | BIOTECH_ULIS | #NAME? | Non trouvé | 20279 | 20279
LSBCMP08 | Enregistrement Pression LSBUR06 voie 5 | U_METR000015 | Vérification PERIODIQUE pression | MPS | METR | U803 | 70U |  | 2049-12-26 | 3 | 1 | 0 | 365 | 0 | BIOTECH_ULIS | #NAME? | Non trouvé | 20280 | 20280
LSBCMP08 | Enregistrement Pression LSBUR06 voie 5 | U_METROLOGIE 15 | Vérification CURATIVE pression | MC | METR | U803 | 70U |  | 2049-12-26 | 0 | 1 | 0 |  |  | BIOTECH_ULIS | #NAME? | Non trouvé | 20281 | 20281
PLAPP10 | Pompe sortie fondoir n°1 PLAR01 | U_GAMM000001 | Validation gamme de maintenance | SER | AUTR | U410 | 14U | 542 912,00 | 401769 | 0 | 1 | 0 |  |  | BIOMED_ULIS | #NAME? | Non trouvé | 20282 | 20282
PLAPP12 | Pompe sortie fondoir n°2 PLAR02 | U_GAMM000001 | Validation gamme de maintenance | SER | AUTR | U410 | 14U | 542 913,00 | 401769 | 0 | 1 | 0 |  |  | BIOMED_ULIS | #NAME? | Non trouvé | 20283 | 20283
PLAPP02 | Pompe envoi plasma vers PLAC01 | U_GAMM000001 | Validation gamme de maintenance | SER | AUTR | U410 | 14U | 577 214,00 | 401769 | 0 | 1 | 0 |  |  | BIOMED_ULIS | #NAME? | Non trouvé | 20284 | 20284
PLAPP04 | Pompe envoi plasma vers PLAC02 | U_GAMM000001 | Validation gamme de maintenance | SER | AUTR | U410 | 14U | 577 215,00 | 401769 | 0 | 1 | 0 |  |  | BIOMED_ULIS | #NAME? | Non trouvé | 20285 | 20285
PLATA | Tableau de pontage sortie PLAT001 | U_GAMM000001 | Validation gamme de maintenance | SER | AUTR | U410 | 14U | 542 724,00 | 401769 | 0 | 1 | 0 |  |  | BIOMED_ULIS | #NAME? | Non trouvé | 20286 | 20286
PLATB | Tableau de pontage sortie fondoir n°1 | U_GAMM000001 | Validation gamme de maintenance | SER | AUTR | U410 | 14U | 542 840,00 | 401769 | 0 | 1 | 0 |  |  | BIOMED_ULIS | #NAME? | Non trouvé | 20287 | 20287
PLATC | Tableau de pontage sortie fondoir n°2 | U_GAMM000001 | Validation gamme de maintenance | SER | AUTR | U410 | 14U | 542 841,00 | 401769 | 0 | 1 | 0 |  |  | BIOMED_ULIS | #NAME? | Non trouvé | 20288 | 20288
PLATI | Tableau de pontage intro PLAT003-PLAT004 | U_GAMM000001 | Validation gamme de maintenance | SER | AUTR | U410 | 14U | 542 843,00 | 401769 | 0 | 1 | 0 |  |  | BIOMED_ULIS | #NAME? | Non trouvé | 20289 | 20289
PLATS | Tableau de pontage soutirage PLAT003/004 | U_GAMM000001 | Validation gamme de maintenance | SER | AUTR | U410 | 14U | 542 844,00 | 401769 | 0 | 1 | 0 |  |  | BIOMED_ULIS | #NAME? | Non trouvé | 20290 | 20290
PLATH | Tableau de pontage sortie plasma | U_GAMM000001 | Validation gamme de maintenance | SER | AUTR | U410 | 14U | 542 842,00 | 401769 | 0 | 1 | 0 |  |  | BIOMED_ULIS | #NAME? | Non trouvé | 20291 | 20291
PLAT003 | Cuve envoi plasma après prélèvement | U_GAMM000001 | Validation gamme de maintenance | SER | AUTR | U410 | 14U | 542 916,00 | 401769 | 0 | 1 | 0 |  |  | BIOMED_ULIS | #NAME? | Non trouvé | 20292 | 20292
PLAT004 | Cuve envoi plasma après prélèvement | U_GAMM000001 | Validation gamme de maintenance | SER | AUTR | U410 | 14U | 542 917,00 | 401769 | 0 | 1 | 0 |  |  | BIOMED_ULIS | #NAME? | Non trouvé | 20293 | 20293
ECI | Production/distrib. eau chaude indus. B4 | CURA283637 | Système de remplisage automatique ECI B4 | MC |  | U222SHW | 10U | 540 715,00 | 401769 | 0 | 1 | 0 |  |  | BIOMED_ULIS | #NAME? | Non trouvé | 20294 | 20294
PLACONG02 | Congélateur pâte Cryo | CURA283700 | Inhibition seuil haut | MC |  | U410 | 11U | 584 160,00 | 401769 | 0 | 1 | 0 |  |  | BIOMED_ULIS | #NAME? | Non trouvé | 20295 | 20295
PW33 | Prod. Eau purifiée ORION n°3 | CURA283710 | Changement réactif Testomat | MC |  | U222PW | 11U | 554 379,00 | 401769 | 0 | 1 | 0 |  |  | BIOMED_ULIS | #NAME? | Non trouvé | 20296 | 20296
DDPEQUIP | Equipements dévelop. préclinique r & d | CURA283715 | Remplacement verre de paillasse HS | MC |  | U850 | 13U | 540 805,00 | 401769 | 0 | 1 | 0 |  |  | BIOTECH_ULIS | #NAME? | Non trouvé | 20297 | 20297
WWP400 | Pompe cuve de retention zone de dépotage | CURA283755 | Pompe bloquée | MC |  | U235WW | 11U | 574 073,00 | 401769 | 0 | 1 | 0 |  |  | BIOMED_ULIS | #NAME? | Non trouvé | 20298 | 20298
BCHLAB13 | Générateur d'air | CURA283772 | Maintenance préventive annuelle | MC |  | U624UAP | 22U | 578 040,00 | 401769 | 0 | 1 | 0 |  |  | BIOMED_ULIS | #NAME? | Non trouvé | 20299 | 20299
DWR400 | Ballon tampon alim. surpresseur DWP400 | CURA283795 | Niveau très haut cuve | MC |  | U222DW | 11U | 541 780,00 | 401769 | 0 | 1 | 0 |  |  | BIOMED_ULIS | #NAME? | Non trouvé | 20300 | 20300
MCBLAB06 | Appareil de laboratoire MCS | U_METR000026 | Vérification PERIODIQUE labo extérieur | MPS | METR | U640MCB | 21U | 545 270,00 | 2024-10-15 | 3 | 1 | 0 | 26 | 1 | BIOMED_ULIS | #NAME? | Non trouvé | 20301 | 20301
ELEOND03 | Onduleur poste ouest | CURA283902 | Raccordement des alarmes onduleur N°2 sur la GTC | MC |  | U222ELE | 10U | 541 058,00 | 401769 | 0 | 1 | 0 |  |  | BIOMED_ULIS | #NAME? | Non trouvé | 20302
EX1ETALCMT93 | Etalon de T°KIMO n°2P200812387 | U_METROLOGIE 12 | Vérification CURATIVE température | MC | METR | U205 | 50U | 541 097,00 | 401769 | 0 | 1 | 0 |  |  | BIOMED_ULIS | #NAME? | Non trouvé | 20303 | 20303
EX1ETALCMT93 | Etalon de T°KIMO n°2P200812387 | U_METR000012 | Vérification PERIODIQUE température | MPS | METR | U205 | 50U | 585 957,00 | 2024-03-16 | 3 | 1 | 0 | 365 | 0 | BIOMED_ULIS | #NAME? | Non trouvé | 20304 | 20304
EX1ETALCMT92 | Etalon de T°KIMO n°2P200812385 | U_METROLOGIE 12 | Vérification CURATIVE température | MC | METR | U205 | 50U | 541 104,00 | 401769 | 0 | 1 | 0 |  |  | BIOMED_ULIS | #NAME? | Non trouvé | 20305 | 20305
EX1ETALCMT92 | Etalon de T°KIMO n°2P200812385 | U_METR000012 | Vérification PERIODIQUE température | MPS | METR | U205 | 50U | 585 928,00 | 2024-01-19 | 3 | 1 | 0 | 52 | 1 | BIOMED_ULIS | #NAME? | Non trouvé | 20306 | 20306
EX1ETALCMT91 | Etalon de T°KIMO n°2P200812386 | U_METROLOGIE 12 | Vérification CURATIVE température | MC | METR | U205 | 50U | 541 105,00 | 401769 | 0 | 1 | 0 |  |  | BIOMED_ULIS | #NAME? | Non trouvé | 20307 | 20307
EX1ETALCMT91 | Etalon de T°KIMO n°2P200812386 | U_METR000012 | Vérification PERIODIQUE température | MPS | METR | U205 | 50U | 585 933,00 | 2024-02-04 | 3 | 1 | 0 | 365 | 0 | BIOMED_ULIS | #NAME? | Non trouvé | 20308 | 20308
PLASURG02 | Surgélateur à Azote Silversas | U_GAMM000001 | Validation gamme de maintenance | SER | AUTR | U410 | 14U | 541 111,00 | 401769 | 0 | 1 | 0 |  |  | BIOMED_ULIS | #NAME? | Non trouvé | 20309 | 20309
WFIBD50 | Boucle distribution WFI chaude B4 | CURA283947 | Désinfection thermique | MC |  | U236WFI | 11U | 541 118,00 | 401769 | 0 | 1 | 0 |  |  | BIOMED_ULIS | #NAME? | Non trouvé | 20310 | 20310
CAARM02 | Armoire de puissance COMP01 et COMP02 | U_ELEC000035 | Vérification Armoires | MC | ELEC | U222CA | 10U |  | 2022-05-01 | 3 | 1 | 0 | 104 | 1 | BIOMED_ULIS | #NAME? | Non trouvé | 20311 | 20311
SW7R02 | Silo à saumure pour ORION prod. PW3 | CURA284089 | Remplissage cuve sel | CON |  | U222PW | 11U | 570 754,00 | 401769 | 0 | 1 | 0 |  |  | BIOMED_ULIS | #NAME? | Non trouvé | 20312 | 20312
SFIGV02 | Générateur de vapeur pure | CURA284169 | Maintenance AP | MC |  | U236SFI | 11U |  | 2021-12-27 | 0 | 1 | 0 |  |  | BIOMED_ULIS | #NAME? | Non trouvé | 20313 | 20313
MGGCF39 | Chambre froide -40°C n°39 Stockage PI | CURA284225 | Remplacer le bouton d'acquittement d'alarme défectueux +refaire support | MC |  | U168 | 10U | 541 401,00 | 401769 | 0 | 1 | 0 |  |  | BIOMED_ULIS | #NAME? | Non trouvé | 20314 | 20314
RF04EVA01 | Evaporateur chambre froide 1250 -40°C | CURA284264 | Défaut température ambiance | MC |  | U222RF | 10U | 541 441,00 | 401769 | 0 | 1 | 0 |  |  | BIOMED_ULIS | #NAME? | Non trouvé | 20315 | 20315
PW32 | Prod. Eau purifiée ORION n°2 | CURA284389 | Désinfection thermique | CON |  | U222PW | 11U | 634 349,00 | 401769 | 0 | 1 | 0 |  |  | BIOMED_ULIS | #NAME? | Non trouvé | 20316 | 20316
RF52 | Production CO² CF -40°C BAT11RC36 | CURA284406 | Défaut de communication RF54/55 | MC |  | U222RF | 10U | 541 590,00 | 401769 | 0 | 1 | 0 |  |  | BIOMED_ULIS | #NAME? | Non trouvé | 20317 | 20317
GW3/4 | Production distri. eau glycolée +4°C | CURA284452 | Echauffement disjoncteur AC19VENTC2 | MC |  | U222GW | 10U | 541 645,00 | 401769 | 0 | 1 | 0 |  |  | BIOMED_ULIS | #NAME? | Non trouvé | 20318 | 20318
PLAR03 | Mélangeur fondoir plasma n°3 | U_MECA000046 | Polissage semestriel | MPS | DEF | U410 | 11U |  | 2049-01-03 | 3 | 1 | 0 | 26 | 1 | BIOMED_ULIS | #NAME? | Non trouvé | 20319 | 20319
PLAR03 | Mélangeur fondoir plasma n°3 | U_PROC000039 | Maintenance mélangeur fondoir plasma | MPS | DEF | U410 | 11U |  | 2049-01-03 | 3 | 2 | 0 | 52 | 1 | BIOMED_ULIS | #NAME? | Non trouvé | 20320 | 20320
ETALCMP04 | Calibrateur pression DRUCK DPI 611 n°5620239 | U_METROLOGIE 26 | Vérification CURATIVE labo extérieur | MC | METR | U205 | 50U | 541 719,00 | 401769 | 0 | 1 | 0 |  |  | BIOMED_ULIS | #NAME? | Non trouvé | 20321 | 20321
ETALCMP05 | Calibrateur pression DRUCK DPI 611 n°5620240 | U_METROLOGIE 26 | Vérification CURATIVE labo extérieur | MC | METR | U205 | 50U | 541 761,00 | 401769 | 0 | 1 | 0 |  |  | BIOMED_ULIS | #NAME? | Non trouvé | 20322 | 20322
ETALCMP04 | Calibrateur pression DRUCK DPI 611 n°5620239 | U_METR000026 | Vérification PERIODIQUE labo extérieur | MPS | METR | U205 | 50U | 628 360,00 | 2025-01-26 | 3 | 1 | 0 | 365 | 0 | BIOMED_ULIS | #NAME? | Non trouvé | 20323 | 20323
ETALCMP05 | Calibrateur pression DRUCK DPI 611 n°5620240 | U_METR000026 | Vérification PERIODIQUE labo extérieur | MPS | METR | U205 | 50U | 631 492,00 | 2025-01-24 | 3 | 1 | 0 | 52 | 1 | BIOMED_ULIS | #NAME? | Non trouvé | 20324 | 20324
PLABOL815 | Bol de centri BKA28 N°815 | CURA284491 | Nettoyage double enveloppe | CON |  | U410 | 11U | 553 820,00 | 401769 | 0 | 1 | 0 |  |  | BIOMED_ULIS | #NAME? | Non trouvé | 20325 | 20325
PLABOL487 | Bol de centri BKA28 N°487 | CURA284492 | Nettoyage double enveloppe | CON |  | U410 | 11U | 543 929,00 | 401769 | 0 | 1 | 0 |  |  | BIOMED_ULIS | #NAME? | Non trouvé | 20326 | 20326
PW40R01 | Stockage eau purifiée chaude boucle PW40 | CURA284494 | Alarme GTC | MC |  | U222PW | 11U | 573 029,00 | 401769 | 0 | 1 | 0 |  |  | BIOMED_ULIS | #NAME? | Non trouvé | 20327 | 20327
PW31 | Prod. Eau purifiée ORION n°1 | CURA284552 | Alarme GTC | MC |  | U222PW | 11U | 548 240,00 | 401769 | 0 | 1 | 0 |  |  | BIOMED_ULIS | #NAME? | Non trouvé | 20328 | 20328
PW32 | Prod. Eau purifiée ORION n°2 | CURA284553 | Alarme GTC | MC |  | U222PW | 11U | 562 384,00 | 401769 | 0 | 1 | 0 |  |  | BIOMED_ULIS | #NAME? | Non trouvé | 20329 | 20329
INDUS | Système gestion fabrication prod MES/SCC | CURA284561 | Passage de commande contrat de maintenance matériels SCC Proposition n° : JLN / 668914/2 | SER |  | U236 | 12U | 542 204,00 | 401769 | 0 | 1 | 0 |  |  | BIOMED_ULIS | #NAME? | Non trouvé | 20330 | 20330
INDUS | Système gestion fabrication prod MES/SCC | CURA284571 | Contrat de renouvellement Veeam Backup QT_3499966 | SER |  | U236 | 12U | 542 228,00 | 401769 | 0 | 1 | 0 |  |  | BIOMED_ULIS | #NAME? | Non trouvé | 20331 | 20331
GAMPLC05 | Station automate réacteurs gamma | CURA284623 | Raz pesons | CON |  | U441 | 11U | 542 319,00 | 401769 | 0 | 1 | 0 |  |  | BIOMED_ULIS | #NAME? | Non trouvé
GW13 | Circuit de refroidissement CO2 | CURA284663 | Mise en service du groupe location CARRIER | MC |  | U222GW | 10U | 584 523,00 | 401769 | 0 | 1 | 0 |  |  | BIOMED_ULIS | #NAME? | Non trouvé | 20333 | 20333
BCHCMO04 | Osmomètre n°18091190E | U_METR000040 | Vérification PERIODIQUE | MPS | AUTR | U624UAP | 22U | 610 755,00 | 2024-01-27 | 3 | 1 | 0 | 13 | 1 | BIOMED_ULIS | #NAME? | Non trouvé | 20334 | 20334
BCHCMO05 | Osmomètre n°20091132E | U_METR000040 | Vérification PERIODIQUE | MPS | DEF | U624UAP | 22U | 610 756,00 | 2024-01-27 | 3 | 1 | 0 | 13 | 1 | BIOMED_ULIS | #NAME? | Non trouvé | 20335 | 20335
LPRCMO03 | Osmomètre Fiske n° 08020177C | U_METR000040 | Vérification PERIODIQUE | MPS | DEF | U440COM | 24U | 602 928,00 | 2023-10-28 | 3 | 1 | 0 | 13 | 1 | BIOMED_ULIS | #NAME? | Non trouvé | 20336 | 20336
PLAPP04 | Pompe envoi plasma vers PLAC02 | CURA284723 | Remplacement tube | MC |  | U410 | 11U | 542 470,00 | 401769 | 0 | 1 | 0 |  |  | BIOMED_ULIS | #NAME? | Non trouvé | 20337 | 20337
PLAT001 | Cuve sortie fondoir | CURA284731 | Défaut descente en froid | MC |  | U410 | 11U | 542 478,00 | 401769 | 0 | 1 | 0 |  |  | BIOMED_ULIS | #NAME? | Non trouvé | 20338 | 20338
NEP05CP01 | Pompe aller station n°5 NEP | CURA284744 | Fuite pompe | MC |  | U236NEP | 11U | 592 296,00 | 401769 | 0 | 1 | 0 |  |  | BIOMED_ULIS | #NAME? | Non trouvé | 20339 | 20339
NEP10ST10 | Station de nettoyage en place n°10 | CURA284748 | Défaut niveau haut sur la sous station | MC |  | U236NEP | 11U | 563 120,00 | 401769 | 0 | 1 | 0 |  |  | BIOMED_ULIS | #NAME? | Non trouvé | 20340 | 20340
MCBCOLG48 | Collecteur de germes n°123170 | U_METR000026 | Vérification PERIODIQUE labo extérieur | MPS | METR | U640MCB | 21U | 580 177,00 | 2024-03-27 | 3 | 1 | 0 | 52 | 1 | BIOMED_ULIS | #NAME? | Non trouvé | 20341 | 20341
MCBCOLG48 | Collecteur de germes n°123170 | U_METROLOGIE 26 | Vérification CURATIVE labo extérieur | MC | METR | U640MCB | 21U | 542 626,00 | 401769 | 0 | 1 | 0 |  |  | BIOMED_ULIS | #NAME? | Non trouvé | 20342 | 20342
MCBCOLG49 | Collecteur de germes n°123171 | U_METR000026 | Vérification PERIODIQUE labo extérieur | MPS | METR | U640MCB | 21U | 580 178,00 | 2024-03-27 | 3 | 1 | 0 | 52 | 1 | BIOMED_ULIS | #NAME? | Non trouvé | 20343 | 20343
MCBCOLG49 | Collecteur de germes n°123171 | U_METROLOGIE 26 | Vérification CURATIVE labo extérieur | MC | METR | U640MCB | 21U | 542 627,00 | 401769 | 0 | 1 | 0 |  |  | BIOMED_ULIS | #NAME? | Non trouvé | 20344 | 20344
WFISBD207 | Sous boucle eau PPI cuverie albumine | CURA284780 | Fuite | MC |  | U236WFI | 11U | 576 870,00 | 401769 | 0 | 1 | 0 |  |  | BIOMED_ULIS | #NAME? | Non trouvé | 20345 | 20345
NEP07ST07 | Station NEP laverie Gamma | CURA284797 | Raz peson | MC |  | U236NEP | 11U | 611 526,00 | 401769 | 0 | 1 | 0 |  |  | BIOMED_ULIS | #NAME? | Non trouvé | 20346 | 20346
PLAPP12 | Pompe sortie fondoir n°2 PLAR02 | CURA284874 | Remplacement Tube | MC |  | U410 | 11U | 553 823,00 | 401769 | 0 | 1 | 0 |  |  | BIOMED_ULIS | #NAME? | Non trouvé | 20347 | 20347
RW3R001 | Bassin de rétention S3 Tropiques | U_BATI000012 | Maintenance des fosses EP | MPS | DEF | U235BATU | 13U |  | 2049-01-12 | 0 | 1 | 0 |  |  | BIOMED_ULIS | #NAME? | Non trouvé | 20348 | 20348
RW3CP001 | Pompe relevage n°1 EP02 bassin rétention S3 Tropiques | U_SANS PREVENTIF | Sans préventif | MC | AR | U235BATU | AR |  | 2049-01-12 | 0 | 1 | 0 |  |  | BIOMED_ULIS | #NAME? | Non trouvé | 20349 | 20349
RW3CP002 | Pompe relevage n°2 EP02 bassin rétention S3 Tropiques | U_SANS PREVENTIF | Sans préventif | MC | AR | U235BATU | AR |  | 2022-01-12 14:20 | 0 | 1 | 0 |  |  | BIOMED_ULIS | #NAME? | Non trouvé | 20350 | 20350
RW3ARM001 | Armoire électrique pompe EP02 | U_ELEC000035 | Vérification Armoires | MPS | ELEC | U235BATU | 10U | 584 786,00 | 2025-01-29 | 3 | 1 | 0 | 104 | 1 | BIOMED_ULIS | #NAME? | Non trouvé | 20351 | 20351
ACCD73 | Unité exterieur 1306 | CURA284890 | Fuite de gaz sur le condenseur suite à des travaux | MC |  | U640MCB | 10U | 542 675,00 | 401769 | 0 | 1 | 0 |  |  | BIOMED_ULIS | #NAME? | Non trouvé | 20352 | 20352
RW3R002 | Bassin de rétention S4 Tropiques | U_BATI000012 | Maintenance des fosses EP | MPS | DEF | U235BATU | 13U |  | 2049-01-12 | 0 | 1 | 0 |  |  | BIOMED_ULIS | #NAME? | Non trouvé | 20353 | 20353
NEP10ST10 | Station de nettoyage en place n°10 | CURA284904 | Defaut niveau haut | MC |  | U236NEP | 11U | 548 829,00 | 401769 | 0 | 1 | 0 |  |  | BIOMED_ULIS | #NAME? | Non trouvé | 20354 | 20354
PW3 | Production Eau Purifiée 3 | CURA284934 | Projet UPCA REF DW | PRO |  | U222PW | 10U |  | 2022-01-13 | 0 | 1 | 0 |  |  | BIOMED_ULIS | #NAME? | Non trouvé | 20355 | 20355
BCHCMQ104 | Picus 1000 µl n°41887559 | U_METR000026 | Vérification PERIODIQUE labo extérieur | MPS | METR | U624UAP | 22U | 602 929,00 | 2024-01-28 | 3 | 1 | 0 | 26 | 1 | BIOMED_ULIS | #NAME? | Non trouvé | 20356 | 20356
BCHCMQ104 | Picus 1000 µl n°41887559 | U_METROLOGIE 26 | Vérification CURATIVE labo extérieur | MC | METR | U624UAP | 22U | 542 925,00 | 401769 | 0 | 1 | 0 |  |  | BIOMED_ULIS | #NAME? | Non trouvé | 20357 | 20357
GW7CMP11 | Sonde de pression refoulement de pompes | U_METR000015 | Vérification PERIODIQUE pression | MPS | METR | U222GW | 10U | 612 471,00 | 2024-09-12 | 3 | 1 | 0 | 365 | 0 | BIOMED_ULIS | #NAME? | Non trouvé | 20358 | 20358
GW7CMT01 | Sonde de température aller GW7 | U_METROLOGIE 12 | Vérification CURATIVE température | MC | METR | U222GW | 10U | 548 341,00 | 401769 | 0 | 1 | 0 |  |  | BIOMED_ULIS | #NAME? | Non trouvé | 20359 | 20359
GW7CMT01 | Sonde de température aller GW7 | U_METR000012 | Vérification PERIODIQUE température | MPS | METR | U222GW | 10U | 565 475,00 | 2024-09-10 | 3 | 1 | 1 | 104 | 1 | BIOMED_ULIS | #NAME? | Non trouvé | 20360 | 20360
BCHCMQ105 | Picus 120 µl n°41987576 | U_METR000026 | Vérification PERIODIQUE labo extérieur | MPS | METR | U624UAP | 22U | 628 702,00 | 2024-07-28 | 3 | 1 | 0 | 26 | 1 | BIOMED_ULIS | #NAME? | Non trouvé | 20361 | 20361
BCHCMQ105 | Picus 120 µl n°41987576 | U_METROLOGIE 26 | Vérification CURATIVE labo extérieur | MC | METR | U624UAP | 22U | 542 926,00 | 401769 | 0 | 1 | 0 |  |  | BIOMED_ULIS | #NAME? | Non trouvé | 20362 | 20362
GAMF01 | Filtre Pall N°1 FP Gamma | CURA284965 | Tige carter HS | MC |  | U441 | 11U | 565 574,00 | 401769 | 0 | 1 | 0 |  |  | BIOMED_ULIS | #NAME? | Non trouvé | 20363 | 20363
PW32 | Prod. Eau purifiée ORION n°2 | CURA284975 | Changement réactif TH | MC |  | U222PW | 11U | 584 188,00 | 401769 | 0 | 1 | 0 |  |  | BIOMED_ULIS | #NAME? | Non trouvé | 20364 | 20364
PW31 | Prod. Eau purifiée ORION n°1 | CURA285003 | Défaut AIT11-01 | MC |  | U222PW | 11U | 591 599,00 | 401769 | 0 | 1 | 0 |  |  | BIOMED_ULIS | #NAME? | Non trouvé | 20365 | 20365
HNAT002 | Cuve n°2 de stockage soude | CURA285016 | Alarme temps dosage trops long | MC |  | U236NEP | 11U | 553 619,00 | 401769 | 0 | 1 | 0 |  |  | BIOMED_ULIS | #NAME? | Non trouvé | 20366 | 20366
NEP07ST07 | Station NEP laverie Gamma | CURA285018 | Défaut objet non prêt | MC |  | U236NEP | 11U | 550 666,00 | 401769 | 0 | 1 | 0 |  |  | BIOMED_ULIS | #NAME? | Non trouvé | 20367 | 20367
MCBCMOC04 | TOC-Métre Sievers M9 | U_METR000022 | Vérif. PERIODIQUE mesure de carbone | MPS | DEF | U640MCB | 21U | 580 121,00 | 2023-05-30 | 3 | 1 | 0 | 13 | 1 | BIOMED_ULIS | #NAME? | Non trouvé | 20368
MCBCMOC04 | TOC-Métre Sievers M9 | U_METROLOGIE 22 | Verification CURATIVE mesure de carbone | MC | DEF | U640MCB | 21U | 543 281,00 | 401769 | 0 | 1 | 0 |  |  | BIOMED_ULIS | #NAME? | Non trouvé | 20369 | 20369
MCBCMOC04 | TOC-Métre Sievers M9 | U_LABO000006 | Qualification périodique | MPS | QUAL | U640MCB | 21U | 580 120,00 | 2024-02-26 | 3 | 1 | 0 | 52 | 1 | BIOMED_ULIS | #NAME? | Non trouvé | 20370
GW7CMP11 | Sonde de pression refoulement de pompes | U_METROLOGIE 15 | Vérification CURATIVE pression | MC | METR | U222GW | 10U | 545 824,00 | 401769 | 0 | 1 | 0 |  |  | BIOMED_ULIS | #NAME? | Non trouvé | 20371 | 20371
NEP05ST05 | Station NEP laverie Albumine | CURA285106 | Demande de vidange | MC |  | U236NEP | 11U | 594 024,00 | 401769 | 0 | 1 | 0 |  |  | BIOMED_ULIS | #NAME? | Non trouvé | 20372 | 20372
PW31 | Prod. Eau purifiée ORION n°1 | CURA285115 | Remplissage bac bisulfite | CON |  | U222PW | 11U | 636 425,00 | 401769 | 0 | 1 | 0 |  |  | BIOMED_ULIS | #NAME? | Non trouvé | 20373 | 20373
OPLCONG37 | Congélateur -80°C | CURA285128 | Inhibition de l'alarme monitoring de la sonde OPLCMT99 du congélateur OPLCONG37 | MC |  | U601OPL | 12U | 543 447,00 | 401769 | 0 | 1 | 0 |  |  | BIOMED_ULIS | #NAME? | Non trouvé
OPLETUV24 | Enceinte climatique SECASI | CURA285130 | Inhibition de l'alarme monitoring de la sonde OPLCMM24 et OPLCMT 100 de l'étuve OPLETUV24 | MC |  | U601OPL | 12U | 543 476,00 | 401769 | 0 | 1 | 0 |  |  | BIOMED_ULIS | #NAME? | Non trouvé | 20375 | 20375
LPRCMO02 | Osmomètre modèle 3250 n° 12023552E | U_METR000040 | Vérification PERIODIQUE | MPS | DEF | U440COM | 24U | 620 860,00 | 2024-01-27 | 3 | 1 | 0 | 13 | 1 | BIOMED_ULIS | #NAME? | Non trouvé | 20376 | 20376
BAT01PTA22 | portes locaux 1145/1144 BAT01 | U_CONTROLES | Travaux remise en état suite vérification réglementaire | MC | DEF | U410 | 13U |  | 2049-01-18 | 0 | 1 | 0 |  |  | BIOMED_ULIS | #NAME? | Non trouvé | 20377 | 20377
BAT01PTA23 | Portes locaux 1145/1148 BAT01 | U_CONTROLES | Travaux remise en état suite vérification réglementaire | MC | DEF | U410 | 13U |  | 2049-01-18 | 0 | 1 | 0 |  |  | BIOMED_ULIS | #NAME? | Non trouvé | 20378 | 20378
ETALCMS05 | Tachymètre TESTO 470 n°05630470 | U_METROLOGIE 14 | Vérification CURATIVE mesure vitesse | MC | METR | U205 | 50U | 543 526,00 | 401769 | 0 | 1 | 0 |  |  | BIOMED_ULIS | #NAME? | Non trouvé | 20379 | 20379
ETALCMS05 | Tachymètre TESTO 470 n°05630470 | U_METR000014 | Vérification PERIODIQUE mesure vitesse | MPS | METR | U205 | 50U | 631 491,00 | 2025-01-21 | 3 | 1 | 0 | 52 | 1 | BIOMED_ULIS | #NAME? | Non trouvé | 20380 | 20380
BAT01PTA | Portes BAT01/PORTLAB | U_CONT000052 | Contrôle périodique porte 26S | MPS | DEF | U200BATP | 13U | 589 146,00 | 2023-10-18 | 3 | 1 | 0 | 26 | 1 | BIOMED_ULIS | #NAME? | Non trouvé | 20381 | 20381
QCTSCMW01 | Balance de précision | CURA285250 | Adaptateur secteur HS | MC |  | U880 | 10U | 543 696,00 | 401769 | 0 | 1 | 0 |  |  | BIOTECH_ULIS | #NAME? | Non trouvé | 20382 | 20382
NEP04ST04 | Station NEP réacteurs + UF Albumine | CURA285273 | Défaut objet non prêt | MC |  | U236NEP | 11U | 556 819,00 | 401769 | 0 | 1 | 0 |  |  | BIOMED_ULIS | #NAME? | Non trouvé | 20383 | 20383
RW3CP003 | Pompe relevage n°1 EU 02 | U_SANS PREVENTIF | Sans préventif | MC | AR | U235BATU | AR |  | 2049-01-21 | 0 | 1 | 0 |  |  | BIOMED_ULIS | #NAME? | Non trouvé | 20384 | 20384
RW3CP004 | Pompe relevage n°2 EU 02 | U_SANS PREVENTIF | Sans préventif | MC | AR | U235BATU | AR |  | 2049-01-21 | 0 | 1 | 0 |  |  | BIOMED_ULIS | #NAME? | Non trouvé | 20385 | 20385
RW3ARM002 | Armoire électrique pompe EU02 | U_ELEC000035 | Vérification Armoires | MPS | ELEC | U235BATU | 10U | 584 787,00 | 2025-01-29 | 3 | 1 | 0 | 104 | 1 | BIOMED_ULIS | #NAME? | Non trouvé | 20386 | 20386
RW3CP005 | Pompe relevage n°1 EU 07 | U_SANS PREVENTIF | Sans préventif | MC | AR | U235BATU | AR |  | 2049-01-21 | 0 | 1 | 0 |  |  | BIOMED_ULIS | #NAME? | Non trouvé | 20387 | 20387
RW3CP006 | Pompe relevage n°2 EU 07 | U_SANS PREVENTIF | Sans préventif | MC | AR | U235BATU | AR |  | 2049-01-21 | 0 | 1 | 0 |  |  | BIOMED_ULIS | #NAME? | Non trouvé | 20388 | 20388
RW3ARM003 | Armoire électrique pompe EU07 | U_ELEC000035 | Vérification Armoires | MPS | ELEC | U235BATU | 10U | 584 788,00 | 2025-01-29 | 3 | 1 | 0 | 104 | 1 | BIOMED_ULIS | #NAME? | Non trouvé | 20389 | 20389
RW3R003 | Bassin de rétention ACADIE EP 21 | U_BATI000012 | Maintenance des fosses EP | MPS | DEF | U235BATU | 13U |  | 2049-01-21 | 0 | 1 | 0 |  |  | BIOMED_ULIS | #NAME? | Non trouvé | 20390 | 20390
NEP10ST10 | Station de nettoyage en place n°10 | CURA285460 | Défaut niveau haut TW | MC |  | U236NEP | 11U | 563 631,00 | 401769 | 0 | 1 | 0 |  |  | BIOMED_ULIS | #NAME? | Non trouvé | 20391 | 20391
DWCMCH001 | Analyseur taux de Chlore eau de ville | CURA285486 | Changement réactif chloromètre | MC |  | U222PW | 11U | 636 238,00 | 401769 | 0 | 1 | 0 |  |  | BIOMED_ULIS | #NAME? | Non trouvé | 20392 | 20392
MGPCF36 | Chambre froide -40° c n°36 Stockage Plasma | CURA285531 | Boutons d'acquittements cassés sur les racks 51/53/58 | MC |  | U406 | 13U | 544 102,00 | 401769 | 0 | 1 | 0 |  |  | BIOMED_ULIS | #NAME? | Non trouvé | 20393 | 20393
GAMC21 | Centrifugeuse n°1 gamma | CURA285534 | Poignée GAMC21 cassée | MC |  | U441 | 11U | 544 105,00 | 401769 | 0 | 1 | 0 |  |  | BIOMED_ULIS | #NAME? | Non trouvé | 20394 | 20394
AC06CT06 | Caisson de traitement d'air atelier Albumine +4°C | CURA285572 | Controle des DP avec CTA01 à l'arret | SER |  | U222AC | 10U | 544 143,00 | 401769 | 0 | 1 | 0 |  |  | BIOMED_ULIS | #NAME? | Non trouvé | 20395 | 20395
WW1CP003 | Pompe de relevage n°3 inox fosse ouest | CURA285581 | Defaut de débit pompe | MC |  | U235WW | 11U |  | 2022-01-26 | 0 | 1 | 0 |  |  | BIOMED_ULIS | #NAME? | Non trouvé | 20396 | 20396
DCGR200 | Fondoir Décongélation | CURA285586 | capteur trou d'home | MC |  | U411 | 11U | 544 167,00 | 401769 | 0 | 1 | 0 |  |  | BIOMED_ULIS | #NAME? | Non trouvé | 20397 | 20397
ENVLAV30 | Pulvérisateur Ecobio n°15790 | CURA285597 | Pulvérisateur ECOBIO ENVLAV 30 Défectueux | MC |  | U408PMML | 15U | 544 182,00 | 401769 | 0 | 1 | 0 |  |  | BIOMED_ULIS | #NAME? | Non trouvé | 20398 | 20398
RW3ARM004 | Armoire électrique pompe Ep20 | U_ELEC000035 | Vérification Armoires | MPS | ELEC | U235BATU | 10U | 584 789,00 | 2025-01-29 | 3 | 1 | 0 | 104 | 1 | BIOMED_ULIS | #NAME? | Non trouvé | 20399 | 20399
WFIRS121_128 | Flexible arrivée WFI | U_PROC000200 | Remplacement flexible | MPS | AUTR | U421DEAE | 11U |  | 2026-01-30 | 3 | 1 | 0 | 1 460,00 | 0 | BIOMED_ULIS | #NAME? | Non trouvé | 20400 | 20400
PW33 | Prod. Eau purifiée ORION n°3 | CURA285625 | Défaut AIT11-01 | MC |  | U222PW | 11U | 578 715,00 | 401769 | 0 | 1 | 0 |  |  | BIOMED_ULIS | #NAME? | Non trouvé | 20401 | 20401
CQBCONG02 | Cong -80°C n° 216948 stockage échantillons | CURA285645 | Problème sonde de température | MC |  | U633 | 10U | 544 357,00 | 401769 | 0 | 1 | 0 |  |  | BIOTECH_ULIS | #NAME? | Non trouvé | 20402 | 20402
ADECR112 | Skid chromato DEAEFF | CURA285712 | Fixation tablette skid | MC |  | U421DEAE | 11U | 544 772,00 | 401769 | 0 | 1 | 0 |  |  | BIOMED_ULIS | #NAME? | Non trouvé | 20403 | 20403
ADEUF123 | Skid UFAlbumine | CURA285713 | Fixation tablette skid | MC |  | U421DEAE | 11U | 544 773,00 | 401769 | 0 | 1 | 0 |  |  | BIOMED_ULIS | #NAME? | Non trouvé | 20404 | 20404
ADEUF124 | Skid UF1 Alfa1&2 | CURA285714 | Fixation tablette skid | MC |  | U421DEAE | 11U | 544 774,00 | 401769 | 0 | 1 | 0 |  |  | BIOMED_ULIS | #NAME? | Non trouvé | 20405 | 20405
PLAF03ZS01 | Detecteur de position cloche PLAF03 PLASKID | CURA285715 | Roues plaskid | MC |  | U410 | 11U | 544 775,00 | 401769 | 0 | 1 | 0 |  |  | BIOMED_ULIS | #NAME? | Non trouvé | 20406 | 20406
ADEBOA004 | Cable N°4 d'alimentation électrique cuve mobile | CURA285716 | Câble d'alimentation N° 4 abimé | MC |  | U421DEAE | 11U | 544 776,00 | 401769 | 0 | 1 | 0 |  |  | BIOMED_ULIS | #NAME? | Non trouvé | 20407 | 20407
CACOMP01 | Compresseur d'air ZR160 n°1 | U_FROI000009 | Maintenance annuelle révision des 4000h"" | MPS | FROI | U222CA | 10U | 596 205,00 | 2024-09-13 | 3 | 1 | 1 | 52 | 1 | BIOMED_ULIS | #NAME? | Non trouvé | 20408 | 20408
CACOMP02 | Compresseur d'air ZR160 n°2 | U_FROI000009 | Maintenance annuelle révision des 4000h"" | MPS | FROI | U222CA | 10U | 596 206,00 | 2024-09-13 | 3 | 1 | 1 | 52 | 1 | BIOMED_ULIS | #NAME? | Non trouvé | 20409 | 20409
CACOMP03 | Compresseur air comprimé N°3 | U_FROI000009 | Maintenance annuelle révision des 4000h"" | MPS | FROI | U222CA | 10U | 596 207,00 | 2024-09-13 | 3 | 1 | 1 | 52 | 1 | BIOMED_ULIS | #NAME? | Non trouvé | 20410 | 20410
AC77 | Air climatisé ateliers ambiants gamma B8 | CURA285738 | Vérification réference de filtre | SER |  | U222AC | 10U | 544 804,00 | 401769 | 0 | 1 | 0 |  |  | BIOMED_ULIS | #NAME? | Non trouvé | 20411 | 20411
COMPAL01 | Monorail Lg.6000 Ateliers DECONG-FIBRI | CURA285772 | Contrat maintenance annuelle palans UDEC | MC |  | U411 | 15U | 586 830,00 | 401769 | 0 | 1 | 0 |  |  | BIOMED_ULIS | #NAME? | Non trouvé | 20412 | 20412
EXMCBLAB02 | Numérateur de germes par fluorescence (MCBNUMG01) | CURA285794 | Intervention curative du fournisseur | MC |  | U640MCB | 21U | 556 198,00 | 401769 | 0 | 1 | 0 |  |  | BIOMED_ULIS | #NAME? | Non trouvé | 20413 | 20413
BAT01 | Bâtiment 1 commun | CURA285845 | Projet remplacement des installations RF04 et RF10 | PRO |  | U235BATU | 10U | 545 291,00 | 401769 | 0 | 1 | 0 |  |  | BIOMED_ULIS | #NAME? | Non trouvé | 20414 | 20414
GW1 | Boucle n°1 distri. eau glycolée -19° C | CURA285846 | Défaut capteur température sortie échangeur | MC |  | U222GW | 10U | 545 292,00 | 401769 | 0 | 1 | 0 |  |  | BIOMED_ULIS | #NAME? | Non trouvé | 20415 | 20415
BAT08RC134 | Sas MAL PI 02 | CURA285847 | Boitier d'alarme incendie cassé | MC |  | U200BATP | 80U |  | 2022-02-02 | 0 | 1 | 0 |  |  | BIOMED_ULIS | #NAME? | Non trouvé | 20416 | 20416
BATAXASC10 | Ascenseur magasin axe rue | CURA285848 | Monte charge b11 HS | MC |  | U235BATU | 13U | 545 319,00 | 401769 | 0 | 1 | 0 |  |  | BIOMED_ULIS | #NAME? | Non trouvé | 20417 | 20417
GAMCML56 | Sécurité niveau très haut | CURA285850 | Defauts multiples niveau haut GAMR24 | MC |  | U441 | 11U | 545 322,00 | 401769 | 0 | 1 | 0 |  |  | BIOMED_ULIS | #NAME? | Non trouvé
DWF504 | Carter de filtration 10 µm à cartouche DW chlorée | CURA285852 | Changement filtre 10 µm | CON |  | U222PW | 11U | 624 881,00 | 401769 | 0 | 1 | 0 |  |  | BIOMED_ULIS | #NAME? | Non trouvé | 20418 | 20418
DWF505 | Carter de filtration 10 µm à cartouche DW chlorée | CURA285853 | Changement filtre 10 µm | MC |  | U222PW | 11U | 635 432,00 | 401769 | 0 | 1 | 0 |  |  | BIOMED_ULIS | #NAME? | Non trouvé | 20419 | 20419
PW3F201 | Carter filtration 1 µm à cartouche | CURA285854 | Changement filtre 1 µm | MC |  | U222PW | 11U | 624 882,00 | 401769 | 0 | 1 | 0 |  |  | BIOMED_ULIS | #NAME? | Non trouvé | 20420 | 20420
PW3F301 | Carter filtration 1 µm à cartouche | CURA285855 | Changement filtre 1 µm | CON |  | U222PW | 11U | 635 433,00 | 401769 | 0 | 1 | 0 |  |  | BIOMED_ULIS | #NAME? | Non trouvé | 20421 | 20421
CQBETUV07 | Enceinte à température ambiante +20°C n°218959 | U_LABO000006 | Qualification périodique | MPS | QUAL | U633 | 71U | 594 012,00 | 2049-01-31 | 3 | 1 | 0 | 365 | 0 | BIOTECH_ULIS | #NAME? | Non trouvé | 20422 | 20422
CQBETUV07 | Enceinte à température ambiante +20°C n°218959 | U_LABO000018 | Intervention curative | MC | DEF | U633 | 71U |  | 2049-02-02 | 0 | 1 | 0 |  |  | BIOTECH_ULIS | #NAME? | Non trouvé | 20423 | 20423
CQBETUV07 | Enceinte à température ambiante +20°C n°218959 | U_LABO000019 | Qualification initiale | MC | DEF | U633 | 71U | 554 853,00 | 401769 | 0 | 1 | 0 |  |  | BIOTECH_ULIS | #NAME? | Non trouvé | 20424 | 20424
CQBCMT41 | Enreg. température CQBETUV07/BAT01ARM06 | U_LABO000006 | Qualification périodique | MPS | QUAL | U633 | 71U | 594 013,00 | 2049-02-02 | 3 | 1 | 0 | 365 | 0 | BIOTECH_ULIS | #NAME? | Non trouvé | 20425 | 20425
CQBCMT41 | Enreg. température CQBETUV07/BAT01ARM06 | U_LABO000019 | Qualification initiale | MC | DEF | U633 | 71U | 562 326,00 | 401769 | 0 | 1 | 0 |  |  | BIOTECH_ULIS | #NAME? | Non trouvé | 20426 | 20426
CQBCMT41 | Enreg. température CQBETUV07/BAT01ARM06 | U_METR000026 | Vérification PERIODIQUE labo extérieur | MPS | METR | U850 | 71U |  | 2049-02-02 | 3 | 1 | 0 | 365 | 0 | BIOTECH_ULIS | #NAME? | Non trouvé | 20427 | 20427
CQBCMT41 | Enreg. température CQBETUV07/BAT01ARM06 | U_METROLOGIE 26 | Vérification CURATIVE labo extérieur | MPS | METR | U850 | 71U |  | 2050-02-02 | 0 | 1 | 0 |  |  | BIOTECH_ULIS | #NAME? | Non trouvé | 20428 | 20428
RW3CP007 | Pompe relevage n°1 ACADIE EP 20 | U_SANS PREVENTIF | Sans préventif | MC | AR | U235BATU | AR |  | 2049-02-02 | 0 | 1 | 0 |  |  | BIOMED_ULIS | #NAME? | Non trouvé | 20429 | 20429
RW3CP008 | Pompe relevage n°2 ACADIE EP 20 | U_SANS PREVENTIF | Sans préventif | MC | AR | U235BATU | AR |  | 2049-02-02 | 0 | 1 | 0 |  |  | BIOMED_ULIS | #NAME? | Non trouvé | 20430 | 20430
BAT01SS41 | Sas sortie déchets décongélation | CURA285895 | Porte SAS 1SS41 HS | MC |  | U200BATP | 13U | 545 438,00 | 401769 | 0 | 1 | 0 |  |  | BIOMED_ULIS | #NAME? | Non trouvé | 20431 | 20431
DDPEQUIP | Equipements dévelop. préclinique r & d | CURA285896 | Fuite d'eau sous l'évier dans le labo 1242 | MC |  | U850 | 13U | 545 439,00 | 401769 | 0 | 1 | 0 |  |  | BIOTECH_ULIS | #NAME? | Non trouvé | 20432 | 20432
DDPEQUIP | Equipements dévelop. préclinique r & d | CURA285897 | Changement de pile sur un boitier code sur porte B 1 1 étage porte 1162 | MC |  | U850 | 13U | 545 440,00 | 401769 | 0 | 1 | 0 |  |  | BIOTECH_ULIS | #NAME? | Non trouvé | 20433 | 20433
CA | Produc. et distribution d'air comprimée | CURA285901 | Fuites d'huile sur les 2 nouveaux compresseur d'air comprimé | MC |  | U222CA | 10U |  | 2022-02-03 | 0 | 1 | 0 |  |  | BIOMED_ULIS | #NAME? | Non trouvé | 20434
MCBFL06 | Hotte sécurité microbio (PSM) | CURA285927 | Déplacement pompe et flacon | MC |  | U640MCB | 13U | 545 471,00 | 401769 | 0 | 1 | 0 |  |  | BIOMED_ULIS | #NAME? | Non trouvé
SGGER01 | Gerbeur électrique déchets | CURA285932 | Contrat FENWICK 2022 section U130 | MC |  | U130 | 15U | 545 477,00 | 401769 | 0 | 1 | 0 |  |  | BIOMED_ULIS | #NAME? | Non trouvé | 20435 | 20435
EX1MGGCEL01 | Chariot élévateur élec. n°1 tridirect. | CURA285934 | Contrat FENWICK 2022 section U168 | MC |  | U168 | 15U | 545 479,00 | 401769 | 0 | 1 | 0 |  |  | BIOMED_ULIS | #NAME? | Non trouvé | 20436 | 20436
GAMR02 | Cuve n°2 remise en solution pâtes gamma | CURA285945 | Broyage étape poussé bloqué | MC |  | U441 | 11U | 580 944,00 | 401769 | 0 | 1 | 0 |  |  | BIOMED_ULIS | #NAME? | Non trouvé | 20437 | 20437
MGPCEL05 | Chariot élévateur R14 | CURA285959 | Contrat FENWICK 2022 section U406 | MC |  | U406 | 15U | 545 518,00 | 401769 | 0 | 1 | 0 |  |  | BIOMED_ULIS | #NAME? | Non trouvé | 20438 | 20438
PLATRP02 | Transpalette électrique T16 | CURA285961 | Contrat FENWICK 2022 section U410 | MC |  | U410 | 15U | 545 521,00 | 401769 | 0 | 1 | 0 |  |  | BIOMED_ULIS | #NAME? | Non trouvé | 20439 | 20439
DCGGER01 | Gerbeur n°W41160H00439 | CURA285962 | Contrat FENWICK 2022 section U411 | MC |  | U411 | 15U | 545 522,00 | 401769 | 0 | 1 | 0 |  |  | BIOMED_ULIS | #NAME? | Non trouvé | 20440 | 20440
ADETRA01 | Tracteur pousseur pour cuves n°A11649 | CURA285964 | Contrat FENWICK 2022 section U421 | MC |  | U421DEAE | 15U | 545 523,00 | 401769 | 0 | 1 | 0 |  |  | BIOMED_ULIS | #NAME? | Non trouvé | 20441 | 20441
SHW15CHD01 | Chaudière 1 | U_CHAU000006 | Analyse combustion brûleurs GL7-1D-ZD et Chaudières | MPS | DEF | U222IS | 10U | 596 236,00 | 2024-03-12 | 3 | 1 | 1 | 13 | 1 | BIOMED_ULIS | #NAME? | Non trouvé | 20442 | 20442
SHW15CHD02 | Chaudière 2 | U_CHAU000006 | Analyse combustion brûleurs GL7-1D-ZD et Chaudières | MPS | DEF | U222IS | 10U | 596 237,00 | 2024-03-12 | 3 | 1 | 1 | 13 | 1 | BIOMED_ULIS | #NAME? | Non trouvé | 20443 | 20443
SHW15CHD02 | Chaudière 2 | U_CHAU000002 | Démontage remontage pour visite réglementaire | MPS | DEF | U222IS | 10U | 547 684,00 | 2024-03-12 | 3 | 1 | 1 | 104 | 1 | BIOMED_ULIS | #NAME? | Non trouvé | 20444 | 20444
SHW15CHD01 | Chaudière 1 | U_CHAU000002 | Démontage remontage pour visite réglementaire | MPS | DEF | U222IS | 10U | 595 878,00 | 2025-03-12 | 3 | 1 | 1 | 104 | 1 | BIOMED_ULIS | #NAME? | Non trouvé | 20445 | 20445
WFIDIST05 | Distillateur Eau PPI n°5 STERIS | CURA286000 | Défaut température colonne | MC |  | U236WFI | 11U | 562 710,00 | 401769 | 0 | 1 | 0 |  |  | BIOMED_ULIS | #NAME? | Non trouvé | 20446 | 20446
GAMCENTRI | Equipements atelier centrifugation gamma | CURA286035 | Support seaux inox sur chariot centris IG | MC |  | U441 | 13U | 545 685,00 | 401769 | 0 | 1 | 0 |  |  | BIOMED_ULIS | #NAME? | Non trouvé | 20447 | 20447
ADEBOA004 | Cable N°4 d'alimentation électrique cuve mobile | CURA286036 | ADEBOA004 / Cable N°4 d'alimentation électrique cuve mobile abimé | MC |  | U421DEAE | 11U | 545 686,00 | 401769 | 0 | 1 | 0 |  |  | BIOMED_ULIS | #NAME? | Non trouvé | 20448 | 20448
BAT01SS41 | Sas sortie déchets décongélation | CURA286037 | Elever et remettre le Plexi pour changement de procédure | MC |  | U200BATP | 13U | 545 687,00 | 401769 | 0 | 1 | 0 |  |  | BIOMED_ULIS | #NAME? | Non trouvé | 20449 | 20449
ADEBOA013 | Cable N°13 d'alimentation électrique cuve mobile | CURA286041 | Câble d'alimentation N° 13 abimé | MC |  | U421DEAE | 11U | 545 691,00 | 401769 | 0 | 1 | 0 |  |  | BIOMED_ULIS | #NAME? | Non trouvé | 20450 | 20450
ADEBOA001 | Cable N°1 d'alimentation électrique cuve mobile | CURA286042 | Câble d'alimentation N° 1 abimé | MC |  | U421DEAE | 11U | 545 692,00 | 401769 | 0 | 1 | 0 |  |  | BIOMED_ULIS | #NAME? | Non trouvé | 20451 | 20451
PLAOUT12 | Chariot de démontage des bols de centri. | CURA286043 | Poignée du chariot centri C02 cassé | MC |  | U410 | 11U | 545 693,00 | 401769 | 0 | 1 | 0 |  |  | BIOMED_ULIS | #NAME? | Non trouvé | 20452 | 20452
RW3CH001 | Séparateur hydrocarbures | U_BATI000012 | Maintenance des fosses EP | MPS | DEF | U235BATU | 13U |  | 2049-02-07 | 0 | 1 | 0 |  |  | BIOMED_ULIS | #NAME? | Non trouvé | 20453 | 20453
PW3CMOC101 | Mesure de TOC final av distrib | U_METR000022 | Vérif. PERIODIQUE mesure de carbone | MPS | METR | U222PW | 11U | 604 535,00 | 2024-02-26 | 3 | 1 | 0 | 182 | 0 | BIOMED_ULIS | #NAME? | Non trouvé | 20454 | 20454
PW3CMOC201 | Mesure de TOC final av distrib | U_METR000022 | Vérif. PERIODIQUE mesure de carbone | MPS | METR | U222PW | 11U | 604 536,00 | 2024-02-26 | 3 | 1 | 0 | 182 | 0 | BIOMED_ULIS | #NAME? | Non trouvé | 20455 | 20455
PW3CMOC301 | Mesure de TOC final av distrib | U_METR000022 | Vérif. PERIODIQUE mesure de carbone | MPS | METR | U222PW | 11U | 589 561,00 | 2024-09-17 | 3 | 1 | 0 | 26 | 1 | BIOMED_ULIS | #NAME? | Non trouvé | 20456 | 20456
BATEX | Extérieurs bâtiments | CURA286068 | Visite de contrôle des réseaux EU EP | MC |  | S244 | 13U | 545 750,00 | 401769 | 0 | 1 | 0 |  |  | BIOMED_ULIS | #NAME? | Non trouvé | 20457 | 20457
ACEVA61 | Unité intérieur local 2RC41 | CURA286077 | Bruit de ventilation | MC |  | U222AC | 10U | 545 765,00 | 401769 | 0 | 1 | 0 |  |  | BIOMED_ULIS | #NAME? | Non trouvé | 20458 | 20458
ELETGBTOUEST | TGBT ouest | CURA286098 | Batterie de condensateur T3/T4 HS | MC |  | U222ELE | 10U | 545 795,00 | 401769 | 0 | 1 | 0 |  |  | BIOMED_ULIS | #NAME? | Non trouvé | 20459 | 20459
MCBCOLG32 | Collecteur de germes n°116420 | CURA286117 | Appareil ayant subi une chute | MC |  | U640MCB | 21U | 545 819,00 | 401769 | 0 | 1 | 0 |  |  | BIOMED_ULIS | #NAME? | Non trouvé | 20460 | 20460
MCBCOLG37 | Collecteur de germes n°118105 | CURA286119 | Appareil ayant subi une chute | MC |  | U640MCB | 21U | 545 820,00 | 401769 | 0 | 1 | 0 |  |  | BIOMED_ULIS | #NAME? | Non trouvé | 20461 | 20461
MCBCOLG45 | Collecteur de germes n°120161 | CURA286121 | Appareil ayant subi une chute | MC |  | U640MCB | 21U | 545 821,00 | 401769 | 0 | 1 | 0 |  |  | BIOMED_ULIS | #NAME? | Non trouvé | 20462 | 20462
MCBCOLG46 | Collecteur de germes n°120162 | CURA286122 | Appareil ayant subi une chute | MC |  | U640MCB | 21U | 545 822,00 | 401769 | 0 | 1 | 0 |  |  | BIOMED_ULIS | #NAME? | Non trouvé | 20463 | 20463
FO02T01 | Cuve fuel GE N°3 - 30 000 litres | CURA286124 | Présence d'eau dans le regard de cuve | MC |  | U222SHW | 10U | 545 825,00 | 401769 | 0 | 1 | 0 |  |  | BIOMED_ULIS | #NAME? | Non trouvé | 20464 | 20464
BAT01PLC14 | API GTCB1SS dans BAT01ARM11 | CURA286128 | Ajout entrée TOR BAT01PLC14 | MC |  | U235GTC | 31U | 545 828,00 | 401769 | 0 | 1 | 0 |  |  | BIOMED_ULIS | #NAME? | Non trouvé | 20465 | 20465
BAT04PTA | Portes Automatiques UDECNEW B4 | CURA286136 | 2021 Vérification réglementaire Portes automatiques | MC |  | U200BATP | 13U | 545 836,00 | 401769 | 0 | 1 | 0 |  |  | BIOMED_ULIS | #NAME? | Non trouvé | 20466 | 20466
PLAELEV03 | Elévateur pneumatique plasma n°3 | U_GAMM000001 | Validation gamme de maintenance | SER | AUTR | U410 | 14U | 545 839,00 | 401769 | 0 | 1 | 0 |  |  | BIOMED_ULIS | #NAME? | Non trouvé | 20467 | 20467
PLAELEV04 | Elévateur pneumatique plasma n°4 | U_GAMM000001 | Validation gamme de maintenance | SER | AUTR | U410 | 14U | 545 840,00 | 401769 | 0 | 1 | 0 |  |  | BIOMED_ULIS | #NAME? | Non trouvé | 20468 | 20468
PLAELEV05 | Elévateur pneumatique plasma n°5 | U_GAMM000001 | Validation gamme de maintenance | SER | AUTR | U410 | 14U | 545 841,00 | 401769 | 0 | 1 | 0 |  |  | BIOMED_ULIS | #NAME? | Non trouvé | 20469 | 20469
GW7CMT01 | Sonde de température aller GW7 | CURA286150 | Remplacement du type de sonde suite métrologie | AME |  | U222GW | 10U | 545 855,00 | 401769 | 0 | 1 | 0 |  |  | BIOMED_ULIS | #NAME? | Non trouvé | 20470 | 20470
BAT08 | Bâtiment 8 de production | CURA286177 | Changement de roulettes sur étagére | MC |  | U200BATP | 13U | 545 880,00 | 401769 | 0 | 1 | 0 |  |  | BIOMED_ULIS | #NAME? | Non trouvé | 20471 | 20471
BAT08RC218 | Local Stockage matériel ADEAE | CURA286178 | Modification sur les roll-conteneurs de production | MC |  | U200BATP | 13U | 545 881,00 | 401769 | 0 | 1 | 0 |  |  | BIOMED_ULIS | #NAME? | Non trouvé | 20472 | 20472
DCGARM12 | Armoire électrique transstockeur | CURA286188 | Mettre sous ondulé l'alimentation automate | AME |  | U411 | 10U | 545 893,00 | 401769 | 0 | 1 | 0 |  |  | BIOMED_ULIS | #NAME? | Non trouvé | 20473 | 20473
EXELEGE01 | Groupe électrogène n°1 TR01/TR02 | U_ELEC000040 | Analyse de FUEL des GE | MPS | ELEC | U222ELE | 10U | 545 940,00 | 2049-10-10 | 0 | 1 | 1 |  |  | BIOMED_ULIS | #NAME? | Non trouvé | 20474 | 20474
EXELEGE02 | Groupe électrogène n°2 bâtiment 8 | U_ELEC000040 | Analyse de FUEL des GE | MPS | ELEC | U222ELE | 10U | 545 939,00 | 2049-10-10 | 0 | 1 | 1 |  |  | BIOMED_ULIS | #NAME? | Non trouvé | 20475 | 20475
EXELEGE03 | Groupe électrogène n°3 bâtiments 9 à 13 | U_ELEC000040 | Analyse de FUEL des GE | MPS | ELEC | U222ELE | 10U | 614 465,00 | 2024-10-08 | 3 | 1 | 0 | 52 | 1 | BIOMED_ULIS | #NAME? | Non trouvé | 20476 | 20476
PLAPAL04 | Palan électrique articulée centri. plasma | CURA286215 | Maintenance annuelle U440LEV | MC |  | U440LEV | 15U | 546 137,00 | 401769 | 0 | 1 | 0 |  |  | BIOMED_ULIS | #NAME? | Non trouvé | 20477 | 20477
BAT08PTA17 | Porte auto coulis. PORTALP 8RC107/8RC104 | CURA286239 | Intervention sur porte | MC |  | U200BATP | 13U | 546 160,00 | 401769 | 0 | 1 | 0 |  |  | BIOMED_ULIS | #NAME? | Non trouvé | 20478 | 20478
BATAXASC10 | Ascenseur magasin axe rue | CURA286241 | 2022 KONE : Vérification réglementaire (contrat) | MC |  | U235BATU | 13U | 546 164,00 | 401769 | 0 | 1 | 0 |  |  | BIOMED_ULIS | #NAME? | Non trouvé | 20479 | 20479
PW33 | Prod. Eau purifiée ORION n°3 | CURA286279 | Appel GTC | MC |  | U222PW | 11U | 584 216,00 | 401769 | 0 | 1 | 0 |  |  | BIOMED_ULIS | #NAME? | Non trouvé | 20480 | 20480
BAT11MGP | Bâtiment 11 partie chambres froides | CURA286295 | Formation habilitation chambre froide | MC |  | U200BATP | 13U | 546 434,00 | 401769 | 0 | 1 | 0 |  |  | BIOMED_ULIS | #NAME? | Non trouvé | 20481 | 20481
BAT01SS35 | Laverie plasma | CURA286368 | Ajout portant pour gants trempage soude décong | MC |  | U200BATP | 13U | 546 500,00 | 401769 | 0 | 1 | 0 |  |  | BIOMED_ULIS | #NAME? | Non trouvé | 20482 | 20482
BAT0103 | Bâtiment 1 laboratoires de contrôle | CURA286369 | Pièce fixation porte cassée - Local 1339 | MC |  | S244 | 13U | 546 501,00 | 401769 | 0 | 1 | 0 |  |  | BIOMED_ULIS | #NAME? | Non trouvé | 20483 | 20483
BAT02 | Bâtiment 2 | CURA286371 | Traçage au sol pour banc débitmètre | AME |  | S244 | 13U | 546 503,00 | 401769 | 0 | 1 | 0 |  |  | BIOMED_ULIS | #NAME? | Non trouvé | 20484 | 20484
DDPEQUIP | Equipements dévelop. préclinique r & d | CURA286404 | Le monte charge du Bat 1 coté gauche en panne | MC |  | U850 | 13U | 546 534,00 | 401769 | 0 | 1 | 0 |  |  | BIOTECH_ULIS | #NAME? | Non trouvé | 20485 | 20485
BATEX | Extérieurs bâtiments | CURA286411 | Porte porte sortie cours | MC |  | S244 | 13U | 546 542,00 | 401769 | 0 | 1 | 0 |  |  | BIOMED_ULIS | #NAME? | Non trouvé | 20486 | 20486
BAT08SS18 | Pièce 8SS18 | CURA286412 | Projet ulliance | MC |  | U200BATP | 13U | 546 543,00 | 401769 | 0 | 1 | 0 |  |  | BIOMED_ULIS | #NAME? | Non trouvé | 20487 | 20487
IS1 | Production de vapeur industrielle B4 | CURA286414 | Installation 3eme chaudière (UCHAUDIERE) | PRO |  | U222IS | 10U | 546 545,00 | 401769 | 0 | 1 | 0 |  |  | BIOMED_ULIS | #NAME? | Non trouvé | 20488 | 20488
NEP | Centrale de nettoyage en place | CURA286437 | Commande des flexibles Mobiles NEP en production | PRO |  | U236NEP | 14U |  | 2022-02-16 | 0 | 1 | 0 |  |  | BIOMED_ULIS | #NAME? | Non trouvé | 20489 | 20489
SHW15CHD01 | Chaudière 1 | U_CHAU000019 | Maintenance chaufferie | MPS | FLDT | U222IS | 10U | 595 879,00 | 2024-03-14 | 3 | 1 | 0 | 365 | 0 | BIOMED_ULIS | #NAME? | Non trouvé | 20490 | 20490
SHW15CHD02 | Chaudière 2 | U_CHAU000019 | Maintenance chaufferie | MPS | FLDT | U222IS | 10U | 595 880,00 | 2024-03-14 | 3 | 1 | 1 | 365 | 0 | BIOMED_ULIS | #NAME? | Non trouvé | 20491 | 20491
CBCMW12 | Masse autocontrôle de 10 mg S2148320 | U_METR000032 | Vérif. périodique masse autocontrôle | MPS | METR | U880 | 70U | 633 735,00 | 2025-02-27 | 3 | 1 | 0 | 365 | 0 | BIOTECH_ULIS | #NAME? | Non trouvé | 20492 | 20492
CBCMW12 | Masse autocontrôle de 10 mg S2148320 | U_METROLOGIE 32 | Vérif. CURATIVE masse autocontrôle | MC | METR | U880 | 70U |  | 2049-12-26 | 0 | 1 | 0 |  |  | BIOTECH_ULIS | #NAME? | Non trouvé | 20493 | 20493
TAMR148_001 | Cuve préparatoire tampons 1000L | CURA286481 | Remise en état du trou d'homme et la zone d'introduction présente une importante oxydation/rouging. | MC |  | U421DEAE | 11U | 546 626,00 | 401769 | 0 | 1 | 0 |  |  | BIOMED_ULIS | #NAME? | Non trouvé | 20494 | 20494
BCHCR05 | Chromatographie phase gazeuse | CURA286482 | Installation Niche pour unité centrale d'un PC | MC |  | U624UAP | 13U | 546 627,00 | 401769 | 0 | 1 | 0 |  |  | BIOMED_ULIS | #NAME? | Non trouvé | 20495 | 20495
BAT01325 | Laboratoire de biochimie 1325 | CURA286491 | Réparation prise réseaux | MC |  | U235BATC | 12U | 546 636,00 | 401769 | 0 | 1 | 0 |  |  | BIOMED_ULIS | #NAME? | Non trouvé | 20496 | 20496
BAT08RC140 | Local Mise à disposition A | CURA286500 | Fabrication plus pose d 'une banette en inox à l'entrer de la CDP (8rc140) | MC |  | U200BATP | 13U | 546 646,00 | 401769 | 0 | 1 | 0 |  |  | BIOMED_ULIS | #NAME? | Non trouvé | 20497 | 20497
TAMR148_001 | Cuve préparatoire tampons 1000L | CURA286515 | Orifice de mise en place de la canne d'introduction, papillons, pas de visses, joints, plats et cales présentent une importante oxydation et sont défectueux. Serrage et desserage des papillons difficile. Un des pas de visse viens avec le papillon. | MC |  | U421DEAE | 11U | 546 661,00 | 401769 | 0 | 1 | 0 |  |  | BIOMED_ULIS | #NAME? | Non trouvé | 20498
LPLCONG10 | Congélateur -30°C | CURA286523 | Appel GTC | MC |  | U602LPL | 11U | 546 675,00 | 401769 | 0 | 1 | 0 |  |  | BIOMED_ULIS | #NAME? | Non trouvé | 20499 | 20499
PW33 | Prod. Eau purifiée ORION n°3 | CURA286529 | Défaut AIT26 | MC |  | U222PW | 11U | 561 766,00 | 401769 | 0 | 1 | 0 |  |  | BIOMED_ULIS | #NAME? | Non trouvé | 20500 | 20500
GAMPLC05 | Station automate réacteurs gamma | CURA286532 | Raz peson | MC |  | U441 | 11U | 546 696,00 | 401769 | 0 | 1 | 0 |  |  | BIOMED_ULIS | #NAME? | Non trouvé
BAT11 | Bâtiment 11 Magasin général et plasma | CURA286561 | Remplacement éclairage quai B11 | MC |  | U168 | 10U | 546 741,00 | 401769 | 0 | 1 | 0 |  |  | BIOMED_ULIS | #NAME? | Non trouvé | 20501 | 20501
GW5/6/7 | Production distri. eau glycolée +20°C | CURA286562 | Remplacement des skid en acier noir | PRO |  | U222GW | 10U | 546 746,00 | 401769 | 0 | 1 | 0 |  |  | BIOMED_ULIS | #NAME? | Non trouvé | 20502 | 20502
PWBD03 | Boucle de distribution PW | CURA286568 | Défaut de conductivité seuil haut | MC |  | U222PW | 11U | 555 440,00 | 401769 | 0 | 1 | 0 |  |  | BIOMED_ULIS | #NAME? | Non trouvé | 20503 | 20503
PLAR03 | Mélangeur fondoir plasma n°3 | U_REMPL00001 | Remplacement du fondoir PLARxx par le fondoir PLARxx | SER | AUTR | U410 | 11U |  | 2049-02-21 | 0 | 1 | 0 |  |  | BIOMED_ULIS | #NAME? | Non trouvé
BAT08SS50 | Pièce bâtiment 8SS50 | CURA286624 | Défaut éclairage | MC |  | U200BATP | 10U | 546 959,00 | 401769 | 0 | 1 | 0 |  |  | BIOMED_ULIS | #NAME? | Non trouvé | 20504 | 20504
BAT08 | Bâtiment 8 de production | CURA286636 | Projet UGAMR4X | PRO |  | U200BATP | 10U |  | 2022-02-21 | 0 | 1 | 0 |  |  | BIOMED_ULIS | #NAME? | Non trouvé | 20505 | 20505
WFIDIST05 | Distillateur Eau PPI n°5 STERIS | CURA286647 | Fuite vapeur | MC |  | U236WFI | 11U | 547 808,00 | 401769 | 0 | 1 | 0 |  |  | BIOMED_ULIS | #NAME? | Non trouvé | 20506 | 20506
PW32 | Prod. Eau purifiée ORION n°2 | CURA286651 | Défaut pression | MC |  | U222PW | 11U | 555 604,00 | 401769 | 0 | 1 | 0 |  |  | BIOMED_ULIS | #NAME? | Non trouvé | 20507 | 20507
PWBD03 | Boucle de distribution PW | CURA286652 | Défaut conductivité haute retour | MC |  | U222PW | 11U | 547 123,00 | 401769 | 0 | 1 | 0 |  |  | BIOMED_ULIS | #NAME? | Non trouvé
PW33 | Prod. Eau purifiée ORION n°3 | CURA286661 | Défaut pression | MC |  | U222PW | 11U | 580 939,00 | 401769 | 0 | 1 | 0 |  |  | BIOMED_ULIS | #NAME? | Non trouvé | 20508 | 20508
BAT11MGG | Bâtiment 11 partie magasin général | CURA286678 | Remettre en place une butée de protection | MC |  | U200BATP | 13U | 547 144,00 | 401769 | 0 | 1 | 0 |  |  | BIOMED_ULIS | #NAME? | Non trouvé | 20509 | 20509
BAT08RC224 | Local Cuves fixes Tampons | CURA286681 | Joint silicone du mur defectueux | MC |  | U200BATP | 13U | 547 147,00 | 401769 | 0 | 1 | 0 |  |  | BIOMED_ULIS | #NAME? | Non trouvé | 20510 | 20510
BAT08RC224 | Local Cuves fixes Tampons | CURA286682 | Coulure sur le coffrage des cuves tampons | MC |  | U200BATP | 13U | 547 148,00 | 401769 | 0 | 1 | 0 |  |  | BIOMED_ULIS | #NAME? | Non trouvé | 20511 | 20511
GAMC21 | Centrifugeuse n°1 gamma | CURA286683 | Centris GAMC21 : poignée de frein cassée. | MC |  | U441 | 11U | 547 149,00 | 401769 | 0 | 1 | 0 |  |  | BIOMED_ULIS | #NAME? | Non trouvé | 20512 | 20512
BAT11RC35 | Pièce 11RC35 stockage 15-25°C | CURA286685 | Déplacer une butée de protection | MC |  | U200BATP | 13U | 547 152,00 | 401769 | 0 | 1 | 0 |  |  | BIOMED_ULIS | #NAME? | Non trouvé | 20513 | 20513
BAT08RC207 | Local Alfalastin 1 | CURA286688 | Tablettes des SKIDS ADECR112;ADEUF124,ADEUF123 à réparer. | MC |  | U421DEAE | 13U | 547 154,00 | 401769 | 0 | 1 | 0 |  |  | BIOMED_ULIS | #NAME? | Non trouvé | 20514 | 20514
ADEBOA002 | Cable N°2 d'alimentation électrique cuve mobile | CURA286689 | Boa dénudé | MC |  | U421DEAE | 11U | 547 155,00 | 401769 | 0 | 1 | 0 |  |  | BIOMED_ULIS | #NAME? | Non trouvé | 20515 | 20515
BAT04SS412 | Local Circulation n°1 | CURA286690 | Installation de 7 butées de portes au sous-sol B4 | MC |  | U200BATP | 13U | 547 156,00 | 401769 | 0 | 1 | 0 |  |  | BIOMED_ULIS | #NAME? | Non trouvé | 20516 | 20516
GAMPLC03 | Automate centrifugation gamma | CURA286694 | Automate de test pour tester le programme SCC3 de GAMPLC03 - UFG | MC |  | U441 | 12U |  | 2022-02-22 | 0 | 1 | 0 |  |  | BIOMED_ULIS | #NAME? | Non trouvé | 20517 | 20517
PWBD02 | Boucle de distribution d' eau purifiée | CURA286700 | Alarme GTC | MC |  | U222PW | 11U | 614 907,00 | 401769 | 0 | 1 | 0 |  |  | BIOMED_ULIS | #NAME? | Non trouvé | 20518 | 20518
GAMR24 | Cuve sortie filtre press | CURA286717 | Défaut niveau très haut | MC |  | U441 | 11U | 549 886,00 | 401769 | 0 | 1 | 0 |  |  | BIOMED_ULIS | #NAME? | Non trouvé | 20519 | 20519
PW33 | Prod. Eau purifiée ORION n°3 | CURA286721 | Défaut AIT26 | MC |  | U222PW | 11U | 576 696,00 | 401769 | 0 | 1 | 0 |  |  | BIOMED_ULIS | #NAME? | Non trouvé | 20520 | 20520
GW1 | Boucle n°1 distri. eau glycolée -19° C | CURA286725 | Pompe GW1CP410 anormalement bruyante | DIAG |  | U222GW | 10U | 547 833,00 | 401769 | 0 | 1 | 0 |  |  | BIOMED_ULIS | #NAME? | Non trouvé | 20521 | 20521
BAT11MGG | Bâtiment 11 partie magasin général | CURA286774 | Mise en place d une butée | MC |  | U200BATP | 13U | 547 975,00 | 401769 | 0 | 1 | 0 |  |  | BIOMED_ULIS | #NAME? | Non trouvé | 20522 | 20522
BAT11MGG | Bâtiment 11 partie magasin général | CURA286775 | Peinture de la barrière de protection bureau 11RC41 | MC |  | U200BATP | 13U | 547 976,00 | 401769 | 0 | 1 | 0 |  |  | BIOMED_ULIS | #NAME? | Non trouvé | 20523 | 20523
BCHLAB13 | Générateur d'air | CURA286777 | Remise en état du sol et du mur cloqué par l'humidité | MC |  | U624UAP | 13U | 547 978,00 | 401769 | 0 | 1 | 0 |  |  | BIOMED_ULIS | #NAME? | Non trouvé | 20524 | 20524
ALBF07 | Carter de filtre CW03 | CURA286779 | Soudure ALBF07 abimée | MC |  | U440 | 11U | 547 980,00 | 401769 | 0 | 1 | 0 |  |  | BIOMED_ULIS | #NAME? | Non trouvé | 20525 | 20525
SW7ARM01 | Armoire électrique prod. SW & Saumure pour PW3 | CURA286790 | Modification seuil | CON |  | U222W | 11U | 547 991,00 | 401769 | 0 | 1 | 0 |  |  | BIOMED_ULIS | #NAME? | Non trouvé | 20526 | 20526
PLADE | Skid refroidissement centris plama | U_GAMM000001 | Validation gamme de maintenance | SER | AUTR | U410 | 14U |  | 2049-02-24 | 0 | 1 | 0 |  |  | BIOMED_ULIS | #NAME? | Non trouvé | 20527 | 20527
BAT08RC31 | Sas lave mains vestiaires hommes | CURA286805 | Mauvaise écoulement du lave-main de gauche | MC |  | U200BATP | 13U | 548 003,00 | 401769 | 0 | 1 | 0 |  |  | BIOMED_ULIS | #NAME? | Non trouvé | 20528 | 20528
GAMR01 | Cuve n°1 remise en solution pâtes gamma | CURA286809 | Defaut pression | MC |  | U441 | 11U | 548 010,00 | 401769 | 0 | 1 | 0 |  |  | BIOMED_ULIS | #NAME? | Non trouvé | 20529 | 20529
BAT08RC142 | Local préparation tampons | CURA286831 | Fuite sur évacuation lavabo | MC |  | U200BATP | 13U | 548 038,00 | 401769 | 0 | 1 | 0 |  |  | BIOMED_ULIS | #NAME? | Non trouvé | 20530 | 20530
SHW400 | Skid thermique tour de prédécongélation | CURA286855 | Réparation fuite d'eau batterie teminal CTA | MC |  | U222AC | 10U | 548 186,00 | 401769 | 0 | 1 | 0 |  |  | BIOMED_ULIS | #NAME? | Non trouvé | 20531 | 20531
DCGR200 | Fondoir Décongélation | CURA286874 | AU déclenché | MC |  | U411 | 11U | 548 244,00 | 401769 | 0 | 1 | 0 |  |  | BIOMED_ULIS | #NAME? | Non trouvé | 20532 | 20532
NEP01ST01 | Station NEP décongélation | CURA286890 | Défaut conductivité rinçage finale sur canal centri | MC |  | U236NEP | 11U | 548 263,00 | 401769 | 0 | 1 | 0 |  |  | BIOMED_ULIS | #NAME? | Non trouvé | 20533 | 20533
NEP | Centrale de nettoyage en place | CURA286910 | NEPs bloqués | MC |  | U236NEP | 11U | 548 289,00 | 401769 | 0 | 1 | 0 |  |  | BIOMED_ULIS | #NAME? | Non trouvé | 20534 | 20534
ALBPP06 | Pompe filtre press albumine T I+II+III | U_GAMM000001 | Validation gamme de maintenance | SER | AUTR | U440 | 14U |  | 2049-02-28 | 0 | 1 | 0 |  |  | BIOMED_ULIS | #NAME? | Non trouvé | 20535 | 20535
MGPCF12 | Chambre froide n°12(2bis) stockage -40°C | CURA286965 | Luminaire tombé | MC |  | U235BATL | 11U | 548 739,00 | 401769 | 0 | 1 | 0 |  |  | BIOMED_ULIS | #NAME? | Non trouvé | 20536 | 20536
GAMR009 | Réacteur n°09 fractionnement gamma | CURA286966 | Démontage du lèche paroi | MC |  | U441 | 11U | 548 740,00 | 401769 | 0 | 1 | 0 |  |  | BIOMED_ULIS | #NAME? | Non trouvé | 20537 | 20537
PLAR01 | Mélangeur fondoir plasma n°1 | CURA286968 | RAZ pesons | MC |  | U410 | 11U | 548 743,00 | 401769 | 0 | 1 | 0 |  |  | BIOMED_ULIS | #NAME? | Non trouvé | 20538 | 20538
ADEUF123 | Skid UFAlbumine | CURA286971 | Agitation cuve UF débrayée | MC |  | U421DEAE | 11U | 548 754,00 | 401769 | 0 | 1 | 0 |  |  | BIOMED_ULIS | #NAME? | Non trouvé | 20539 | 20539
ADER143_070 | Cuve de Stockage | CURA286972 | Transmetteur de pesage HS | MC |  | U421DEAE | 11U | 548 755,00 | 401769 | 0 | 1 | 0 |  |  | BIOMED_ULIS | #NAME? | Non trouvé | 20540 | 20540
PLAR01 | Mélangeur fondoir plasma n°1 | CURA286973 | Disjonction | MC |  | U410 | 11U | 548 756,00 | 401769 | 0 | 1 | 0 |  |  | BIOMED_ULIS | #NAME? | Non trouvé | 20541 | 20541
BAT10 | Bâtiment 10 Ateliers et bureaux Services Techniques | CURA286974 | Formation personnel HEMOBRAS mars | MC |  | U200 | 10U | 548 757,00 | 401769 | 0 | 1 | 0 |  |  | BIOMED_ULIS | #NAME? | Non trouvé | 20542 | 20542
COMOUT01 | Chariot de démontage des bols de centri n°1 | CURA286976 | Roue chariot GEA abimée | MC | AR | U411 | 13U | 548 773,00 | 401769 | 0 | 1 | 0 |  |  | BIOMED_ULIS | #NAME? | Non trouvé | 20543 | 20543
ADERS111_142 | Flexible entrée cuve 1000L (NR DEAE) | CURA286977 | Remplacement des ADERS_111/112/114/ | MC |  | U421DEAE | 11U | 548 775,00 | 401769 | 0 | 1 | 0 |  |  | BIOMED_ULIS | #NAME? | Non trouvé | 20544 | 20544
WFIHV504 | Vanne manuelle de prélèvement WFISBD208 | CURA286978 | WFIHV504 Vanne manuelle de prelevement cassée | MC |  | U236WFI | 11U | 548 776,00 | 401769 | 0 | 1 | 0 |  |  | BIOMED_ULIS | #NAME? | Non trouvé | 20545 | 20545
ADEBOA006 | Cable N°6 d'alimentation électrique cuve mobile | CURA286979 | Cable N°6 d'alimentation électrique cuve mobile dénudé | MC |  | U421DEAE | 11U | 548 777,00 | 401769 | 0 | 1 | 0 |  |  | BIOMED_ULIS | #NAME? | Non trouvé | 20546 | 20546
BAT08RC102 | Atelier centrifugation immunoglobuline | CURA286989 | Boitier électrique GAMC21 arraché du mur | MC |  | U200BATP | 11U | 548 787,00 | 401769 | 0 | 1 | 0 |  |  | BIOMED_ULIS | #NAME? | Non trouvé | 20547 | 20547
BAT11MGG | Bâtiment 11 partie magasin général | CURA286990 | Marquage de 6 containers isothermes | MC |  | U200BATP | 13U | 548 788,00 | 401769 | 0 | 1 | 0 |  |  | BIOMED_ULIS | #NAME? | Non trouvé | 20548 | 20548
BAT08CMT228 | Enregistrement Température en 8RC228 | CURA286991 | Sonde de température posée au sol | MC |  | U421DEAE | 11U | 548 789,00 | 401769 | 0 | 1 | 0 |  |  | BIOMED_ULIS | #NAME? | Non trouvé | 20549 | 20549
PLACENTRI | Equipements centrifugation plasma | CURA286992 | Modification Clé crochet chapeau de bol | MC |  | U410 | 15U | 548 790,00 | 401769 | 0 | 1 | 0 |  |  | BIOMED_ULIS | #NAME? | Non trouvé | 20550 | 20550
BAT08RC142 | Local préparation tampons | CURA286993 | Horloge non fonctionnelle | MC |  | U200BATP | 13U | 548 791,00 | 401769 | 0 | 1 | 0 |  |  | BIOMED_ULIS | #NAME? | Non trouvé | 20551 | 20551
BAT08RC142 | Local préparation tampons | CURA286994 | Fuite au niveau du siphon | MC |  | U200BATP | 13U | 548 792,00 | 401769 | 0 | 1 | 0 |  |  | BIOMED_ULIS | #NAME? | Non trouvé | 20552 | 20552
ADECR112 | Skid chromato DEAEFF | CURA286995 | Dysfonctionnement de l'écran tactile de l'équipement ADECR112 | MC |  | U421DEAE | 12U | 548 793,00 | 401769 | 0 | 1 | 0 |  |  | BIOMED_ULIS | #NAME? | Non trouvé | 20553 | 20553
PW32 | Prod. Eau purifiée ORION n°2 | CURA286999 | Remplissage bac bisulfite | MC |  | U222PW | 11U | 636 426,00 | 401769 | 0 | 1 | 0 |  |  | BIOMED_ULIS | #NAME? | Non trouvé | 20554 | 20554
BAT01 | Bâtiment 1 commun | CURA287001 | Porte 1rc26 vestiaire homme HS | MC |  | U235BATU | 13U | 548 830,00 | 401769 | 0 | 1 | 0 |  |  | BIOMED_ULIS | #NAME? | Non trouvé | 20555 | 20555
PLABOL815 | Bol de centri BKA28 N°815 | CURA287009 | Nettoyage double enveloppe | MC |  | U410 | 11U | 548 849,00 | 401769 | 0 | 1 | 0 |  |  | BIOMED_ULIS | #NAME? | Non trouvé | 20556 | 20556
PLABOL487 | Bol de centri BKA28 N°487 | CURA287010 | Nettoyage double enveloppe | MC |  | U410 | 11U | 548 850,00 | 401769 | 0 | 1 | 0 |  |  | BIOMED_ULIS | #NAME? | Non trouvé | 20557 | 20557
ALBR08 | Réacteur UF albumine UF2 | CURA287011 | Vidange cuve | MC |  | U440 | 11U | 548 851,00 | 401769 | 0 | 1 | 0 |  |  | BIOMED_ULIS | #NAME? | Non trouvé
NEP10ST10 | Station de nettoyage en place n°10 | CURA287012 | Bocal chasse à l'air cassé | MC |  | U236NEP | 11U | 548 852,00 | 401769 | 0 | 1 | 0 |  |  | BIOMED_ULIS | #NAME? | Non trouvé
PLADECONG | Equipements décongélation plasma | CURA287013 | Divers controle suite à contamination | MC |  | U410 | 11U | 548 854,00 | 401769 | 0 | 1 | 0 |  |  | BIOMED_ULIS | #NAME? | Non trouvé | 20558 | 20558
EPL2SCEL13 | Scelleuse sachets stériles | CURA287014 | Problème sur la scelleuse | MC |  | U406 | 11U | 548 855,00 | 401769 | 0 | 1 | 0 |  |  | BIOMED_ULIS | #NAME? | Non trouvé | 20559 | 20559
BAT08RC08 | Sas matériel production | CURA287028 | Porte du sas déchet inermediaire zone propre et sale | MC |  | U200BATP | 13U | 548 881,00 | 401769 | 0 | 1 | 0 |  |  | BIOMED_ULIS | #NAME? | Non trouvé | 20560 | 20560
INTR26 | Conteneur poche 500 litres | CURA287029 | Réparation d'un container 500 l | MC |  | U440 | 13U | 548 882,00 | 401769 | 0 | 1 | 0 |  |  | BIOMED_ULIS | #NAME? | Non trouvé | 20561 | 20561
BAT11MGG | Bâtiment 11 partie magasin général | CURA287030 | Changement des roues d'un caddie le livraison MAV | MC |  | U200BATP | 13U | 548 883,00 | 401769 | 0 | 1 | 0 |  |  | BIOMED_ULIS | #NAME? | Non trouvé | 20562 | 20562
BAT08RC62 | Atelier cuverie albumine/immunoglobuline | CURA287031 | Joint de trou d'homme réacteur GAMMA défectueux | MC |  | U200BATP | 11U | 548 884,00 | 401769 | 0 | 1 | 0 |  |  | BIOMED_ULIS | #NAME? | Non trouvé | 20563 | 20563
BAT08RC106 | Laverie centris gamma | CURA287032 | Poteau de sécurité en aluminium 8RC106 arraché | MC |  | U200BATP | 13U | 548 885,00 | 401769 | 0 | 1 | 0 |  |  | BIOMED_ULIS | #NAME? | Non trouvé | 20564 | 20564
BAT08RC224 | Local Cuves fixes Tampons | CURA287033 | Prise murale BOA déffectueuse, située à coté des balances | MC |  | U200BATP | 11U | 548 886,00 | 401769 | 0 | 1 | 0 |  |  | BIOMED_ULIS | #NAME? | Non trouvé | 20565 | 20565
NEP05ST05 | Station NEP laverie Albumine | CURA287037 | Fuite vanne NEP05ST30 | MC |  | U236NEP | 11U | 548 893,00 | 401769 | 0 | 1 | 0 |  |  | BIOMED_ULIS | #NAME? | Non trouvé | 20566 | 20566
BAT08 | Bâtiment 8 de production | CURA287039 | Fourniture de joint | MC |  | U200BATP | 11U | 548 895,00 | 401769 | 0 | 1 | 0 |  |  | BIOMED_ULIS | #NAME? | Non trouvé | 20567 | 20567
MGPCF12 | Chambre froide n°12(2bis) stockage -40°C | CURA287047 | Suivi société STOW | MC |  | U406 | 13U | 548 900,00 | 401769 | 0 | 1 | 0 |  |  | BIOMED_ULIS | #NAME? | Non trouvé | 20568 | 20568
COMMAL02 | Machine à laver n° 6T090131 | CURA287054 | Rechargement HMI Déchargement | MC |  | U411 | 12U | 548 901,00 | 401769 | 0 | 1 | 0 |  |  | BIOMED_ULIS | #NAME? | Non trouvé | 20569 | 20569
BAT08 | Bâtiment 8 de production | CURA287062 | Groom arraché | MCU |  | U200BATP | 13U | 548 915,00 | 401769 | 0 | 1 | 0 |  |  | BIOMED_ULIS | #NAME? | Non trouvé | 20570 | 20570
BAT11 | Bâtiment 11 Magasin général et plasma | CURA287065 | Détecteur incendie décroché du plafond en 11RC07 | MC |  | U222ELE | 10U | 548 942,00 | 401769 | 0 | 1 | 0 |  |  | BIOMED_ULIS | #NAME? | Non trouvé | 20571 | 20571
BAT08RC62 | Atelier cuverie albumine/immunoglobuline | CURA287066 | Plus de commande d'éclairage en salle des cuves | MC |  | U222ELE | 10U | 548 944,00 | 401769 | 0 | 1 | 0 |  |  | BIOMED_ULIS | #NAME? | Non trouvé | 20572 | 20572
WFISBD310 | Système stockage WFI ADEAE | CURA287068 | Défaut tocmetre | MC |  | U236WFI | 11U | 548 948,00 | 401769 | 0 | 1 | 0 |  |  | BIOMED_ULIS | #NAME? | Non trouvé | 20573 | 20573
WFIBD04 | Boucle distribution Eau PPI BD04 | CURA287069 | Défaut carte API | MC |  | U236WFI | 11U | 562 291,00 | 401769 | 0 | 1 | 0 |  |  | BIOMED_ULIS | #NAME? | Non trouvé | 20574 | 20574
WFISBD102 | Sous boucle eau PPI atelier DEAE | CURA287070 | Réglage débit intro cuve ADEAE | MC |  | U236WFI | 11U | 548 950,00 | 401769 | 0 | 1 | 0 |  |  | BIOMED_ULIS | #NAME? | Non trouvé | 20575 | 20575
WFISBD313 | Sous boucle de distibut° prépa solutions | CURA287071 | Vanne aller en défaut | MC |  | U236WFI | 11U | 548 951,00 | 401769 | 0 | 1 | 0 |  |  | BIOMED_ULIS | #NAME? | Non trouvé | 20576 | 20576
WFISBD314 | Sous boucle de distibution Alfalastin1 | CURA287072 | Fuite sur l'échangeur | MC |  | U236WFI | 11U | 548 952,00 | 401769 | 0 | 1 | 0 |  |  | BIOMED_ULIS | #NAME? | Non trouvé | 20577 | 20577
PW40R01 | Stockage eau purifiée chaude boucle PW40 | CURA287073 | Alarme GTC | MC |  | U222PW | 11U | 548 975,00 | 401769 | 0 | 1 | 0 |  |  | BIOMED_ULIS | #NAME? | Non trouvé | 20578 | 20578
SCBCF1163 | Chambre ambiante +15°C - 25°C | CURA287075 | Disjonction des prises d'alimentation des congélateurs | MC |  | U850 | 11U | 548 977,00 | 401769 | 0 | 1 | 0 |  |  | BIOTECH_ULIS | #NAME? | Non trouvé
GAMFP01 | Filtre presse gamma | CURA287078 | Passage à l'état propre | MC |  | U441 | 11U | 548 980,00 | 401769 | 0 | 1 | 0 |  |  | BIOMED_ULIS | #NAME? | Non trouvé | 20580 | 20580
RF14EVA03 | Evaporateur n°2 couloir cf n°13 - 40°C (EVP13) | CURA287084 | Prisen glace de l'évapo | MC |  | U222RF | 10U | 548 990,00 | 401769 | 0 | 1 | 0 |  |  | BIOMED_ULIS | #NAME? | Non trouvé | 20581 | 20581
BAT01ARM11 | Armoire GTC Bâtiment 1 Sous-sol | CURA287085 | Câblage alarme groupe froid RF34 lié à PW3 | PRO |  | U235GTC | 12U | 548 991,00 | 401769 | 0 | 1 | 0 |  |  | BIOMED_ULIS | #NAME? | Non trouvé | 20582 | 20582
ADECMW143_015 | Mesure poids cuve stockage | U_METROLOGIE 13 | U_METROLOGIE 13 | MC |  | U421DEAE | 11U | 548 993,00 | 401769 | 0 | 1 | 0 |  |  | BIOMED_ULIS | #NAME? | Non trouvé | 20583 | 20583
BAT08RC222 | Local support | CURA287086 | Évier bouché | MC |  | U200BATP | 13U | 548 994,00 | 401769 | 0 | 1 | 0 |  |  | BIOMED_ULIS | #NAME? | Non trouvé | 20584 | 20584
BAT08RC32 | Vestiaires hommes production | CURA287087 | Evier Bouche vestiaire hommes 8RC32 | MC |  | U200BATP | 13U | 548 995,00 | 401769 | 0 | 1 | 0 |  |  | BIOMED_ULIS | #NAME? | Non trouvé | 20585 | 20585
FIBSVM1600 | Agitateur fond de cuve FIBR1600 | CURA287088 | Enclenchement AU | MC |  | U411 | 11U | 548 996,00 | 401769 | 0 | 1 | 0 |  |  | BIOMED_ULIS | #NAME? | Non trouvé | 20586 | 20586
ALBR006 | Réacteur n°6 fractionnement albumine | CURA287092 | Frac / Albr006 / porte de la prise d'échantillon défaillante | MC |  | U440 | 13U | 548 997,00 | 401769 | 0 | 1 | 0 |  |  | BIOMED_ULIS | #NAME? | Non trouvé
BAT08RC207 | Local Alfalastin 1 | CURA287093 | Prise murale ALIM VENANT DE 8RC26" déffectueuse, le cache rouge de protection est brisé." | MC |  | U421DEAE | 10U | 548 999,00 | 401769 | 0 | 1 | 0 |  |  | BIOMED_ULIS | #NAME? | Non trouvé | 20587 | 20587
RF32 | Production fluide frigorigène n°3 GW0 | CURA287113 | Défaut température d'huile | MC |  | U222GW | 10U | 549 007,00 | 401769 | 0 | 1 | 0 |  |  | BIOMED_ULIS | #NAME? | Non trouvé | 20588 | 20588
GW0 | Production distri. eau glycolée 0°C | CURA287116 | Appel gtc | MC |  | U222GW | 11U | 549 012,00 | 401769 | 0 | 1 | 0 |  |  | BIOMED_ULIS | #NAME? | Non trouvé | 20589 | 20589
PLABATI509 | Centrifugeuse plasma NS 509 | CURA287117 | Remplacement turbine | CON |  | U410 | 11U | 549 014,00 | 401769 | 0 | 1 | 0 |  |  | BIOMED_ULIS | #NAME? | Non trouvé | 20590 | 20590
PLABATI815 | Centrifugeuse plasma NS 815 | CURA287118 | Remplacement joint turbine + joint boitier raccordement | MC |  | U410 | 11U | 549 016,00 | 401769 | 0 | 1 | 0 |  |  | BIOMED_ULIS | #NAME? | Non trouvé | 20591 | 20591
PLAEQUIP | Equipements spécifiques plasma | CURA287121 | Fourniture rouleaux | MC |  | U410 | 11U | 549 020,00 | 401769 | 0 | 1 | 0 |  |  | BIOMED_ULIS | #NAME? | Non trouvé
AC410CV04 | Evaporateur à air | CURA287134 | Prise en glace écoulement condensat | MC |  | U222AC | 10U | 549 032,00 | 401769 | 0 | 1 | 0 |  |  | BIOMED_ULIS | #NAME? | Non trouvé | 20592 | 20592
BAT11PT-3 | Portes Partie Plasma BAT11 | CURA287145 | Installation d'une plaque sur l'étagère latérales située dans la pièce 11RC66. Afin de prévenir l'eventuelle chute de rouleau de film. Vu avec D.DOS SANTOS Ce jour | MC |  | U406 | 13U | 549 077,00 | 401769 | 0 | 1 | 0 |  |  | BIOMED_ULIS | #NAME? | Non trouvé | 20593 | 20593
ELE08ARM11R23_2 | TD NF 2.2 | CURA287149 | Manque des différentiels 30mA sous des départs PC | MC |  | U222ELE | 10U | 549 078,00 | 401769 | 0 | 1 | 0 |  |  | BIOMED_ULIS | #NAME? | Non trouvé | 20594 | 20594
PNEUBD01 | Réseau de transport par tube pneumatique | CURA287152 | Ecran figé | MC |  | U200BATP | 11U | 549 081,00 | 401769 | 0 | 1 | 0 |  |  | BIOMED_ULIS | #NAME? | Non trouvé | 20595 | 20595
ALBR006 | Réacteur n°6 fractionnement albumine | CURA287153 | RAZ peson | MC |  | U440 | 11U | 549 082,00 | 401769 | 0 | 1 | 0 |  |  | BIOMED_ULIS | #NAME? | Non trouvé
GAMR02 | Cuve n°2 remise en solution pâtes gamma | CURA287154 | Fonction soutirage poussée figé | MC |  | U441 | 11U | 549 083,00 | 401769 | 0 | 1 | 0 |  |  | BIOMED_ULIS | #NAME? | Non trouvé | 20596 | 20596
WE2CMT04 | Affichage Température sortie surnageant C22 | CURA287155 | Pb affichage température | MC |  | U441 | 11U | 549 084,00 | 401769 | 0 | 1 | 0 |  |  | BIOMED_ULIS | #NAME? | Non trouvé | 20597 | 20597
NEP05ST05 | Station NEP laverie Albumine | CURA287157 | Investigation suite a la présence d'eau lors du nep des carters | MC |  | U236NEP | 11U | 549 088,00 | 401769 | 0 | 1 | 0 |  |  | BIOMED_ULIS | #NAME? | Non trouvé | 20598 | 20598
PLABATI509 | Centrifugeuse plasma NS 509 | CURA287158 | Fuite | MC |  | U410 | 11U | 549 094,00 | 401769 | 0 | 1 | 0 |  |  | BIOMED_ULIS | #NAME? | Non trouvé | 20599 | 20599
GAMCT22 | Réacteur uf gamma | CURA287159 | Capteur de proximité pontage HS | MC |  | U441 | 11U | 549 095,00 | 401769 | 0 | 1 | 0 |  |  | BIOMED_ULIS | #NAME? | Non trouvé | 20600 | 20600
WECP08 | Pompe vidange bac ALBFP06 | CURA287160 | Tête de pompe HS | MC |  | U440 | 11U | 549 096,00 | 401769 | 0 | 1 | 0 |  |  | BIOMED_ULIS | #NAME? | Non trouvé | 20601 | 20601
PW31 | Prod. Eau purifiée ORION n°1 | CURA287161 | Redémarrage de l'ORION | MC |  | U222PW | 11U | 549 097,00 | 401769 | 0 | 1 | 0 |  |  | BIOMED_ULIS | #NAME? | Non trouvé
ADER172_001 | Cuve mobile 400L | CURA287167 | Sonde de température de la cuve mobile ADER 172 H.S | MC |  | U421DEAE | 11U | 549 108,00 | 401769 | 0 | 1 | 0 |  |  | BIOMED_ULIS | #NAME? | Non trouvé | 20602 | 20602
ADESVM144_011 | Agitateur fond de cuve | CURA287168 | Atelier DEAE / Problème d'agitation sur l'Ader 144 | MC |  | U421DEAE | 11U | 549 109,00 | 401769 | 0 | 1 | 0 |  |  | BIOMED_ULIS | #NAME? | Non trouvé | 20603 | 20603
BAT08RC222 | Local support | CURA287169 | Fabrication et pose support flexibles WFI | MC |  | U200BATP | 13U | 549 110,00 | 401769 | 0 | 1 | 0 |  |  | BIOMED_ULIS | #NAME? | Non trouvé | 20604 | 20604
GAMR007 | Réacteur n°07 fractionnement gamma | CURA287170 | Consolidation plateforme marche pieds GAMR007 | MC |  | U441 | 13U | 549 111,00 | 401769 | 0 | 1 | 0 |  |  | BIOMED_ULIS | #NAME? | Non trouvé | 20605 | 20605
ALBR003 | Réacteur n°3 fractionnement albumine | CURA287171 | Consolidation plateforme marche pieds ALBR003 | MC |  | U440 | 13U | 549 112,00 | 401769 | 0 | 1 | 0 |  |  | BIOMED_ULIS | #NAME? | Non trouvé
BAT08RC134 | Sas MAL PI 02 | CURA287172 | Chariot Big Bag : Remplacement roues par roues fixe/pivotantes 2 en 1 | MC |  | U200BATP | 13U | 549 113,00 | 401769 | 0 | 1 | 0 |  |  | BIOMED_ULIS | #NAME? | Non trouvé | 20606 | 20606
RF62 | Groupe froid GW34 Prod. / distrib. Eau glacée +7°C (2 circuits) | CURA287203 | Sonde de température HS | MC |  | U222RF | 10U | 549 147,00 | 401769 | 0 | 1 | 0 |  |  | BIOMED_ULIS | #NAME? | Non trouvé | 20607 | 20607
BAT11 | Bâtiment 11 Magasin général et plasma | CURA287204 | Interrupteur HS salle des machines 11RC16 | MC |  | U235BATL | 10U | 549 150,00 | 401769 | 0 | 1 | 0 |  |  | BIOMED_ULIS | #NAME? | Non trouvé | 20608 | 20608
BAT08RC215 | Laverie ADEAE | CURA287208 | Demande de plats et colliers | MC |  | U421DEAE | 11U | 549 153,00 | 401769 | 0 | 1 | 0 |  |  | BIOMED_ULIS | #NAME? | Non trouvé | 20609 | 20609
BAT08 | Bâtiment 8 de production | CURA287214 | double portes automatique 8rc68 ne fonctionne pas | MCU |  | U200BATP | 13U | 549 164,00 | 401769 | 0 | 1 | 0 |  |  | BIOMED_ULIS | #NAME? | Non trouvé | 20610 | 20610
ALBFP06 | Filtre-presse albumine T I+II+III | CURA287220 | Modification valeur minimum Param 12 de FPT123_PRM_ALBFP06 | MC |  | U440 | 12U | 549 169,00 | 401769 | 0 | 1 | 0 |  |  | BIOMED_ULIS | #NAME? | Non trouvé | 20611 | 20611
GAMR010 | Réacteur n°10 fractionnement gamma | CURA287222 | Démontage de la canne d'introduction pour nettoyage | MC |  | U441 | 11U | 549 171,00 | 401769 | 0 | 1 | 0 |  |  | BIOMED_ULIS | #NAME? | Non trouvé | 20612 | 20612
PLAEQUIP | Equipements spécifiques plasma | CURA287223 | sortie des boules de lavage | MC |  | U410 | 11U | 549 172,00 | 401769 | 0 | 1 | 0 |  |  | BIOMED_ULIS | #NAME? | Non trouvé
ADEZS144_101 | Aiguillage aller canal plasma PLATH-DEAE | CURA287224 | Connecteur oxydé | MC |  | U421DEAE | 11U |  | 2022-03-04 | 0 | 1 | 0 |  |  | BIOMED_ULIS | #NAME? | Non trouvé | 20613 | 20613
DCGCONV11 | Convoyeur du haut transstockeur | CURA287225 | une plaque en téflon est rirtré | MC |  | U411 | 11U | 549 174,00 | 401769 | 0 | 1 | 0 |  |  | BIOMED_ULIS | #NAME? | Non trouvé | 20614 | 20614
PLABOL487 | Bol de centri BKA28 N°487 | CURA287228 | Nettoyage double envelloppe | MC |  | U410 | 11U | 549 177,00 | 401769 | 0 | 1 | 0 |  |  | BIOMED_ULIS | #NAME? | Non trouvé | 20615 | 20615
PLABOL815 | Bol de centri BKA28 N°815 | CURA287229 | Nettoyage double enveloppe | MC |  | U410 | 11U | 549 178,00 | 401769 | 0 | 1 | 0 |  |  | BIOMED_ULIS | #NAME? | Non trouvé | 20616 | 20616
GW5 | Boucle n°1 de distrib eau glycolée +20°C | CURA287230 | Defaut RF69/70 | MC |  | U222GW | 11U | 549 179,00 | 401769 | 0 | 1 | 0 |  |  | BIOMED_ULIS | #NAME? | Non trouvé | 20617 | 20617
IS1CHD01 | Chaudière vapeur PMS 12 bars 4,5 MWatts | CURA287231 | Niveau bas eau alimentaire | MC |  | U222IS | 11U | 549 180,00 | 401769 | 0 | 1 | 0 |  |  | BIOMED_ULIS | #NAME? | Non trouvé | 20618 | 20618
TAMR147_001 | Cuve préparatoire tampons 500L | CURA287236 | Defaut comptage wfi | MC |  | U421DEAE | 11U | 549 186,00 | 401769 | 0 | 1 | 0 |  |  | BIOMED_ULIS | #NAME? | Non trouvé | 20619 | 20619
PW33 | Prod. Eau purifiée ORION n°3 | CURA287237 | Defaut de pression pit90 | MC |  | U222PW | 11U | 549 187,00 | 401769 | 0 | 1 | 0 |  |  | BIOMED_ULIS | #NAME? | Non trouvé
TAMR148_001 | Cuve préparatoire tampons 1000L | CURA287238 | Défaut de comptage wfi | MC |  | U421DEAE | 11U | 549 188,00 | 401769 | 0 | 1 | 0 |  |  | BIOMED_ULIS | #NAME? | Non trouvé | 20620 | 20620
ALBR08 | Réacteur UF albumine UF2 | CURA287239 | Vidange cuve | MC |  | U440 | 11U | 549 189,00 | 401769 | 0 | 1 | 0 |  |  | BIOMED_ULIS | #NAME? | Non trouvé
ALBR19 | Cuve sortie produit n°2 UF2 | CURA287240 | Contrôle boule de lavage | MC |  | U440 | 11U | 549 190,00 | 401769 | 0 | 1 | 0 |  |  | BIOMED_ULIS | #NAME? | Non trouvé
WECP71 | Pompe renvoi filtrat UF albumine | CURA287241 | Pompe désamorcée | MC |  | U440 | 11U | 549 191,00 | 401769 | 0 | 1 | 0 |  |  | BIOMED_ULIS | #NAME? | Non trouvé | 20621 | 20621
PW33 | Prod. Eau purifiée ORION n°3 | CURA287242 | Alarme gtc | MC |  | U222PW | 11U | 576 690,00 | 401769 | 0 | 1 | 0 |  |  | BIOMED_ULIS | #NAME? | Non trouvé | 20622 | 20622
PW31 | Prod. Eau purifiée ORION n°1 | CURA287243 | Alarme gtc | MC |  | U222PW | 11U | 554 471,00 | 401769 | 0 | 1 | 0 |  |  | BIOMED_ULIS | #NAME? | Non trouvé | 20623 | 20623
ADEPV125_075 | Vanne entrée produit | CURA287244 | Vanne en discordance | MC |  | U421DEAE | 11U | 549 194,00 | 401769 | 0 | 1 | 0 |  |  | BIOMED_ULIS | #NAME? | Non trouvé | 20624 | 20624
ADEPV123_023 | Vanne sortie pompe UF | CURA287245 | Défaut de vanne | MC |  | U421DEAE | 11U | 549 195,00 | 401769 | 0 | 1 | 0 |  |  | BIOMED_ULIS | #NAME? | Non trouvé | 20625 | 20625
ADECR113 | Skid chromato S200 | CURA287246 | Défaut CR vanne | MC |  | U421DEAE | 11U | 549 196,00 | 401769 | 0 | 1 | 0 |  |  | BIOMED_ULIS | #NAME? | Non trouvé | 20626 | 20626
GAMR009 | Réacteur n°09 fractionnement gamma | CURA287247 | Demontage leche paroi | MC |  | U441 | 11U | 549 197,00 | 401769 | 0 | 1 | 0 |  |  | BIOMED_ULIS | #NAME? | Non trouvé | 20627 | 20627
PW30OZ01 | Ozoneur boucle PW30 | CURA287248 | Appel gtc | MC |  | U222PW | 11U | 549 198,00 | 401769 | 0 | 1 | 0 |  |  | BIOMED_ULIS | #NAME? | Non trouvé
ALBR08 | Réacteur UF albumine UF2 | CURA287249 | Vidange cuve | MC |  | U440 | 11U | 549 199,00 | 401769 | 0 | 1 | 0 |  |  | BIOMED_ULIS | #NAME? | Non trouvé
CRDCF1250 | Chambre froide -35°C pièce 1250 | CURA287250 | Alarme gtc | MC |  | U851 | 11U | 549 200,00 | 401769 | 0 | 1 | 0 |  |  | BIOTECH_ULIS | #NAME? | Non trouvé | 20628 | 20628
WFISBD314 | Sous boucle de distibution Alfalastin1 | CURA287251 | Défaut boucle ALFA1 pression très haut | MC |  | U236WFI | 11U | 549 201,00 | 401769 | 0 | 1 | 0 |  |  | BIOMED_ULIS | #NAME? | Non trouvé | 20629 | 20629
TAMR147_001 | Cuve préparatoire tampons 500L | CURA287252 | Défaut thermorégulation | MC |  | U421DEAE | 11U | 549 202,00 | 401769 | 0 | 1 | 0 |  |  | BIOMED_ULIS | #NAME? | Non trouvé | 20630 | 20630
WFI | Production et distri. eau ppi vrac B8 | CURA287273 | Défaut vapeur | MC |  | U236WFI | 11U | 549 210,00 | 401769 | 0 | 1 | 0 |  |  | BIOMED_ULIS | #NAME? | Non trouvé | 20631 | 20631
GW1/2 | Production distri. eau glycolée -19°C | CURA287275 | Défaut pression basse RF23RHC01 | MC |  | U222GW | 11U | 549 211,00 | 401769 | 0 | 1 | 0 |  |  | BIOMED_ULIS | #NAME? | Non trouvé | 20632 | 20632
PW3SKID400 | Skid de pompage effluents fosse ORION PW3 | CURA287306 | Modification accès fosse effluent | MC |  | U222PW | 13U | 549 222,00 | 401769 | 0 | 1 | 0 |  |  | BIOMED_ULIS | #NAME? | Non trouvé
ADEUF123 | Skid UFAlbumine | CURA287327 | Défaut vanne 123_114 | MC |  | U421DEAE | 11U | 549 232,00 | 401769 | 0 | 1 | 0 |  |  | BIOMED_ULIS | #NAME? | Non trouvé | 20633 | 20633
NEP06ST06 | Station NEP réacteurs Gamma | CURA287328 | Défaut poids lors du nep sur GAMR10 | MC |  | U236NEP | 11U | 549 233,00 | 401769 | 0 | 1 | 0 |  |  | BIOMED_ULIS | #NAME? | Non trouvé | 20634 | 20634
BAT11MGG | Bâtiment 11 partie magasin général | CURA287333 | Fuite de liquide au niveau de la zone de réception | MC |  | U200BATP | 13U | 549 297,00 | 401769 | 0 | 1 | 0 |  |  | BIOMED_ULIS | #NAME? | Non trouvé | 20635 | 20635
NEP10PV564 | Vanne pilotee NEP prise ech. sortie FP TIV | CURA287334 | Modification conception entonnoir prélèvement FPTIV | MC |  | U440 | 11U | 549 298,00 | 401769 | 0 | 1 | 0 |  |  | BIOMED_ULIS | #NAME? | Non trouvé | 20636 | 20636
BAT08RC59 | Atelier UF albumine | CURA287335 | Battants de la porte 8RC59 | MC |  | U200BATP | 13U | 549 299,00 | 401769 | 0 | 1 | 0 |  |  | BIOMED_ULIS | #NAME? | Non trouvé | 20637 | 20637
BAT08RC201 | Atelier réacteurs de fractionnement | CURA287336 | Problème groom de la porte 8RC201 | MC |  | U200BATP | 13U | 549 300,00 | 401769 | 0 | 1 | 0 |  |  | BIOMED_ULIS | #NAME? | Non trouvé | 20638 | 20638
ALBCMW30 | Balance mettler 600kg/0,05kg n°3168952 | CURA287337 | Fixation de la balance ALBCMW30 dans la 8RC60 | MC |  | U440 | 13U | 549 301,00 | 401769 | 0 | 1 | 0 |  |  | BIOMED_ULIS | #NAME? | Non trouvé | 20639 | 20639
BAT01PTA19 | Porte auto enroul. entrée BAT01SS19 | CURA287338 | Porte coulissante | MC |  | U235BATU | 13U | 549 302,00 | 401769 | 0 | 1 | 0 |  |  | BIOMED_ULIS | #NAME? | Non trouvé | 20640 | 20640
BAT01 | Bâtiment 1 commun | CURA287339 | Poignée cassé en 1335 | MC |  | U235BATU | 13U | 549 303,00 | 401769 | 0 | 1 | 0 |  |  | BIOMED_ULIS | #NAME? | Non trouvé | 20641 | 20641
DWRS008 | Flexible arrivée eau de ville | CURA287341 | Fixation support tuyau d'EPPI H.S | MC |  | U236NEP | 13U | 549 304,00 | 401769 | 0 | 1 | 0 |  |  | BIOMED_ULIS | #NAME? | Non trouvé | 20642 | 20642
DCGCONV11 | Convoyeur du haut transstockeur | CURA287345 | Changement de la plaque protection sur le bas du convoyeur | MC |  | U411 | 13U | 549 305,00 | 401769 | 0 | 1 | 0 |  |  | BIOMED_ULIS | #NAME? | Non trouvé | 20643 | 20643
BAT11PTA08 | Porte auto. enroulement rampe accès | CURA287349 | Porte en mode manuel | MC |  | U200BATP | 13U | 549 310,00 | 401769 | 0 | 1 | 0 |  |  | BIOMED_ULIS | #NAME? | Non trouvé | 20644 | 20644
BAT01 | Bâtiment 1 commun | CURA287350 | Fuite eau chaude dans couloir B1 et B3 | MC |  | U235BATU | 13U | 549 316,00 | 401769 | 0 | 1 | 0 |  |  | BIOMED_ULIS | #NAME? | Non trouvé | 20645 | 20645
NEP08ST08 | Station NEP atelier décongélation | CURA287352 | Consignation equipement | MC |  | U236NEP | 11U |  | 2022-03-07 | 0 | 1 | 0 |  |  | BIOMED_ULIS | #NAME? | Non trouvé | 20646 | 20646
WFIBD04 | Boucle distribution Eau PPI BD04 | CURA287353 | Défaut carte API | MC |  | U236WFI | 11U | 549 417,00 | 401769 | 0 | 1 | 0 |  |  | BIOMED_ULIS | #NAME? | Non trouvé
PW31 | Prod. Eau purifiée ORION n°1 | CURA287354 | Défaut niveau bisulfite. | MC |  | U222PW | 11U | 549 418,00 | 401769 | 0 | 1 | 0 |  |  | BIOMED_ULIS | #NAME? | Non trouvé
GAMR008 | Réacteur n°08 fractionnement gamma | CURA287355 | Démontage lèche paroi | MC |  | U441 | 11U | 549 419,00 | 401769 | 0 | 1 | 0 |  |  | BIOMED_ULIS | #NAME? | Non trouvé | 20647 | 20647
NEP01ST01 | Station NEP décongélation | CURA287356 | Alarme temps de dosage soude trop long | MC |  | U236NEP | 11U | 549 420,00 | 401769 | 0 | 1 | 0 |  |  | BIOMED_ULIS | #NAME? | Non trouvé | 20648 | 20648
GAMR02 | Cuve n°2 remise en solution pâtes gamma | CURA287357 | Problème fin de poussé | MC |  | U441 | 11U | 549 421,00 | 401769 | 0 | 1 | 0 |  |  | BIOMED_ULIS | #NAME? | Non trouvé | 20649 | 20649
PW3 | Production Eau Purifiée 3 | CURA287359 | Alarme GTC | MC |  | U222PW | 11U | 549 423,00 | 401769 | 0 | 1 | 0 |  |  | BIOMED_ULIS | #NAME? | Non trouvé
GAMPLC08 | Automate extension B8 | CURA287360 | Raz pesons | CON |  | U441 | 11U | 549 424,00 | 401769 | 0 | 1 | 0 |  |  | BIOMED_ULIS | #NAME? | Non trouvé
NEP10ST10 | Station de nettoyage en place n°10 | CURA287361 | Vidange sous-station NEP10 | CON |  | U236NEP | 11U | 549 425,00 | 401769 | 0 | 1 | 0 |  |  | BIOMED_ULIS | #NAME? | Non trouvé
ADEUF123 | Skid UFAlbumine | CURA287362 | Fourniture écrou bronze | CON |  | U421DEAE | 11U | 549 426,00 | 401769 | 0 | 1 | 0 |  |  | BIOMED_ULIS | #NAME? | Non trouvé | 20651 | 20651
NEP07ST07 | Station NEP laverie Gamma | CURA287373 | Défaut vanne NEPCPV24 | MC |  | U236NEP | 11U | 549 436,00 | 401769 | 0 | 1 | 0 |  |  | BIOMED_ULIS | #NAME? | Non trouvé | 20652 | 20652
WE10 | Stockage et réseau surnageant alcool | CURA287375 | Défaut vanne WE10PV501 | MC |  | U236WE | 11U | 549 438,00 | 401769 | 0 | 1 | 0 |  |  | BIOMED_ULIS | #NAME? | Non trouvé | 20653 | 20653
WFIDIST05 | Distillateur Eau PPI n°5 STERIS | CURA287376 | Défaut colonne 4 | MC |  | U236WFI | 11U | 549 439,00 | 401769 | 0 | 1 | 0 |  |  | BIOMED_ULIS | #NAME? | Non trouvé | 20654 | 20654
MGPGER03 | Gerbeur électrique n°3 | CURA287378 | Remplacement de la batterie | MC |  | U406 | 15U | 549 441,00 | 401769 | 0 | 1 | 0 |  |  | BIOMED_ULIS | #NAME? | Non trouvé | 20655 | 20655
BAT01RC27 | Toilettes vestiaires hommes | CURA287396 | Poignée cassée | MC |  | U200BATP | 13U | 549 457,00 | 401769 | 0 | 1 | 0 |  |  | BIOMED_ULIS | #NAME? | Non trouvé | 20656 | 20656
GAMPP21 | Pompe n°1 introduct° CENTRI GAMMA | CURA287397 | Remplacement du tube bioprène | MC |  | U441 | 11U | 549 458,00 | 401769 | 0 | 1 | 0 |  |  | BIOMED_ULIS | #NAME? | Non trouvé | 20657 | 20657
GAMPP22 | Pompe n°2 introduct° CENTRI GAMMA | CURA287400 | Remplacement du tube bioprène | MC |  | U441 | 11U | 549 462,00 | 401769 | 0 | 1 | 0 |  |  | BIOMED_ULIS | #NAME? | Non trouvé | 20658 | 20658
MCBCOL02 | Colorateur de lames pour GRAM | U_LABO000005 | Maintenance préventive | MPS | DEF | U640MCB | 21U | 628 848,00 | 2025-02-12 | 3 | 1 | 0 | 52 | 1 | BIOMED_ULIS | #NAME? | Non trouvé | 20659 | 20659
NEP01RS01 | Flexible arrivée NEP PLAR01 (NEP01FX01) | U_PROC000200 | Remplacement flexible | MPS | MAINT | U410 | 11U |  | 2025-02-17 | 3 | 1 | 0 | 1 095,00 | 0 | BIOMED_ULIS | #NAME? | Non trouvé | 20660 | 20660
ADEUF123 | Skid UFAlbumine | CURA287414 | Fourniture tige filetée + écrou | MC |  | U421DEAE | 11U | 549 482,00 | 401769 | 0 | 1 | 0 |  |  | BIOMED_ULIS | #NAME? | Non trouvé | 20661 | 20661
BAT11PTA04 | Porte auto. sectionnelle mgg quai n°4 | CURA287416 | Porte coulissante du quai n°4 ne fonctionne plus | MC |  | U200BATP | 13U | 549 483,00 | 401769 | 0 | 1 | 0 |  |  | BIOMED_ULIS | #NAME? | Non trouvé | 20662 | 20662
ADELAV04 | Aspirateur Nilfisk n°3510154206402 | CURA287417 | Aspirateur H.S | MC |  | U421DEAE | 15U | 549 484,00 | 401769 | 0 | 1 | 0 |  |  | BIOMED_ULIS | #NAME? | Non trouvé | 20663 | 20663
ALBR005 | Réacteur n°5 fractionnement albumine | CURA287418 | Cache plexi de la vanne retour NEP ALBR05 HS | MC |  | U440 | 11U | 549 485,00 | 401769 | 0 | 1 | 0 |  |  | BIOMED_ULIS | #NAME? | Non trouvé
NEP05RS309 | Flexible NEP05 entrée CUNO | U_PROC000200 | Remplacement flexible | MPS | MAINT | U440 | 11U |  | 2024-03-30 | 3 | 1 | 0 | 730 | 0 | BIOMED_ULIS | #NAME? | Non trouvé | 35198
NEP05RS310 | Flexible NEP05 entrée CUNO | U_PROC000200 | Remplacement flexible | MPS | MAINT | U440 | 11U | 585 187,00 | 2025-02-14 | 3 | 1 | 0 | 730 | 0 | BIOMED_ULIS | #NAME? | Non trouvé | 20664 | 20664
NEP05RS311 | Flexible NEP05 sortie CUNO | U_PROC000200 | Remplacement flexible | MPS | MAINT | U440 | 11U |  | 2024-03-30 | 3 | 1 | 0 | 730 | 0 | BIOMED_ULIS | #NAME? | Non trouvé | 35199
NEP05RS312 | Flexible NEP05 sortie CUNO | U_PROC000200 | Remplacement flexible | MPS | MAINT | U440 | 11U |  | 2024-03-30 | 3 | 1 | 0 | 730 | 0 | BIOMED_ULIS | #NAME? | Non trouvé | 35200
NEP05RS313 | Flexible NEP cuves mobiles | U_PROC000200 | Remplacement flexible | MPS | MAINT | U440 | 11U |  | 2024-03-30 | 3 | 1 | 0 | 730 | 0 | BIOMED_ULIS | #NAME? | Non trouvé | 35201
NEP05RS314 | Flexible NEP cuves mobiles | U_PROC000200 | Remplacement flexible | MPS | MAINT | U440 | 11U | 589 636,00 | 2025-03-29 | 3 | 1 | 0 | 730 | 0 | BIOMED_ULIS | #NAME? | Non trouvé | 20665 | 20665
NEP07RS302 | Flexible entrée NEP07T01 | U_PROC000200 | Remplacement flexible | MPS | MAINT | U236NEP | 11U |  | 2024-03-30 | 3 | 1 | 0 | 730 | 0 | BIOMED_ULIS | #NAME? | Non trouvé | 35202
NEP07RS304 | Flexible sortie NEP07T01 | U_PROC000200 | Remplacement flexible | MPS | MAINT | U236NEP | 11U |  | 2024-03-30 | 3 | 1 | 0 | 730 | 0 | BIOMED_ULIS | #NAME? | Non trouvé | 35203
ALBR18 | Cuve sortie produit n°1 UF2 | CURA287435 | Vérification boule de NEP | MPC |  | U440 | 11U | 549 508,00 | 401769 | 0 | 1 | 0 |  |  | BIOMED_ULIS | #NAME? | Non trouvé
ALBR20 | Cuve sortie produit n°3 UF2 | CURA287436 | Vérification boule de NEP | MC |  | U440 | 11U | 549 509,00 | 401769 | 0 | 1 | 0 |  |  | BIOMED_ULIS | #NAME? | Non trouvé
WWR02 | Cuve 15 000 litres effluents NEP | CURA287437 | Neutralisation lente | MC |  | U235WW | 11U | 549 513,00 | 401769 | 0 | 1 | 0 |  |  | BIOMED_ULIS | #NAME? | Non trouvé
WFIDIST05 | Distillateur Eau PPI n°5 STERIS | CURA287438 | Défaut température colonne 2 | MC |  | U236WFI | 11U | 549 514,00 | 401769 | 0 | 1 | 0 |  |  | BIOMED_ULIS | #NAME? | Non trouvé | 20666 | 20666
WFI50P200 | Pompe P200 boucle WFI50 | CURA287439 | Défaut de pompe | MC |  | U236WFI | 11U | 549 515,00 | 401769 | 0 | 1 | 0 |  |  | BIOMED_ULIS | #NAME? | Non trouvé | 20667 | 20667
ALBR003 | Réacteur n°3 fractionnement albumine | CURA287440 | Prise en glace réacteur | MCU |  | U440 | 11U | 549 516,00 | 401769 | 0 | 1 | 0 |  |  | BIOMED_ULIS | #NAME? | Non trouvé
ALBPLC01 | Automate réacteurs albumine | CURA287441 | Raz pesons | CON |  | U440 | 11U | 549 518,00 | 401769 | 0 | 1 | 0 |  |  | BIOMED_ULIS | #NAME? | Non trouvé
ADEUF122 | Skid ultrafiltration Fac IX ou Kanokad | CURA287442 | Disjonction skid122 | MC |  | U421DEAE | 11U | 549 519,00 | 401769 | 0 | 1 | 0 |  |  | BIOMED_ULIS | #NAME? | Non trouvé | 20668 | 20668
FIBR30 | Cuve mobile FIBR30 | CURA287443 | Défaut communication variateur | MC |  | U411 | 11U | 549 520,00 | 401769 | 0 | 1 | 0 |  |  | BIOMED_ULIS | #NAME? | Non trouvé | 20669 | 20669
ADEUF124 | Skid UF1 Alfa1&2 | CURA287444 | Défaut chaine de mesure de température ADECMT124_066 | MC |  | U421DEAE | 11U | 549 521,00 | 401769 | 0 | 1 | 0 |  |  | BIOMED_ULIS | #NAME? | Non trouvé | 20670 | 20670
ALBPLC01 | Automate réacteurs albumine | CURA287445 | Passage hors fonction | CON |  | U440 | 11U | 549 522,00 | 401769 | 0 | 1 | 0 |  |  | BIOMED_ULIS | #NAME? | Non trouvé
NEP04ST04 | Station NEP réacteurs + UF Albumine | CURA287446 | Défaut niveau | MC |  | U236NEP | 11U | 549 530,00 | 401769 | 0 | 1 | 0 |  |  | BIOMED_ULIS | #NAME? | Non trouvé | 20671 | 20671
BAT08RC222 | Local support | CURA287455 | 8RC222 : Installation support visière dans le local | MC |  | U200BATP | 13U | 549 543,00 | 401769 | 0 | 1 | 0 |  |  | BIOMED_ULIS | #NAME? | Non trouvé | 20672 | 20672
BAT0103 | Bâtiment 1 laboratoires de contrôle | CURA287456 | Percement d'une paillasse en salle 1335 | MC |  | S244 | 13U | 549 544,00 | 401769 | 0 | 1 | 0 |  |  | BIOMED_ULIS | #NAME? | Non trouvé | 20673 | 20673
BAT041409 | Local ménage | CURA287457 | Fixation sur mur de 2 portants à balai - atelier B4 | MC |  | U200BATP | 13U | 549 545,00 | 401769 | 0 | 1 | 0 |  |  | BIOMED_ULIS | #NAME? | Non trouvé | 20674 | 20674
GAMR010 | Réacteur n°10 fractionnement gamma | CURA287458 | Bruit de grincement fort lors de l'agitation du GAMR10 | MC |  | U441 | 11U | 549 546,00 | 401769 | 0 | 1 | 0 |  |  | BIOMED_ULIS | #NAME? | Non trouvé | 20675 | 20675
GAMR010 | Réacteur n°10 fractionnement gamma | CURA287459 | Démontage lèche paroi + contrôle garniture agitateur | MC |  | U441 | 11U | 549 547,00 | 401769 | 0 | 1 | 0 |  |  | BIOMED_ULIS | #NAME? | Non trouvé | 20676 | 20676
GAMR24 | Cuve sortie filtre press | CURA287460 | Défaut niveau très haut | MC |  | U441 | 11U | 549 548,00 | 401769 | 0 | 1 | 0 |  |  | BIOMED_ULIS | #NAME? | Non trouvé | 20677 | 20677
ADEF127 | Skid Filtration ATIII | CURA287461 | Apprentissage signal pompe péristatique | MC |  | U421DEAE | 11U | 549 551,00 | 401769 | 0 | 1 | 0 |  |  | BIOMED_ULIS | #NAME? | Non trouvé | 20678 | 20678
BAT08RC71 | Atelier laverie FP albumine | CURA287462 | Vitre PVC | MC |  | U200BATP | 13U | 549 554,00 | 401769 | 0 | 1 | 0 |  |  | BIOMED_ULIS | #NAME? | Non trouvé | 20679 | 20679
ALBR003 | Réacteur n°3 fractionnement albumine | CURA287478 | Contrôle des parois | MC |  | U440 | 11U | 549 580,00 | 401769 | 0 | 1 | 0 |  |  | BIOMED_ULIS | #NAME? | Non trouvé
ALBR21 | Cuve ajustement UF2 | CURA287479 | Vérification têtes rotatives | MC |  | U440 | 11U | 549 584,00 | 401769 | 0 | 1 | 0 |  |  | BIOMED_ULIS | #NAME? | Non trouvé
BATEX | Extérieurs bâtiments | CURA287480 | Réparation enrobé suite a enfoncement patin grue | MC |  | U235BATU | 13U | 549 598,00 | 401769 | 0 | 1 | 0 |  |  | BIOMED_ULIS | #NAME? | Non trouvé | 20680 | 20680
BAT08ARM38 | Coffret station relevage zone EST | CURA287481 | Création schéma électrique | AME |  | U222ELE | 10U | 549 628,00 | 401769 | 0 | 1 | 0 |  |  | BIOMED_ULIS | #NAME? | Non trouvé | 20681 | 20681
NEP04ST04 | Station NEP réacteurs + UF Albumine | CURA287485 | Mauvaise recette lancée | MC |  | U236NEP | 11U | 549 675,00 | 401769 | 0 | 1 | 0 |  |  | BIOMED_ULIS | #NAME? | Non trouvé | 20682 | 20682
ALBR003 | Réacteur n°3 fractionnement albumine | CURA287486 | Défaut poids haut | MC |  | U440 | 11U | 549 676,00 | 401769 | 0 | 1 | 0 |  |  | BIOMED_ULIS | #NAME? | Non trouvé
ALBR003 | Réacteur n°3 fractionnement albumine | CURA287487 | Défaut pompe caloporteur | MC |  | U440 | 11U | 549 791,00 | 401769 | 0 | 1 | 0 |  |  | BIOMED_ULIS | #NAME? | Non trouvé
NEP01ST01 | Station NEP décongélation | CURA287488 | Déconnexion flexible acide soude | MC |  | U236NEP | 11U | 549 793,00 | 401769 | 0 | 1 | 0 |  |  | BIOMED_ULIS | #NAME? | Non trouvé | 20683 | 20683
DCGCONV01 | Convoyeur SAS Déchets | CURA287489 | Carouselle a déchet en attente | MC |  | U411 | 11U | 549 794,00 | 401769 | 0 | 1 | 0 |  |  | BIOMED_ULIS | #NAME? | Non trouvé | 20684 | 20684
ALBR002 | Réacteur n°2 fractionnement albumine | CURA287490 | Vidange de la cuve suite a essaie | MC |  | U440 | 11U | 549 795,00 | 401769 | 0 | 1 | 0 |  |  | BIOMED_ULIS | #NAME? | Non trouvé
PWT03 | Cuve de stockage eau purifiée b1 | CURA287492 | Fonction en défaut | MC |  | U222PW | 11U | 549 797,00 | 401769 | 0 | 1 | 0 |  |  | BIOMED_ULIS | #NAME? | Non trouvé | 20685 | 20685
PLAPLC01 | Station automate centrifugation plasma | CURA287493 | Raz peson fondoirs | CON |  | U410 | 11U | 549 799,00 | 401769 | 0 | 1 | 0 |  |  | BIOMED_ULIS | #NAME? | Non trouvé | 20686 | 20686
PLABATI509 | Centrifugeuse plasma NS 509 | CURA287494 | Assistance montage centri | CON |  | U410 | 11U | 553 646,00 | 401769 | 0 | 1 | 0 |  |  | BIOMED_ULIS | #NAME? | Non trouvé | 20687 | 20687
PLABATI815 | Centrifugeuse plasma NS 815 | CURA287495 | Assistance montage centri | CON |  | U410 | 11U | 553 647,00 | 401769 | 0 | 1 | 0 |  |  | BIOMED_ULIS | #NAME? | Non trouvé | 20688 | 20688
PLABATI815 | Centrifugeuse plasma NS 815 | CURA287496 | Défaut moteur | MC |  | U410 | 11U | 549 802,00 | 401769 | 0 | 1 | 0 |  |  | BIOMED_ULIS | #NAME? | Non trouvé | 20689 | 20689
CQBEQUIP | Equipements communs CQB | CURA287497 | Création séparateur de tiroir pour placards de laboratoire | MC |  | U633 | 13U | 549 804,00 | 401769 | 0 | 1 | 0 |  |  | BIOTECH_ULIS | #NAME? | Non trouvé | 20690 | 20690
WE10 | Stockage et réseau surnageant alcool | CURA287504 | Défaut vanne WE10PV501 | MC |  | U236WE | 11U | 549 811,00 | 401769 | 0 | 1 | 0 |  |  | BIOMED_ULIS | #NAME? | Non trouvé | 20691 | 20691
NEP07ST07 | Station NEP laverie Gamma | CURA287514 | Fuite lors du NEP canal centri | MC |  | U236NEP | 11U | 549 858,00 | 401769 | 0 | 1 | 0 |  |  | BIOMED_ULIS | #NAME? | Non trouvé | 20692 | 20692
NEP04ST04 | Station NEP réacteurs + UF Albumine | CURA287515 | Poids de cuve en défaut lors du NEP ALBR05 | MC |  | U236NEP | 11U | 549 859,00 | 401769 | 0 | 1 | 0 |  |  | BIOMED_ULIS | #NAME? | Non trouvé | 20693 | 20693
NEP10ST10 | Station de nettoyage en place n°10 | CURA287518 | Défaut lors du lancement du GAMR41 | MC |  | U236NEP | 11U | 549 862,00 | 401769 | 0 | 1 | 0 |  |  | BIOMED_ULIS | #NAME? | Non trouvé
WFISBD102 | Sous boucle eau PPI atelier DEAE | CURA287519 | Défaut seuil température SB alim cuve WFICMT61 | MC |  | U236WFI | 11U | 549 863,00 | 401769 | 0 | 1 | 0 |  |  | BIOMED_ULIS | #NAME? | Non trouvé | 20694 | 20694
WFIDIST05 | Distillateur Eau PPI n°5 STERIS | CURA287520 | Défaut temp colonne | MC |  | U236WFI | 11U | 549 864,00 | 401769 | 0 | 1 | 0 |  |  | BIOMED_ULIS | #NAME? | Non trouvé | 20695 | 20695
BAT01 | Bâtiment 1 commun | CURA287521 | Travaux gaine technique | MC |  | U235BATU | 13U | 549 865,00 | 401769 | 0 | 1 | 0 |  |  | BIOMED_ULIS | #NAME? | Non trouvé | 20696 | 20696
BAT10ARM06 | Coffret cisaille | CURA287524 | Création schéma électrique | AME |  | U222ELE | 10U | 549 871,00 | 401769 | 0 | 1 | 0 |  |  | BIOMED_ULIS | #NAME? | Non trouvé | 20697 | 20697
BAT01SS28 | Atelier découpe des poches plasma | CURA287527 | Pas d'écoulement via les siphons | MC |  | U200BATP | 11U | 549 879,00 | 401769 | 0 | 1 | 0 |  |  | BIOMED_ULIS | #NAME? | Non trouvé | 20698 | 20698
NEP05ST05 | Station NEP laverie Albumine | CURA287528 | Manque solution en lavage | MC |  | U236NEP | 11U | 549 880,00 | 401769 | 0 | 1 | 0 |  |  | BIOMED_ULIS | #NAME? | Non trouvé | 20699 | 20699
NEP01ST01 | Station NEP décongélation | CURA287529 | Deconnection flexible acide/Soude | MC |  | U236NEP | 11U | 549 881,00 | 401769 | 0 | 1 | 0 |  |  | BIOMED_ULIS | #NAME? | Non trouvé | 20700 | 20700
NEP05ST05 | Station NEP laverie Albumine | CURA287530 | Défaut détection flexible | MC |  | U236NEP | 11U | 549 882,00 | 401769 | 0 | 1 | 0 |  |  | BIOMED_ULIS | #NAME? | Non trouvé | 20701 | 20701
PLABATI509 | Centrifugeuse plasma NS 509 | CURA287531 | Mise en place PLABOL815 + turbine PLAC02 | MC |  | U410 | 11U | 549 883,00 | 401769 | 0 | 1 | 0 |  |  | BIOMED_ULIS | #NAME? | Non trouvé | 20702 | 20702
PLABATI815 | Centrifugeuse plasma NS 815 | CURA287532 | Mise en place PLABOL487 + turbine PLAC01 | MC |  | U410 | 11U | 549 884,00 | 401769 | 0 | 1 | 0 |  |  | BIOMED_ULIS | #NAME? | Non trouvé | 20703 | 20703
WFIDIST05 | Distillateur Eau PPI n°5 STERIS | CURA287535 | Défaut température colonne | MC |  | U236WFI | 11U | 549 889,00 | 401769 | 0 | 1 | 0 |  |  | BIOMED_ULIS | #NAME? | Non trouvé | 20704 | 20704
BAT01 | Bâtiment 1 commun | CURA287537 | Porte 1SS25 galet cassé | MC |  | U235BATU | 11U | 549 894,00 | 401769 | 0 | 1 | 0 |  |  | BIOMED_ULIS | #NAME? | Non trouvé | 20705 | 20705
BAT08 | Bâtiment 8 de production | CURA287538 | Métrologie avec les techniciens Hemobras | MC |  | U200BATP | 10U | 549 895,00 | 401769 | 0 | 1 | 0 |  |  | BIOMED_ULIS | #NAME? | Non trouvé | 20706 | 20706
WE10 | Stockage et réseau surnageant alcool | CURA287543 | Défaut vanne WE10PV501 | MC |  | U236WE | 11U | 549 901,00 | 401769 | 0 | 1 | 0 |  |  | BIOMED_ULIS | #NAME? | Non trouvé | 20707 | 20707
BAT01SS28 | Atelier découpe des poches plasma | CURA287547 | 2 Syphons bouché en 1SS28 | MC |  | U200BATP | 13U | 549 905,00 | 401769 | 0 | 1 | 0 |  |  | BIOMED_ULIS | #NAME? | Non trouvé | 20708 | 20708
BAT01SS23 | Pièce bâtiment 1SS23 | CURA287548 | Réparation de la porte coulissante entre 1ss23/25 | MC |  | U235BATU | 13U | 549 906,00 | 401769 | 0 | 1 | 0 |  |  | BIOMED_ULIS | #NAME? | Non trouvé | 20709 | 20709
BAT01SS29 | Vestiaire décongélation | CURA287550 | Porte savon cassé en 1ss29 | MC |  | U200BATP | 13U | 549 908,00 | 401769 | 0 | 1 | 0 |  |  | BIOMED_ULIS | #NAME? | Non trouvé | 20710 | 20710
BAT01SS28 | Atelier découpe des poches plasma | CURA287551 | Manque joint siphon coté plar02 | MC |  | U200BATP | 13U | 549 909,00 | 401769 | 0 | 1 | 0 |  |  | BIOMED_ULIS | #NAME? | Non trouvé | 20711 | 20711
BAT01SS28 | Atelier découpe des poches plasma | CURA287552 | Silicone de la paillasse 1SS28 détérioré | MC |  | U200BATP | 13U | 549 910,00 | 401769 | 0 | 1 | 0 |  |  | BIOMED_ULIS | #NAME? | Non trouvé | 20712 | 20712
NEP02ST02 | Sous-station NEP ADEAE | CURA287554 | Défaut NEP cuve mobile | MC |  | U236NEP | 11U | 549 912,00 | 401769 | 0 | 1 | 0 |  |  | BIOMED_ULIS | #NAME? | Non trouvé | 20713 | 20713
AC70CV70 | Caisson de ventilation bâtiment B1 | CURA287555 | Fuite d'eau sur le presse étoupe | MC |  | U222AC | 10U | 549 913,00 | 401769 | 0 | 1 | 0 |  |  | BIOMED_ULIS | #NAME? | Non trouvé | 20714 | 20714
BAT11MGP | Bâtiment 11 partie chambres froides | CURA287557 | Reprise des marquages de sol | MC |  | U200BATP | 13U | 549 917,00 | 401769 | 0 | 1 | 0 |  |  | BIOMED_ULIS | #NAME? | Non trouvé | 20715 | 20715
EPL2CF07 | Chambre froide enreg. plasma +5°C | CURA287559 | Mise en place tuyau air comprimé pour projet UTRIPLA | SER |  | U406 | 10U | 549 919,00 | 401769 | 0 | 1 | 0 |  |  | BIOMED_ULIS | #NAME? | Non trouvé | 20716 | 20716
PW33 | Prod. Eau purifiée ORION n°3 | CURA287575 | QP3 | CON |  | U222PW | 11U | 549 993,00 | 401769 | 0 | 1 | 0 |  |  | BIOMED_ULIS | #NAME? | Non trouvé | 20717 | 20717
WFIDIST04 | Distillateur Eau PPI n°4 STERIS | CURA287578 | Commande inspection périodique | MC |  | U236WFI | 15U | 549 939,00 | 401769 | 0 | 1 | 0 |  |  | BIOMED_ULIS | #NAME? | Non trouvé | 20718 | 20718
BAT01 | Bâtiment 1 commun | CURA287579 | Formation médicament LFB | FORM |  | U235BATU | 10U | 549 940,00 | 401769 | 0 | 1 | 0 |  |  | BIOMED_ULIS | #NAME? | Non trouvé | 20719 | 20719
IS1 | Production de vapeur industrielle B4 | CURA287580 | Fuite sur réseau retour condensat cour anglaise Ouest | MC |  | U222TAC2 | 10U | 549 941,00 | 401769 | 0 | 1 | 0 |  |  | BIOMED_ULIS | #NAME? | Non trouvé | 20720 | 20720
PLAPP05 | Pompe QUATTRO envoi plasma | CURA287583 | Défaut conductivité rincage finale | MC |  | U410 | 11U | 549 947,00 | 401769 | 0 | 1 | 0 |  |  | BIOMED_ULIS | #NAME? | Non trouvé | 20721 | 20721
PW3 | Production Eau Purifiée 3 | CURA287584 | Commande APAVE pour mise en service RF34 | MC |  | U222PW | 15U | 549 948,00 | 401769 | 0 | 1 | 0 |  |  | BIOMED_ULIS | #NAME? | Non trouvé
GAMR24 | Cuve sortie filtre press | CURA287587 | Inihbition nivveau haut cuve | MC |  | U441 | 11U | 549 953,00 | 401769 | 0 | 1 | 0 |  |  | BIOMED_ULIS | #NAME? | Non trouvé | 20722 | 20722
WFISBD314 | Sous boucle de distibution Alfalastin1 | CURA287588 | Défaut de pression | MC |  | U236WFI | 11U | 549 954,00 | 401769 | 0 | 1 | 0 |  |  | BIOMED_ULIS | #NAME? | Non trouvé | 20723 | 20723
GAMBOL287 | Bol de centri BKA45 n°287 | CURA287590 | Démontage, nettoyage et remontage de la double enveloppe | MC |  | U441 | 11U | 549 956,00 | 401769 | 0 | 1 | 0 |  |  | BIOMED_ULIS | #NAME? | Non trouvé | 20724 | 20724
GAMBOL964 | Bol de centri BKA45 n°964 | CURA287591 | Démontage, nettoyage et remontage de la double enveloppe | MC |  | U441 | 11U | 549 957,00 | 401769 | 0 | 1 | 0 |  |  | BIOMED_ULIS | #NAME? | Non trouvé | 20725 | 20725
ALBR006 | Réacteur n°6 fractionnement albumine | CURA287592 | RAZ pesons | MC |  | U440 | 11U | 549 958,00 | 401769 | 0 | 1 | 0 |  |  | BIOMED_ULIS | #NAME? | Non trouvé
CRDCF1250 | Chambre froide -35°C pièce 1250 | CURA287595 | Alarme GTC/ Défaut température produit | MC |  | U851 | 11U | 549 961,00 | 401769 | 0 | 1 | 0 |  |  | BIOTECH_ULIS | #NAME? | Non trouvé | 20726 | 20726
NEP01ST01 | Station NEP décongélation | CURA287596 | Défaut fonction générale non active | MC |  | U236NEP | 11U | 549 962,00 | 401769 | 0 | 1 | 0 |  |  | BIOMED_ULIS | #NAME? | Non trouvé | 20727 | 20727
NEP06ST06 | Station NEP réacteurs Gamma | CURA287597 | Défaut manque solution de lavage | MC |  | U236NEP | 11U | 552 764,00 | 401769 | 0 | 1 | 0 |  |  | BIOMED_ULIS | #NAME? | Non trouvé | 20728 | 20728
GAMR010 | Réacteur n°10 fractionnement gamma | CURA287598 | Vérification leche paroi | MC |  | U441 | 11U | 549 964,00 | 401769 | 0 | 1 | 0 |  |  | BIOMED_ULIS | #NAME? | Non trouvé | 20729 | 20729
GW2 | Boucle n°2 distri. eau glycolée -19° C | CURA287599 | Vidange bac récupérateur GW2 calo gamma | MC |  | U222GW | 11U | 549 965,00 | 401769 | 0 | 1 | 0 |  |  | BIOMED_ULIS | #NAME? | Non trouvé | 20730 | 20730
GAMR43 | Réacteur 15m3 n°43 | CURA287600 | Forçage température pour lancement refroidissement apres nep | MC |  | U441 | 11U | 549 966,00 | 401769 | 0 | 1 | 0 |  |  | BIOMED_ULIS | #NAME? | Non trouvé | 20731 | 20731
WE10R010 | Cuve de stockage 140 m3 surnageant éthan | CURA287601 | Défaut seuil tres bas | MC |  | U236PE | 11U | 549 967,00 | 401769 | 0 | 1 | 0 |  |  | BIOMED_ULIS | #NAME? | Non trouvé | 20732 | 20732
GAMC22 | Centrifugeuse n°2 gamma | CURA287602 | Vis cassée pièce de guidage | MC |  | U441 | 11U | 549 968,00 | 401769 | 0 | 1 | 0 |  |  | BIOMED_ULIS | #NAME? | Non trouvé | 20733 | 20733
GAMR42 | Réacteur 15m3 n°42 | CURA287605 | Impossible de lancer le refroidissement après nep | MC |  | U441 | 11U | 549 971,00 | 401769 | 0 | 1 | 0 |  |  | BIOMED_ULIS | #NAME? | Non trouvé | 20734 | 20734
PW33 | Prod. Eau purifiée ORION n°3 | CURA287606 | Défaut pression basse PIT-90-01 | MC |  | U222PW | 11U | 549 972,00 | 401769 | 0 | 1 | 0 |  |  | BIOMED_ULIS | #NAME? | Non trouvé
NEP06ST06 | Station NEP réacteurs Gamma | CURA287607 | Défaut objet non prés | MC |  | U236NEP | 11U | 549 973,00 | 401769 | 0 | 1 | 0 |  |  | BIOMED_ULIS | #NAME? | Non trouvé | 20735 | 20735
ALBFP06 | Filtre-presse albumine T I+II+III | CURA287609 | Matériel de grattage hs | MC |  | U440 | 11U | 549 975,00 | 401769 | 0 | 1 | 0 |  |  | BIOMED_ULIS | #NAME? | Non trouvé | 20736 | 20736
PLASKID01 | Chariot filtr. envoi plasma avant PLATH | CURA287610 | Capteur hs | MC |  | U410 | 11U | 549 976,00 | 401769 | 0 | 1 | 0 |  |  | BIOMED_ULIS | #NAME? | Non trouvé | 20737 | 20737
BAT11PTA37 | Porte auto enroul. Nergeco MGPCF37 | CURA287611 | Porte bloqué en position haute | MC |  | U406 | 11U | 574 890,00 | 401769 | 0 | 1 | 0 |  |  | BIOMED_ULIS | #NAME? | Non trouvé | 20738 | 20738
PLABATI815 | Centrifugeuse plasma NS 815 | CURA287612 | Disjonction moteur | MC |  | U410 | 11U | 549 978,00 | 401769 | 0 | 1 | 0 |  |  | BIOMED_ULIS | #NAME? | Non trouvé | 20739 | 20739
DECML01 | Affichage niveau du réservoir DET0001 | CURA287613 | Vidange calo | MC |  | U410 | 11U | 549 979,00 | 401769 | 0 | 1 | 0 |  |  | BIOMED_ULIS | #NAME? | Non trouvé | 20740 | 20740
DET0001 | Réservoir refroidissement centris plasma | CURA287614 | Pas de débit lors du refroidissment sur la C02 | MC |  | U410 | 11U | 549 980,00 | 401769 | 0 | 1 | 0 |  |  | BIOMED_ULIS | #NAME? | Non trouvé | 20741 | 20741
PWBD02 | Boucle de distribution d' eau purifiée | CURA287615 | Vanne PWPV74 en défaut | MC |  | U222PW | 11U | 549 981,00 | 401769 | 0 | 1 | 0 |  |  | BIOMED_ULIS | #NAME? | Non trouvé
GAMC21 | Centrifugeuse n°1 gamma | CURA287617 | Assistance prod pour montage centri | MC |  | U441 | 11U | 549 985,00 | 401769 | 0 | 1 | 0 |  |  | BIOMED_ULIS | #NAME? | Non trouvé | 20742 | 20742
PLABOL487 | Bol de centri BKA28 N°487 | CURA287618 | Nettoyage double envellope | MC |  | U410 | 11U | 549 986,00 | 401769 | 0 | 1 | 0 |  |  | BIOMED_ULIS | #NAME? | Non trouvé | 20743 | 20743
PLABOL815 | Bol de centri BKA28 N°815 | CURA287619 | Nettoyage double envellope | MC |  | U410 | 11U | 549 987,00 | 401769 | 0 | 1 | 0 |  |  | BIOMED_ULIS | #NAME? | Non trouvé | 20744 | 20744
ALBPLC01 | Automate réacteurs albumine | CURA287620 | Raz peson | MC |  | U440 | 11U | 549 988,00 | 401769 | 0 | 1 | 0 |  |  | BIOMED_ULIS | #NAME? | Non trouvé
PLAEQUIP | Equipements spécifiques plasma | CURA287621 | Fourniture bague et rouleau | MC |  | U410 | 11U | 549 989,00 | 401769 | 0 | 1 | 0 |  |  | BIOMED_ULIS | #NAME? | Non trouvé
GAMR009 | Réacteur n°09 fractionnement gamma | CURA287622 | Lèche paroi | MC |  | U441 | 11U | 549 990,00 | 401769 | 0 | 1 | 0 |  |  | BIOMED_ULIS | #NAME? | Non trouvé | 20745 | 20745
PLAR02 | Mélangeur fondoir plasma n°2 | CURA287623 | Défaut te haute sortie fondoir | MC |  | U410 | 11U | 549 991,00 | 401769 | 0 | 1 | 0 |  |  | BIOMED_ULIS | #NAME? | Non trouvé | 20746 | 20746
ALBR003 | Réacteur n°3 fractionnement albumine | CURA287624 | Fuite par joint de trou d'homme | MC |  | U440 | 11U | 549 992,00 | 401769 | 0 | 1 | 0 |  |  | BIOMED_ULIS | #NAME? | Non trouvé
ALBR08 | Réacteur UF albumine UF2 | CURA287625 | Raz peson | MC |  | U440 | 11U | 549 994,00 | 401769 | 0 | 1 | 0 |  |  | BIOMED_ULIS | #NAME? | Non trouvé
WFISBD105 | Ss boucle FP T I+II+III et laverie 8RC71 | CURA287626 | Problème de demande d'eau | MCU |  | U236WFI | 11U | 549 995,00 | 401769 | 0 | 1 | 0 |  |  | BIOMED_ULIS | #NAME? | Non trouvé | 20747 | 20747
BAT04 | Bâtiment 4 Centrale énergie | CURA287655 | Groom arraché 4ss409 et poignée de porte plenum 3 étage HS | MC |  | S244 | 13U | 550 018,00 | 401769 | 0 | 1 | 0 |  |  | BIOMED_ULIS | #NAME? | Non trouvé | 20748 | 20748
BAT08 | Bâtiment 8 de production | CURA287663 | Poignée de ,la porte 8ss40 HS | MC |  | U200BATP | 13U | 550 023,00 | 401769 | 0 | 1 | 0 |  |  | BIOMED_ULIS | #NAME? | Non trouvé | 20749 | 20749
PE10CP102 | Pompe refroidissement éthanol cuve n°1 | CURA287665 | Disjonction | MC |  | U236PE | 11U | 550 031,00 | 401769 | 0 | 1 | 0 |  |  | BIOMED_ULIS | #NAME? | Non trouvé | 20750 | 20750
PW33 | Prod. Eau purifiée ORION n°3 | CURA287669 | Changement lampe UV | MC |  | U222PW | 11U | 554 581,00 | 401769 | 0 | 1 | 0 |  |  | BIOMED_ULIS | #NAME? | Non trouvé | 20751 | 20751
BAT08RC43 | Vestiaires femmes ville | CURA287671 | Porte vestiare femme n°43 | MC |  | U200BATP | 31U | 550 044,00 | 401769 | 0 | 1 | 0 |  |  | BIOMED_ULIS | #NAME? | Non trouvé | 20752 | 20752
BAT08PTA53 | Porte auto battante PORTALP 8RC68/06 | CURA287672 | Problème de fermeture et verrouillage de la porte | MC |  | U200BATP | 13U | 550 051,00 | 401769 | 0 | 1 | 0 |  |  | BIOMED_ULIS | #NAME? | Non trouvé | 20753 | 20753
MGPCF10 | Chambre froide n°10 réception plasma 5°C | CURA287673 | Plasma: réparation protection porte accès atelier cariste | MC |  | U406 | 13U | 550 052,00 | 401769 | 0 | 1 | 0 |  |  | BIOMED_ULIS | #NAME? | Non trouvé | 20754 | 20754
MGPCF10 | Chambre froide n°10 réception plasma 5°C | CURA287674 | Plasma: rafraichissement passage piéton, zonage | MC |  | U406 | 13U | 550 053,00 | 401769 | 0 | 1 | 0 |  |  | BIOMED_ULIS | #NAME? | Non trouvé | 20755 | 20755
BAT08RC65 | Pièce bâtiment 8RC65 | CURA287675 | Porte battante 8RC65 côté couloir | MC |  | U200BATP | 13U | 550 054,00 | 401769 | 0 | 1 | 0 |  |  | BIOMED_ULIS | #NAME? | Non trouvé | 20756 | 20756
GAMCT21 | Réacteur uf gamma | CURA287676 | Problème sonde de température GAMCMT14 8RC103 | MC |  | U441 | 11U | 550 055,00 | 401769 | 0 | 1 | 0 |  |  | BIOMED_ULIS | #NAME? | Non trouvé | 20757 | 20757
GAMR02 | Cuve n°2 remise en solution pâtes gamma | CURA287677 | Présence capteur liquide sur Canal T123 Broyé | MC |  | U441 | 11U | 550 056,00 | 401769 | 0 | 1 | 0 |  |  | BIOMED_ULIS | #NAME? | Non trouvé | 20758 | 20758
BAT08RC45 | Atelier cuverie sortie produit UF2 | CURA287678 | PORTE GAUCHE | MC |  | U200BATP | 13U | 550 057,00 | 401769 | 0 | 1 | 0 |  |  | BIOMED_ULIS | #NAME? | Non trouvé | 20759 | 20759
BAT11 | Bâtiment 11 Magasin général et plasma | CURA287684 | Eclairages HS salle de pose 11RC54 | MC |  | U235BATL | 10U | 550 065,00 | 401769 | 0 | 1 | 0 |  |  | BIOMED_ULIS | #NAME? | Non trouvé | 20760 | 20760
PLACENTRI | Equipements centrifugation plasma | CURA287686 | Vérification de la hauteur des turbines | MC |  | U410 | 11U | 550 067,00 | 401769 | 0 | 1 | 0 |  |  | BIOMED_ULIS | #NAME? | Non trouvé | 20761 | 20761
WFICP201 | Pompe distribution n°1 WFIBD02 | CURA287688 | Disjonction variateur | MC |  | U236WFI | 11U | 550 071,00 | 401769 | 0 | 1 | 0 |  |  | BIOMED_ULIS | #NAME? | Non trouvé | 20762 | 20762
INDUS | Système gestion fabrication prod MES/SCC | CURA287689 | Commande mémoires pour IHM MAchines à laver UDEC | MC |  | U236 | 12U | 550 072,00 | 401769 | 0 | 1 | 0 |  |  | BIOMED_ULIS | #NAME? | Non trouvé | 20763 | 20763
WFI | Production et distri. eau ppi vrac B8 | CURA287730 | Wfi BD01 & BD02 & BD04 | MC |  | U236WFI | 11U | 550 096,00 | 401769 | 0 | 1 | 0 |  |  | BIOMED_ULIS | #NAME? | Non trouvé | 20764 | 20764
OPLCONG34 | Congélateur -80°C plasmathèque | CURA287731 | Congélateur OPLCONG34 en panne | MC |  | U601OPL | 10U | 550 098,00 | 401769 | 0 | 1 | 0 |  |  | BIOMED_ULIS | #NAME? | Non trouvé
ADEFL01 | Hotte à flux laminaire pièce 8RC213 | CURA287732 | Lanières sous hotte | MC |  | U421DEAE | 13U | 550 099,00 | 401769 | 0 | 1 | 0 |  |  | BIOMED_ULIS | #NAME? | Non trouvé | 20766 | 20766
BAT08RC219 | Laboratoire in process RDC | CURA287733 | Joint de dilatation + résine au sol abimé | MC |  | U200BATP | 13U | 550 100,00 | 401769 | 0 | 1 | 0 |  |  | BIOMED_ULIS | #NAME? | Non trouvé | 20767 | 20767
BAT08RC67 | Supervision albumine/immunoglobulines | CURA287734 | Grille d'aération | MC |  | U200BATP | 10U | 550 101,00 | 401769 | 0 | 1 | 0 |  |  | BIOMED_ULIS | #NAME? | Non trouvé | 20768 | 20768
BAT08RC102 | Atelier centrifugation immunoglobuline | CURA287735 | Portant d'extracteur de bol cassé en 8RC102 | MC |  | U200BATP | 13U | 550 102,00 | 401769 | 0 | 1 | 0 |  |  | BIOMED_ULIS | #NAME? | Non trouvé | 20769 | 20769
MGGEQUIP | Equipements spécif. magasin général | CURA287736 | Support rouleau bâches 8RC143 | MC |  | U168 | 13U | 550 103,00 | 401769 | 0 | 1 | 0 |  |  | BIOMED_ULIS | #NAME? | Non trouvé | 20770 | 20770
ADEUF124 | Skid UF1 Alfa1&2 | CURA287737 | Remplacement hublot | MC |  | U421DEAE | 11U | 550 104,00 | 401769 | 0 | 1 | 0 |  |  | BIOMED_ULIS | #NAME? | Non trouvé | 20771 | 20771
OPLGAZPURES | Postes de détente gaz pures contrôles | CURA287738 | Remplacement centrale azote 5.0 | MC |  | U601OPL | 15U | 550 377,00 | 401769 | 0 | 1 | 0 |  |  | BIOMED_ULIS | #NAME? | Non trouvé | 20772 | 20772
AC27F05 | Filtration terminale clim pièce 8RC54 | CURA287740 | Manque une vis de fixation sur la grille | MC |  | U222AC | 10U | 550 380,00 | 401769 | 0 | 1 | 0 |  |  | BIOMED_ULIS | #NAME? | Non trouvé | 20773 | 20773
BAT08 | Bâtiment 8 de production | CURA287748 | Déménagement du local stockage froid 8ss38 | MC |  | U200BATP | 10U | 550 385,00 | 401769 | 0 | 1 | 0 |  |  | BIOMED_ULIS | #NAME? | Non trouvé | 20774 | 20774
ADEAU01 | Autoclave Production | CURA287789 | Niveau d'eau bassin de rétention | MC |  | U421DEAE | 11U | 550 399,00 | 401769 | 0 | 1 | 0 |  |  | BIOMED_ULIS | #NAME? | Non trouvé | 20775 | 20775
ADEPV112_004 | Vanne à membrane auto (bloc) type 3 | CURA287790 | Défaut de CRF | MC |  | U421DEAE | 11U | 550 400,00 | 401769 | 0 | 1 | 0 |  |  | BIOMED_ULIS | #NAME? | Non trouvé | 20776 | 20776
PLAPEL01 | Machine à peler les poches plasma | CURA287792 | Vis de fourche bloqué | MC |  | U410 | 11U | 550 402,00 | 401769 | 0 | 1 | 0 |  |  | BIOMED_ULIS | #NAME? | Non trouvé | 20777 | 20777
AC13CT13 | Caisson de trait. air cryosas B8 | CURA287794 | Courroie cassée sur la reprise | MC |  | U222AC | 10U | 550 404,00 | 401769 | 0 | 1 | 0 |  |  | BIOMED_ULIS | #NAME? | Non trouvé | 20778 | 20778
ALBR005 | Réacteur n°5 fractionnement albumine | CURA287797 | Raz peson | MC |  | U440 | 11U | 550 408,00 | 401769 | 0 | 1 | 0 |  |  | BIOMED_ULIS | #NAME? | Non trouvé
BCHCMCT40 | Chronomètre 3 canaux n°181304378 | U_METROLOGIE_37 | Vérification curative spectrophotomètre | MC |  | U624UAP | 22U | 550 499,00 | 401769 | 0 | 1 | 0 |  |  | BIOMED_ULIS | #NAME? | Non trouvé | 20779 | 20779
ALBSCEL08 | Soudeuse de poches | CURA287812 | Problème de soudure | MC |  | U421DEAE | 11U | 550 514,00 | 401769 | 0 | 1 | 0 |  |  | BIOMED_ULIS | #NAME? | Non trouvé | 20780 | 20780
GAMBOL287 | Bol de centri BKA45 n°287 | CURA287840 | Demontage double envelope | MC |  | U441 | 11U | 550 668,00 | 401769 | 0 | 1 | 0 |  |  | BIOMED_ULIS | #NAME? | Non trouvé | 20781 | 20781
ALBFP06 | Filtre-presse albumine T I+II+III | CURA287843 | Forcage ouverture fp | CON |  | U440 | 11U | 550 673,00 | 401769 | 0 | 1 | 0 |  |  | BIOMED_ULIS | #NAME? | Non trouvé | 20782 | 20782
PLACENTRI | Equipements centrifugation plasma | CURA287844 | Assistance montage centri | CON |  | U410 | 11U | 550 674,00 | 401769 | 0 | 1 | 0 |  |  | BIOMED_ULIS | #NAME? | Non trouvé | 20783 | 20783
FIBC1400 | Centrifugeuse Fibri n°1 | CURA287846 | Forcage commande | CON |  | U411 | 11U | 550 676,00 | 401769 | 0 | 1 | 0 |  |  | BIOMED_ULIS | #NAME? | Non trouvé | 20784 | 20784
NEP02ST02 | Sous-station NEP ADEAE | CURA287847 | Defaut controle debit | MC |  | U236NEP | 11U | 550 677,00 | 401769 | 0 | 1 | 0 |  |  | BIOMED_ULIS | #NAME? | Non trouvé | 20785 | 20785
BAT08RC123 | Salle pontage albumine | CURA287848 | Vanne CAHV96 rouillée | MC |  | U200BATP | 11U | 550 678,00 | 401769 | 0 | 1 | 0 |  |  | BIOMED_ULIS | #NAME? | Non trouvé | 20786 | 20786
BAT01RC26 | Vestiaires hommes ville | CURA287849 | Sol et angles déteriorés vestiaires hommes | MC |  | U200BATP | 13U | 550 679,00 | 401769 | 0 | 1 | 0 |  |  | BIOMED_ULIS | #NAME? | Non trouvé | 20787 | 20787
BAT08SS15 | Local production eau PPI et CIP | CURA287850 | Fuite tuyauterie NEP | MC |  | U200BATP | 13U | 550 682,00 | 401769 | 0 | 1 | 0 |  |  | BIOMED_ULIS | #NAME? | Non trouvé | 20788 | 20788
PLACMT25 | Affigage Temp prod sortie PLAC02/PLAUR02 | CURA287851 | scotch électricien sur connecteur lemo | MC |  | U410 | 11U | 550 683,00 | 401769 | 0 | 1 | 0 |  |  | BIOMED_ULIS | #NAME? | Non trouvé | 20789
MCBCMQ40 | Pipette 1 mL PHY4 n° 42084103 | U_METR000026 | Vérification PERIODIQUE labo extérieur | MPS | METR | U640MCB | 21U | 602 939,00 | 2024-01-28 | 3 | 1 | 0 | 26 | 1 | BIOMED_ULIS | #NAME? | Non trouvé | 20790 | 20790
MCBCMQ40 | Pipette 1 mL PHY4 n° 42084103 | U_METROLOGIE 26 | Vérification CURATIVE labo extérieur | MC | METR | U640MCB | 21U |  | 2050-03-17 | 0 | 1 | 0 |  |  | BIOMED_ULIS | #NAME? | Non trouvé | 20791 | 20791
NEP | Centrale de nettoyage en place | U_GAMM000001 | Validation gamme de maintenance | SER | AUTR | U236NEP | 14U |  | 401769 | 0 | 1 | 0 |  |  | BIOMED_ULIS | #NAME? | Non trouvé | 20792 | 20792
MGPCEL04 | Gerbeur R14 CF | CURA287864 | Dégagement de fumées dans l'habitacle | MC |  | U406 | 15U | 550 708,00 | 401769 | 0 | 1 | 0 |  |  | BIOMED_ULIS | #NAME? | Non trouvé | 20793 | 20793
RF20 | Production fluide frigorigène GW1/2 | CURA287866 | Appoint de fluide frigorigéne | MC |  | U222GW | 10U | 550 709,00 | 401769 | 0 | 1 | 0 |  |  | BIOMED_ULIS | #NAME? | Non trouvé | 20794 | 20794
MCBCMT78 | Enreg temp réfrig MCBREF17/BAT01ARM04 | U_METR000012 | Vérification PERIODIQUE température | MPS | AR | U640MCB | 21U | 589 223,00 | 2024-04-28 | 3 | 1 | 0 | 52 | 1 | BIOMED_ULIS | #NAME? | Non trouvé | 20795 | 20795
MCBCMT78 | Enreg temp réfrig MCBREF17/BAT01ARM04 | U_METROLOGIE 12 | Vérification CURATIVE température | MC | METR | U640MCB | 21U | 551 088,00 | 401769 | 0 | 1 | 0 |  |  | BIOMED_ULIS | #NAME? | Non trouvé | 20796 | 20796
RF66 | Production fluide frigorigène +15°C (2 circuits) | CURA287868 | Mise à jour du logiciel par la société Carrier | MC |  | U222GW | 10U | 550 712,00 | 401769 | 0 | 1 | 0 |  |  | BIOMED_ULIS | #NAME? | Non trouvé | 20797 | 20797
GAMR24 | Cuve sortie filtre press | CURA287880 | Défaut niveau haut pendant nep | MC |  | U441 | 11U | 550 729,00 | 401769 | 0 | 1 | 0 |  |  | BIOMED_ULIS | #NAME? | Non trouvé | 20798 | 20798
ALBR08 | Réacteur UF albumine UF2 | CURA287881 | RAZ peson | MC |  | U440 | 11U | 550 730,00 | 401769 | 0 | 1 | 0 |  |  | BIOMED_ULIS | #NAME? | Non trouvé
NEP06ST06 | Station NEP réacteurs Gamma | CURA287886 | Défaut d'objet non prêt | MC |  | U236NEP | 11U | 551 089,00 | 401769 | 0 | 1 | 0 |  |  | BIOMED_ULIS | #NAME? | Non trouvé | 20799 | 20799
WW | Réseaux eaux usées | CURA287887 | 2022 contrat de maintenance SECHE | MC |  | U235BATU | 13U | 551 090,00 | 401769 | 0 | 1 | 0 |  |  | BIOMED_ULIS | #NAME? | Non trouvé
BAT08SS50 | Pièce bâtiment 8SS50 | CURA287907 | DDP retrait PW1 et PW2 | PRO |  | U200BATP | 10U | 551 094,00 | 401769 | 0 | 1 | 0 |  |  | BIOMED_ULIS | #NAME? | Non trouvé | 20800 | 20800
PLAEQUIP | Equipements spécifiques plasma | CURA287917 | Fabrication guide pompe PMH | MC |  | U410 | 11U | 551 109,00 | 401769 | 0 | 1 | 0 |  |  | BIOMED_ULIS | #NAME? | Non trouvé
BAT08RC220 | Bureau ADEAE | CURA287919 | Pose de 4 ralentisseurs de portes de placard | MC |  | U200BATP | 13U | 551 112,00 | 401769 | 0 | 1 | 0 |  |  | BIOMED_ULIS | #NAME? | Non trouvé | 20801 | 20801
DCGF01 | Filtre cryosurnageant - PLTD53G23LYN1H4 | CURA287921 | Vannes purges DCHF01 | MC | AR | U411 | 11U | 551 114,00 | 401769 | 0 | 1 | 0 |  |  | BIOMED_ULIS | #NAME? | Non trouvé | 20802 | 20802
DCGR200 | Fondoir Décongélation | CURA287922 | Fuite NEP DCGR200 | MC |  | U411 | 11U | 551 115,00 | 401769 | 0 | 1 | 0 |  |  | BIOMED_ULIS | #NAME? | Non trouvé | 20803 | 20803
BAT08RC133 | Sas MAL PI 01 | CURA287923 | Installation une nouvelle plinthe mural en pvc en 8rc133 | MC |  | U200BATP | 13U | 551 116,00 | 401769 | 0 | 1 | 0 |  |  | BIOMED_ULIS | #NAME? | Non trouvé | 20804 | 20804
BAT01SS31 | Atelier broyage plasma | CURA287924 | Caillebotis dessoudé | MC |  | U200BATP | 13U | 551 117,00 | 401769 | 0 | 1 | 0 |  |  | BIOMED_ULIS | #NAME? | Non trouvé | 20805 | 20805
BAT01SS28 | Atelier découpe des poches plasma | CURA287925 | Manque support bidon au poste de coupe | MC |  | U200BATP | 13U | 551 118,00 | 401769 | 0 | 1 | 0 |  |  | BIOMED_ULIS | #NAME? | Non trouvé | 20806 | 20806
MGPCF06 | Chambre froide n°6 stockage -40°C | CURA287926 | Poignée de porte de la CF06 arrachée | MC |  | U406 | 13U | 551 119,00 | 401769 | 0 | 1 | 0 |  |  | BIOMED_ULIS | #NAME? | Non trouvé | 20807 | 20807
BAT08PTA29 | Porte auto coulis. FERMOD 8RC226/8RC218 | CURA287927 | La porte s'ouvre mais trop lentement. | MC |  | U200BATP | 13U | 551 120,00 | 401769 | 0 | 1 | 0 |  |  | BIOMED_ULIS | #NAME? | Non trouvé | 20808 | 20808
OPLCONG49 | Congélateur FROILABO n° 503462 | CURA287928 | Demande de levée d'inhibition des alarmes des congélateurs OPLCONG49 et OPLCONG 50 | MC |  | U601OPL | 12U | 551 121,00 | 401769 | 0 | 1 | 0 |  |  | BIOMED_ULIS | #NAME? | Non trouvé | 20809 | 20809
OPLETUV24 | Enceinte climatique SECASI | CURA287929 | Demande de levée d'inhibition des alarmes de l'étuve OPLETUV24 | MC |  | U601OPL | 12U | 551 122,00 | 401769 | 0 | 1 | 0 |  |  | BIOMED_ULIS | #NAME? | Non trouvé | 20810 | 20810
OPLCONG34 | Congélateur -80°C plasmathèque | CURA287930 | Inhibition de l'alarme monitoring de la sonde OPLCMT95 du congélateur 34 de l'OLC | MC |  | U601OPL | 12U | 551 123,00 | 401769 | 0 | 1 | 0 |  |  | BIOMED_ULIS | #NAME? | Non trouvé
OPLCONG44 | Congélateur FROILABO n°217831 | CURA287931 | Inhibition de l'alarme monitoring de la sonde OPLCMT118 du congélateur OPLCONG44 | MC |  | U601OPL | 12U | 551 124,00 | 401769 | 0 | 1 | 0 |  |  | BIOMED_ULIS | #NAME? | Non trouvé | 20812 | 20812
PLATB | Tableau de pontage sortie fondoir n°1 | CURA287933 | Defaut de pontage | MC | AR | U410 | 11U | 551 127,00 | 401769 | 0 | 1 | 0 |  |  | BIOMED_ULIS | #NAME? | Non trouvé | 20813 | 20813
GAMEQUIP | Equipements communs gamma | CURA287939 | fuite canalplasma haut de GAMR009 | MC |  | U441 | 11U | 551 129,00 | 401769 | 0 | 1 | 0 |  |  | BIOMED_ULIS | #NAME? | Non trouvé
BAT08 | Bâtiment 8 de production | CURA287940 | Projet uliance => consignation DW | MC |  | U200BATP | 11U | 551 131,00 | 401769 | 0 | 1 | 0 |  |  | BIOMED_ULIS | #NAME? | Non trouvé | 20814 | 20814
SGPAB01 | Presse à balles verticale | CURA287941 | Fin de course porte HS | MC |  | U130 | 15U | 551 132,00 | 401769 | 0 | 1 | 0 |  |  | BIOMED_ULIS | #NAME? | Non trouvé | 20815 | 20815
PLASKID01 | Chariot filtr. envoi plasma avant PLATH | U_GAMM000001 | Validation gamme de maintenance | SER | AUTR | U410 | 14U |  | 401769 | 0 | 1 | 0 |  |  | BIOMED_ULIS | #NAME? | Non trouvé | 20816 | 20816
PLAEQUIP | Equipements spécifiques plasma | CURA287944 | Defaut machinerie froid | MC |  | U410 | 11U | 551 645,00 | 401769 | 0 | 1 | 0 |  |  | BIOMED_ULIS | #NAME? | Non trouvé
ALBR006 | Réacteur n°6 fractionnement albumine | CURA287946 | Raz peson | MC |  | U440 | 11U | 551 850,00 | 401769 | 0 | 1 | 0 |  |  | BIOMED_ULIS | #NAME? | Non trouvé
BAT01SS28 | Atelier découpe des poches plasma | CURA287947 | Poignée cassée du placard de stockage matériel pmml | MC |  | U200BATP | 13U | 551 851,00 | 401769 | 0 | 1 | 0 |  |  | BIOMED_ULIS | #NAME? | Non trouvé | 20817 | 20817
BAT01 | Bâtiment 1 commun | CURA287961 | Porte 1ss37 | MC |  | U235BATU | 13U | 551 870,00 | 401769 | 0 | 1 | 0 |  |  | BIOMED_ULIS | #NAME? | Non trouvé | 20818 | 20818
GW5 | Boucle n°1 de distrib eau glycolée +20°C | CURA287968 | Appoint de 40l de drewgard | MC |  | U222GW | 10U | 551 880,00 | 401769 | 0 | 1 | 0 |  |  | BIOMED_ULIS | #NAME? | Non trouvé | 20819 | 20819
CACOMP01_02 | Groupe d'équipement : compresseur d'air comprimé ZR160 | U_GAMM000001 | Validation gamme de maintenance | SER | AUTR | U222CA | 14U | 551 881,00 | 401769 | 0 | 1 | 0 |  |  | ULIS | #NAME? | Non trouvé | 20820 | 20820
RW2FOS01 | Fosse EST (bat1) relevage eaux pluviales | CURA287969 | Disjonction générale armoire | MC |  | U235BATU | 13U | 551 882,00 | 401769 | 0 | 1 | 0 |  |  | BIOMED_ULIS | #NAME? | Non trouvé
CACOMP03 | Compresseur air comprimé N°3 | U_GAMM000001 | Validation gamme de maintenance | SER | AUTR | U222CA | 14U | 551 883,00 | 401769 | 0 | 1 | 0 |  |  | BIOMED_ULIS | #NAME? | Non trouvé | 20821 | 20821
BATUSINE | Bâtiments communs | CURA287970 | FFVP mesure des vitesses ou débits de soufflage | FORM |  | 222AC | 10U | 552 350,00 | 401769 | 0 | 1 | 0 |  |  | BIOMED_ULIS | #NAME? | Non trouvé | 20822 | 20822
BAT08PTA24 | Porte auto coulis. FERMOD 8RC226/8RC207 | CURA287973 | Problème d'ouverture porte coulissante | MC |  | U200BATP | 13U | 552 766,00 | 401769 | 0 | 1 | 0 |  |  | BIOMED_ULIS | #NAME? | Non trouvé | 20823 | 20823
BAT01SS13 | Pièce bâtiment 1SS13 | CURA287974 | Défaut incendie | MPC |  | U235BATU | 80U |  | 2022-03-19 | 0 | 1 | 0 |  |  | BIOMED_ULIS | #NAME? | Non trouvé | 20824 | 20824
PLABOL509 | Bol de centri BKA28 N°509 | CURA287975 | Démontage double enveloppe | MC |  | U410 | 11U | 552 768,00 | 401769 | 0 | 1 | 0 |  |  | BIOMED_ULIS | #NAME? | Non trouvé | 20825 | 20825
PLABOL815 | Bol de centri BKA28 N°815 | CURA287976 | Démontage double enveloppe | MC |  | U410 | 11U | 552 769,00 | 401769 | 0 | 1 | 0 |  |  | BIOMED_ULIS | #NAME? | Non trouvé | 20826 | 20826
PLABATI509 | Centrifugeuse plasma NS 509 | CURA287977 | Assistance montage et hauteur de turbine | MC |  | U410 | 11U | 552 770,00 | 401769 | 0 | 1 | 0 |  |  | BIOMED_ULIS | #NAME? | Non trouvé | 20827 | 20827
WWR02 | Cuve 15 000 litres effluents NEP | CURA287978 | Fuite sur soudure de piquage pression filtre | MPC |  | U235WW | 11U | 552 863,00 | 401769 | 0 | 1 | 0 |  |  | BIOMED_ULIS | #NAME? | Non trouvé | 20828 | 20828
PLABATI815 | Centrifugeuse plasma NS 815 | CURA287979 | Assistance montage et hauteur de turbine | MC |  | U410 | 11U | 552 772,00 | 401769 | 0 | 1 | 0 |  |  | BIOMED_ULIS | #NAME? | Non trouvé | 20829 | 20829
NEP10ST10 | Station de nettoyage en place n°10 | CURA287984 | Conducitivité rinçage final | MC |  | U236NEP | 11U | 637 067,00 | 401769 | 0 | 1 | 0 |  |  | BIOMED_ULIS | #NAME? | Non trouvé | 20830 | 20830
ADEAU01 | Autoclave Production | CURA287985 | Défaut bac de rétention plein | MC |  | U200 | 11U | 552 896,00 | 401769 | 0 | 1 | 0 |  |  | BIOMED_ULIS | #NAME? | Non trouvé | 20831 | 20831
NEP | Centrale de nettoyage en place | CURA287986 | Défaut utilité NEP | MC |  | U236NEP | 11U | 552 783,00 | 401769 | 0 | 1 | 0 |  |  | BIOMED_ULIS | #NAME? | Non trouvé | 20832 | 20832
NEP04ST04 | Station NEP réacteurs + UF Albumine | CURA287987 | Fuite sur soudure canalisation aller NEP04 | MPC |  | U236NEP | 11U | 552 784,00 | 401769 | 0 | 1 | 0 |  |  | BIOMED_ULIS | #NAME? | Non trouvé | 20833 | 20833
WFI | Production et distri. eau ppi vrac B8 | CURA287989 | Défaut carte API | MC |  | U236WFI | 11U | 552 786,00 | 401769 | 0 | 1 | 0 |  |  | BIOMED_ULIS | #NAME? | Non trouvé | 20834 | 20834
WEV01 | Cuve surnageant UF albumine | CURA287990 | Niveau haut | MC |  | U236WE | 11U | 552 787,00 | 401769 | 0 | 1 | 0 |  |  | BIOMED_ULIS | #NAME? | Non trouvé | 20835 | 20835
ADEUF124 | Skid UF1 Alfa1&2 | CURA287991 | Problème de détection ADER170 | MC |  | U421DEAE | 11U | 552 788,00 | 401769 | 0 | 1 | 0 |  |  | BIOMED_ULIS | #NAME? | Non trouvé | 20836 | 20836
DET0001 | Réservoir refroidissement centris plasma | CURA287992 | Vidange du calo pour refroidissment | MC |  | U410 | 11U | 552 789,00 | 401769 | 0 | 1 | 0 |  |  | BIOMED_ULIS | #NAME? | Non trouvé | 20837 | 20837
PLABATI815 | Centrifugeuse plasma NS 815 | CURA287993 | Appoint huile moteur | MPC |  | U410 | 11U | 552 791,00 | 401769 | 0 | 1 | 0 |  |  | BIOMED_ULIS | #NAME? | Non trouvé | 20838 | 20838
PLAELEV04 | Elévateur pneumatique plasma n°4 | CURA287994 | Roulette bac de transfert HS | MPC |  | U410 | 11U | 552 792,00 | 401769 | 0 | 1 | 0 |  |  | BIOMED_ULIS | #NAME? | Non trouvé | 20839 | 20839
BAT08RC132 | Local technique HVAC NC | CURA288011 | Groom de porte à régler car fermeture pas assez forte | MC |  | U200BATP | 13U | 552 829,00 | 401769 | 0 | 1 | 0 |  |  | BIOMED_ULIS | #NAME? | Non trouvé | 20840 | 20840
FIBR1700 | Cuve de remise en suspension pâte T1 | CURA288017 | Fuite NEP FIBR1700 | MC |  | U411 | 11U | 552 836,00 | 401769 | 0 | 1 | 0 |  |  | BIOMED_ULIS | #NAME? | Non trouvé | 20841 | 20841
BAT08PTA30 | Porte auto coulis. FERMOD 8RC54/8RC218 | CURA288018 | Porte coulissante de la pièce 8RC218 | MC |  | U200BATP | 13U | 552 837,00 | 401769 | 0 | 1 | 0 |  |  | BIOMED_ULIS | #NAME? | Non trouvé | 20842 | 20842
ALBHV03 | Vanne entree haute carter ALBF01 | CURA288019 | Vanne volant ALBHV03 (8RC59) défectueuse | MC |  | U440 | 11U | 552 838,00 | 401769 | 0 | 1 | 0 |  |  | BIOMED_ULIS | #NAME? | Non trouvé | 20843 | 20843
BAT08RC139 | Local Mise à disposition B | CURA288020 | Porte du box de pesée ne se ferme plus | MC |  | U200BATP | 13U | 552 839,00 | 401769 | 0 | 1 | 0 |  |  | BIOMED_ULIS | #NAME? | Non trouvé | 20844 | 20844
ADECMW011 | Indic poids transpal peseur ADETRP01 | CURA288021 | Dysfonctionnement du transpalette-peseur ADECMW011 | MC |  | U421DEAE | 15U | 552 840,00 | 401769 | 0 | 1 | 0 |  |  | BIOMED_ULIS | #NAME? | Non trouvé
BAT09 | Bâtiment 9 restaurant salle de réunion | CURA288022 | Lecture accompagnée prise des vitesses | MC |  | S244 | 10U | 552 841,00 | 401769 | 0 | 1 | 0 |  |  | BIOMED_ULIS | #NAME? | Non trouvé | 20845 | 20845
GAMBOL964 | Bol de centri BKA45 n°964 | CURA288024 | Demontage nettoyage double enveloppe | MC |  | U441 | 11U | 552 843,00 | 401769 | 0 | 1 | 0 |  |  | BIOMED_ULIS | #NAME? | Non trouvé | 20846 | 20846
GAMBOL287 | Bol de centri BKA45 n°287 | CURA288025 | Demontage nettoyage double enveloppe | MC |  | U441 | 11U | 552 844,00 | 401769 | 0 | 1 | 0 |  |  | BIOMED_ULIS | #NAME? | Non trouvé | 20847 | 20847
ALBR08 | Réacteur UF albumine UF2 | CURA288026 | Raz peson | MC |  | U440 | 11U | 552 845,00 | 401769 | 0 | 1 | 0 |  |  | BIOMED_ULIS | #NAME? | Non trouvé
ALBR08 | Réacteur UF albumine UF2 | CURA288027 | Vidange cuve | MC |  | U440 | 11U | 552 846,00 | 401769 | 0 | 1 | 0 |  |  | BIOMED_ULIS | #NAME? | Non trouvé
WFISBD106 | Ss boucle PPI uf albumine 8RC45/46/70/76 | CURA288028 | Défaut de température | MC |  | U236WFI | 11U | 552 847,00 | 401769 | 0 | 1 | 0 |  |  | BIOMED_ULIS | #NAME? | Non trouvé | 20848 | 20848
ALBR08 | Réacteur UF albumine UF2 | CURA288029 | Défaut pression poussé | MC |  | U440 | 11U | 552 848,00 | 401769 | 0 | 1 | 0 |  |  | BIOMED_ULIS | #NAME? | Non trouvé
ALBR006 | Réacteur n°6 fractionnement albumine | CURA288031 | Poids dans la cuve ne descend plus | MC |  | U440 | 11U | 552 850,00 | 401769 | 0 | 1 | 0 |  |  | BIOMED_ULIS | #NAME? | Non trouvé
GAMR02 | Cuve n°2 remise en solution pâtes gamma | CURA288033 | Broyage étape poussé bloqué | MC |  | U441 | 11U | 552 852,00 | 401769 | 0 | 1 | 0 |  |  | BIOMED_ULIS | #NAME? | Non trouvé | 20849 | 20849
PLACIRCUIT | Circuit produit atelier décongélation | U_GAMM000001 | Validation gamme de maintenance | SER | AUTR | U410 | 14U |  | 401769 | 0 | 1 | 0 |  |  | BIOMED_ULIS | #NAME? | Non trouvé | 20850 | 20850
RF14EVA03 | Evaporateur n°2 couloir cf n°13 - 40°C (EVP13) | CURA288040 | Prise en glace virole | DIAG |  | U222RF | 10U | 552 862,00 | 401769 | 0 | 1 | 0 |  |  | BIOMED_ULIS | #NAME? | Non trouvé | 20851 | 20851
RF23ACC01 | Condenseur circuit RF23 GW1/2 | CURA288042 | Remplacement moteur condenseur 3 | MC |  | U222RF | 10U | 552 865,00 | 401769 | 0 | 1 | 0 |  |  | BIOMED_ULIS | #NAME? | Non trouvé | 20852 | 20852
GW1/2 | Production distri. eau glycolée -19°C | CURA288049 | Appoint de glycol dans la bache | MC |  | U222GW | 10U | 552 866,00 | 401769 | 0 | 1 | 0 |  |  | BIOMED_ULIS | #NAME? | Non trouvé | 20853 | 20853
PLAPEL02 | Machine à peler les poches plasma | CURA288067 | Vis bloquee | MC |  | U410 | 11U | 552 872,00 | 401769 | 0 | 1 | 0 |  |  | BIOMED_ULIS | #NAME? | Non trouvé | 20854 | 20854
ALBSCEL02 | Soudeuse de poches MPVP albumine | CURA288068 | Soudeuse HS | MC |  | U440 | 11U | 552 873,00 | 401769 | 0 | 1 | 0 |  |  | BIOMED_ULIS | #NAME? | Non trouvé | 20855 | 20855
ADEUF125 | Skid UF2 Alfa 1 | CURA288069 | Probleme boa | MC |  | U421DEAE | 11U | 552 874,00 | 401769 | 0 | 1 | 0 |  |  | BIOMED_ULIS | #NAME? | Non trouvé | 20856 | 20856
NEP06ST06 | Station NEP réacteurs Gamma | CURA288070 | Defaut CI | MCU |  | U236NEP | 11U | 552 875,00 | 401769 | 0 | 1 | 0 |  |  | BIOMED_ULIS | #NAME? | Non trouvé | 20857 | 20857
GAMC21 | Centrifugeuse n°1 gamma | CURA288072 | Ecrou machoir turbine HS | MC |  | U441 | 11U | 552 877,00 | 401769 | 0 | 1 | 0 |  |  | BIOMED_ULIS | #NAME? | Non trouvé | 20858 | 20858
PLAEQUIP | Equipements spécifiques plasma | CURA288073 | Fourniture de 10 bouchon | MC |  | U410 | 11U | 552 878,00 | 401769 | 0 | 1 | 0 |  |  | BIOMED_ULIS | #NAME? | Non trouvé
PLAELEV03 | Elévateur pneumatique plasma n°3 | CURA288074 | Capteur HS | MC |  | U410 | 11U | 552 879,00 | 401769 | 0 | 1 | 0 |  |  | BIOMED_ULIS | #NAME? | Non trouvé | 20859 | 20859
ALBFP06 | Filtre-presse albumine T I+II+III | CURA288075 | Changement de pion | MC |  | U440 | 11U | 552 880,00 | 401769 | 0 | 1 | 0 |  |  | BIOMED_ULIS | #NAME? | Non trouvé | 20860 | 20860
PLACENTRI | Equipements centrifugation plasma | CURA288076 | Assistance montage centri | MC |  | U410 | 11U | 552 881,00 | 401769 | 0 | 1 | 0 |  |  | BIOMED_ULIS | #NAME? | Non trouvé | 20861 | 20861
NEP01ST01 | Station NEP décongélation | CURA288077 | manque solution de lavage | MC |  | U236NEP | 11U | 552 882,00 | 401769 | 0 | 1 | 0 |  |  | BIOMED_ULIS | #NAME? | Non trouvé | 20862 | 20862
PE10R010 | Cuve n°1 de stockage 32 m3 éthanol | CURA288078 | température haute | MC |  | U236PE | 11U | 552 883,00 | 401769 | 0 | 1 | 0 |  |  | BIOMED_ULIS | #NAME? | Non trouvé | 20863 | 20863
DCGMAL01 | Machine à laver Décongélation n°6T090130 | CURA288079 | Pression basse | MC |  | U411 | 11U | 552 884,00 | 401769 | 0 | 1 | 0 |  |  | BIOMED_ULIS | #NAME? | Non trouvé | 20864 | 20864
AC77F07 | Filtration terminale n°07 clim. 8rc103 | CURA288080 | Remplacement du filtre | MC | AR | U222AC | 10U | 552 887,00 | 401769 | 0 | 1 | 0 |  |  | BIOMED_ULIS | #NAME? | Non trouvé | 20865 | 20865
AC77F05 | Filtration terminale n°05 clim. 8rc103 | CURA288081 | Remplacement filtre | MC | AR | U222AC | 10U | 552 888,00 | 401769 | 0 | 1 | 0 |  |  | BIOMED_ULIS | #NAME? | Non trouvé | 20866 | 20866
AC77F08 | Filtration terminale n°08 clim. 8rc103 | CURA288082 | Remplacement filtre | MC | AR | U222AC | 10U | 552 889,00 | 401769 | 0 | 1 | 0 |  |  | BIOMED_ULIS | #NAME? | Non trouvé | 20867 | 20867
ADER129_002 | Cuve UF de 35L | CURA288097 | Fuite lors du nep | MC |  | U421DEAE | 11U | 552 908,00 | 401769 | 0 | 1 | 0 |  |  | BIOMED_ULIS | #NAME? | Non trouvé | 20868 | 20868
GAMR010 | Réacteur n°10 fractionnement gamma | CURA288098 | Prise de côte | AME |  | U441 | 11U | 552 909,00 | 401769 | 0 | 1 | 0 |  |  | BIOMED_ULIS | #NAME? | Non trouvé | 20869 | 20869
WFISBD103 | Ss boucle PPI centrale pesée/prépa M.S. | CURA288099 | Défaut débit haut | MC |  | U236WFI | 11U | 552 910,00 | 401769 | 0 | 1 | 0 |  |  | BIOMED_ULIS | #NAME? | Non trouvé | 20870 | 20870
NEP06ST06 | Station NEP réacteurs Gamma | CURA288100 | Defaut objet non prêt | MC |  | U236NEP | 11U | 552 911,00 | 401769 | 0 | 1 | 0 |  |  | BIOMED_ULIS | #NAME? | Non trouvé | 20871 | 20871
BAT08 | Bâtiment 8 de production | CURA288101 | Mise en sécurité travail en hauteur | MC |  | U200BATP | 10U | 552 912,00 | 401769 | 0 | 1 | 0 |  |  | BIOMED_ULIS | #NAME? | Non trouvé | 20872 | 20872
NEP01PLC01 | Automate gestion station NEP01 | CURA288102 | Modification programme nep01plc01 | MC |  | U236NEP | 12U | 552 913,00 | 401769 | 0 | 1 | 0 |  |  | BIOMED_ULIS | #NAME? | Non trouvé | 20873 | 20873
BAT04 | Bâtiment 4 Centrale énergie | CURA288109 | Ronde technique | MC |  | S244 | 11U | 552 935,00 | 401769 | 0 | 1 | 0 |  |  | BIOMED_ULIS | #NAME? | Non trouvé | 20874 | 20874
PLAPLC01 | Station automate centrifugation plasma | CURA288110 | Changement d etape | MCU |  | U410 | 11U | 570 099,00 | 401769 | 0 | 1 | 0 |  |  | BIOMED_ULIS | #NAME? | Non trouvé | 20875 | 20875
ALBR08 | Réacteur UF albumine UF2 | CURA288111 | Vidange | MC |  | U440 | 11U | 552 937,00 | 401769 | 0 | 1 | 0 |  |  | BIOMED_ULIS | #NAME? | Non trouvé
NEP01ST01 | Station NEP décongélation | CURA288112 | Acquittement defaut | MC |  | U236NEP | 11U | 552 938,00 | 401769 | 0 | 1 | 0 |  |  | BIOMED_ULIS | #NAME? | Non trouvé | 20876 | 20876
GAMR010 | Réacteur n°10 fractionnement gamma | CURA288113 | Raz peson | MC |  | U441 | 11U | 552 939,00 | 401769 | 0 | 1 | 0 |  |  | BIOMED_ULIS | #NAME? | Non trouvé | 20877 | 20877
ALBR08 | Réacteur UF albumine UF2 | CURA288114 | Raz peson | MC |  | U440 | 11U | 552 940,00 | 401769 | 0 | 1 | 0 |  |  | BIOMED_ULIS | #NAME? | Non trouvé
GAMR008 | Réacteur n°08 fractionnement gamma | CURA288117 | Raz peson | MC |  | U441 | 11U | 552 943,00 | 401769 | 0 | 1 | 0 |  |  | BIOMED_ULIS | #NAME? | Non trouvé | 20878 | 20878
GAMR009 | Réacteur n°09 fractionnement gamma | CURA288118 | Démontage lèche paroi | MC |  | U441 | 11U | 552 944,00 | 401769 | 0 | 1 | 0 |  |  | BIOMED_ULIS | #NAME? | Non trouvé | 20879 | 20879
ADEARM01 | Armoire distribution process / utilités | CURA288127 | Tirage alim electrique | PRO |  | U421DEAE | 10U | 552 958,00 | 401769 | 0 | 1 | 0 |  |  | BIOMED_ULIS | #NAME? | Non trouvé | 20880 | 20880
PLACMT55 | Thermomètre cryoprécipité de Remplacement n°1 | CURA288137 | Thermometre PLACMT55 message erreur | MC |  | U410 | 11U | 552 960,00 | 401769 | 0 | 1 | 0 |  |  | BIOMED_ULIS | #NAME? | Non trouvé | 20881 | 20881
PLAR01 | Mélangeur fondoir plasma n°1 | CURA288139 | Cache moteur fondoir 1 démonté | MC |  | U410 | 11U | 552 961,00 | 401769 | 0 | 1 | 0 |  |  | BIOMED_ULIS | #NAME? | Non trouvé | 20882 | 20882
LSBCONG05 | Combiné DOMETIC n°série 1451250 Partie Congélateur | CURA288140 | Remplacer la serrure de la porte sur LSBCONG05 | MC |  | U803 | 10U | 552 962,00 | 401769 | 0 | 1 | 0 |  |  | BIOTECH_ULIS | #NAME? | Non trouvé
CQBEQUIP | Equipements communs CQB | CURA288142 | Installation film de protection blanc sur 2 fenêtres | MC |  | U633 | 13U | 552 964,00 | 401769 | 0 | 1 | 0 |  |  | BIOTECH_ULIS | #NAME? | Non trouvé | 20883 | 20883
EPL2CF07 | Chambre froide enreg. plasma +5°C | CURA288145 | Plasma- réparation protections porte atelier tri | MC |  | U406 | 13U | 552 966,00 | 401769 | 0 | 1 | 0 |  |  | BIOMED_ULIS | #NAME? | Non trouvé | 20884 | 20884
ADEUF124 | Skid UF1 Alfa1&2 | CURA288146 | Gaine cable alimentation skid détérioré | MC |  | U421DEAE | 11U | 552 967,00 | 401769 | 0 | 1 | 0 |  |  | BIOMED_ULIS | #NAME? | Non trouvé | 20885 | 20885
ADEUF123 | Skid UFAlbumine | CURA288148 | Défaut récurrent | MC |  | U421DEAE | 11U | 552 968,00 | 401769 | 0 | 1 | 0 |  |  | BIOMED_ULIS | #NAME? | Non trouvé | 20886 | 20886
BAT08PTA25 | Porte auto coulis. FERMOD 8RC226/8RC224 | CURA288149 | Dysfonctionnement de la porte automatique coulissante de la 8RC224 | MC |  | U200BATP | 13U | 552 969,00 | 401769 | 0 | 1 | 0 |  |  | BIOMED_ULIS | #NAME? | Non trouvé | 20887 | 20887
ADECG142_074 | Eclairage cuve stockage | CURA288150 | Des néons en 8RC207 ne fonctionnent pas | MC |  | U421DEAE | 10U | 552 970,00 | 401769 | 0 | 1 | 0 |  |  | BIOMED_ULIS | #NAME? | Non trouvé | 20888 | 20888
PLABATI509 | Centrifugeuse plasma NS 509 | CURA288191 | Consignation équipement | MC |  | U410 | 11U | 553 191,00 | 401769 | 0 | 1 | 0 |  |  | BIOMED_ULIS | #NAME? | Non trouvé | 20889 | 20889
PLABATI815 | Centrifugeuse plasma NS 815 | CURA288192 | Consignation équipement | MC |  | U410 | 11U | 553 192,00 | 401769 | 0 | 1 | 0 |  |  | BIOMED_ULIS | #NAME? | Non trouvé | 20890 | 20890
NEP01CP03 | Pompe retour PLAR01 et R02 | CURA288194 | Démontage flasque pour contrôle présence poche | MC |  | U236NEP | 11U | 553 194,00 | 401769 | 0 | 1 | 0 |  |  | BIOMED_ULIS | #NAME? | Non trouvé | 20891 | 20891
PLASURG02 | Surgélateur à Azote Silversas | CURA288200 | Remplacement joint vas de porte | MC |  | U410 | 11U | 553 200,00 | 401769 | 0 | 1 | 0 |  |  | BIOMED_ULIS | #NAME? | Non trouvé | 20892 | 20892
NEP07ST07 | Station NEP laverie Gamma | CURA288201 | Défaut contrôle debit | MC |  | U236NEP | 11U | 553 201,00 | 401769 | 0 | 1 | 0 |  |  | BIOMED_ULIS | #NAME? | Non trouvé | 20893 | 20893
GAMR01 | Cuve n°1 remise en solution pâtes gamma | CURA288203 | Défaut pression durant NEP | MC |  | U441 | 11U | 553 203,00 | 401769 | 0 | 1 | 0 |  |  | BIOMED_ULIS | #NAME? | Non trouvé | 20894 | 20894
NEP10ST10 | Station de nettoyage en place n°10 | CURA288204 | Défaut controle conductivité | MC |  | U236NEP | 11U | 553 204,00 | 401769 | 0 | 1 | 0 |  |  | BIOMED_ULIS | #NAME? | Non trouvé
IS | Production et distri. vapeur industriel. | CURA288207 | Fuite d'eau | MC |  | U222IS | 10U | 553 208,00 | 401769 | 0 | 1 | 0 |  |  | BIOMED_ULIS | #NAME? | Non trouvé | 20895 | 20895
ACCL47 | Climatisation salle serveurs MES/SCC | CURA288211 | Mise en place climatiseur secours en 1SS22 par FSE | MC |  | U200 | 10U | 553 212,00 | 401769 | 0 | 1 | 0 |  |  | BIOMED_ULIS | #NAME? | Non trouvé | 20896 | 20896
BAT08RC67 | Supervision albumine/immunoglobulines | CURA288215 | Modification support carton | MC |  | U200BATP | 13U | 553 216,00 | 401769 | 0 | 1 | 0 |  |  | BIOMED_ULIS | #NAME? | Non trouvé | 20897 | 20897
PLAPP05 | Pompe QUATTRO envoi plasma | U_GAMM000001 | Validation gamme de maintenance | SER | AUTR | U410 | 14U |  | 401769 | 0 | 1 | 0 |  |  | BIOMED_ULIS | #NAME? | Non trouvé | 20898 | 20898
AC25/26ARM01 | Armoire électrique AC25 et AC26 | CURA288216 | Remplacement de l'automatisme | PRO |  | U200 | 10U | 553 278,00 | 401769 | 0 | 1 | 0 |  |  | BIOMED_ULIS | #NAME? | Non trouvé | 20899 | 20899
PW31 | Prod. Eau purifiée ORION n°1 | CURA288218 | Maintenance préventive Orion | MPS |  | U222PW | 11U | 553 282,00 | 401769 | 0 | 1 | 0 |  |  | BIOMED_ULIS | #NAME? | Non trouvé
DCGPEL100 | Ligne de découpe | CURA288219 | Conduite d'installation | CON |  | U411 | 11U | 553 354,00 | 401769 | 0 | 1 | 0 |  |  | BIOMED_ULIS | #NAME? | Non trouvé | 20900 | 20900
PLAT001 | Cuve sortie fondoir | CURA288220 | Contrôle de la boule de NEP | MC |  | U410 | 11U | 553 355,00 | 401769 | 0 | 1 | 0 |  |  | BIOMED_ULIS | #NAME? | Non trouvé | 20901 | 20901
DCGC600 | Centrifugeuse décongélation UDECNEW | CURA288221 | soupçon de fuite | MC |  | U411 | 11U | 553 356,00 | 401769 | 0 | 1 | 0 |  |  | BIOMED_ULIS | #NAME? | Non trouvé
NEP04ST04 | Station NEP réacteurs + UF Albumine | CURA288222 | fuite au niveau du tableau | MC |  | U236NEP | 11U | 553 357,00 | 401769 | 0 | 1 | 0 |  |  | BIOMED_ULIS | #NAME? | Non trouvé | 20902 | 20902
DCGEQUIP | Equipements Atelier Décongélation | CURA288223 | Sac coinsé dans le sas déchet | MC |  | U411 | 11U | 553 359,00 | 401769 | 0 | 1 | 0 |  |  | BIOMED_ULIS | #NAME? | Non trouvé | 20903 | 20903
PLAT001 | Cuve sortie fondoir | CURA288224 | fuite sur le haut de la cuve | MC |  | U410 | 11U | 553 360,00 | 401769 | 0 | 1 | 0 |  |  | BIOMED_ULIS | #NAME? | Non trouvé | 20904 | 20904
BAT08SS42 | Local Technique | CURA288226 | Défaut éclairage | MC |  | U200BATP | 10U | 553 362,00 | 401769 | 0 | 1 | 0 |  |  | BIOMED_ULIS | #NAME? | Non trouvé | 20905 | 20905
BAT08RC43 | Vestiaires femmes ville | CURA288248 | Portant aluminium de contour de porte enfoncé | MC |  | U200BATP | 13U | 553 370,00 | 401769 | 0 | 1 | 0 |  |  | BIOMED_ULIS | #NAME? | Non trouvé | 20906 | 20906
BAT11RC35 | Pièce 11RC35 stockage 15-25°C | CURA288249 | Redresser et resouder le grillage de porte de la zone prison | MC |  | U200BATP | 13U | 553 371,00 | 401769 | 0 | 1 | 0 |  |  | BIOMED_ULIS | #NAME? | Non trouvé | 20907 | 20907
BAT08RC43 | Vestiaires femmes ville | CURA288250 | Ajout d'étagères pour rangement des chaussures visiteurs femmes | MC |  | U200BATP | 13U | 553 372,00 | 401769 | 0 | 1 | 0 |  |  | BIOMED_ULIS | #NAME? | Non trouvé | 20908 | 20908
BAT11RC35 | Pièce 11RC35 stockage 15-25°C | CURA288251 | Mettre en place une protection de pieds des palettiers au niveau de l'entrée du tri directionnel. | MC |  | U200BATP | 13U | 553 373,00 | 401769 | 0 | 1 | 0 |  |  | BIOMED_ULIS | #NAME? | Non trouvé | 20909 | 20909
INDUSAPPLI23 | Gestion rapports de production | CURA288252 | Rapport centrifugation 22L02665 mal généré | MC |  | U236DIV | 12U | 553 374,00 | 401769 | 0 | 1 | 0 |  |  | BIOMED_ULIS | #NAME? | Non trouvé | 20910 | 20910
BAT10 | Bâtiment 10 Ateliers et bureaux Services Techniques | CURA288254 | Mise en place climatiseurs bureau du B10 par Electroclim | MC |  | U200 | 10U | 553 377,00 | 401769 | 0 | 1 | 0 |  |  | BIOMED_ULIS | #NAME? | Non trouvé | 20911 | 20911
GAMR41 | Réacteur de fractionnement 15 000 litres n°41 | CURA288310 | Bit proteique | MC |  | U441 | 11U | 553 435,00 | 401769 | 0 | 1 | 0 |  |  | BIOMED_ULIS | #NAME? | Non trouvé | 20912 | 20912
GAMR008 | Réacteur n°08 fractionnement gamma | CURA288312 | Démontage lèche paroi | MC |  | U441 | 11U | 553 437,00 | 401769 | 0 | 1 | 0 |  |  | BIOMED_ULIS | #NAME? | Non trouvé | 20913 | 20913
BAT08 | Bâtiment 8 de production | CURA288315 | Problèmes accès quai B8 | MC |  | U200BATP | 11U | 553 440,00 | 401769 | 0 | 1 | 0 |  |  | BIOMED_ULIS | #NAME? | Non trouvé | 20914 | 20914
GAMFP01 | Filtre presse gamma | CURA288316 | Vidange bac de rétention | MC |  | U441 | 11U | 553 441,00 | 401769 | 0 | 1 | 0 |  |  | BIOMED_ULIS | #NAME? | Non trouvé | 20915 | 20915
EPL2FL08 | Hotte flux laminaire Type II | CURA288318 | Vitesses non conforme | MC |  | U406 | 10U | 553 443,00 | 401769 | 0 | 1 | 0 |  |  | BIOMED_ULIS | #NAME? | Non trouvé | 20916 | 20916
GAMR24 | Cuve sortie filtre press | CURA288319 | Défaut capteur niveau haut | MC |  | U441 | 11U | 553 444,00 | 401769 | 0 | 1 | 0 |  |  | BIOMED_ULIS | #NAME? | Non trouvé | 20917 | 20917
EPL2FL10 | Hotte flux laminaire Type II | CURA288320 | Vitesse non conforme | MC |  | U406 | 10U | 553 445,00 | 401769 | 0 | 1 | 0 |  |  | BIOMED_ULIS | #NAME? | Non trouvé | 20918 | 20918
PLAR01 | Mélangeur fondoir plasma n°1 | U_GAMM000001 | Validation gamme de maintenance | SER | AUTR | U410 | 14U | 553 448,00 | 401769 | 0 | 1 | 0 |  |  | BIOMED_ULIS | #NAME? | Non trouvé | 20919 | 20919
PLAR02 | Mélangeur fondoir plasma n°2 | U_GAMM000001 | Validation gamme de maintenance | SER | AUTR | U410 | 14U | 553 449,00 | 401769 | 0 | 1 | 0 |  |  | BIOMED_ULIS | #NAME? | Non trouvé | 20920 | 20920
PLAR03 | Mélangeur fondoir plasma n°3 | U_GAMM000001 | Validation gamme de maintenance | SER | AUTR | U410 | 14U | 553 450,00 | 401769 | 0 | 1 | 0 |  |  | BIOMED_ULIS | #NAME? | Non trouvé | 20921 | 20921
BAT08 | Bâtiment 8 de production | CURA288321 | Défaut de fermeture de la porte porte d'entrée du SAS | MC |  | U200BATP | 13U | 553 451,00 | 401769 | 0 | 1 | 0 |  |  | BIOMED_ULIS | #NAME? | Non trouvé | 20922 | 20922
AC109CL01 | Climatisation local 1150 | CURA288322 | Mise en place climatiseur secours en 1150 par FSE | MC |  | U200 | 10U | 553 452,00 | 401769 | 0 | 1 | 0 |  |  | BIOMED_ULIS | #NAME? | Non trouvé | 20923 | 20923
OPLETUV20 | Enceinte climatique SECASI n° *016350020 | CURA288325 | Température haute | MC |  | U601OPL | 11U | 553 460,00 | 401769 | 0 | 1 | 0 |  |  | BIOMED_ULIS | #NAME? | Non trouvé | 20924 | 20924
PLASKID01 | Chariot filtr. envoi plasma avant PLATH | CURA288326 | Défaut sur le capteur carter | MC |  | U410 | 11U | 553 461,00 | 401769 | 0 | 1 | 0 |  |  | BIOMED_ULIS | #NAME? | Non trouvé | 20925 | 20925
WFIDIST05 | Distillateur Eau PPI n°5 STERIS | CURA288332 | Défaut colonne 8 | MC |  | U236WFI | 11U | 553 480,00 | 401769 | 0 | 1 | 0 |  |  | BIOMED_ULIS | #NAME? | Non trouvé | 20926 | 20926
AC77 | Air climatisé ateliers ambiants gamma B8 | CURA288351 | Pression 8P03 | MC |  | U222AC | 10U | 553 553,00 | 401769 | 0 | 1 | 0 |  |  | BIOMED_ULIS | #NAME? | Non trouvé | 20927 | 20927
ADEBS01 | Bac de mise sous soude ADEAE | CURA288352 | Pose d'un enrouleur pour tuyau eppi proche du bac de soude | MC |  | U421DEAE | 13U | 553 554,00 | 401769 | 0 | 1 | 0 |  |  | BIOMED_ULIS | #NAME? | Non trouvé | 20928 | 20928
BAT08RC135 | Sas MAL PI 03 | CURA288353 | Desiliconnage et reciliconnage des horloges pour changement d'heure | MC |  | U200BATP | 13U | 553 555,00 | 401769 | 0 | 1 | 0 |  |  | BIOMED_ULIS | #NAME? | Non trouvé | 20929 | 20929
DDPEQUIP | Equipements dévelop. préclinique r & d | CURA288354 | Soudures dans 2 cuves inox 50 litres zone pilote 1279 | MC |  | U850 | 11U | 553 556,00 | 401769 | 0 | 1 | 0 |  |  | BIOTECH_ULIS | #NAME? | Non trouvé | 20930 | 20930
GAMTA | Tableau de pontage A sortie réacteurs | U_PROC000096 | Remplacement des joints du tableau de pontage AP | MPS | MECA | U441 | 11U | 619 319,00 | 2024-12-24 | 3 | 1 | 0 | 365 | 0 | BIOMED_ULIS | #NAME? | Non trouvé | 20931 | 20931
GAMTB | Tableau de pontage entrée réacteurs | U_PROC000096 | Remplacement des joints du tableau de pontage AP | MPS | MECA | U441 | 11U | 619 320,00 | 2024-12-24 | 3 | 1 | 0 | 365 | 0 | BIOMED_ULIS | #NAME? | Non trouvé | 20932 | 20932
GAMTC | Tableau de pontage broyeur | U_PROC000096 | Remplacement des joints du tableau de pontage AP | MPS | MECA | U441 | 11U | 619 321,00 | 2024-12-24 | 3 | 1 | 0 | 365 | 0 | BIOMED_ULIS | #NAME? | Non trouvé | 20933 | 20933
GAMC22 | Centrifugeuse n°2 gamma | CURA288366 | Écroue pièce de guidage bloqué | MC |  | U441 | 11U | 553 569,00 | 401769 | 0 | 1 | 0 |  |  | BIOMED_ULIS | #NAME? | Non trouvé | 20934 | 20934
ADECR112 | Skid chromato DEAEFF | CURA288367 | Défaut de vannes | MC |  | U421DEAE | 11U | 553 570,00 | 401769 | 0 | 1 | 0 |  |  | BIOMED_ULIS | #NAME? | Non trouvé | 20935 | 20935
DET0001 | Réservoir refroidissement centris plasma | CURA288368 | Défaut niveau haut | MC |  | U410 | 11U | 553 571,00 | 401769 | 0 | 1 | 0 |  |  | BIOMED_ULIS | #NAME? | Non trouvé | 20936 | 20936
TAMPP147_068 | Pompe péristaltique mono tête | CURA288369 | Defaut de comptage | MC |  | U421DEAE | 11U | 553 572,00 | 401769 | 0 | 1 | 0 |  |  | BIOMED_ULIS | #NAME? | Non trouvé | 20937 | 20937
ALBFP06 | Filtre-presse albumine T I+II+III | CURA288370 | Défaut vitesse monté en pression | MC |  | U440 | 11U | 553 573,00 | 401769 | 0 | 1 | 0 |  |  | BIOMED_ULIS | #NAME? | Non trouvé | 20938 | 20938
NEP04ST04 | Station NEP réacteurs + UF Albumine | CURA288371 | Défaut manque solution en lavage | MC |  | U236NEP | 11U | 553 574,00 | 401769 | 0 | 1 | 0 |  |  | BIOMED_ULIS | #NAME? | Non trouvé | 20939 | 20939
ALBR002 | Réacteur n°2 fractionnement albumine | CURA288376 | Vidange du réseau de glycol | MC |  | U440 | 10U | 553 602,00 | 401769 | 0 | 1 | 0 |  |  | BIOMED_ULIS | #NAME? | Non trouvé
WW1PRE01 | Préleveur n°1 eaux usées fosses ouest | CURA288377 | Pompe HS | MC |  | U235WW | 11U | 553 603,00 | 401769 | 0 | 1 | 0 |  |  | BIOMED_ULIS | #NAME? | Non trouvé
OPLETUV20 | Enceinte climatique SECASI n° *016350020 | CURA288378 | Alarme température haute | MC |  | U601OPL | 10U | 553 604,00 | 401769 | 0 | 1 | 0 |  |  | BIOMED_ULIS | #NAME? | Non trouvé | 20940 | 20940
MGPCEL05 | Chariot élévateur R14 | CURA288384 | Prise batterie | MC |  | U406 | 15U | 553 606,00 | 401769 | 0 | 1 | 0 |  |  | BIOMED_ULIS | #NAME? | Non trouvé | 20941 | 20941
NEP01ST01 | Station NEP décongélation | CURA288388 | Fuite canal centri | MC |  | U236NEP | 11U | 553 611,00 | 401769 | 0 | 1 | 0 |  |  | BIOMED_ULIS | #NAME? | Non trouvé | 20942 | 20942
PLABOL815 | Bol de centri BKA28 N°815 | CURA288389 | Vérification double enveloppe | MC |  | U410 | 11U | 553 612,00 | 401769 | 0 | 1 | 0 |  |  | BIOMED_ULIS | #NAME? | Non trouvé | 20943 | 20943
PLABOL509 | Bol de centri BKA28 N°509 | CURA288390 | Vérification double enveloppe | MC |  | U410 | 11U | 553 613,00 | 401769 | 0 | 1 | 0 |  |  | BIOMED_ULIS | #NAME? | Non trouvé | 20944 | 20944
ADEAU01 | Autoclave Production | CURA288391 | Problème tirage au vide | MC |  | U421DEAE | 11U | 553 614,00 | 401769 | 0 | 1 | 0 |  |  | BIOMED_ULIS | #NAME? | Non trouvé | 20945 | 20945
PW3 | Production Eau Purifiée 3 | CURA288392 | Défaut système mesure chlore DWCMCH001 | MC |  | U222PW | 11U | 553 615,00 | 401769 | 0 | 1 | 0 |  |  | BIOMED_ULIS | #NAME? | Non trouvé
PW3 | Production Eau Purifiée 3 | CURA288401 | Alarme GTC | MC |  | U222PW | 11U | 553 628,00 | 401769 | 0 | 1 | 0 |  |  | BIOMED_ULIS | #NAME? | Non trouvé
NEP10ST10 | Station de nettoyage en place n°10 | CURA288402 | NEP bloqué à l'étape DW | MC |  | U236NEP | 11U | 553 629,00 | 401769 | 0 | 1 | 0 |  |  | BIOMED_ULIS | #NAME? | Non trouvé
NEP10ST10 | Station de nettoyage en place n°10 | CURA288403 | Défaut niveau haut sous-station | MC |  | U236NEP | 11U | 553 630,00 | 401769 | 0 | 1 | 0 |  |  | BIOMED_ULIS | #NAME? | Non trouvé
CASECH04 | Sécheur d'air comprimé n°4 | CURA288404 | Disjoncteur HS | MC |  | U222CA | 10U | 553 632,00 | 401769 | 0 | 1 | 0 |  |  | BIOMED_ULIS | #NAME? | Non trouvé | 20946 | 20946
PW3 | Production Eau Purifiée 3 | CURA288406 | Défaut variateur pompe 3 puisard | MC |  | U222PW | 11U | 553 634,00 | 401769 | 0 | 1 | 0 |  |  | BIOMED_ULIS | #NAME? | Non trouvé
ADECR111 | Skid chromato HSFF | CURA288407 | Défaut compte rendu vanne intro WFI | MC |  | U421DEAE | 11U | 553 635,00 | 401769 | 0 | 1 | 0 |  |  | BIOMED_ULIS | #NAME? | Non trouvé | 20947 | 20947
ADER168_001 | Cuve mobile 400L | CURA288408 | Module COM prise harting HS | MC |  | U421DEAE | 11U | 553 636,00 | 401769 | 0 | 1 | 0 |  |  | BIOMED_ULIS | #NAME? | Non trouvé | 20948 | 20948
GAMBOL964 | Bol de centri BKA45 n°964 | CURA288409 | Démontage et vérification doubles enveloppes | MC |  | U441 | 11U | 553 637,00 | 401769 | 0 | 1 | 0 |  |  | BIOMED_ULIS | #NAME? | Non trouvé | 20949 | 20949
GAMBOL287 | Bol de centri BKA45 n°287 | CURA288410 | Démontage et vérification doubles enveloppes | MC |  | U441 | 11U | 553 638,00 | 401769 | 0 | 1 | 0 |  |  | BIOMED_ULIS | #NAME? | Non trouvé | 20950 | 20950
BAT01SS23 | Pièce bâtiment 1SS23 | CURA288411 | Detecteur fermeture porte HS | MC |  | U235BATU | 11U | 553 639,00 | 401769 | 0 | 1 | 0 |  |  | BIOMED_ULIS | #NAME? | Non trouvé | 20951 | 20951
GAMPLC08 | Automate extension B8 | CURA288415 | Défaut communication API | MC |  | U441 | 12U | 553 648,00 | 401769 | 0 | 1 | 0 |  |  | BIOMED_ULIS | #NAME? | Non trouvé
ADESKID01 | Skid de package-dépackage | CURA288416 | Fuite pompe murzan | MC |  | U421DEAE | 11U | 553 649,00 | 401769 | 0 | 1 | 0 |  |  | BIOMED_ULIS | #NAME? | Non trouvé | 20952 | 20952
BAT11PTA37 | Porte auto enroul. Nergeco MGPCF37 | CURA288417 | Porte bloquée ouverte | MC |  | U406 | 11U | 553 650,00 | 401769 | 0 | 1 | 0 |  |  | BIOMED_ULIS | #NAME? | Non trouvé | 20953 | 20953
WFI | Production et distri. eau ppi vrac B8 | CURA288418 | Défaut carte API | MC |  | U236WFI | 11U | 553 651,00 | 401769 | 0 | 1 | 0 |  |  | BIOMED_ULIS | #NAME? | Non trouvé | 20954 | 20954
GAMR20 | Réacteur UF gamma | CURA288419 | Défaut CR vanne fond de cuve | MC |  | U441 | 11U | 553 652,00 | 401769 | 0 | 1 | 0 |  |  | BIOMED_ULIS | #NAME? | Non trouvé | 20955 | 20955
GW3/4 | Production distri. eau glycolée +4°C | CURA288426 | Consignation fluidique pour travaux | MC |  | U222GW | 10U | 553 666,00 | 401769 | 0 | 1 | 0 |  |  | BIOMED_ULIS | #NAME? | Non trouvé | 20956 | 20956
BCHSPC08 | Spectrophotomètre UV Cary 60 | CURA288431 | Métrologie avant et après changement du porte cuve | MC |  | U624UAP | 22U | 553 677,00 | 401769 | 0 | 1 | 0 |  |  | BIOMED_ULIS | #NAME? | Non trouvé | 20957 | 20957
BAT08ARM12 | Armoires de distribution ALB/GAMMA | CURA288457 | Disjonction | MC |  | U222ELE | 11U | 553 711,00 | 401769 | 0 | 1 | 0 |  |  | BIOMED_ULIS | #NAME? | Non trouvé | 20958 | 20958
NEP05ST05 | Station NEP laverie Albumine | CURA288458 | Défaut manque solution de lavage | MC |  | U236NEP | 11U | 553 712,00 | 401769 | 0 | 1 | 0 |  |  | BIOMED_ULIS | #NAME? | Non trouvé | 20959 | 20959
UPILR03 | Cuve double enveloppe 20 litres | CURA288459 | Réparation éclairage d'une cuve double enveloppe zone 1279 | MC |  | U851 | 11U | 553 713,00 | 401769 | 0 | 1 | 0 |  |  | BIOTECH_ULIS | #NAME? | Non trouvé | 20960 | 20960
LSBFL04 | Hotte flux laminaire (PSM) n°série 11554 pièce 1258 | CURA288460 | Faux contact sur éclairage LSBFL04 | MC |  | U803 | 10U | 553 714,00 | 401769 | 0 | 1 | 0 |  |  | BIOTECH_ULIS | #NAME? | Non trouvé | 20961 | 20961
MGPGER06 | Gerbeur électrique | CURA288461 | Plasma: gerbeur donne des coups de jus | MC |  | U406 | 15U | 553 715,00 | 401769 | 0 | 1 | 0 |  |  | BIOMED_ULIS | #NAME? | Non trouvé | 20962 | 20962
BAT01SS23 | Pièce bâtiment 1SS23 | CURA288462 | Réparation de la porte coulissante entre 1ss23/25 | MC |  | U235BATU | 13U | 553 716,00 | 401769 | 0 | 1 | 0 |  |  | BIOMED_ULIS | #NAME? | Non trouvé | 20963 | 20963
BAT08RC139 | Local Mise à disposition B | CURA288463 | Lamelle plastique du flux laminaire est déchirée dans le box de pesée | MC |  | U200BATP | 13U | 553 717,00 | 401769 | 0 | 1 | 0 |  |  | BIOMED_ULIS | #NAME? | Non trouvé | 20964 | 20964
ALBR003 | Réacteur n°3 fractionnement albumine | CURA288464 | Pente du réceptacle de la purge d'ALBR03 non conforme, rétention de liquide | MC |  | U440 | 11U | 553 718,00 | 401769 | 0 | 1 | 0 |  |  | BIOMED_ULIS | #NAME? | Non trouvé
BAT08SS36 | Salle des machines froid | CURA288466 | Remise en état locale de stockage | MC |  | U235BATU | 13U | 553 719,00 | 401769 | 0 | 1 | 0 |  |  | BIOMED_ULIS | #NAME? | Non trouvé | 20965 | 20965
AC77 | Air climatisé ateliers ambiants gamma B8 | CURA288475 | Réhabilitation bureau 1er étage prod | MC |  | U222AC | 10U | 553 721,00 | 401769 | 0 | 1 | 0 |  |  | BIOMED_ULIS | #NAME? | Non trouvé | 20966 | 20966
BAT11RC14 | Quai +15°C B11 | CURA288476 | Installation prises pour chargeur cercleuse | MC |  | U200BATP | 10U | 553 722,00 | 401769 | 0 | 1 | 0 |  |  | BIOMED_ULIS | #NAME? | Non trouvé | 20967 | 20967
TAMPV125_081 | Vanne manchette de nettoyage 2 | CURA288517 | D | MC |  | U421DEAE | 11U | 553 748,00 | 401769 | 0 | 1 | 0 |  |  | BIOMED_ULIS | #NAME? | Non trouvé | 20968 | 20968
EPL2PTA09 | Porte auto. enroul. sortie sas 11RC61 | CURA288518 | Porte bloquée | MC |  | U406 | 10U | 553 749,00 | 401769 | 0 | 1 | 0 |  |  | BIOMED_ULIS | #NAME? | Non trouvé | 20969 | 20969
NEP10ST10 | Station de nettoyage en place n°10 | CURA288519 | Assistance prod | CON |  | U236NEP | 11U | 553 750,00 | 401769 | 0 | 1 | 0 |  |  | BIOMED_ULIS | #NAME? | Non trouvé
NEP04ST04 | Station NEP réacteurs + UF Albumine | CURA288520 | Consignation nep04cp01 | MC |  | U236NEP | 11U | 553 751,00 | 401769 | 0 | 1 | 0 |  |  | BIOMED_ULIS | #NAME? | Non trouvé | 20970 | 20970
ALBR08 | Réacteur UF albumine UF2 | CURA288521 | RAZ peson | MC |  | U440 | 11U | 553 754,00 | 401769 | 0 | 1 | 0 |  |  | BIOMED_ULIS | #NAME? | Non trouvé
ALBR08 | Réacteur UF albumine UF2 | CURA288522 | Vidange réacteur | MC |  | U440 | 11U | 553 755,00 | 401769 | 0 | 1 | 0 |  |  | BIOMED_ULIS | #NAME? | Non trouvé
CRDCF1250 | Chambre froide -35°C pièce 1250 | CURA288523 | Défaut de température | MC |  | U851 | 11U | 553 756,00 | 401769 | 0 | 1 | 0 |  |  | BIOTECH_ULIS | #NAME? | Non trouvé | 20971 | 20971
PW31 | Prod. Eau purifiée ORION n°1 | CURA288524 | Défaut pression | MC |  | U222PW | 11U | 553 757,00 | 401769 | 0 | 1 | 0 |  |  | BIOMED_ULIS | #NAME? | Non trouvé
PLAELEV03 | Elévateur pneumatique plasma n°3 | U_MECA000062 | Maintenance élévateur décong | MPS | MECA | U410 | 11U | 558 942,00 | 2024-07-26 | 3 | 1 | 0 | 104 | 1 | BIOMED_ULIS | #NAME? | Non trouvé | 20972 | 20972
PLAELEV04 | Elévateur pneumatique plasma n°4 | U_MECA000062 | Maintenance élévateur décong | MPS | MECA | U410 | 11U | 559 047,00 | 2024-07-31 | 3 | 1 | 0 | 104 | 1 | BIOMED_ULIS | #NAME? | Non trouvé | 20973 | 20973
PLAELEV05 | Elévateur pneumatique plasma n°5 | U_MECA000062 | Maintenance élévateur décong | MPS | MECA | U410 | 11U | 558 910,00 | 2024-07-19 | 3 | 1 | 0 | 104 | 1 | BIOMED_ULIS | #NAME? | Non trouvé | 20974 | 20974
NEP | Centrale de nettoyage en place | U_PROC000031 | Maintenance CANAL NEP | MPS | MAINT | U236NEP | 11U | 603 763,00 | 2024-07-19 | 3 | 1 | 0 | 52 | 1 | BIOMED_ULIS | #NAME? | Non trouvé | 20975 | 20975
PLASURG02 | Surgélateur à Azote Silversas | CURA288534 | Joint surgélateur au sol | MC |  | U410 | 11U | 553 779,00 | 401769 | 0 | 1 | 0 |  |  | BIOMED_ULIS | #NAME? | Non trouvé | 20976 | 20976
EPL2EMB02 | Cercleuse plasma n°2 | U_PROC000097 | Nettoyage circuit de coupe/soudure | MPS | MAINT | U406 | 11U | 589 624,00 | 2024-03-27 | 3 | 1 | 0 | 52 | 1 | BIOMED_ULIS | #NAME? | Non trouvé | 20977 | 20977
EPL2EMB03 | Cercleuse plasma n°1 | U_PROC000097 | Nettoyage circuit de coupe/soudure | MPS | MAINT | U406 | 11U | 589 612,00 | 2024-03-26 | 3 | 1 | 0 | 52 | 1 | BIOMED_ULIS | #NAME? | Non trouvé | 20978 | 20978
EPL2EMB03 | Cercleuse plasma n°1 | U_SANS PREVENTIF | Sans préventif | MC | AR | U406 | AR |  | 2050-03-29 | 0 | 1 | 0 |  |  | BIOMED_ULIS | #NAME? | Non trouvé | 20979 | 20979
GAMBOL964 | Bol de centri BKA45 n°964 | CURA288537 | Nettoyage double enveloppe | MC |  | U441 | 11U | 553 782,00 | 401769 | 0 | 1 | 0 |  |  | BIOMED_ULIS | #NAME? | Non trouvé | 20980 | 20980
GAMBOL287 | Bol de centri BKA45 n°287 | CURA288538 | Nettoyage double enveloppe | MC |  | U441 | 11U | 553 783,00 | 401769 | 0 | 1 | 0 |  |  | BIOMED_ULIS | #NAME? | Non trouvé | 20981 | 20981
WW1 | Réseaux eaux usées ouest | CURA288539 | Ph bas | MC |  | U235WW | 11U | 553 784,00 | 401769 | 0 | 1 | 0 |  |  | BIOMED_ULIS | #NAME? | Non trouvé
BAT03 | Bâtiment 3 | CURA288544 | Rangement local 3SS14 | MC |  | S244 | 10U | 553 789,00 | 401769 | 0 | 1 | 0 |  |  | BIOMED_ULIS | #NAME? | Non trouvé | 20982 | 20982
ADEUF123 | Skid UFAlbumine | CURA288548 | Reglage ouverture vanne | MC |  | U421DEAE | 11U | 553 795,00 | 401769 | 0 | 1 | 0 |  |  | BIOMED_ULIS | #NAME? | Non trouvé | 20983 | 20983
HEMOND01 | Onduleur labo. hémostase | CURA288549 | Défaut fin de vie batteries"" | MC |  | U222ELE | 10U | 553 796,00 | 401769 | 0 | 1 | 0 |  |  | BIOMED_ULIS | #NAME? | Non trouvé | 20984 | 20984
BAT08ARM12 | Armoires de distribution ALB/GAMMA | CURA288551 | Déclenchement interrupteur différentiel secouru | MC |  | U222ELE | 10U | 553 798,00 | 401769 | 0 | 1 | 0 |  |  | BIOMED_ULIS | #NAME? | Non trouvé | 20985 | 20985
BAT08 | Bâtiment 8 de production | CURA288552 | Mise à l'heure des automates | MC |  | U200BATP | 10U | 553 799,00 | 401769 | 0 | 1 | 0 |  |  | BIOMED_ULIS | #NAME? | Non trouvé | 20986 | 20986
RF34 | Production fluide frigorigène pour PW3 | U_FROID000008 | Relevé nbre d'heures de fonctionnement compresseurs RF | MPS | FROI | U222RF | 10U | 626 683,00 | 2026-01-30 | 3 | 1 | 0 | 730 | 0 | BIOMED_ULIS | #NAME? | Non trouvé | 20987 | 20987
RF34 | Production fluide frigorigène pour PW3 | U_FROID000054 | Maintenance + Contrôle étanchéité | MPS | DEF | U222RF | 10U | 595 869,00 | 2024-03-09 | 3 | 1 | 1 | 52 | 1 | BIOMED_ULIS | #NAME? | Non trouvé | 20988 | 20988
RF34 | Production fluide frigorigène pour PW3 | U_FROID000059 | Pré-inspection visite réglementaire groupe froid | MPS | FROI | U222RF | 10U | 569 265,00 | 2024-03-07 | 3 | 1 | 1 | 170 | 1 | BIOMED_ULIS | #NAME? | Non trouvé | 20989 | 20989
RF34ACC01 | Condenseur RF34 | U_FROI000027 | Nettoyage des aéro-condenseurs | MPS | DEF | U222RF | 10U | 596 087,00 | 2024-06-28 | 3 | 1 | 0 | 365 | 0 | BIOMED_ULIS | #NAME? | Non trouvé | 20990 | 20990
RF34ARM01 | Armoire Groupe froid PW3 | U_ELEC000035 | Vérification Armoires | MPS | ELEC | U222RF | 10U | 587 601,00 | 2025-03-12 | 3 | 1 | 0 | 104 | 1 | BIOMED_ULIS | #NAME? | Non trouvé | 20991 | 20991
FIBR1100 | Cuve de précipitation T1 | CURA288555 | Consignation | CON |  | U411 | 11U | 553 802,00 | 401769 | 0 | 1 | 0 |  |  | BIOMED_ULIS | #NAME? | Non trouvé
PLATRP03 | Transpalette électrique T16 | CURA288561 | Chargeur batterie | MC |  | U410 | 15U | 553 807,00 | 401769 | 0 | 1 | 0 |  |  | BIOMED_ULIS | #NAME? | Non trouvé | 20992 | 20992
PLABATI509 | Centrifugeuse plasma NS 509 | CURA288564 | Alignement des 0 PLAC02 | MC |  | U410 | 61U |  | 2022-12-30 | 0 | 1 | 0 |  |  | BIOMED_ULIS | #NAME? | Non trouvé | 20993 | 20993
GAMR20 | Réacteur UF gamma | CURA288565 | Defaut de compte compte rendu | MC |  | U441 | 11U | 553 811,00 | 401769 | 0 | 1 | 0 |  |  | BIOMED_ULIS | #NAME? | Non trouvé | 20994 | 20994
PLABATI509 | Centrifugeuse plasma NS 509 | CURA288567 | Défaut moteur | MC |  | U410 | 11U | 553 813,00 | 401769 | 0 | 1 | 0 |  |  | BIOMED_ULIS | #NAME? | Non trouvé | 20995 | 20995
NEP10PV562 | Vanne retour NEP10 GAMR41-42-43 | CURA288568 | Defaut de compte rendu de vanne | MC |  | U440 | 11U | 553 814,00 | 401769 | 0 | 1 | 0 |  |  | BIOMED_ULIS | #NAME? | Non trouvé | 20996 | 20996
NEP10ST10 | Station de nettoyage en place n°10 | CURA288569 | Vidange reacteur | MC |  | U236NEP | 11U | 553 815,00 | 401769 | 0 | 1 | 0 |  |  | BIOMED_ULIS | #NAME? | Non trouvé
BAT08 | Bâtiment 8 de production | CURA288571 | Fuite liquide bat08 | MC |  | U200BATP | 11U | 553 817,00 | 401769 | 0 | 1 | 0 |  |  | BIOMED_ULIS | #NAME? | Non trouvé | 20997 | 20997
PLASKID01 | Chariot filtr. envoi plasma avant PLATH | CURA288573 | Vis collier de carter filtre hs | MC |  | U410 | 11U | 553 821,00 | 401769 | 0 | 1 | 0 |  |  | BIOMED_ULIS | #NAME? | Non trouvé | 20998 | 20998
BATUSINE | Bâtiments communs | CURA288575 | Animation mensuelle ESI | FORM |  | COMUSINE | 10U | 553 825,00 | 401769 | 0 | 1 | 0 |  |  | BIOMED_ULIS | #NAME? | Non trouvé | 20999 | 20999
PLACMT55 | Thermomètre cryoprécipité de Remplacement n°1 | CURA288576 | Defaut Err B | MC |  | U410 | 11U | 553 827,00 | 401769 | 0 | 1 | 0 |  |  | BIOMED_ULIS | #NAME? | Non trouvé | 21000 | 21000
HNO | Stockage et distribution acide nitrique | CURA288579 | Fuite détendeur d'air | MC |  | U236NEP | 11U | 553 830,00 | 401769 | 0 | 1 | 0 |  |  | BIOMED_ULIS | #NAME? | Non trouvé | 21001 | 21001
HNO | Stockage et distribution acide nitrique | CURA288580 | Fuite soupape de secuirté | MC |  | U236NEP | 11U | 553 831,00 | 401769 | 0 | 1 | 0 |  |  | BIOMED_ULIS | #NAME? | Non trouvé | 21002 | 21002
FIBR10 | Cuve mobile FIBR10 | CURA288584 | Défaut d'agitation | MC | AR | U236NEP | 11U | 563 022,00 | 401769 | 0 | 1 | 0 |  |  | BIOMED_ULIS | #NAME? | Non trouvé | 21003 | 21003
NEP10ST10 | Station de nettoyage en place n°10 | CURA288585 | Défaut de débit | MC |  | U236NEP | 11U | 553 837,00 | 401769 | 0 | 1 | 0 |  |  | BIOMED_ULIS | #NAME? | Non trouvé
NEP01ST01 | Station NEP décongélation | CURA288586 | Vanne de chasse a l'air HS | MC |  | U236NEP | 11U | 553 838,00 | 401769 | 0 | 1 | 0 |  |  | BIOMED_ULIS | #NAME? | Non trouvé | 21004 | 21004
ALBLRP70 | Pompe envoi canal UF | CURA288587 | Fuite tête de pompe pendant filtration | MC |  | U440 | 11U | 553 839,00 | 401769 | 0 | 1 | 0 |  |  | BIOMED_ULIS | #NAME? | Non trouvé | 21005 | 21005
PLAPLC01 | Station automate centrifugation plasma | CURA288588 | Raz peson fondoirs | MC |  | U410 | 11U | 553 840,00 | 401769 | 0 | 1 | 0 |  |  | BIOMED_ULIS | #NAME? | Non trouvé | 21006 | 21006
GAMR009 | Réacteur n°09 fractionnement gamma | CURA288589 | Raz peson | MC |  | U441 | 11U | 553 841,00 | 401769 | 0 | 1 | 0 |  |  | BIOMED_ULIS | #NAME? | Non trouvé | 21007 | 21007
ALBR08 | Réacteur UF albumine UF2 | CURA288590 | Vidange cuve | MC |  | U440 | 11U | 553 842,00 | 401769 | 0 | 1 | 0 |  |  | BIOMED_ULIS | #NAME? | Non trouvé
ALBFP06 | Filtre-presse albumine T I+II+III | CURA288591 | Forçage ouverture | MC |  | U440 | 11U | 553 843,00 | 401769 | 0 | 1 | 0 |  |  | BIOMED_ULIS | #NAME? | Non trouvé | 21008 | 21008
DET0001 | Réservoir refroidissement centris plasma | CURA288592 | Problème froid centri | MC |  | U410 | 11U | 553 844,00 | 401769 | 0 | 1 | 0 |  |  | BIOMED_ULIS | #NAME? | Non trouvé | 21009 | 21009
PW31 | Prod. Eau purifiée ORION n°1 | CURA288595 | Defaut niveau bisulfite | MC |  | U222PW | 11U | 553 847,00 | 401769 | 0 | 1 | 0 |  |  | BIOMED_ULIS | #NAME? | Non trouvé
GAMR008 | Réacteur n°08 fractionnement gamma | CURA288596 | Raz peson | MC |  | U441 | 11U | 553 848,00 | 401769 | 0 | 1 | 0 |  |  | BIOMED_ULIS | #NAME? | Non trouvé | 21010 | 21010
BAT08SS24 | Atelier cuverie FC ZNHV | CURA288624 | Pompe vide cave HS | MC |  | U200BATP | 11U | 553 927,00 | 401769 | 0 | 1 | 0 |  |  | BIOMED_ULIS | #NAME? | Non trouvé | 21011 | 21011
FIBR20 | Cuve mobile FIBR20 | CURA288625 | Défaut de com | MC | AR | U411 | 11U | 553 930,00 | 401769 | 0 | 1 | 0 |  |  | BIOMED_ULIS | #NAME? | Non trouvé | 21012 | 21012
FIBR1100 | Cuve de précipitation T1 | CURA288626 | Fermeture vanne | MC |  | U411 | 11U | 553 931,00 | 401769 | 0 | 1 | 0 |  |  | BIOMED_ULIS | #NAME? | Non trouvé
WFISBD105 | Ss boucle FP T I+II+III et laverie 8RC71 | CURA288627 | Défaut température | MC |  | U236WFI | 11U | 553 932,00 | 401769 | 0 | 1 | 0 |  |  | BIOMED_ULIS | #NAME? | Non trouvé | 21013 | 21013
HNO | Stockage et distribution acide nitrique | CURA288628 | Fuite | MC |  | U236NEP | 11U | 553 933,00 | 401769 | 0 | 1 | 0 |  |  | BIOMED_ULIS | #NAME? | Non trouvé | 21014 | 21014
PLAR01 | Mélangeur fondoir plasma n°1 | CURA288629 | Couvercle fondoir 1 NEP | MC |  | U410 | 11U | 553 934,00 | 401769 | 0 | 1 | 0 |  |  | BIOMED_ULIS | #NAME? | Non trouvé | 21015 | 21015
PLACMT57 | Thermomètre cryoprécipité | CURA288630 | Thermomètre décongélation | MC |  | U410 | 11U | 553 935,00 | 401769 | 0 | 1 | 0 |  |  | BIOMED_ULIS | #NAME? | Non trouvé | 21016 | 21016
BAT08RC32 | Vestiaires hommes production | CURA288631 | Luminaire HS et Désolidarisé du plafond | MC |  | U200BATP | 10U | 553 937,00 | 401769 | 0 | 1 | 0 |  |  | BIOMED_ULIS | #NAME? | Non trouvé | 21017 | 21017
BAT01SS31 | Atelier broyage plasma | CURA288632 | Impact au sol 1SS31 | MC |  | U200BATP | 13U | 553 938,00 | 401769 | 0 | 1 | 0 |  |  | BIOMED_ULIS | #NAME? | Non trouvé | 21018 | 21018
BAT08 | Bâtiment 8 de production | CURA288633 | Remplacement de la poignée Extérieure porte gauche - Quai B8 (Contact Pascale MARCHE) | MC |  | U200BATP | 13U | 553 941,00 | 401769 | 0 | 1 | 0 |  |  | BIOMED_ULIS | #NAME? | Non trouvé | 21019 | 21019
GAMSVM22 | Agitateur réacteur CAMCT22 | CURA288634 | Bruit pendant agitation sur GAMCT22 (8RC103) | MC |  | U441 | 11U | 553 942,00 | 401769 | 0 | 1 | 0 |  |  | BIOMED_ULIS | #NAME? | Non trouvé | 21020 | 21020
BAT01SS42 | Pièce bâtiment 1SS42 | CURA288635 | Mur détérioré 1SS42 à coter de l'imprimante | MC |  | U235BATU | 13U | 553 944,00 | 401769 | 0 | 1 | 0 |  |  | BIOMED_ULIS | #NAME? | Non trouvé | 21021 | 21021
INDUSIB3 | Serveur inbatch de production FRAC SCC3 | CURA288637 | En panne suite à pb de Redondance | MC |  | U236DIV | 12U | 553 958,00 | 401769 | 0 | 1 | 0 |  |  | BIOMED_ULIS | #NAME? | Non trouvé | 21022 | 21022
INDUS | Système gestion fabrication prod MES/SCC | CURA288643 | Commande SCC Maintenance Baies SAN, Complément | MC |  | U236 | 12U | 553 981,00 | 401769 | 0 | 1 | 0 |  |  | BIOMED_ULIS | #NAME? | Non trouvé | 21023 | 21023
BAT10 | Bâtiment 10 Ateliers et bureaux Services Techniques | CURA288644 | Réunion des objectifs 2022 | MC |  | U200 | 10U | 553 983,00 | 401769 | 0 | 1 | 0 |  |  | BIOMED_ULIS | #NAME? | Non trouvé | 21024 | 21024
ALBR004 | Réacteur n°4 fractionnement albumine | CURA288648 | Remplacement filtre event | MC |  | U440 | 11U | 554 054,00 | 401769 | 0 | 1 | 0 |  |  | BIOMED_ULIS | #NAME? | Non trouvé
ALBR005 | Réacteur n°5 fractionnement albumine | CURA288649 | Remplacement filtre event | MC |  | U440 | 11U | 554 074,00 | 401769 | 0 | 1 | 0 |  |  | BIOMED_ULIS | #NAME? | Non trouvé
WW3PRE03 | Préleveur n°3 eaux usées fosses b13 | CURA288658 | Pompe aspiration | MC |  | U235WW | 11U | 579 991,00 | 401769 | 0 | 1 | 0 |  |  | BIOMED_ULIS | #NAME? | Non trouvé | 21025 | 21025
FIBR1100 | Cuve de précipitation T1 | CURA288665 | Consignation | CON |  | U411 | 11U | 554 092,00 | 401769 | 0 | 1 | 0 |  |  | BIOMED_ULIS | #NAME? | Non trouvé
GAMR007 | Réacteur n°07 fractionnement gamma | CURA288669 | Forcage poids | MC |  | U441 | 11U | 554 096,00 | 401769 | 0 | 1 | 0 |  |  | BIOMED_ULIS | #NAME? | Non trouvé | 21026 | 21026
NEP01ST01 | Station NEP décongélation | CURA288671 | Manque solution de lavage | MC |  | U236NEP | 11U | 554 098,00 | 401769 | 0 | 1 | 0 |  |  | BIOMED_ULIS | #NAME? | Non trouvé | 21027 | 21027
WFISBD102 | Sous boucle eau PPI atelier DEAE | CURA288672 | Sanitation | MC |  | U236WFI | 11U | 554 099,00 | 401769 | 0 | 1 | 0 |  |  | BIOMED_ULIS | #NAME? | Non trouvé | 21028 | 21028
PLAR02 | Mélangeur fondoir plasma n°2 | CURA288677 | Test crépine | MC |  | U410 | 11U | 554 104,00 | 401769 | 0 | 1 | 0 |  |  | BIOMED_ULIS | #NAME? | Non trouvé | 21029 | 21029
ADEPV123_117 | Vanne alimentation cuve UF | CURA288679 | Defaut de vanne | MC |  | U421DEAE | 11U | 554 106,00 | 401769 | 0 | 1 | 0 |  |  | BIOMED_ULIS | #NAME? | Non trouvé | 21030 | 21030
NEP04ST04 | Station NEP réacteurs + UF Albumine | CURA288687 | Ronde flexible | MC |  | U236NEP | 11U | 554 115,00 | 401769 | 0 | 1 | 0 |  |  | BIOMED_ULIS | #NAME? | Non trouvé | 21031 | 21031
ALBR006 | Réacteur n°6 fractionnement albumine | CURA288688 | Raz pesn | MC |  | U440 | 11U | 554 117,00 | 401769 | 0 | 1 | 0 |  |  | BIOMED_ULIS | #NAME? | Non trouvé
ADECR112 | Skid chromato DEAEFF | CURA288689 | Défaut pression très haute | MC |  | U421DEAE | 11U | 554 118,00 | 401769 | 0 | 1 | 0 |  |  | BIOMED_ULIS | #NAME? | Non trouvé | 21032 | 21032
GAMR43 | Réacteur 15m3 n°43 | CURA288690 | Bruit anormal réacteur | MC |  | U441 | 11U | 554 119,00 | 401769 | 0 | 1 | 0 |  |  | BIOMED_ULIS | #NAME? | Non trouvé | 21033 | 21033
PW33 | Prod. Eau purifiée ORION n°3 | CURA288691 | Défaut de debit | MC |  | U222PW | 11U | 554 120,00 | 401769 | 0 | 1 | 0 |  |  | BIOMED_ULIS | #NAME? | Non trouvé
ALBR004 | Réacteur n°4 fractionnement albumine | CURA288692 | Raz peson | MC |  | U440 | 11U | 554 121,00 | 401769 | 0 | 1 | 0 |  |  | BIOMED_ULIS | #NAME? | Non trouvé
GAMR007 | Réacteur n°07 fractionnement gamma | CURA288693 | Raz peson | MC |  | U441 | 11U | 554 122,00 | 401769 | 0 | 1 | 0 |  |  | BIOMED_ULIS | #NAME? | Non trouvé | 21034 | 21034
ALBR08 | Réacteur UF albumine UF2 | CURA288694 | Raz peson | MC |  | U440 | 11U | 554 123,00 | 401769 | 0 | 1 | 0 |  |  | BIOMED_ULIS | #NAME? | Non trouvé
PLAPLC01 | Station automate centrifugation plasma | CURA288695 | Raz peson fondoirs | MC |  | U410 | 11U | 554 124,00 | 401769 | 0 | 1 | 0 |  |  | BIOMED_ULIS | #NAME? | Non trouvé | 21035 | 21035
ADEBOA009 | Cable N°9 d'alimentation électrique cuve mobile | CURA288734 | Cable d'alimentation cuve mobile Hors-Service / ADEBOA009 + ADEBOA012 | MC |  | U421DEAE | 11U | 554 181,00 | 401769 | 0 | 1 | 0 |  |  | BIOMED_ULIS | #NAME? | Non trouvé | 21036 | 21036
BAT08RC215 | Laverie ADEAE | CURA288735 | Les 2 enrouleurs de tuyaux d'eau en 8RC215 à refixer | MC |  | U200BATP | 13U | 554 182,00 | 401769 | 0 | 1 | 0 |  |  | BIOMED_ULIS | #NAME? | Non trouvé | 21037 | 21037
GAMCT12 | Cuve n°2 préparation tampon | CURA288736 | Passivation de la cuve GAMCT12 | MC |  | U441 | 11U | 554 183,00 | 401769 | 0 | 1 | 0 |  |  | BIOMED_ULIS | #NAME? | Non trouvé | 21038 | 21038
GTCAPPLI2 | Application supervision Monitoring | CURA288737 | Modifications du listing des appels GTC - Laboratoires | MC |  | U235GTC | 12U | 554 184,00 | 401769 | 0 | 1 | 0 |  |  | BIOMED_ULIS | #NAME? | Non trouvé | 21039 | 21039
BAT08RC217 | Pièce 8RC217 | CURA288739 | Bloc porte cassé | MC |  | U200BATP | 13U | 554 186,00 | 401769 | 0 | 1 | 0 |  |  | BIOMED_ULIS | #NAME? | Non trouvé | 21040 | 21040
PLASKID01 | Chariot filtr. envoi plasma avant PLATH | CURA288740 | Les cables des capteurs de position de vanne sur plaskid très abimés | MC |  | U410 | 11U | 554 187,00 | 401769 | 0 | 1 | 0 |  |  | BIOMED_ULIS | #NAME? | Non trouvé | 21041 | 21041
BAT08RC62 | Atelier cuverie albumine/immunoglobuline | CURA288741 | Tube néon HS à l'entrée de la Supervision dans la 8RC62 | MC |  | U200BATP | 10U | 554 188,00 | 401769 | 0 | 1 | 0 |  |  | BIOMED_ULIS | #NAME? | Non trouvé | 21042 | 21042
PLABS02 | Bac mise sous soude décongélation plasma | CURA288742 | Entonnoir grillagé (cône) pour dissolution de la soude dans les bacs de trempage decong soudure cassée | MC |  | U410 | 11U | 554 189,00 | 401769 | 0 | 1 | 0 |  |  | BIOMED_ULIS | #NAME? | Non trouvé | 21043 | 21043
WFISBD105 | Ss boucle FP T I+II+III et laverie 8RC71 | CURA288748 | Grafcet bloqué | MC |  | U236WFI | 11U | 573 027,00 | 401769 | 0 | 1 | 0 |  |  | BIOMED_ULIS | #NAME? | Non trouvé | 21044 | 21044
BAT08RC137 | Couloir sortie produit intermédiaire | CURA288749 | La porte coulissante ne ferme pas | MC |  | U200BATP | 13U | 554 196,00 | 401769 | 0 | 1 | 0 |  |  | BIOMED_ULIS | #NAME? | Non trouvé | 21045 | 21045
BAT01 | Bâtiment 1 commun | CURA288754 | Disjonction des prises 230V dans la pièce 1220 | MC |  | U235BATU | 10U | 554 204,00 | 401769 | 0 | 1 | 0 |  |  | BIOMED_ULIS | #NAME? | Non trouvé | 21046 | 21046
SHW1ARM02 | Coffret SHW1ARM01 | CURA288756 | Automate Siemens HS | MC |  | U222ELE | 10U | 554 206,00 | 401769 | 0 | 1 | 0 |  |  | BIOMED_ULIS | #NAME? | Non trouvé | 21047 | 21047
PLAR01 | Mélangeur fondoir plasma n°1 | CURA288762 | Joint hs | MC |  | U410 | 11U | 554 233,00 | 401769 | 0 | 1 | 0 |  |  | BIOMED_ULIS | #NAME? | Non trouvé | 21048 | 21048
GAMBOL964 | Bol de centri BKA45 n°964 | CURA288766 | Démontage double enveloppe | MC |  | U441 | 11U | 554 255,00 | 401769 | 0 | 1 | 0 |  |  | BIOMED_ULIS | #NAME? | Non trouvé | 21049 | 21049
GAMBOL267 | Bol de centri BKA45 n°267 | CURA288767 | Démontage double enveloppe | MC |  | U441 | 11U | 554 256,00 | 401769 | 0 | 1 | 0 |  |  | BIOMED_ULIS | #NAME? | Non trouvé | 21050 | 21050
BAT08RC109 | Atelier filtre press T IV | CURA288768 | Assistance service microbio | MC |  | U200BATP | 11U | 554 257,00 | 401769 | 0 | 1 | 0 |  |  | BIOMED_ULIS | #NAME? | Non trouvé | 21051 | 21051
NEP04ST04 | Station NEP réacteurs + UF Albumine | CURA288769 | Défaut poids haut ALBR002 | MC |  | U236NEP | 11U | 554 258,00 | 401769 | 0 | 1 | 0 |  |  | BIOMED_ULIS | #NAME? | Non trouvé | 21052 | 21052
ALBR006 | Réacteur n°6 fractionnement albumine | CURA288771 | Filtre event colmaté | MC |  | U440 | 11U | 554 268,00 | 401769 | 0 | 1 | 0 |  |  | BIOMED_ULIS | #NAME? | Non trouvé
PLABATI815 | Centrifugeuse plasma NS 815 | CURA288772 | Assistance montage centri et essai en fonctionement | CON |  | U410 | 11U | 554 269,00 | 401769 | 0 | 1 | 0 |  |  | BIOMED_ULIS | #NAME? | Non trouvé | 21053 | 21053
PLABATI509 | Centrifugeuse plasma NS 509 | CURA288773 | Assistance montage centri et essai | MC |  | U410 | 11U | 554 270,00 | 401769 | 0 | 1 | 0 |  |  | BIOMED_ULIS | #NAME? | Non trouvé | 21054 | 21054
DCGR200 | Fondoir Décongélation | CURA288777 | Remplacement joint hublot | MC |  | U411 | 11U | 554 355,00 | 401769 | 0 | 1 | 0 |  |  | BIOMED_ULIS | #NAME? | Non trouvé | 21055 | 21055
GAMC21 | Centrifugeuse n°1 gamma | CURA288778 | Écrou machoire turbine HS | MC |  | U441 | 11U | 554 356,00 | 401769 | 0 | 1 | 0 |  |  | BIOMED_ULIS | #NAME? | Non trouvé | 21056 | 21056
NEP09ST09 | Sous-station NEP ADEAE | CURA288779 | Défaut capteur conductivité aller | MC |  | U236NEP | 11U | 554 357,00 | 401769 | 0 | 1 | 0 |  |  | BIOMED_ULIS | #NAME? | Non trouvé | 21057 | 21057
NEP09ST09 | Sous-station NEP ADEAE | CURA288780 | Défaut de vanne | MC |  | U236NEP | 11U | 554 358,00 | 401769 | 0 | 1 | 0 |  |  | BIOMED_ULIS | #NAME? | Non trouvé | 21058 | 21058
ALBR08 | Réacteur UF albumine UF2 | CURA288781 | Raz peson | MC |  | U440 | 11U | 554 359,00 | 401769 | 0 | 1 | 0 |  |  | BIOMED_ULIS | #NAME? | Non trouvé
ALBR08 | Réacteur UF albumine UF2 | CURA288782 | Vidange réacteur | MC |  | U440 | 11U | 554 360,00 | 401769 | 0 | 1 | 0 |  |  | BIOMED_ULIS | #NAME? | Non trouvé
ALBR08 | Réacteur UF albumine UF2 | CURA288783 | Défaut pression durant transfert vers ADEAE | MC |  | U440 | 11U | 554 361,00 | 401769 | 0 | 1 | 0 |  |  | BIOMED_ULIS | #NAME? | Non trouvé
TECHCMW15 | Balance de charge REFCO | CURA288790 | Remplacement de la balance | MC |  | U222 | 10U | 554 373,00 | 401769 | 0 | 1 | 0 |  |  | BIOMED_ULIS | #NAME? | Non trouvé | 21059 | 21059
PW32 | Prod. Eau purifiée ORION n°2 | CURA288793 | Changement réactif Testomat | CON |  | U222PW | 11U | 567 673,00 | 401769 | 0 | 1 | 0 |  |  | BIOMED_ULIS | #NAME? | Non trouvé | 21060 | 21060
GAMR010 | Réacteur n°10 fractionnement gamma | CURA288808 | Démontage du lèche-paroi | MC |  | U441 | 11U | 554 391,00 | 401769 | 0 | 1 | 0 |  |  | BIOMED_ULIS | #NAME? | Non trouvé | 21061 | 21061
BAT08 | Bâtiment 8 de production | CURA288814 | Fourniture de coupons | MC |  | U200BATP | 13U | 554 402,00 | 401769 | 0 | 1 | 0 |  |  | BIOMED_ULIS | #NAME? | Non trouvé | 21062 | 21062
BAT04UDEC | Bâtiment 4 atelier UDECNEW | CURA288815 | Maintenance robots | MC |  | U200BATP | 11U | 554 403,00 | 401769 | 0 | 1 | 0 |  |  | BIOMED_ULIS | #NAME? | Non trouvé | 21063 | 21063
BAT0102 | Bâtiment des laboratoires de recherche | CURA288817 | Remplacement bandeau de prises 230V en 1220 | MC |  | U235BATR | 10U | 554 405,00 | 401769 | 0 | 1 | 0 |  |  | BIOTECH_ULIS | #NAME? | Non trouvé | 21064 | 21064
BAT04 | Bâtiment 4 Centrale énergie | CURA288820 | Création fiche équipement déshumidificateur | MC |  | S244 | 10U | 554 408,00 | 401769 | 0 | 1 | 0 |  |  | BIOMED_ULIS | #NAME? | Non trouvé | 21065 | 21065
GAMC21 | Centrifugeuse n°1 gamma | CURA288822 | Remise en état Ecrou mâchoire | MC |  | U441 | 11U | 554 411,00 | 401769 | 0 | 1 | 0 |  |  | BIOMED_ULIS | #NAME? | Non trouvé | 21066 | 21066
RF03RHC02 | Compresseur frigorifique n°2 - 8° C | CURA288826 | Bruit anormal compresseur - prévoir remplacement | MC |  | U222RF | 10U | 554 415,00 | 401769 | 0 | 1 | 0 |  |  | BIOMED_ULIS | #NAME? | Non trouvé
RF30 | Production fluide frigorigène n°1 GW0 | CURA288827 | Mise en place carter de protection ligne de puissance | MC |  | U222GW | 10U | 554 416,00 | 401769 | 0 | 1 | 0 |  |  | BIOMED_ULIS | #NAME? | Non trouvé | 21067 | 21067
AC401F21 | Caisson de soufflage + Filtre Absolu H14 | U_CLIM000138 | Remplacement filtre HEPA | MC | CLIM | U222AC | 10U |  | 2022-07-15 | 3 | 1 | 0 | 2 190,00 | 0 | BIOMED_ULIS | #NAME? | Non trouvé | 21068 | 21068
AC401F22 | Caisson de soufflage + Filtre Absolu H14 | U_CLIM000138 | Remplacement filtre HEPA | MC | CLIM | U222AC | 10U |  | 2022-07-15 | 3 | 1 | 0 | 2 190,00 | 0 | BIOMED_ULIS | #NAME? | Non trouvé | 21069 | 21069
RF61 | Groupe de condensation des VULCATHERMES | CURA288831 | Prévoir le remplacement du fluide /vidange d'huile et remplacement cartouche déshy et vase | MC |  | U222GW | 10U | 554 420,00 | 401769 | 0 | 1 | 0 |  |  | BIOTECH_ULIS | #NAME? | Non trouvé | 21070 | 21070
ALBPV32 | Vanne de barrage | CURA288843 | Fuite | MC |  | U440 | 11U | 554 432,00 | 401769 | 0 | 1 | 0 |  |  | BIOMED_ULIS | #NAME? | Non trouvé | 21071 | 21071
BAT04UDEC | Bâtiment 4 atelier UDECNEW | CURA288846 | Defaut dispositif profisale | MC |  | U200BATP | 11U | 554 436,00 | 401769 | 0 | 1 | 0 |  |  | BIOMED_ULIS | #NAME? | Non trouvé | 21072 | 21072
ALBR18 | Cuve sortie produit n°1 UF2 | CURA288847 | Défaut conductivité rinçage final | MC |  | U440 | 11U | 554 448,00 | 401769 | 0 | 1 | 0 |  |  | BIOMED_ULIS | #NAME? | Non trouvé
ALBR08 | Réacteur UF albumine UF2 | CURA288849 | Raz peson | MC |  | U440 | 11U | 554 450,00 | 401769 | 0 | 1 | 0 |  |  | BIOMED_ULIS | #NAME? | Non trouvé
ALBFP06 | Filtre-presse albumine T I+II+III | CURA288850 | Forçage de l'ouverture | MC |  | U440 | 11U | 554 451,00 | 401769 | 0 | 1 | 0 |  |  | BIOMED_ULIS | #NAME? | Non trouvé | 21073 | 21073
NEP06ST06 | Station NEP réacteurs Gamma | CURA288852 | manque solution de lavage | MC |  | U236NEP | 11U | 554 453,00 | 401769 | 0 | 1 | 0 |  |  | BIOMED_ULIS | #NAME? | Non trouvé | 21074 | 21074
PLABATI815 | Centrifugeuse plasma NS 815 | CURA288858 | Assistance montage | MC |  | U410 | 11U | 554 459,00 | 401769 | 0 | 1 | 0 |  |  | BIOMED_ULIS | #NAME? | Non trouvé | 21075 | 21075
ALBR08 | Réacteur UF albumine UF2 | CURA288859 | Défaut ALBCMW21 | MC |  | U440 | 11U | 554 472,00 | 401769 | 0 | 1 | 0 |  |  | BIOMED_ULIS | #NAME? | Non trouvé
PLABATI509 | Centrifugeuse plasma NS 509 | CURA288863 | Assistance montage bol | MC |  | U410 | 11U | 554 477,00 | 401769 | 0 | 1 | 0 |  |  | BIOMED_ULIS | #NAME? | Non trouvé | 21076 | 21076
GAMR41 | Réacteur de fractionnement 15 000 litres n°41 | CURA288864 | RAZ peson | MC |  | U441 | 11U | 554 480,00 | 401769 | 0 | 1 | 0 |  |  | BIOMED_ULIS | #NAME? | Non trouvé | 21077 | 21077
GAMR010 | Réacteur n°10 fractionnement gamma | CURA288865 | Démontage du lèche-paroi | MC |  | U441 | 11U | 554 481,00 | 401769 | 0 | 1 | 0 |  |  | BIOMED_ULIS | #NAME? | Non trouvé | 21078 | 21078
GAMTA | Tableau de pontage A sortie réacteurs | CURA288866 | capteur hs | MC |  | U441 | 11U | 554 482,00 | 401769 | 0 | 1 | 0 |  |  | BIOMED_ULIS | #NAME? | Non trouvé | 21079 | 21079
BAT18ASC15 | Monte-charges bâtiment 18 | CURA288869 | 2022 KONE : Travaux suite a visite réglementaire APAVE | MC |  | U235BATU | 13U | 554 491,00 | 401769 | 0 | 1 | 0 |  |  | BIOMED_ULIS | #NAME? | Non trouvé | 21080 | 21080
BAT08ASC06 | Ascenseur monte charges aile nord B8 | CURA288870 | 2022 KONE : Travaux suite a visite réglementaire APAVE | MC |  | U235BATU | 13U | 554 492,00 | 401769 | 0 | 1 | 0 |  |  | BIOMED_ULIS | #NAME? | Non trouvé | 21081 | 21081
BATAXASC10 | Ascenseur magasin axe rue | CURA288873 | 2022 KONE : Travaux suite a visite réglementaire APAVE | MC |  | U235BATU | 13U | 554 495,00 | 401769 | 0 | 1 | 0 |  |  | BIOMED_ULIS | #NAME? | Non trouvé | 21082 | 21082
BAT01ASC01 | Ascenseur duplex gauche B1 | CURA288891 | 2022 KONE : Travaux suite a visite réglementaire APAVE | MC |  | U235BATU | 13U | 554 501,00 | 401769 | 0 | 1 | 0 |  |  | BIOMED_ULIS | #NAME? | Non trouvé | 21083 | 21083
BAT08ASC07 | Ascenseur monte charges aile sud B8 | CURA288892 | 2022 KONE : Travaux suite a visite réglementaire APAVE | MC |  | U235BATU | 13U | 554 502,00 | 401769 | 0 | 1 | 0 |  |  | BIOMED_ULIS | #NAME? | Non trouvé | 21084 | 21084
BATAXASC09 | Ascenseur services techniques axe rue | CURA288893 | 2022 KONE : Travaux suite a visite réglementaire APAVE | MC |  | U235BATU | 13U | 554 503,00 | 401769 | 0 | 1 | 0 |  |  | BIOMED_ULIS | #NAME? | Non trouvé | 21085 | 21085
BAT01ASC03 | Ascenseur monte charges gauche B1 | CURA288894 | 2022 KONE : Travaux suite a visite réglementaire APAVE | MC |  | U235BATU | 13U | 554 504,00 | 401769 | 0 | 1 | 0 |  |  | BIOMED_ULIS | #NAME? | Non trouvé | 21086 | 21086
BAT03ASC05 | Ascenseur B3 | CURA288895 | 2022 KONE : Travaux suite a visite réglementaire APAVE | MC |  | U235BATU | 13U | 554 505,00 | 401769 | 0 | 1 | 0 |  |  | BIOMED_ULIS | #NAME? | Non trouvé | 21087 | 21087
BAT08RC53 | Laverie albumine 8RC53 | CURA288927 | Registre iris gaine de reprise à remplacer | MC |  | U200BATP | 10U | 554 542,00 | 401769 | 0 | 1 | 0 |  |  | BIOMED_ULIS | #NAME? | Non trouvé | 21088 | 21088
BAT08RC70 | Atelier UF albumine | CURA288929 | Remplacement des grilles de reprise | MC |  | U200BATP | 10U | 554 543,00 | 401769 | 0 | 1 | 0 |  |  | BIOMED_ULIS | #NAME? | Non trouvé | 21089 | 21089
ALBPV32 | Vanne de barrage | CURA288930 | Fuite de la vanne ALBPV32 | MC |  | U440 | 11U | 554 544,00 | 401769 | 0 | 1 | 0 |  |  | BIOMED_ULIS | #NAME? | Non trouvé | 21090 | 21090
ALBPP08 | Pompe ultra filtration albumine | CURA288932 | Fuite de la pompe ALBPP08 | MC |  | U440 | 11U | 554 546,00 | 401769 | 0 | 1 | 0 |  |  | BIOMED_ULIS | #NAME? | Non trouvé | 21091 | 21091
PLAPEL03 | Machine à peler les poches plasma | CURA288933 | Joint d'étanchéité sur câble reliant la peleuse a l'écran absent | MC |  | U410 | 11U | 554 547,00 | 401769 | 0 | 1 | 0 |  |  | BIOMED_ULIS | #NAME? | Non trouvé | 21092 | 21092
BAT08RC123 | Salle pontage albumine | CURA288934 | Lumière gauche du haut en entrant en 8RC123 | MC |  | U200BATP | 10U | 554 548,00 | 401769 | 0 | 1 | 0 |  |  | BIOMED_ULIS | #NAME? | Non trouvé | 21093 | 21093
ADEUF125 | Skid UF2 Alfa 1 | CURA288935 | Peinture qui sécaille sur pompe ADEUF125" | MC |  | U421DEAE | 11U | 554 549,00 | 401769 | 0 | 1 | 0 |  |  | BIOMED_ULIS | #NAME? | Non trouvé | 21094 | 21094
ADECR114 | Skid chromatographie DEAE 114 | CURA288938 | Defaut can open | MC |  | U421DEAE | 11U | 554 552,00 | 401769 | 0 | 1 | 0 |  |  | BIOMED_ULIS | #NAME? | Non trouvé | 21095 | 21095
BAT08RC67 | Supervision albumine/immunoglobulines | CURA288940 | FICHE RJ45 imprimante NEP HS | MC |  | U200BATP | 12U | 554 554,00 | 401769 | 0 | 1 | 0 |  |  | BIOMED_ULIS | #NAME? | Non trouvé | 21096 | 21096
OPLCONG44 | Congélateur FROILABO n°217831 | CURA288943 | Demande de levée d'inhibition des alarmes du congélateurs OPLCONG44 | MC |  | U601OPL | 12U | 554 557,00 | 401769 | 0 | 1 | 0 |  |  | BIOMED_ULIS | #NAME? | Non trouvé | 21097 | 21097
PLABOL815 | Bol de centri BKA28 N°815 | CURA288944 | Impacts bol 815 | MC |  | U410 | 11U | 554 558,00 | 401769 | 0 | 1 | 0 |  |  | BIOMED_ULIS | #NAME? | Non trouvé | 21098 | 21098
ADER174_001 | Cuve mobile 643L avec double enveloppe | CURA288949 | Cache prise ader 174 cassé | MC |  | U421DEAE | 11U |  | 2022-04-30 | 0 | 1 | 0 |  |  | BIOMED_ULIS | #NAME? | Non trouvé | 21099 | 21099
ADEUF125 | Skid UF2 Alfa 1 | CURA288951 | Présence de rouille sur bac amovible arrière skid UF124 | MC |  | U421DEAE | 13U | 554 568,00 | 401769 | 0 | 1 | 0 |  |  | BIOMED_ULIS | #NAME? | Non trouvé | 21100 | 21100
INTR62 | Conteneur poche 500 litres | CURA288952 | Réparation d'un pieds d'un container 500 l | MC |  | U440 | 13U | 554 570,00 | 401769 | 0 | 1 | 0 |  |  | BIOMED_ULIS | #NAME? | Non trouvé | 21101 | 21101
BAT11MGG | Bâtiment 11 partie magasin général | CURA288953 | Peinture pour le marquage au magasin général | MC |  | U200BATP | 13U | 554 571,00 | 401769 | 0 | 1 | 0 |  |  | BIOMED_ULIS | #NAME? | Non trouvé | 21102 | 21102
ISST340_009 | Purgeur cond. Poste détente Prod.SHW | CURA288955 | Remplacement joint bride | MC |  | U222IS | 10U | 554 576,00 | 401769 | 0 | 1 | 0 |  |  | BIOMED_ULIS | #NAME? | Non trouvé | 21103 | 21103
ISPSV340_007 | Soupape sureté 3b Poste détente Prod.SHW | CURA288956 | Soupape à remplacer | MC |  | U222IS | 10U | 554 577,00 | 401769 | 0 | 1 | 0 |  |  | BIOMED_ULIS | #NAME? | Non trouvé | 21104 | 21104
PW31 | Prod. Eau purifiée ORION n°1 | CURA288960 | Remplissage bac bisulfite | CON |  | U222PW | 11U | 601 103,00 | 401769 | 0 | 1 | 0 |  |  | BIOMED_ULIS | #NAME? | Non trouvé | 21105 | 21105
PLASKID01 | Chariot filtr. envoi plasma avant PLATH | CURA288975 | Remise en état | MC |  | U410 | 11U | 554 604,00 | 401769 | 0 | 1 | 0 |  |  | BIOMED_ULIS | #NAME? | Non trouvé | 21106 | 21106
NEP10PV569 | Vanne pneu. direct. sortie ALBTF | CURA288977 | Impossible de lancé le nep suite au défaut de vanne | MC |  | U236NEP | 11U | 554 606,00 | 401769 | 0 | 1 | 0 |  |  | BIOMED_ULIS | #NAME? | Non trouvé | 21107 | 21107
ADEPV112_003 | Vanne à membrane auto (bloc) type 3 | CURA288978 | Vanne en défaut lors de la régé | MC |  | U421DEAE | 11U | 554 607,00 | 401769 | 0 | 1 | 0 |  |  | BIOMED_ULIS | #NAME? | Non trouvé | 21108 | 21108
FIBR20 | Cuve mobile FIBR20 | CURA288979 | Défaut agitateur lors du début de nep | MC |  | U411 | 11U | 554 608,00 | 401769 | 0 | 1 | 0 |  |  | BIOMED_ULIS | #NAME? | Non trouvé
BAT08PTA22 | Porte auto coulis. PORTALP 8RC143/8RC130 | CURA288980 | Remplacement Magic switch cassé | MC |  | U200BATP | 13U | 554 609,00 | 401769 | 0 | 1 | 0 |  |  | BIOMED_ULIS | #NAME? | Non trouvé | 21109 | 21109
MGPCF12 | Chambre froide n°12(2bis) stockage -40°C | CURA288990 | Plasma : éclairage cf12 à reprendre | MC |  | U406 | AR | 554 628,00 | 401769 | 0 | 1 | 0 |  |  | BIOMED_ULIS | #NAME? | Non trouvé | 21110 | 21110
BAT01340 | Pièce 1340 du bâtiment 1 | CURA288994 | Déplacement étuves | MC |  | 222ELE | 10U | 554 631,00 | 401769 | 0 | 1 | 0 |  |  | BIOMED_ULIS | #NAME? | Non trouvé | 21111 | 21111
GW1 | Boucle n°1 distri. eau glycolée -19° C | CURA288996 | Optimisation programmation variateur de vitesses | AME |  | U222GW | 10U | 554 633,00 | 401769 | 0 | 1 | 0 |  |  | BIOMED_ULIS | #NAME? | Non trouvé | 21112 | 21112
ADECR114 | Skid chromatographie DEAE 114 | CURA289007 | Defaut debit envoie nep | MC |  | U421DEAE | 11U | 554 639,00 | 401769 | 0 | 1 | 0 |  |  | BIOMED_ULIS | #NAME? | Non trouvé | 21113 | 21113
RF14EVA02 | Evaporateur couloir cf n°13 - 40°C | CURA289011 | Dégivrage évaporateur | MC |  | U222RF | 10U | 554 649,00 | 401769 | 0 | 1 | 0 |  |  | BIOMED_ULIS | #NAME? | Non trouvé | 21114 | 21114
GW1/2 | Production distri. eau glycolée -19°C | CURA289014 | Réception pour pose de l'enregistreur d'énergie | MC |  | U222GW | 10U | 554 653,00 | 401769 | 0 | 1 | 0 |  |  | BIOMED_ULIS | #NAME? | Non trouvé | 21115 | 21115
BAT04 | Bâtiment 4 Centrale énergie | CURA289015 | Ronde avant lot UDEC | MC |  | S244 | 11U | 554 656,00 | 401769 | 0 | 1 | 0 |  |  | BIOMED_ULIS | #NAME? | Non trouvé | 21116 | 21116
DCGPEL100 | Ligne de découpe | CURA289024 | Modification hauteur pinces transfert | MC |  | U411 | 11U | 554 669,00 | 401769 | 0 | 1 | 0 |  |  | BIOMED_ULIS | #NAME? | Non trouvé | 21117 | 21117
DCGCONV01 | Convoyeur SAS Déchets | CURA289025 | La porte du SAS de la ligne de coupe ne s'ouvre pas | MC |  | U411 | 11U | 554 670,00 | 401769 | 0 | 1 | 0 |  |  | BIOMED_ULIS | #NAME? | Non trouvé | 21118 | 21118
DCGTSK01 | Transstockeur | CURA289026 | Caddie bloqué entre la nacelle et le tapis de réception ligne de coupe | MC |  | U411 | 11U | 554 671,00 | 401769 | 0 | 1 | 0 |  |  | BIOMED_ULIS | #NAME? | Non trouvé | 21119 | 21119
PLAPP10 | Pompe sortie fondoir n°1 PLAR01 | CURA289028 | Fuite sur la pompe lors du NEP | MC |  | U410 | 11U | 557 423,00 | 401769 | 0 | 1 | 0 |  |  | BIOMED_ULIS | #NAME? | Non trouvé | 21120 | 21120
ALBFP06 | Filtre-presse albumine T I+II+III | CURA289029 | Demande d'ouverture du FP | MC |  | U440 | 11U | 554 674,00 | 401769 | 0 | 1 | 0 |  |  | BIOMED_ULIS | #NAME? | Non trouvé | 21121 | 21121
ADER189_001 | Cuve mobile 400L | CURA289039 | Volant de la vanne manuelle de la cuve Ader 189 non adapté | MC |  | U421DEAE | 11U | 554 690,00 | 401769 | 0 | 1 | 0 |  |  | BIOMED_ULIS | #NAME? | Non trouvé | 21122 | 21122
BAT08RC43 | Vestiaires femmes ville | CURA289040 | Charnière vestiaires Cassée | MC |  | U200BATP | 13U | 554 691,00 | 401769 | 0 | 1 | 0 |  |  | BIOMED_ULIS | #NAME? | Non trouvé | 21123 | 21123
BAT08RC215 | Laverie ADEAE | CURA289041 | Nep 09 / joint silicone à refaire sur la sortie effluent. | MC |  | U200BATP | 13U | 554 692,00 | 401769 | 0 | 1 | 0 |  |  | BIOMED_ULIS | #NAME? | Non trouvé | 21124 | 21124
MGPCF05 | Chambre froide n°5 stockage -40°C | CURA289042 | Plasma: poignée CF05 tordue | MC |  | U406 | 13U | 554 693,00 | 401769 | 0 | 1 | 0 |  |  | BIOMED_ULIS | #NAME? | Non trouvé | 21125 | 21125
SEAI38-2RC44 | Centrale repport alarme ext. auto 2RC44 | CURA289047 | Poignée porte armoire électrique | MC |  | U130 | 10U | 554 698,00 | 401769 | 0 | 1 | 0 |  |  | BIOMED_ULIS | #NAME? | Non trouvé | 21126 | 21126
OPLFL07 | Hotte sécurité microbio (PSM) n°857 | CURA289050 | Hotte OPLFL07 en panne | MC |  | U601OPL | 10U | 554 701,00 | 401769 | 0 | 1 | 0 |  |  | BIOMED_ULIS | #NAME? | Non trouvé | 21127 | 21127
SGTRA05 | Tracteur pour les déchets | CURA289052 | Demande de réparation du plexi cassé du chariot | MC | AR | U130 | 13U | 554 703,00 | 401769 | 0 | 1 | 0 |  |  | BIOMED_ULIS | #NAME? | Non trouvé | 21128 | 21128
MGGCONG15 | Congélateur GRAM n°844000000 (-22°C) | CURA289053 | Vérifier le fonctionnement du congélateur MGGCONG15 | MC |  | U168 | 11U | 554 704,00 | 401769 | 0 | 1 | 0 |  |  | BIOMED_ULIS | #NAME? | Non trouvé | 21129 | 21129
ACCL80 | Climatisation local 2RC41 | CURA289058 | Problème de température | MC |  | U222AC | 10U | 554 707,00 | 401769 | 0 | 1 | 0 |  |  | BIOMED_ULIS | #NAME? | Non trouvé | 21130 | 21130
PWBD03 | Boucle de distribution PW | CURA289067 | Forçage flush | CON |  | U222PW | 11U | 554 714,00 | 401769 | 0 | 1 | 0 |  |  | BIOMED_ULIS | #NAME? | Non trouvé
ALBR005 | Réacteur n°5 fractionnement albumine | CURA289068 | Disque de rupture hs | MC |  | U440 | 11U | 554 715,00 | 401769 | 0 | 1 | 0 |  |  | BIOMED_ULIS | #NAME? | Non trouvé
PLASURG02 | Surgélateur à Azote Silversas | CURA289069 | Détection azote après cycle | MC |  | U410 | 10U | 554 716,00 | 401769 | 0 | 1 | 0 |  |  | BIOMED_ULIS | #NAME? | Non trouvé | 21131 | 21131
GAMCT22 | Réacteur uf gamma | CURA289077 | Bruit agitation anormale | MC |  | U441 | 11U | 554 726,00 | 401769 | 0 | 1 | 0 |  |  | BIOMED_ULIS | #NAME? | Non trouvé | 21132 | 21132
DCGCONV01 | Convoyeur SAS Déchets | CURA289078 | Impossible de terminer le vidage de ligne | MC |  | U411 | 11U | 554 727,00 | 401769 | 0 | 1 | 0 |  |  | BIOMED_ULIS | #NAME? | Non trouvé | 21133 | 21133
DET0001 | Réservoir refroidissement centris plasma | CURA289079 | Vidange calo | MC |  | U410 | 11U | 554 728,00 | 401769 | 0 | 1 | 0 |  |  | BIOMED_ULIS | #NAME? | Non trouvé | 21134 | 21134
ALBR004 | Réacteur n°4 fractionnement albumine | CURA289080 | Disque de rupture HS lors du nep | MC |  | U440 | 11U | 565 724,00 | 401769 | 0 | 1 | 0 |  |  | BIOMED_ULIS | #NAME? | Non trouvé | 21135 | 21135
ADECR114_044 | Colonne chromato DEAE | CURA289081 | RAZ pesons suite à un défaut écart poids | MC |  | U421DEAE | 11U | 554 731,00 | 401769 | 0 | 1 | 0 |  |  | BIOMED_ULIS | #NAME? | Non trouvé | 21136 | 21136
ADEPV112_001 | Vanne à membrane auto (bloc) type 3 | CURA289082 | Vanne en défaut lors de la régé | MC |  | U421DEAE | 11U | 554 732,00 | 401769 | 0 | 1 | 0 |  |  | BIOMED_ULIS | #NAME? | Non trouvé | 21137 | 21137
FIBP1710 | Disperseur en ligne | CURA289083 | Pas d'aspiration sur le disperseur | MC |  | U411 | 11U | 554 733,00 | 401769 | 0 | 1 | 0 |  |  | BIOMED_ULIS | #NAME? | Non trouvé | 21138 | 21138
PLASURG02 | Surgélateur à Azote Silversas | CURA289085 | Alarme GTC | MC |  | U410 | 11U | 554 735,00 | 401769 | 0 | 1 | 0 |  |  | BIOMED_ULIS | #NAME? | Non trouvé | 21139 | 21139
GAMC21 | Centrifugeuse n°1 gamma | CURA289116 | Ecrou boitier | MC |  | U441 | 11U | 554 743,00 | 401769 | 0 | 1 | 0 |  |  | BIOMED_ULIS | #NAME? | Non trouvé | 21140 | 21140
GAMC22 | Centrifugeuse n°2 gamma | CURA289118 | Ecrou boitier | MC |  | U441 | 11U | 554 746,00 | 401769 | 0 | 1 | 0 |  |  | BIOMED_ULIS | #NAME? | Non trouvé | 21141 | 21141
BAT10 | Bâtiment 10 Ateliers et bureaux Services Techniques | CURA289127 | Formation personnel HEMOBRAS avril | MC |  | U200 | 10U | 554 754,00 | 401769 | 0 | 1 | 0 |  |  | BIOMED_ULIS | #NAME? | Non trouvé | 21142 | 21142
ALBR08 | Réacteur UF albumine UF2 | CURA289140 | Vidange | MC |  | U440 | 11U | 554 790,00 | 401769 | 0 | 1 | 0 |  |  | BIOMED_ULIS | #NAME? | Non trouvé
GAMR41 | Réacteur de fractionnement 15 000 litres n°41 | CURA289141 | Raz peson | MC |  | U441 | 11U | 554 791,00 | 401769 | 0 | 1 | 0 |  |  | BIOMED_ULIS | #NAME? | Non trouvé | 21143 | 21143
ADECR112 | Skid chromato DEAEFF | CURA289142 | Defaut vanne | MC |  | U421DEAE | 11U | 554 792,00 | 401769 | 0 | 1 | 0 |  |  | BIOMED_ULIS | #NAME? | Non trouvé | 21144 | 21144
PLAGER05 | Gerbeur électrique n°5 préparation lots | CURA289148 | Habillage du gerbeur | MC |  | U440LEV | 13U | 554 799,00 | 401769 | 0 | 1 | 0 |  |  | BIOMED_ULIS | #NAME? | Non trouvé | 21145 | 21145
PW32 | Prod. Eau purifiée ORION n°2 | CURA289149 | Remplissage bac bisulfite | CON |  | U222PW | 11U | 611 194,00 | 401769 | 0 | 1 | 0 |  |  | BIOMED_ULIS | #NAME? | Non trouvé | 21146 | 21146
RIMLAV06 | Laveur de microplaques WELLWASH VERSA | CURA289154 | Métrologie curative | MC |  | U624UAP | 22U | 571 777,00 | 401769 | 0 | 1 | 0 |  |  | BIOMED_ULIS | #NAME? | Non trouvé | 21147 | 21147
MCBETUV13 | Incubateur réfrigéré | CURA289156 | Inhibition d'alarmes | MC |  | U640MCB | 12U | 554 822,00 | 401769 | 0 | 1 | 0 |  |  | BIOMED_ULIS | #NAME? | Non trouvé
PLASURG02 | Surgélateur à Azote Silversas | CURA289158 | Remplacement joint de porte | MC |  | U410 | 11U | 554 825,00 | 401769 | 0 | 1 | 0 |  |  | BIOMED_ULIS | #NAME? | Non trouvé | 21148 | 21148
FIBP1400 | Pompe péristalt. alimentation FIBC1400 | CURA289159 | Fuite | MC |  | U411 | 11U | 554 826,00 | 401769 | 0 | 1 | 0 |  |  | BIOMED_ULIS | #NAME? | Non trouvé | 21149 | 21149
PW3 | Production Eau Purifiée 3 | CURA289161 | Défaut niveau bas saumure sur les orions | MC |  | U222PW | 11U | 554 835,00 | 401769 | 0 | 1 | 0 |  |  | BIOMED_ULIS | #NAME? | Non trouvé
NEP10ST10 | Station de nettoyage en place n°10 | CURA289162 | Défaut controle conductivité rinçage à la soude | MC |  | U236NEP | 11U | 554 836,00 | 401769 | 0 | 1 | 0 |  |  | BIOMED_ULIS | #NAME? | Non trouvé | 21150 | 21150
CQBC02 | Centrifugeuse de paillasse N°0003593_10 | U_LABO000018 | Intervention curative | MC | DEF | U633 | 71U | 554 854,00 | 401769 | 0 | 1 | 0 |  |  | BIOTECH_ULIS | #NAME? | Non trouvé | 21151 | 21151
WE2CMT03 | Affichage Température sortie surnageant C21 | CURA289173 | Etanchéité connecteur sonde | MC |  | U441 | 11U | 554 879,00 | 401769 | 0 | 1 | 0 |  |  | BIOMED_ULIS | #NAME? | Non trouvé | 21152 | 21152
WE2CMT04 | Affichage Température sortie surnageant C22 | CURA289174 | Etanchéité connecteur sonde | MC |  | U441 | 11U | 554 880,00 | 401769 | 0 | 1 | 0 |  |  | BIOMED_ULIS | #NAME? | Non trouvé | 21153 | 21153
GW1/2 | Production distri. eau glycolée -19°C | CURA289190 | Depose vanne et tuyauterie 1SS34 | MC |  | U222GW | 10U | 554 904,00 | 401769 | 0 | 1 | 0 |  |  | BIOMED_ULIS | #NAME? | Non trouvé | 21154 | 21154
BAT01SS23 | Pièce bâtiment 1SS23 | CURA289217 | Mauvais numéro de lot inséré | MC |  | U235BATU | 11U | 554 930,00 | 401769 | 0 | 1 | 0 |  |  | BIOMED_ULIS | #NAME? | Non trouvé | 21155 | 21155
PLABOL815 | Bol de centri BKA28 N°815 | CURA289218 | Démontage et vérification double enveloppe | MC |  | U410 | 11U | 554 931,00 | 401769 | 0 | 1 | 0 |  |  | BIOMED_ULIS | #NAME? | Non trouvé | 21156 | 21156
PLABOL509 | Bol de centri BKA28 N°509 | CURA289219 | Démontage et vérification double enveloppe | MC |  | U410 | 11U | 554 932,00 | 401769 | 0 | 1 | 0 |  |  | BIOMED_ULIS | #NAME? | Non trouvé | 21157 | 21157
PLAEQUIP | Equipements spécifiques plasma | CURA289220 | Contrôle sonde PLACMT24 PLAC01 | MC |  | U410 | 11U | 554 933,00 | 401769 | 0 | 1 | 0 |  |  | BIOMED_ULIS | #NAME? | Non trouvé
GAMR009 | Réacteur n°09 fractionnement gamma | CURA289222 | Remplacement disque de rupture | MC |  | U441 | 11U | 554 935,00 | 401769 | 0 | 1 | 0 |  |  | BIOMED_ULIS | #NAME? | Non trouvé | 21158 | 21158
NEP07ST07 | Station NEP laverie Gamma | CURA289223 | Defaut objet non pret | MC |  | U236NEP | 11U | 554 937,00 | 401769 | 0 | 1 | 0 |  |  | BIOMED_ULIS | #NAME? | Non trouvé | 21159 | 21159
NEP10ST10 | Station de nettoyage en place n°10 | CURA289224 | Problème particule ALBFP06 & ALBFP05 | MC |  | U236NEP | 11U | 554 940,00 | 401769 | 0 | 1 | 0 |  |  | BIOMED_ULIS | #NAME? | Non trouvé
BAT08 | Bâtiment 8 de production | CURA289225 | Conduite d'installation car pas de profil pour acquit des défauts | CON |  | U200BATP | 11U | 554 942,00 | 401769 | 0 | 1 | 0 |  |  | BIOMED_ULIS | #NAME? | Non trouvé | 21160 | 21160
GAMR02 | Cuve n°2 remise en solution pâtes gamma | CURA289230 | Agitation en défaut | MC |  | U441 | 11U | 554 948,00 | 401769 | 0 | 1 | 0 |  |  | BIOMED_ULIS | #NAME? | Non trouvé | 21161 | 21161
PLAR02 | Mélangeur fondoir plasma n°2 | CURA289231 | Défaut sur le moteur d'agitation | MC |  | U410 | 11U | 583 981,00 | 401769 | 0 | 1 | 0 |  |  | BIOMED_ULIS | #NAME? | Non trouvé | 21162 | 21162
ALBCP05 | Pompe alimentation FP TIV | CURA289233 | Remplacement de la pompe suite aux particules trouvés dans le FP | MC |  | U440 | 11U | 554 951,00 | 401769 | 0 | 1 | 0 |  |  | BIOMED_ULIS | #NAME? | Non trouvé | 21163 | 21163
ALBCMQ21 | Comptage rejets filtrats UF2 | CURA289234 | Pas d'evolution de comptage sortie filtrat | MC |  | U440 | 11U | 554 952,00 | 401769 | 0 | 1 | 0 |  |  | BIOMED_ULIS | #NAME? | Non trouvé | 21164 | 21164
NEPCPV115 | Vanne retour NEP canalisation ALBR005 | CURA289235 | Défaut vanne du réacteur ALBR05 | MC |  | U236NEP | 11U | 554 953,00 | 401769 | 0 | 1 | 0 |  |  | BIOMED_ULIS | #NAME? | Non trouvé | 21165 | 21165
NEP06ST06 | Station NEP réacteurs Gamma | CURA289239 | Manque solution lavage GAMR09 | MC |  | U236NEP | 11U | 554 957,00 | 401769 | 0 | 1 | 0 |  |  | BIOMED_ULIS | #NAME? | Non trouvé | 21166 | 21166
PLASURG02 | Surgélateur à Azote Silversas | CURA289241 | Joint surgélateur décong | MC |  | U410 | 11U | 554 979,00 | 401769 | 0 | 1 | 0 |  |  | BIOMED_ULIS | #NAME? | Non trouvé | 21167 | 21167
BAT08RC223 | Local Stockage Tampons | CURA289245 | 8RC223 Luminaire HS | MC |  | U200BATP | 10U | 555 044,00 | 401769 | 0 | 1 | 0 |  |  | BIOMED_ULIS | #NAME? | Non trouvé | 21168 | 21168
BAT08RC223 | Local Stockage Tampons | CURA289247 | 8RC223 Reprises silicone mur + plinthes, Manque un bouchon. | MC |  | U200BATP | 13U | 555 065,00 | 401769 | 0 | 1 | 0 |  |  | BIOMED_ULIS | #NAME? | Non trouvé | 21169 | 21169
BAT08RC220 | Bureau ADEAE | CURA289248 | 8RC222 Reprises plinthes | MC |  | U200BATP | 13U | 555 076,00 | 401769 | 0 | 1 | 0 |  |  | BIOMED_ULIS | #NAME? | Non trouvé | 21170 | 21170
BAT08RC207 | Local Alfalastin 1 | CURA289249 | 8RC207 Plot de protection le long de la porte abimé, Reprises partielles du sol, | MC |  | U421DEAE | 13U | 555 093,00 | 401769 | 0 | 1 | 0 |  |  | BIOMED_ULIS | #NAME? | Non trouvé | 21171 | 21171
BAT08RC207 | Local Alfalastin 1 | CURA289250 | 8RC207 Vis de la prise harting rouillées | MC |  | U421DEAE | 10U | 555 095,00 | 401769 | 0 | 1 | 0 |  |  | BIOMED_ULIS | #NAME? | Non trouvé | 21172 | 21172
BAT08RC207 | Local Alfalastin 1 | CURA289254 | 8RC207 Reprises plinthes | MC |  | U421DEAE | 13U | 555 108,00 | 401769 | 0 | 1 | 0 |  |  | BIOMED_ULIS | #NAME? | Non trouvé | 21173 | 21173
BAT08RC233 | Bureau | CURA289257 | Retouches silicone mur | MC |  | U200BATP | 13U | 555 127,00 | 401769 | 0 | 1 | 0 |  |  | BIOMED_ULIS | #NAME? | Non trouvé | 21174 | 21174
BAT08RC231 | Pièce 8RC231 | CURA289259 | Silicone, reprise plinthes, impact mur 8RC231 | MC |  | U200BATP | 13U | 555 149,00 | 401769 | 0 | 1 | 0 |  |  | BIOMED_ULIS | #NAME? | Non trouvé | 21175 | 21175
BAT08RC231 | Pièce 8RC231 | CURA289260 | Cache prise manquant 8RC231 | MC |  | U200BATP | 10U | 555 150,00 | 401769 | 0 | 1 | 0 |  |  | BIOMED_ULIS | #NAME? | Non trouvé | 21176 | 21176
BAT08RC231 | Pièce 8RC231 | CURA289262 | Support canalisation haut et bas GW41 à refixer | MC |  | U200BATP | 11U | 555 210,00 | 401769 | 0 | 1 | 0 |  |  | BIOMED_ULIS | #NAME? | Non trouvé | 21177 | 21177
BAT01SS28 | Atelier découpe des poches plasma | CURA289286 | Manque mousqueton pour cutter au poste de coupe | MC |  | U200BATP | 13U | 555 224,00 | 401769 | 0 | 1 | 0 |  |  | BIOMED_ULIS | #NAME? | Non trouvé | 21178 | 21178
BAT01RC27 | Toilettes vestiaires hommes | CURA289291 | Fuite venant du plafond | MC |  | U200BATP | 13U | 555 230,00 | 401769 | 0 | 1 | 0 |  |  | BIOMED_ULIS | #NAME? | Non trouvé | 21179 | 21179
BAT08RC204 | SAS Déchets ADEAE | CURA289298 | 8RC204 support, retouches, silicone, reprises plinthes, peinture écaillée | MC |  | U200BATP | 13U | 555 231,00 | 401769 | 0 | 1 | 0 |  |  | BIOMED_ULIS | #NAME? | Non trouvé | 21180 | 21180
BAT08RC231 | Pièce 8RC231 | CURA289299 | Peinture autour de la grille AC24F02 écaillée | MC |  | U200BATP | 10U | 555 232,00 | 401769 | 0 | 1 | 0 |  |  | BIOMED_ULIS | #NAME? | Non trouvé | 21181 | 21181
GAMR008 | Réacteur n°08 fractionnement gamma | CURA289300 | Fuite au dessus du réacteur | MC |  | U441 | 11U | 555 239,00 | 401769 | 0 | 1 | 0 |  |  | BIOMED_ULIS | #NAME? | Non trouvé | 21182 | 21182
BAT08RC231 | Pièce 8RC231 | CURA289301 | Etiquette présente dans le luminaire 8RC231 | MC |  | U200BATP | 10U | 555 240,00 | 401769 | 0 | 1 | 0 |  |  | BIOMED_ULIS | #NAME? | Non trouvé | 21183 | 21183
WFISBD203 | Sous boucle eau ppi filtre press T IV | CURA289309 | Demande d'eau chaude en 8RC109 | MC |  | U236WFI | 11U | 555 256,00 | 401769 | 0 | 1 | 0 |  |  | BIOMED_ULIS | #NAME? | Non trouvé | 21184 | 21184
WWR400 | Cuve de rétention | CURA289310 | Défaut de vidange | MC |  | U235WW | 11U | 555 257,00 | 401769 | 0 | 1 | 0 |  |  | BIOMED_ULIS | #NAME? | Non trouvé
NEP05ST05 | Station NEP laverie Albumine | CURA289313 | Controle flexibles sous station | MC |  | U236NEP | 11U | 555 260,00 | 401769 | 0 | 1 | 0 |  |  | BIOMED_ULIS | #NAME? | Non trouvé | 21185 | 21185
GW3/4 | Production distri. eau glycolée +4°C | CURA289318 | Essaie fonctionnement du réseau à 5.5b | PRO |  | U222GW | 10U | 555 264,00 | 401769 | 0 | 1 | 0 |  |  | BIOMED_ULIS | #NAME? | Non trouvé | 21186 | 21186
CQBEQUIP | Equipements communs CQB | CURA289324 | Fermeture des volets de la climatisation | MC |  | U633 | 10U | 555 273,00 | 401769 | 0 | 1 | 0 |  |  | BIOTECH_ULIS | #NAME? | Non trouvé | 21187 | 21187
BAT08RC233 | Bureau | CURA289325 | 8 RC 233 Chemin de cable à ajouter | MC |  | U200BATP | 10U | 555 274,00 | 401769 | 0 | 1 | 0 |  |  | BIOMED_ULIS | #NAME? | Non trouvé | 21188 | 21188
BAT08RC206 | Couloir « flux sale » ADEAE | CURA289326 | 8 RC 206 Silicone à reprendre en haut du poteau + protection murale vers 8RC210 | MC |  | U200BATP | 13U | 555 275,00 | 401769 | 0 | 1 | 0 |  |  | BIOMED_ULIS | #NAME? | Non trouvé | 21189 | 21189
BAT08RC206 | Couloir « flux sale » ADEAE | CURA289327 | 8 RC 206 Contour de la grille abimé | MC |  | U200BATP | 10U | 555 276,00 | 401769 | 0 | 1 | 0 |  |  | BIOMED_ULIS | #NAME? | Non trouvé | 21190 | 21190
BAT08RC215 | Laverie ADEAE | CURA289328 | 8RC215 Silicone à reprendre sur les murs / Congés d'angles, Vis de plots, Reprises sol au niveau des bacs de la laverie, Serrure. Etc.. | MC |  | U200BATP | 13U | 555 277,00 | 401769 | 0 | 1 | 0 |  |  | BIOMED_ULIS | #NAME? | Non trouvé | 21191 | 21191
BAT08RC206 | Couloir « flux sale » ADEAE | CURA289329 | 8RC206 Luminaire avec pièce à l'intérieur + un des néon semble s'être décroché | MC |  | U200BATP | 10U | 555 278,00 | 401769 | 0 | 1 | 0 |  |  | BIOMED_ULIS | #NAME? | Non trouvé | 21192 | 21192
BAT08RC206 | Couloir « flux sale » ADEAE | CURA289330 | 8RC206 Ajouter un bouchon/cache pour l'emplacement de la vis du plot de protection (au niveau du joint de dilatation) | MC |  | U200BATP | 13U | 555 279,00 | 401769 | 0 | 1 | 0 |  |  | BIOMED_ULIS | #NAME? | Non trouvé | 21193 | 21193
BAT08RC218 | Local Stockage matériel ADEAE | CURA289331 | 8rc 218 Luminaire HS et Luminaire avec un néon détaché | MC |  | U200BATP | 10U | 555 280,00 | 401769 | 0 | 1 | 0 |  |  | BIOMED_ULIS | #NAME? | Non trouvé | 21194 | 21194
ADER176_001 | Cuve mobile 700L pendulaire | CURA289332 | 8RC218 Moteur avec peinture écaillée + abimé a repeindre | MC |  | U421DEAE | 11U | 555 281,00 | 401769 | 0 | 1 | 0 |  |  | BIOMED_ULIS | #NAME? | Non trouvé | 21195 | 21195
BAT08RC218 | Local Stockage matériel ADEAE | CURA289333 | 08RC218 Impact sol | MC |  | U200BATP | 13U | 555 282,00 | 401769 | 0 | 1 | 0 |  |  | BIOMED_ULIS | #NAME? | Non trouvé | 21196 | 21196
BAT08RC217 | Pièce 8RC217 | CURA289334 | 8rc 217 Manque cache paumelle porte accès | MC |  | U200BATP | 13U | 555 283,00 | 401769 | 0 | 1 | 0 |  |  | BIOMED_ULIS | #NAME? | Non trouvé | 21197 | 21197
BAT08RC215 | Laverie ADEAE | CURA289336 | 8RC215 canalisation sortie NEP09 défixée (box NEP) | MC |  | U200BATP | 13U | 555 286,00 | 401769 | 0 | 1 | 0 |  |  | BIOMED_ULIS | #NAME? | Non trouvé | 21198 | 21198
BAT08RC215 | Laverie ADEAE | CURA289337 | 8RC215 Prise terre abimée | MC |  | U200BATP | 11U | 555 287,00 | 401769 | 0 | 1 | 0 |  |  | BIOMED_ULIS | #NAME? | Non trouvé | 21199 | 21199
BAT08RC215 | Laverie ADEAE | CURA289338 | 8RC 215 Grilles rouillées (AC26R09 et AC26R09) | MC |  | U200BATP | 10U | 555 288,00 | 401769 | 0 | 1 | 0 |  |  | BIOMED_ULIS | #NAME? | Non trouvé | 21200 | 21200
NEP08ST08 | Station NEP atelier décongélation | CURA289339 | Consignation eau de ville | MC |  | U236NEP | 11U | 555 289,00 | 401769 | 0 | 1 | 0 |  |  | BIOMED_ULIS | #NAME? | Non trouvé | 21201 | 21201
BAT08RC220 | Bureau ADEAE | CURA289340 | 8RC220 Silicone à reprendre entre les deux bureaux | MC |  | U200BATP | 13U | 555 290,00 | 401769 | 0 | 1 | 0 |  |  | BIOMED_ULIS | #NAME? | Non trouvé | 21202 | 21202
BAT08RC213 | Salle de Répartition | CURA289341 | 8RC213 Reprise totale sol | MC |  | U200BATP | 13U | 555 291,00 | 401769 | 0 | 1 | 0 |  |  | BIOMED_ULIS | #NAME? | Non trouvé | 21203 | 21203
BAT08RC213 | Salle de Répartition | CURA289342 | 8RC213 Joint bas de porte à reprendre et Silicone à reprendre sous le surgélateur | MC |  | U200BATP | 13U | 555 292,00 | 401769 | 0 | 1 | 0 |  |  | BIOMED_ULIS | #NAME? | Non trouvé | 21204 | 21204
BAT08RC226 | Couloir « flux propre » | CURA289343 | 8RC226 Impacts porte accès 8RC210 | MC |  | U200BATP | 13U | 555 293,00 | 401769 | 0 | 1 | 0 |  |  | BIOMED_ULIS | #NAME? | Non trouvé | 21205 | 21205
BAT08RC226 | Couloir « flux propre » | CURA289344 | 8RC226 Reprise silicone sur la protection murale (coin, vers 8RC211) | MC |  | U200BATP | 13U | 555 294,00 | 401769 | 0 | 1 | 0 |  |  | BIOMED_ULIS | #NAME? | Non trouvé | 21206 | 21206
BAT08RC209 | Local Purification 1 | CURA289345 | 8RC209 Silicone angle au plafond, Reprises plinthes. | MC |  | U200BATP | 13U | 555 295,00 | 401769 | 0 | 1 | 0 |  |  | BIOMED_ULIS | #NAME? | Non trouvé | 21207 | 21207
BAT08RC211 | Local DEAE / HSFF : colonne DEAE / Filtre FIX | CURA289346 | 8RC211 Reprise sol autour des pieds du skid ADECR114 | MC |  | U200BATP | 13U | 555 296,00 | 401769 | 0 | 1 | 0 |  |  | BIOMED_ULIS | #NAME? | Non trouvé | 21208 | 21208
ADECR114 | Skid chromatographie DEAE 114 | CURA289347 | 8rc211 Bac de rétention des skids ADECR114 rouillées | MC |  | U421DEAE | 11U | 555 297,00 | 401769 | 0 | 1 | 0 |  |  | BIOMED_ULIS | #NAME? | Non trouvé | 21209 | 21209
ADEBOA007 | Cable N°7 d'alimentation électrique cuve mobile | CURA289348 | 8RC210 Câbles du BOA ADEBOA007 est dénudé | MC |  | U421DEAE | 11U | 555 298,00 | 401769 | 0 | 1 | 0 |  |  | BIOMED_ULIS | #NAME? | Non trouvé | 21210 | 21210
BAT08RC211 | Local DEAE / HSFF : colonne DEAE / Filtre FIX | CURA289349 | 8RC211 Reprises plinthes, Reprises silicone, cache vis, Support procédure dessoudé, Impacts au sol ,peinture écaillée | MC |  | U200BATP | 13U | 555 299,00 | 401769 | 0 | 1 | 0 |  |  | BIOMED_ULIS | #NAME? | Non trouvé | 21211 | 21211
BAT08RC210 | Local Purification 2 | CURA289351 | 8RC210 Reprises plinthes, Impacts au sol autour du skid, Silicone mur. | MC |  | U200BATP | 13U | 555 301,00 | 401769 | 0 | 1 | 0 |  |  | BIOMED_ULIS | #NAME? | Non trouvé | 21212 | 21212
ADECMW005 | Balance mettler 600kg/0,05kg n°3168949 | CURA289352 | 8 RC210 Passivation balance ADECMW005 | MC |  | U421DEAE | 11U | 555 302,00 | 401769 | 0 | 1 | 0 |  |  | BIOMED_ULIS | #NAME? | Non trouvé | 21213
BAT08RC219 | Laboratoire in process RDC | CURA289353 | 8RC219 Reprise totale du sol | MC |  | U200BATP | 13U | 555 303,00 | 401769 | 0 | 1 | 0 |  |  | BIOMED_ULIS | #NAME? | Non trouvé | 21214 | 21214
BAT08RC219 | Laboratoire in process RDC | CURA289354 | 8RC219 Grille AC26F39 rouillée | MC |  | U200BATP | 10U | 555 304,00 | 401769 | 0 | 1 | 0 |  |  | BIOMED_ULIS | #NAME? | Non trouvé | 21215 | 21215
BAT08RC219 | Laboratoire in process RDC | CURA289355 | 8rc219 Luminaire HS | MC |  | U200BATP | 10U | 555 305,00 | 401769 | 0 | 1 | 0 |  |  | BIOMED_ULIS | #NAME? | Non trouvé | 21216 | 21216
WFIPV310_034 | Vanne puisage libre (pt 25) Double Débit | CURA289356 | 8RC 224 Fuite air sur WFIPV310_034 | MC |  | U236WFI | 11U | 555 306,00 | 401769 | 0 | 1 | 0 |  |  | BIOMED_ULIS | #NAME? | Non trouvé | 21217 | 21217
ADECMW010 | Balance mettler 1500kg/0,1kg n°B424703964 | CURA289357 | 8 RC224 Rouille autour et sous la balance ADECMW010 | MC |  | U421DEAE | 11U | 555 307,00 | 401769 | 0 | 1 | 0 |  |  | BIOMED_ULIS | #NAME? | Non trouvé | 21218
BAT08RC224 | Local Cuves fixes Tampons | CURA289358 | 8 RC 224 marquage au sol bleu, Plot de protection,Gond de porte | MC |  | U200BATP | 13U | 555 309,00 | 401769 | 0 | 1 | 0 |  |  | BIOMED_ULIS | #NAME? | Non trouvé | 21219 | 21219
BAT08RC224 | Local Cuves fixes Tampons | CURA289359 | 8RC224 Reprise silicone autour de la vérine et Fissure sur la mur . | MC |  | U200BATP | 13U | 555 310,00 | 401769 | 0 | 1 | 0 |  |  | BIOMED_ULIS | #NAME? | Non trouvé | 21220 | 21220
BAT08RC208 | Local Alfalastin 2 | CURA289360 | 8RC208 Contour porte abimé | MC |  | U200BATP | 13U | 555 311,00 | 401769 | 0 | 1 | 0 |  |  | BIOMED_ULIS | #NAME? | Non trouvé | 21221 | 21221
BAT08RC208 | Local Alfalastin 2 | CURA289361 | 8RC208 Luminaire avec un néon détaché | MC |  | U200BATP | 10U | 555 312,00 | 401769 | 0 | 1 | 0 |  |  | BIOMED_ULIS | #NAME? | Non trouvé | 21222 | 21222
ADEUF122 | Skid ultrafiltration Fac IX ou Kanokad | CURA289362 | 8RC209 skid ADEUF122 rouillé (bac de rétention, vis, moteur etc) | MC |  | U421DEAE | 11U | 555 313,00 | 401769 | 0 | 1 | 0 |  |  | BIOMED_ULIS | #NAME? | Non trouvé | 21223 | 21223
ADEUF122 | Skid ultrafiltration Fac IX ou Kanokad | CURA289363 | 8RC219 Câble skid dénudé | MC |  | U421DEAE | 11U | 555 314,00 | 401769 | 0 | 1 | 0 |  |  | BIOMED_ULIS | #NAME? | Non trouvé | 21224 | 21224
BAT08RC226 | Couloir « flux propre » | CURA289364 | 8RC226 Trou mur sous la protection murale (le long de la 8RC212, 8RC211) | MC |  | U200BATP | 13U | 555 315,00 | 401769 | 0 | 1 | 0 |  |  | BIOMED_ULIS | #NAME? | Non trouvé | 21225 | 21225
BAT08RC201 | Atelier réacteurs de fractionnement | CURA289365 | Ventouse de la portière | MC |  | U200BATP | 13U |  | 2022-05-30 | 0 | 1 | 0 |  |  | BIOMED_ULIS | #NAME? | Non trouvé | 21226 | 21226
BAT08RC222 | Local support | CURA289366 | 8RC222 | MC |  | U200BATP | 13U | 555 317,00 | 401769 | 0 | 1 | 0 |  |  | BIOMED_ULIS | #NAME? | Non trouvé | 21227 | 21227
BAT08RC227 | Local Transit des tampons extemporanés | CURA289367 | 8RC227 Impact mur , Manque du téflon, Manque écrou. | MC |  | U200BATP | 13U | 555 318,00 | 401769 | 0 | 1 | 0 |  |  | BIOMED_ULIS | #NAME? | Non trouvé | 21228 | 21228
BAT08RC224 | Local Cuves fixes Tampons | CURA289368 | 8RC224 Vis des prises harting rouillées | MC |  | U200BATP | 11U | 555 319,00 | 401769 | 0 | 1 | 0 |  |  | BIOMED_ULIS | #NAME? | Non trouvé | 21229 | 21229
ADEBOA005 | Cable N°5 d'alimentation électrique cuve mobile | CURA289373 | 8RC224 Câbles du BOA ADEBOA005 dénudés | MC |  | U421DEAE | 11U | 555 322,00 | 401769 | 0 | 1 | 0 |  |  | BIOMED_ULIS | #NAME? | Non trouvé | 21230 | 21230
BAT08RC207 | Local Alfalastin 1 | CURA289374 | 8RC207 Luminaire HS | MC |  | U421DEAE | 10U | 555 323,00 | 401769 | 0 | 1 | 0 |  |  | BIOMED_ULIS | #NAME? | Non trouvé | 21231 | 21231
BAT08RC207 | Local Alfalastin 1 | CURA289375 | 8RC207 Panneau Suivi chaine des mesure ouvert | MC |  | U421DEAE | 11U | 555 324,00 | 401769 | 0 | 1 | 0 |  |  | BIOMED_ULIS | #NAME? | Non trouvé | 21232 | 21232
BAT08RC211 | Local DEAE / HSFF : colonne DEAE / Filtre FIX | CURA289376 | Trou dans le mur en 8RC211 en dessous de l'écran du SCC | MC |  | U200BATP | 13U | 555 325,00 | 401769 | 0 | 1 | 0 |  |  | BIOMED_ULIS | #NAME? | Non trouvé | 21233 | 21233
NEP06CP02 | Pompe retour tableau GAMTA | CURA289378 | Fuite joint clamp sorti pompe | MC |  | U236NEP | 11U | 555 327,00 | 401769 | 0 | 1 | 0 |  |  | BIOMED_ULIS | #NAME? | Non trouvé | 21234 | 21234
GAMC21 | Centrifugeuse n°1 gamma | CURA289379 | Fourniture flexible | MC |  | U441 | 11U | 555 330,00 | 401769 | 0 | 1 | 0 |  |  | BIOMED_ULIS | #NAME? | Non trouvé | 21235 | 21235
GAMC21 | Centrifugeuse n°1 gamma | CURA289380 | Remise en état pièce remontage | MC |  | U441 | 11U | 555 331,00 | 401769 | 0 | 1 | 0 |  |  | BIOMED_ULIS | #NAME? | Non trouvé | 21236 | 21236
GAMTA | Tableau de pontage A sortie réacteurs | CURA289381 | Forçage capteur | MC |  | U441 | 11U | 555 332,00 | 401769 | 0 | 1 | 0 |  |  | BIOMED_ULIS | #NAME? | Non trouvé | 21237 | 21237
CRDCF1250 | Chambre froide -35°C pièce 1250 | CURA289382 | Alarme GTC | MC |  | U851 | 10U | 555 335,00 | 401769 | 0 | 1 | 0 |  |  | BIOTECH_ULIS | #NAME? | Non trouvé | 21238 | 21238
TAMPV124_059 | Vanne manchette de nettoyage 2 | CURA289384 | Défaut vanne | MCU |  | U421DEAE | 11U | 555 341,00 | 401769 | 0 | 1 | 0 |  |  | BIOMED_ULIS | #NAME? | Non trouvé | 21239 | 21239
FIBP1710 | Disperseur en ligne | CURA289385 | Fuite | MC |  | U411 | 11U | 555 342,00 | 401769 | 0 | 1 | 0 |  |  | BIOMED_ULIS | #NAME? | Non trouvé | 21240 | 21240
NEP02ST02 | Sous-station NEP ADEAE | CURA289386 | Défaut vanne PWPV374_100 | MC |  | U236NEP | 11U | 555 343,00 | 401769 | 0 | 1 | 0 |  |  | BIOMED_ULIS | #NAME? | Non trouvé | 21241 | 21241
GAMTA | Tableau de pontage A sortie réacteurs | CURA289395 | Tableau de pontage A sortie réacteurs | MC |  | U441 | 11U | 555 346,00 | 401769 | 0 | 1 | 0 |  |  | BIOMED_ULIS | #NAME? | Non trouvé | 21242 | 21242
INDUSAPPLI23 | Gestion rapports de production | CURA289396 | Rapport données_centris et rapport données_décong Lot 22L03384/13491 non générés | MC |  | U236DIV | 12U | 555 347,00 | 401769 | 0 | 1 | 0 |  |  | BIOMED_ULIS | #NAME? | Non trouvé | 21243 | 21243
BCHCMO04 | Osmomètre n°18091190E | U_LABO000002 | A contrôler par prestataire externe | MPS | DEF | U624UAP | 22U | 589 343,00 | 2024-04-28 | 3 | 1 | 0 | 52 | 1 | BIOMED_ULIS | #NAME? | Non trouvé | 21244 | 21244
LPRCMO02 | Osmomètre modèle 3250 n° 12023552E | U_LABO000002 | A contrôler par prestataire externe | MPS | DEF | U440COM | 24U | 589 702,00 | 2024-04-28 | 3 | 1 | 0 | 52 | 1 | BIOMED_ULIS | #NAME? | Non trouvé | 21245 | 21245
ADEAU01 | Autoclave Production | CURA289405 | Commande Imprimantes autoclaves | MC |  | U421DEAE | 12U | 555 377,00 | 401769 | 0 | 1 | 0 |  |  | BIOMED_ULIS | #NAME? | Non trouvé | 21246 | 21246
CIP01ST01 | Station CIP n°1 Fibrinogéne | CURA289407 | Trace d'eau au sol | MC |  | U236NEP | 11U | 555 378,00 | 401769 | 0 | 1 | 0 |  |  | BIOMED_ULIS | #NAME? | Non trouvé | 21247 | 21247
WFISBD314 | Sous boucle de distibution Alfalastin1 | CURA289408 | Défaut état sanitaire | MC |  | U236WFI | 11U | 555 379,00 | 401769 | 0 | 1 | 0 |  |  | BIOMED_ULIS | #NAME? | Non trouvé | 21248 | 21248
BAT04SS412 | Local Circulation n°1 | CURA289409 | Mise en place d'un tableau | MC |  | U200BATP | 13U | 555 381,00 | 401769 | 0 | 1 | 0 |  |  | BIOMED_ULIS | #NAME? | Non trouvé | 21249 | 21249
BCHCMO05 | Osmomètre n°20091132E | U_LABO000002 | A contrôler par prestataire externe | MPS | DEF | U624UAP | 22U | 589 344,00 | 2024-04-28 | 3 | 1 | 0 | 52 | 1 | BIOMED_ULIS | #NAME? | Non trouvé | 21250 | 21250
LPRCMO03 | Osmomètre Fiske n° 08020177C | U_LABO000002 | A contrôler par prestataire externe | MPS | DEF | U440COM | 24U | 589 703,00 | 2024-04-28 | 3 | 1 | 0 | 52 | 1 | BIOMED_ULIS | #NAME? | Non trouvé | 21251 | 21251
BAT08RC35 | Préparation Matériels Stériles | CURA289418 | 8RC59/70 Montant de la porte abimée | MC |  | U200BATP | 13U | 555 404,00 | 401769 | 0 | 1 | 0 |  |  | BIOMED_ULIS | #NAME? | Non trouvé | 21252 | 21252
BAT08RC59 | Atelier UF albumine | CURA289420 | 8RC59 Silicone , Peinture écaillée, Impacts, Groom porte | MC |  | U200BATP | 13U | 555 415,00 | 401769 | 0 | 1 | 0 |  |  | BIOMED_ULIS | #NAME? | Non trouvé | 21253 | 21253
BAT08RC70 | Atelier UF albumine | CURA289421 | 8RC70 Tête sprinkler à changer et Boitier extincteur cassé et rouillé | MC |  | U200BATP | 80U |  | 2022-07-31 | 0 | 1 | 0 |  |  | BIOMED_ULIS | #NAME? | Non trouvé | 21254 | 21254
BAT08RC71 | Atelier laverie FP albumine | CURA289422 | 8RC71 Reprise peinture plafond , Impacts sol, Reprises bas mur | MC |  | U200BATP | 13U | 555 418,00 | 401769 | 0 | 1 | 0 |  |  | BIOMED_ULIS | #NAME? | Non trouvé | 21255 | 21255
BAT08RC59 | Atelier UF albumine | CURA289424 | 8RC59 Longeur de cable a revoir et cache | MC |  | U200BATP | 10U | 555 420,00 | 401769 | 0 | 1 | 0 |  |  | BIOMED_ULIS | #NAME? | Non trouvé | 21256 | 21256
BAT08RC59 | Atelier UF albumine | CURA289425 | 8RC 59 Ailette grilles rouillées AC06F04, AC06F06 | MC |  | U200BATP | 10U | 555 422,00 | 401769 | 0 | 1 | 0 |  |  | BIOMED_ULIS | #NAME? | Non trouvé | 21257 | 21257
BAT08RC32 | Vestiaires hommes production | CURA289426 | 8RC32 Impact sol et mur | MC |  | U200BATP | 13U | 555 423,00 | 401769 | 0 | 1 | 0 |  |  | BIOMED_ULIS | #NAME? | Non trouvé | 21258 | 21258
BAT08RC34 | Vestiaires femmes production | CURA289427 | 8RC34 Plaque du banc décollée | MC |  | U200BATP | 13U | 555 424,00 | 401769 | 0 | 1 | 0 |  |  | BIOMED_ULIS | #NAME? | Non trouvé | 21259 | 21259
BAT08RC08 | Sas matériel production | CURA289430 | 8RC08 Reprises plinthes + Impacts sol, Réglage de la porte | MC |  | U200BATP | 13U | 555 427,00 | 401769 | 0 | 1 | 0 |  |  | BIOMED_ULIS | #NAME? | Non trouvé | 21260 | 21260
BAT08RC06 | Couloir entrée vestiaires côté produc | CURA289431 | 8rc06 Panneau issus de secours à recoller | MC |  | U200BATP | 13U | 555 428,00 | 401769 | 0 | 1 | 0 |  |  | BIOMED_ULIS | #NAME? | Non trouvé | 21261 | 21261
BAT08RC68 | Sas sortie déchets b8 | CURA289432 | 8rc68 Panneau RIA à recoller | MC |  | U200BATP | 80U | 555 429,00 | 401769 | 0 | 1 | 0 |  |  | BIOMED_ULIS | #NAME? | Non trouvé | 21262 | 21262
BAT08RC06 | Couloir entrée vestiaires côté produc | CURA289433 | 8RC06 Silicone/reprise plinthe bas du mur | MC |  | U200BATP | 13U | 555 430,00 | 401769 | 0 | 1 | 0 |  |  | BIOMED_ULIS | #NAME? | Non trouvé | 21263 | 21263
BAT08RC52 | Pièce bâtiment 8RC52 | CURA289434 | 8RC52 Silicone tablette ONET | MC |  | U200BATP | 13U | 555 431,00 | 401769 | 0 | 1 | 0 |  |  | BIOMED_ULIS | #NAME? | Non trouvé | 21264 | 21264
BAT08RC06 | Couloir entrée vestiaires côté produc | CURA289435 | 8RC06 Plinthes couloir UF | MC |  | U200BATP | 13U | 555 432,00 | 401769 | 0 | 1 | 0 |  |  | BIOMED_ULIS | #NAME? | Non trouvé | 21265 | 21265
BAT08RC97 | Pièce bâtiment 8RC97 | CURA289436 | 8RC97 Boitier extincteur à siliconer | MC |  | U200BATP | 13U | 555 433,00 | 401769 | 0 | 1 | 0 |  |  | BIOMED_ULIS | #NAME? | Non trouvé | 21266 | 21266
BAT08RC97 | Pièce bâtiment 8RC97 | CURA289437 | 8RC97 Silicone mur ,Ecrous plot | MC |  | U200BATP | 13U | 555 434,00 | 401769 | 0 | 1 | 0 |  |  | BIOMED_ULIS | #NAME? | Non trouvé | 21267 | 21267
BAT08RC54 | Couloir de circulation central | CURA289438 | 8RC54 Silicone congé d'angle,Peinture écaillé le | MC |  | U200BATP | 13U | 555 435,00 | 401769 | 0 | 1 | 0 |  |  | BIOMED_ULIS | #NAME? | Non trouvé | 21268 | 21268
BAT08RC52 | Pièce bâtiment 8RC52 | CURA289439 | 8RC52 Vanne du tuyau secours peinture écaillée ,Panneau RIA à recoller | MC |  | U200BATP | 80U |  | 2022-06-30 | 0 | 1 | 0 |  |  | BIOMED_ULIS | #NAME? | Non trouvé | 21269 | 21269
BAT08RC143 | Sas de désinfection pour entrée/sortie matériel PMML | CURA289440 | 8rc143 Bloc issu de secours à siliconer | MC |  | U200BATP | 13U | 555 437,00 | 401769 | 0 | 1 | 0 |  |  | BIOMED_ULIS | #NAME? | Non trouvé | 21270 | 21270
ADEPP114_120 | Pompe envoi produit / WFI | CURA289441 | Maintenance pour harmonisation des dates | MC |  | U421DEAE | 11U | 555 443,00 | 401769 | 0 | 1 | 0 |  |  | BIOMED_ULIS | #NAME? | Non trouvé | 21271 | 21271
ADEUF123 | Skid UFAlbumine | CURA289442 | Appel du tech de prod | MC |  | U421DEAE | 11U | 555 444,00 | 401769 | 0 | 1 | 0 |  |  | BIOMED_ULIS | #NAME? | Non trouvé | 21272 | 21272
NEP05ST05 | Station NEP laverie Albumine | CURA289443 | Défaut manque solution lavage acide | MC |  | U236NEP | 11U | 555 445,00 | 401769 | 0 | 1 | 0 |  |  | BIOMED_ULIS | #NAME? | Non trouvé | 21273 | 21273
CIP02ST02 | Station CIP n°2 Commun | CURA289448 | Fuite vapeur au niveau d'une bride du filtre | MC | DEF | U236NEP | 11U | 555 446,00 | 401769 | 0 | 1 | 0 |  |  | BIOMED_ULIS | #NAME? | Non trouvé
GAMC22 | Centrifugeuse n°2 gamma | CURA289451 | Remplacement du joint bati | MC |  | U441 | 11U | 555 459,00 | 401769 | 0 | 1 | 0 |  |  | BIOMED_ULIS | #NAME? | Non trouvé | 21274 | 21274
CIP03ST03 | Station CIP n°3 Décongélation | CURA289452 | Défaut NEP 13 | MC |  | U236NEP | 11U | 555 460,00 | 401769 | 0 | 1 | 0 |  |  | BIOMED_ULIS | #NAME? | Non trouvé
CIP02ST02 | Station CIP n°2 Commun | CURA289453 | Défaut NEP 12 | MC |  | U236NEP | 11U | 555 462,00 | 401769 | 0 | 1 | 0 |  |  | BIOMED_ULIS | #NAME? | Non trouvé
WFIDIST03 | Distillateur eau ppi n°3 FINN-AQUA | CURA289455 | Remplacement échangeur | MC |  | U236WFI | 11U | 555 465,00 | 401769 | 0 | 1 | 0 |  |  | BIOMED_ULIS | #NAME? | Non trouvé | 21275 | 21275
WFIDIST04 | Distillateur Eau PPI n°4 STERIS | CURA289456 | Remplacement échangeur | MC |  | U236WFI | 11U | 555 466,00 | 401769 | 0 | 1 | 0 |  |  | BIOMED_ULIS | #NAME? | Non trouvé | 21276 | 21276
BAT08RC143 | Sas de désinfection pour entrée/sortie matériel PMML | CURA289457 | 8RC143 Protection murale du poteau, Trou au mur, Mur abimé, Joint de la porte. | MC |  | U200BATP | 13U | 555 467,00 | 401769 | 0 | 1 | 0 |  |  | BIOMED_ULIS | #NAME? | Non trouvé | 21277 | 21277
BAT08RC143 | Sas de désinfection pour entrée/sortie matériel PMML | CURA289458 | 8RC143 Reprise sol joint de dilatation + impacts devant les congélateur | MC |  | U200BATP | 13U | 555 468,00 | 401769 | 0 | 1 | 0 |  |  | BIOMED_ULIS | #NAME? | Non trouvé | 21278 | 21278
BAT08RC141 | Pièce bâtiment 8RC141 | CURA289459 | 8RC141 Trou bouché au silicone sur le bas du mur (porte 8RC142) : ajout plaque ? | MC |  | U200BATP | 13U | 555 469,00 | 401769 | 0 | 1 | 0 |  |  | BIOMED_ULIS | #NAME? | Non trouvé | 21279 | 21279
BAT08RC142 | Local préparation tampons | CURA289460 | 8RC142 Reprises plinthes et sol | MC |  | U200BATP | 13U | 555 475,00 | 401769 | 0 | 1 | 0 |  |  | BIOMED_ULIS | #NAME? | Non trouvé | 21280 | 21280
BAT08RC141 | Pièce bâtiment 8RC141 | CURA289461 | 8rc141 Manque identification extincteur | MC |  | U200BATP | 80U | 555 477,00 | 401769 | 0 | 1 | 0 |  |  | BIOMED_ULIS | #NAME? | Non trouvé | 21281 | 21281
BAT08RC119 | Pièce stockage matériel PMML | CURA289462 | 8RC119 angle au plafond à siliconer ,Mur abimé, Silicone goulotte | MC |  | U200BATP | 13U | 555 484,00 | 401769 | 0 | 1 | 0 |  |  | BIOMED_ULIS | #NAME? | Non trouvé | 21282 | 21282
BAT08RC142 | Local préparation tampons | CURA289463 | 8RC142 Reprises mur ,Manque crochet, Retirer le support rince œil | MC |  | U200BATP | 13U | 555 485,00 | 401769 | 0 | 1 | 0 |  |  | BIOMED_ULIS | #NAME? | Non trouvé | 21283 | 21283
INDUSAPPLI16 | Application Supervision DEAE | CURA289464 | Rajout défaut 96 sur vue maintenance | AME |  | U236DIV | 12U | 555 487,00 | 401769 | 0 | 1 | 0 |  |  | BIOMED_ULIS | #NAME? | Non trouvé | 21284 | 21284
BAT08RC45 | Atelier cuverie sortie produit UF2 | CURA289465 | 8RC45 Sol écaillé, Reprises plinthes, Impacts sol . | MC |  | U200BATP | 13U | 555 488,00 | 401769 | 0 | 1 | 0 |  |  | BIOMED_ULIS | #NAME? | Non trouvé | 21285 | 21285
BAT08RC70 | Atelier UF albumine | CURA289466 | 8RC70 Contour porte abimé | MC |  | U200BATP | 13U | 555 490,00 | 401769 | 0 | 1 | 0 |  |  | BIOMED_ULIS | #NAME? | Non trouvé | 21286 | 21286
BAT08RC70 | Atelier UF albumine | CURA289467 | 8RC70 Ouate à recouvrir | MC |  | U200BATP | 10U | 555 492,00 | 401769 | 0 | 1 | 0 |  |  | BIOMED_ULIS | #NAME? | Non trouvé | 21287 | 21287
ADEPLC144 | Automate cuves DEAE | CURA289468 | Modification programme suite à DCI TW335634 | AME |  | U421DEAE | 12U | 555 494,00 | 401769 | 0 | 1 | 0 |  |  | BIOMED_ULIS | #NAME? | Non trouvé | 21288 | 21288
BAT08RC70 | Atelier UF albumine | CURA289470 | 8RC70 Silicone haut , Reprise marquage, Film occultant , Manque un bouchon, silicone | MC |  | U200BATP | 13U | 555 499,00 | 401769 | 0 | 1 | 0 |  |  | BIOMED_ULIS | #NAME? | Non trouvé | 21289 | 21289
GAMR43 | Réacteur 15m3 n°43 | CURA289471 | Demande de vidange | MC |  | U441 | 11U | 555 502,00 | 401769 | 0 | 1 | 0 |  |  | BIOMED_ULIS | #NAME? | Non trouvé | 21290 | 21290
BAT08RC60 | Atelier filtre presse albumine | CURA289479 | 8RC60 Fissures sol (autour des siphons) | MC |  | U200BATP | 13U | 555 511,00 | 401769 | 0 | 1 | 0 |  |  | BIOMED_ULIS | #NAME? | Non trouvé | 21291 | 21291
BAT08RC60 | Atelier filtre presse albumine | CURA289480 | 8RC60 Reprises plinthes, Reprises plafond, Canalisation au plafond, Plaque poignée porte . | MC |  | U200BATP | 13U | 555 512,00 | 401769 | 0 | 1 | 0 |  |  | BIOMED_ULIS | #NAME? | Non trouvé | 21292 | 21292
BAT08RC65 | Pièce bâtiment 8RC65 | CURA289481 | 8 RC 65 Reprises plafond (autour des plaques des néons + canalisation) | MC |  | U200BATP | 13U | 555 513,00 | 401769 | 0 | 1 | 0 |  |  | BIOMED_ULIS | #NAME? | Non trouvé | 21293 | 21293
BAT08RC61 | Local de conditionnement secondaire et pesée back-up | CURA289482 | 8RC61 Silicone , marquage sol , Groom . | MC |  | U200BATP | 13U | 555 514,00 | 401769 | 0 | 1 | 0 |  |  | BIOMED_ULIS | #NAME? | Non trouvé | 21294 | 21294
BAT08RC61 | Local de conditionnement secondaire et pesée back-up | CURA289483 | 8RC62 Porte à changer, Impacts sol, 2eme porte a changer, Peinture | MC |  | U200BATP | 13U | 555 515,00 | 401769 | 0 | 1 | 0 |  |  | BIOMED_ULIS | #NAME? | Non trouvé | 21295 | 21295
BAT08RC71 | Atelier laverie FP albumine | CURA289484 | 8RC71 Manque cache paumelle porte accès 8RC71 | MC |  | U200BATP | 13U | 555 516,00 | 401769 | 0 | 1 | 0 |  |  | BIOMED_ULIS | #NAME? | Non trouvé | 21296 | 21296
BAT08RC72 | Bureau chef équipe albumine | CURA289485 | 8RC72 Fissure sol seuil de porte + Plinthes, Silicone | MC |  | U200BATP | 13U | 555 517,00 | 401769 | 0 | 1 | 0 |  |  | BIOMED_ULIS | #NAME? | Non trouvé | 21297 | 21297
BAT01RC26 | Vestiaires hommes ville | CURA289486 | Vestiaires hommes casier 19 | MC |  | U200BATP | 13U | 555 518,00 | 401769 | 0 | 1 | 0 |  |  | BIOMED_ULIS | #NAME? | Non trouvé | 21298 | 21298
BAT08RC62 | Atelier cuverie albumine/immunoglobuline | CURA289487 | 08P05 Impacts sol devant le carter éthanol | MC |  | U200BATP | 13U | 555 519,00 | 401769 | 0 | 1 | 0 |  |  | BIOMED_ULIS | #NAME? | Non trouvé | 21299 | 21299
BAT08RC203 | Pièce bâtiment 8RC203 | CURA289488 | 8RC203 Impact plafond, Peinture écaillée. | MC |  | U200BATP | 13U | 555 520,00 | 401769 | 0 | 1 | 0 |  |  | BIOMED_ULIS | #NAME? | Non trouvé | 21300 | 21300
BAT08RC203 | Pièce bâtiment 8RC203 | CURA289490 | 8RC203 AT Contour du panneau auto cassant abimé, Reprises plinthes, Sol qui gondole | MC |  | U200BATP | 13U | 555 522,00 | 401769 | 0 | 1 | 0 |  |  | BIOMED_ULIS | #NAME? | Non trouvé | 21301 | 21301
BAT08RC201 | Atelier réacteurs de fractionnement | CURA289491 | 8RC201 Reprises sol, cache pour le support de la pompe, Silicone / peinture. | MC |  | U200BATP | 13U | 555 523,00 | 401769 | 0 | 1 | 0 |  |  | BIOMED_ULIS | #NAME? | Non trouvé | 21302 | 21302
BAT08RC201 | Atelier réacteurs de fractionnement | CURA289492 | 8RC201 Porte abimée, Mur abimé derrière GAMR45 | MC |  | U200BATP | 13U | 555 524,00 | 401769 | 0 | 1 | 0 |  |  | BIOMED_ULIS | #NAME? | Non trouvé | 21303 | 21303
BAT01SS28 | Atelier découpe des poches plasma | CURA289493 | 1SS28 Reprises sol, silicone, porte placard PMML, Groom à retirer , Reprise peinture mur, Reprises plinthes, Tableau à retirer, fixation plots et vis rouillées, Panneaux Affichage" | MC |  | U200BATP | 13U | 555 525,00 | 401769 | 0 | 1 | 0 |  |  | BIOMED_ULIS | #NAME? | Non trouvé | 21304 | 21304
BAT01SS28 | Atelier découpe des poches plasma | CURA289494 | 1ss28/1ss31/1ss35 Siphons à ressouder | MC |  | U200BATP | 13U | 555 526,00 | 401769 | 0 | 1 | 0 |  |  | BIOMED_ULIS | #NAME? | Non trouvé | 21305 | 21305
BAT01SS28 | Atelier découpe des poches plasma | CURA289495 | 1SS28 Marquages aux Sols | MC |  | U200BATP | 13U | 555 527,00 | 401769 | 0 | 1 | 0 |  |  | BIOMED_ULIS | #NAME? | Non trouvé | 21306 | 21306
BAT08SS49 | SAS sortie pâte cryo classe D 8SS49 | CURA289496 | 8SS49 Support procédure à retirer | MC |  | U200BATP | 13U | 555 528,00 | 401769 | 0 | 1 | 0 |  |  | BIOMED_ULIS | #NAME? | Non trouvé | 21307 | 21307
BAT0303 | Bâtiment b3 3ème étage | CURA289497 | Bruit de ventilation trop élevé en pièce 3322 | MC |  | S244 | 10U | 555 529,00 | 401769 | 0 | 1 | 0 |  |  | BIOMED_ULIS | #NAME? | Non trouvé | 21308 | 21308
AC63CT63 | Caisson de traitement d'air 11RC35 | CURA289498 | Chiffrage mise en place garde corp | MC |  | U222AC | 10U | 555 530,00 | 401769 | 0 | 1 | 0 |  |  | BIOMED_ULIS | #NAME? | Non trouvé | 21309 | 21309
SHW400PV007 | Vanne 3 voies | CURA289505 | Fuite d'eau chaude sur la vanne trois voies | MC |  | U222SHW | 10U | 555 585,00 | 401769 | 0 | 1 | 0 |  |  | BIOMED_ULIS | #NAME? | Non trouvé | 21310 | 21310
BAT01SS28 | Atelier découpe des poches plasma | CURA289507 | 1SS28 Barre de protection soulevée | MC |  | U200BATP | 13U | 555 587,00 | 401769 | 0 | 1 | 0 |  |  | BIOMED_ULIS | #NAME? | Non trouvé | 21311 | 21311
GAMCUVERIE | Equipements cuverie gamma | U_GAMM000001 | Validation gamme de maintenance | SER | AUTR | U441 | 14U | 555 588,00 | 401769 | 0 | 1 | 0 |  |  | BIOMED_ULIS | #NAME? | Non trouvé | 21312 | 21312
DET0001 | Réservoir refroidissement centris plasma | CURA289535 | Fourniture de flexible | MC |  | U410 | 11U | 555 606,00 | 401769 | 0 | 1 | 0 |  |  | BIOMED_ULIS | #NAME? | Non trouvé | 21313 | 21313
ACA4VC51 | Ventilo-convecteur laboratoire 1224 | CURA289536 | Fuite | MC |  | U222AC | 11U | 555 607,00 | 401769 | 0 | 1 | 0 |  |  | BIOTECH_ULIS | #NAME? | Non trouvé | 21314 | 21314
GAMFP01 | Filtre presse gamma | CURA289537 | Fourniture de joint | MC |  | U441 | 11U | 555 608,00 | 401769 | 0 | 1 | 0 |  |  | BIOMED_ULIS | #NAME? | Non trouvé | 21315 | 21315
BAT03 | Bâtiment 3 | CURA289540 | Formation Process Extraction Albumine | FORM |  | U200 | 10U | 555 612,00 | 401769 | 0 | 1 | 0 |  |  | BIOMED_ULIS | #NAME? | Non trouvé | 21316 | 21316
BAT08SS48 | SAS sortie pâte cryo classe C 8SS48 | CURA289544 | 8SS48 Amélioration sol, Reprises plinthes | MC |  | U200BATP | 13U | 555 613,00 | 401769 | 0 | 1 | 0 |  |  | BIOMED_ULIS | #NAME? | Non trouvé | 21317 | 21317
PLAEQUIP | Equipements spécifiques plasma | CURA289545 | Modification crochet à vis chapeau de bol | MC |  | U410 | 15U | 555 614,00 | 401769 | 0 | 1 | 0 |  |  | BIOMED_ULIS | #NAME? | Non trouvé
BAT03 | Bâtiment 3 | CURA289546 | Formation Process Albumine extraction. | FORM |  | S244 | 10U | 555 615,00 | 401769 | 0 | 1 | 0 |  |  | BIOMED_ULIS | #NAME? | Non trouvé | 21318 | 21318
BAT01SS27 | Pièce bâtiment 1SS27 | CURA289549 | 1SS27 Reprises plinthes, Silicone, Reprises partielles sol | MC |  | U235BATU | 13U | 555 705,00 | 401769 | 0 | 1 | 0 |  |  | BIOMED_ULIS | #NAME? | Non trouvé | 21319 | 21319
BAT01SS42 | Pièce bâtiment 1SS42 | CURA289550 | 1SS42 Ajouter une étagère pour l'imprimante et Tableau blanc magnetique | MC |  | U235BATU | 13U | 555 706,00 | 401769 | 0 | 1 | 0 |  |  | BIOMED_ULIS | #NAME? | Non trouvé | 21320 | 21320
BAT01SS52 | Pièce bâtiment 1SS52 | CURA289551 | 1SS52 Bout de silicone qui dépasse au plafond, Peinture plafond angle . | MC |  | U235BATU | 13U | 555 707,00 | 401769 | 0 | 1 | 0 |  |  | BIOMED_ULIS | #NAME? | Non trouvé | 21321 | 21321
DDPEQUIP | Equipements dévelop. préclinique r & d | CURA289553 | Réparation de la porte à code du magasin DDB 2 éme étage | MC |  | U850 | 13U | 555 709,00 | 401769 | 0 | 1 | 0 |  |  | BIOTECH_ULIS | #NAME? | Non trouvé | 21322 | 21322
DDPEQUIP | Equipements dévelop. préclinique r & d | CURA289554 | Fuite d'eau cathédrale zone pilote 1280 | MC |  | U850 | 13U | 555 710,00 | 401769 | 0 | 1 | 0 |  |  | BIOTECH_ULIS | #NAME? | Non trouvé | 21323 | 21323
BAT01SS42 | Pièce bâtiment 1SS42 | CURA289555 | 1SS42 Peinture écaillée, Baguette décollée, Tiroirs à resserrer | MC |  | U235BATU | 13U | 555 711,00 | 401769 | 0 | 1 | 0 |  |  | BIOMED_ULIS | #NAME? | Non trouvé | 21324 | 21324
BAT01SS55 | SAS sortie tunnel de décongélation | CURA289557 | 1SS55 Reprise sol, Cache protection glissière, guides de la porte au sol | MC |  | U200BATP | 13U | 555 713,00 | 401769 | 0 | 1 | 0 |  |  | BIOMED_ULIS | #NAME? | Non trouvé | 21325 | 21325
BAT08RC62 | Atelier cuverie albumine/immunoglobuline | CURA289558 | 8RC62 Manque cache, Tâche de peinture sur la canalisation | MC |  | U200BATP | 13U | 555 714,00 | 401769 | 0 | 1 | 0 |  |  | BIOMED_ULIS | #NAME? | Non trouvé | 21326 | 21326
BAT08RC62 | Atelier cuverie albumine/immunoglobuline | CURA289559 | 8RC62 Cage du sprinkler rouillée (devant la 8RC99) | MC |  | U200BATP | 80U |  | 2022-07-31 | 0 | 1 | 0 |  |  | BIOMED_ULIS | #NAME? | Non trouvé | 21327 | 21327
BAT08RC62 | Atelier cuverie albumine/immunoglobuline | CURA289560 | 8RC62 Caches prises à changer | MC |  | U200BATP | 10U | 555 716,00 | 401769 | 0 | 1 | 0 |  |  | BIOMED_ULIS | #NAME? | Non trouvé | 21328 | 21328
BAT08RC62 | Atelier cuverie albumine/immunoglobuline | CURA289561 | 8P05 Consolidation plateforme du marche pied utilisé pour ALBR003, | MC |  | U200BATP | 13U | 555 717,00 | 401769 | 0 | 1 | 0 |  |  | BIOMED_ULIS | #NAME? | Non trouvé | 21329 | 21329
AQRDEQUIP | Equipements AQ de R&D | CURA289562 | Demande étagère amovible en Pièce 1127 local archives BT | MC |  | U084 | 13U | 555 718,00 | 401769 | 0 | 1 | 0 |  |  | BIOTECH_ULIS | #NAME? | Non trouvé | 21330 | 21330
AC100EVA02 | Evaporateur pièce 1185 | CURA289563 | Nettoyage / changement de filtre climatisation laboratoire pièce 1185 | MC |  | U222AC | 10U | 555 719,00 | 401769 | 0 | 1 | 0 |  |  | BIOTECH_ULIS | #NAME? | Non trouvé | 21331 | 21331
PLASURG02 | Surgélateur à Azote Silversas | CURA289564 | Pb sonde de température surgélateur PLASURG02 | MC |  | U410 | 11U | 555 720,00 | 401769 | 0 | 1 | 0 |  |  | BIOMED_ULIS | #NAME? | Non trouvé | 21332 | 21332
BAT08RC53 | Laverie albumine 8RC53 | CURA289565 | 8RC53 Trous sur le mur et Impact porte | MC |  | U200BATP | 13U | 555 721,00 | 401769 | 0 | 1 | 0 |  |  | BIOMED_ULIS | #NAME? | Non trouvé | 21333 | 21333
BAT08RC53 | Laverie albumine 8RC53 | CURA289566 | 8RC53 Reprise totale sol | MC |  | U200BATP | 13U | 555 722,00 | 401769 | 0 | 1 | 0 |  |  | BIOMED_ULIS | #NAME? | Non trouvé | 21334 | 21334
BAT08RC66 | Pièce bâtiment 8RC66 | CURA289567 | 8RC66 Trous sur le mur, peinture, silicone, groom | MC |  | U200BATP | 13U | 555 723,00 | 401769 | 0 | 1 | 0 |  |  | BIOMED_ULIS | #NAME? | Non trouvé | 21335 | 21335
BAT08RC53 | Laverie albumine 8RC53 | CURA289568 | 8RC53 Amélioration canalisation NEP05ZS01 | MC |  | U200BATP | 11U | 555 724,00 | 401769 | 0 | 1 | 0 |  |  | BIOMED_ULIS | #NAME? | Non trouvé | 21336 | 21336
BAT08P201 | Pièce bâtiment 8P201 | CURA289569 | 8P201 Remplacement de la porte, Mur abimé | MC |  | U200BATP | 13U | 555 725,00 | 401769 | 0 | 1 | 0 |  |  | BIOMED_ULIS | #NAME? | Non trouvé | 21337 | 21337
BAT08P201 | Pièce bâtiment 8P201 | CURA289570 | 8P201 Impacts au sol autour du siphon | MC |  | U200BATP | 13U | 555 726,00 | 401769 | 0 | 1 | 0 |  |  | BIOMED_ULIS | #NAME? | Non trouvé | 21338 | 21338
BAT08RC46 | Atelier UF albumine UF2 | CURA289571 | 8RC46 Impacts au sol ,Plafond abimé | MC |  | U200BATP | 13U | 555 727,00 | 401769 | 0 | 1 | 0 |  |  | BIOMED_ULIS | #NAME? | Non trouvé | 21339 | 21339
UNFGCF1125 | Pièce de stockage n°1125 (15° à 25°C) | CURA289572 | Raccordement boucle d'eau déminéralisée de la salle 1360 bis du batiment B, 3ème étage vers la salle 1125 batiment B 1er étage | MC |  | U868 | 11U |  | 2022-04-30 | 0 | 1 | 0 |  |  | BIOTECH_ULIS | #NAME? | Non trouvé | 21340 | 21340
PLAPEL01 | Machine à peler les poches plasma | CURA289573 | Absence chainettes support alcool sur les postes de coupe | MC |  | U410 | 13U | 555 729,00 | 401769 | 0 | 1 | 0 |  |  | BIOMED_ULIS | #NAME? | Non trouvé | 21341 | 21341
BAT08RC59 | Atelier UF albumine | CURA289574 | Boitier détecteur Ethanol Local 8RC59 | MC |  | U200BATP | 80U |  | 2022-06-04 | 0 | 1 | 0 |  |  | BIOMED_ULIS | #NAME? | Non trouvé | 21342 | 21342
GAMTA | Tableau de pontage A sortie réacteurs | CURA289575 | Soudure cassée sur la manchette du canal FP GAMMA GAMTA | MC |  | U441 | 11U | 555 731,00 | 401769 | 0 | 1 | 0 |  |  | BIOMED_ULIS | #NAME? | Non trouvé | 21343 | 21343
ADEF127 | Skid Filtration ATIII | CURA289576 | Ajout d'un support pour boa | MC |  | U421DEAE | 13U | 555 732,00 | 401769 | 0 | 1 | 0 |  |  | BIOMED_ULIS | #NAME? | Non trouvé | 21344 | 21344
BAT01SS28 | Atelier découpe des poches plasma | CURA289577 | Bache poste de coupe déchirée en 1SS28 | MC |  | U200BATP | 13U | 555 733,00 | 401769 | 0 | 1 | 0 |  |  | BIOMED_ULIS | #NAME? | Non trouvé | 21345 | 21345
ADEUF121 | Skid UF ATIII/HEMOLEVEN | CURA289578 | Remplacement de l'écran de l'IHM | MC |  | U421DEAE | 12U | 555 734,00 | 401769 | 0 | 1 | 0 |  |  | BIOMED_ULIS | #NAME? | Non trouvé | 21346 | 21346
DCGEQUIP | Equipements Atelier Décongélation | CURA289579 | Barillet PMH très abimé | MC |  | U411 | 11U | 555 735,00 | 401769 | 0 | 1 | 0 |  |  | BIOMED_ULIS | #NAME? | Non trouvé | 21347 | 21347
BAT08RC219 | Laboratoire in process RDC | CURA289580 | Plafonnier LPR pièce 8RC219 hors service néon cassé pas de lumière dans une partie du LPR | MC |  | U200BATP | 10U | 555 738,00 | 401769 | 0 | 1 | 0 |  |  | BIOMED_ULIS | #NAME? | Non trouvé | 21348 | 21348
BAT01ARM05 | Armoire contrôle température Pièce 1367 | CURA289581 | Faire le double de clef de l'armoire contenant les étiquettes vertes de métrologie BAT01ARM05/BAT01PLC05 | MC |  | U601OPL | 13U | 555 739,00 | 401769 | 0 | 1 | 0 |  |  | BIOMED_ULIS | #NAME? | Non trouvé | 21349 | 21349
BAT01SS41 | Sas sortie déchets décongélation | CURA289582 | 1ss41 Reprises fixation plots et vis rouillées | MC |  | U200BATP | 13U | 555 740,00 | 401769 | 0 | 1 | 0 |  |  | BIOMED_ULIS | #NAME? | Non trouvé | 21350 | 21350
ADER170_001 | Cuve mobile 400L | CURA289583 | VANNE DE FOND DE CUVE ADER 170 H.S | MC |  | U421DEAE | 11U | 555 741,00 | 401769 | 0 | 1 | 0 |  |  | BIOMED_ULIS | #NAME? | Non trouvé | 21351 | 21351
MFPRLYO06 | Lyophilisateur lyoflex 0,4 Edwards | CURA289585 | Passage câble réseau | MC |  | U868 | 10U | 555 744,00 | 401769 | 0 | 1 | 0 |  |  | BIOTECH_ULIS | #NAME? | Non trouvé | 21352 | 21352
RF14EVA02 | Evaporateur couloir cf n°13 - 40°C | CURA289589 | Dégivrage évaporateur | CON |  | U222RF | 10U | 555 749,00 | 401769 | 0 | 1 | 0 |  |  | BIOMED_ULIS | #NAME? | Non trouvé | 21353 | 21353
BAT03 | Bâtiment 3 | CURA289594 | Formation tutorat | MC |  | S244 | 10U | 555 865,00 | 401769 | 0 | 1 | 0 |  |  | BIOMED_ULIS | #NAME? | Non trouvé | 21354 | 21354
GAMFP01 | Filtre presse gamma | CURA289598 | Remplacement de tous les joints | MC |  | U441 | 11U | 556 097,00 | 401769 | 0 | 1 | 0 |  |  | BIOMED_ULIS | #NAME? | Non trouvé | 21355 | 21355
WFIDIST05 | Distillateur Eau PPI n°5 STERIS | CURA289617 | Défaut température colonne 3 | MC |  | U236WFI | 11U | 556 173,00 | 401769 | 0 | 1 | 0 |  |  | BIOMED_ULIS | #NAME? | Non trouvé | 21356 | 21356
CRDCMT03 | Enreg Temp. produit CRDCF1250 | CURA289618 | Défaut seuil haut | MC |  | U851 | 11U | 556 174,00 | 401769 | 0 | 1 | 0 |  |  | BIOTECH_ULIS | #NAME? | Non trouvé | 21357 | 21357
ALBUF11 | Bati 3 UF120 | CURA289619 | Mise à disposition d'écrou en bronze | MC |  | U440 | 11U | 556 175,00 | 401769 | 0 | 1 | 0 |  |  | BIOMED_ULIS | #NAME? | Non trouvé | 21358 | 21358
ALBPP06 | Pompe filtre press albumine T I+II+III | CURA289629 | Remplacement de la pompe | MC |  | U440 | 11U | 556 192,00 | 401769 | 0 | 1 | 0 |  |  | BIOMED_ULIS | #NAME? | Non trouvé | 21359 | 21359
ALBFP06 | Filtre-presse albumine T I+II+III | CURA289635 | Remplacerment joint plaque entrée FP | MC |  | U440 | 11U | 556 199,00 | 401769 | 0 | 1 | 0 |  |  | BIOMED_ULIS | #NAME? | Non trouvé | 21360 | 21360
NEP06ST06 | Station NEP réacteurs Gamma | CURA289636 | Test suite particule | MC |  | U236NEP | 11U | 556 200,00 | 401769 | 0 | 1 | 0 |  |  | BIOMED_ULIS | #NAME? | Non trouvé | 21361 | 21361
MCBFL05 | Hotte sécurité microbio. (PSM) | CURA289638 | CHANGEMENT FILTRES | MC |  | U640MCB | 21U | 556 205,00 | 401769 | 0 | 1 | 0 |  |  | BIOMED_ULIS | #NAME? | Non trouvé
GAMFP01 | Filtre presse gamma | CURA289639 | Mise en place de la chausette filtrante pour particules FP | MC |  | U441 | 11U | 556 210,00 | 401769 | 0 | 1 | 0 |  |  | BIOMED_ULIS | #NAME? | Non trouvé | 21362 | 21362
ALBPP08 | Pompe ultra filtration albumine | CURA289647 | Fuite sur pompe | MC |  | U440 | 11U | 556 219,00 | 401769 | 0 | 1 | 0 |  |  | BIOMED_ULIS | #NAME? | Non trouvé | 21363 | 21363
ADEUF123 | Skid UFAlbumine | CURA289648 | Vanne en défaut | MC |  | U421DEAE | 11U | 556 220,00 | 401769 | 0 | 1 | 0 |  |  | BIOMED_ULIS | #NAME? | Non trouvé | 21364 | 21364
WFIBD02 | Boucle distribution eau ppi n°2 | CURA289649 | Défaut carte API | MC |  | U236WFI | 11U | 556 221,00 | 401769 | 0 | 1 | 0 |  |  | BIOMED_ULIS | #NAME? | Non trouvé | 21365 | 21365
WFIBD01 | Boucle n°1 distribution d'eau ppi | CURA289650 | Défaut carte API | MC |  | U236WFI | 11U | 556 222,00 | 401769 | 0 | 1 | 0 |  |  | BIOMED_ULIS | #NAME? | Non trouvé | 21366 | 21366
WFIBD04 | Boucle distribution Eau PPI BD04 | CURA289651 | Défaut carte API | MC |  | U236WFI | 11U | 556 223,00 | 401769 | 0 | 1 | 0 |  |  | BIOMED_ULIS | #NAME? | Non trouvé
PW33 | Prod. Eau purifiée ORION n°3 | CURA289652 | Appel gtc | MC |  | U222PW | 11U | 573 024,00 | 401769 | 0 | 1 | 0 |  |  | BIOMED_ULIS | #NAME? | Non trouvé | 21367 | 21367
UDP1CONG02 | Congélateur -80°C | CURA289654 | Défaut de température haute | MC |  | U851 | 11U | 556 226,00 | 401769 | 0 | 1 | 0 |  |  | BIOTECH_ULIS | #NAME? | Non trouvé | 21368 | 21368
PLACF03 | Chambre froide - 8°C 1SS25 | CURA289655 | Défaut de température haute | MC |  | U410 | 11U | 556 227,00 | 401769 | 0 | 1 | 0 |  |  | BIOMED_ULIS | #NAME? | Non trouvé | 21369 | 21369
NEP10ST10 | Station de nettoyage en place n°10 | CURA289656 | Défaut niveau haut nep | MC |  | U236NEP | 11U | 556 228,00 | 401769 | 0 | 1 | 0 |  |  | BIOMED_ULIS | #NAME? | Non trouvé
NEP05ST05 | Station NEP laverie Albumine | CURA289657 | Défaut manque solution en lavage | MC |  | U236NEP | 11U | 556 229,00 | 401769 | 0 | 1 | 0 |  |  | BIOMED_ULIS | #NAME? | Non trouvé | 21370 | 21370
NEP05ST05 | Station NEP laverie Albumine | CURA289658 | Défaut manque solution en lavage | MC |  | U236NEP | 11U | 556 230,00 | 401769 | 0 | 1 | 0 |  |  | BIOMED_ULIS | #NAME? | Non trouvé | 21371 | 21371
ALBR006 | Réacteur n°6 fractionnement albumine | CURA289659 | Raz peson | MC |  | U440 | 11U | 556 231,00 | 401769 | 0 | 1 | 0 |  |  | BIOMED_ULIS | #NAME? | Non trouvé
GAMEQUIP | Equipements communs gamma | CURA289660 | RAZ peson GAMR07/08/09/10 | MC |  | U441 | 11U | 556 232,00 | 401769 | 0 | 1 | 0 |  |  | BIOMED_ULIS | #NAME? | Non trouvé
ALBFP06 | Filtre-presse albumine T I+II+III | CURA289661 | Pion centrage cadre fp cassé | MC |  | U440 | 11U | 556 233,00 | 401769 | 0 | 1 | 0 |  |  | BIOMED_ULIS | #NAME? | Non trouvé | 21372 | 21372
PLAELEV03 | Elévateur pneumatique plasma n°3 | CURA289662 | Raccord pneumatique hs | MC |  | U410 | 11U | 556 234,00 | 401769 | 0 | 1 | 0 |  |  | BIOMED_ULIS | #NAME? | Non trouvé | 21373 | 21373
NEP04ST04 | Station NEP réacteurs + UF Albumine | CURA289663 | Défaut objet non près | MC |  | U236NEP | 11U | 556 953,00 | 401769 | 0 | 1 | 0 |  |  | BIOMED_ULIS | #NAME? | Non trouvé | 21374 | 21374
NEP05ST05 | Station NEP laverie Albumine | CURA289664 | Défaut manque solution de lavage | MC |  | U236NEP | 11U | 556 236,00 | 401769 | 0 | 1 | 0 |  |  | BIOMED_ULIS | #NAME? | Non trouvé | 21375 | 21375
NEP01ST01 | Station NEP décongélation | CURA289665 | Défaut fonction général nep non active | MC |  | U236NEP | 11U | 588 528,00 | 401769 | 0 | 1 | 0 |  |  | BIOMED_ULIS | #NAME? | Non trouvé | 21376 | 21376
DET0001 | Réservoir refroidissement centris plasma | CURA242759 | Défaut de débit très bas | MC |  | U410 | 11U | 564 382,00 | 401769 | 0 | 1 | 0 |  |  | BIOMED_ULIS | #NAME? | Non trouvé | 21377 | 21377
ALBPP06 | Pompe filtre press albumine T I+II+III | CURA289666 | Fuite | MC |  | U440 | 11U | 556 239,00 | 401769 | 0 | 1 | 0 |  |  | BIOMED_ULIS | #NAME? | Non trouvé | 21378 | 21378
ALBR005 | Réacteur n°5 fractionnement albumine | CURA289667 | Problème particule => ALBFP06 | MC |  | U440 | 11U | 556 240,00 | 401769 | 0 | 1 | 0 |  |  | BIOMED_ULIS | #NAME? | Non trouvé
DET0001 | Réservoir refroidissement centris plasma | CURA289668 | Défaut température calo | MC |  | U410 | 11U | 556 241,00 | 401769 | 0 | 1 | 0 |  |  | BIOMED_ULIS | #NAME? | Non trouvé | 21379 | 21379
PLAELEV03 | Elévateur pneumatique plasma n°3 | CURA289669 | Capteur hs | MC |  | U410 | 11U | 556 242,00 | 401769 | 0 | 1 | 0 |  |  | BIOMED_ULIS | #NAME? | Non trouvé | 21380 | 21380
ALBFP06 | Filtre-presse albumine T I+II+III | CURA289670 | Autorisation ouverture verrin | MC |  | U440 | 11U | 556 243,00 | 401769 | 0 | 1 | 0 |  |  | BIOMED_ULIS | #NAME? | Non trouvé | 21381 | 21381
DET0001 | Réservoir refroidissement centris plasma | CURA289671 | Débit bas | MC |  | U410 | 11U | 556 244,00 | 401769 | 0 | 1 | 0 |  |  | BIOMED_ULIS | #NAME? | Non trouvé | 21382 | 21382
WFI | Production et distri. eau ppi vrac B8 | CURA289673 | Défaut carte api | MC |  | U236WFI | 11U | 556 246,00 | 401769 | 0 | 1 | 0 |  |  | BIOMED_ULIS | #NAME? | Non trouvé | 21383 | 21383
IS1CHD01 | Chaudière vapeur PMS 12 bars 4,5 MWatts | CURA289675 | Test 72h00 chaudiere | MC |  | U222IS | 11U | 556 248,00 | 401769 | 0 | 1 | 0 |  |  | BIOMED_ULIS | #NAME? | Non trouvé | 21384 | 21384
DET0001 | Réservoir refroidissement centris plasma | CURA289678 | Défaut calo | MC |  | U410 | 11U | 556 251,00 | 401769 | 0 | 1 | 0 |  |  | BIOMED_ULIS | #NAME? | Non trouvé | 21385 | 21385
PLABATI509 | Centrifugeuse plasma NS 509 | CURA289681 | Assistance montage centri | MC |  | U410 | 11U | 556 254,00 | 401769 | 0 | 1 | 0 |  |  | BIOMED_ULIS | #NAME? | Non trouvé | 21386 | 21386
PLABATI815 | Centrifugeuse plasma NS 815 | CURA289682 | Assistance montage centri | MC |  | U410 | 11U | 556 255,00 | 401769 | 0 | 1 | 0 |  |  | BIOMED_ULIS | #NAME? | Non trouvé | 21387 | 21387
WFISBD203 | Sous boucle eau ppi filtre press T IV | CURA289683 | Demande d'eau chaude | MC |  | U236WFI | 11U | 556 256,00 | 401769 | 0 | 1 | 0 |  |  | BIOMED_ULIS | #NAME? | Non trouvé | 21388 | 21388
WFISBD105 | Ss boucle FP T I+II+III et laverie 8RC71 | CURA289684 | Demande d'eau chaude | MC |  | U236WFI | 11U | 556 257,00 | 401769 | 0 | 1 | 0 |  |  | BIOMED_ULIS | #NAME? | Non trouvé | 21389 | 21389
GAMFP01 | Filtre presse gamma | CURA289685 | Autorisation ouverture vérin | MC |  | U441 | 11U | 556 258,00 | 401769 | 0 | 1 | 0 |  |  | BIOMED_ULIS | #NAME? | Non trouvé | 21390 | 21390
PLAELEV03 | Elévateur pneumatique plasma n°3 | CURA289686 | Connecteur HS | MC |  | U410 | 11U | 556 259,00 | 401769 | 0 | 1 | 0 |  |  | BIOMED_ULIS | #NAME? | Non trouvé | 21391 | 21391
PLAEQUIP | Equipements spécifiques plasma | CURA289687 | Remplacement galet bac de transfert | MC |  | U410 | 11U | 556 260,00 | 401769 | 0 | 1 | 0 |  |  | BIOMED_ULIS | #NAME? | Non trouvé
NEP06ST06 | Station NEP réacteurs Gamma | CURA289689 | Défaut de recette | MC |  | U236NEP | 11U | 556 262,00 | 401769 | 0 | 1 | 0 |  |  | BIOMED_ULIS | #NAME? | Non trouvé | 21392 | 21392
NEP10ST10 | Station de nettoyage en place n°10 | CURA289690 | Défaut recette | MC |  | U236NEP | 11U | 556 263,00 | 401769 | 0 | 1 | 0 |  |  | BIOMED_ULIS | #NAME? | Non trouvé
CRDCF1250 | Chambre froide -35°C pièce 1250 | CURA289691 | Défaut récurent seuil haut | MC |  | U851 | 11U | 556 264,00 | 401769 | 0 | 1 | 0 |  |  | BIOTECH_ULIS | #NAME? | Non trouvé | 21393 | 21393
PWBD03 | Boucle de distribution PW | CURA289692 | Défaut de conductivité seuil haut | MC |  | U222PW | 11U | 556 265,00 | 401769 | 0 | 1 | 0 |  |  | BIOMED_ULIS | #NAME? | Non trouvé
BAT01SS31 | Atelier broyage plasma | CURA289694 | 1SS31 Reprise plinthes et sol, Mur abimé, silicone cache paumelle | MC |  | U200BATP | 13U | 556 268,00 | 401769 | 0 | 1 | 0 |  |  | BIOMED_ULIS | #NAME? | Non trouvé | 21394 | 21394
BAT01SS55 | SAS sortie tunnel de décongélation | CURA289695 | 1SS25/1SS55 Maintenance de la porte (joint à changer) | MC |  | U200BATP | 13U | 556 269,00 | 401769 | 0 | 1 | 0 |  |  | BIOMED_ULIS | #NAME? | Non trouvé | 21395 | 21395
BAT08RC206 | Couloir « flux sale » ADEAE | CURA289696 | Trou dans la plinthe de l'angle du mur | MC |  | U200BATP | 13U | 556 270,00 | 401769 | 0 | 1 | 0 |  |  | BIOMED_ULIS | #NAME? | Non trouvé | 21396 | 21396
DERS03 | Flexible entrée refroid. bati PLAC01 | CURA289697 | Tuyau caloporteur vers bati PLAC01 percée | MC |  | U410 | 11U | 556 271,00 | 401769 | 0 | 1 | 0 |  |  | BIOMED_ULIS | #NAME? | Non trouvé | 21397 | 21397
BAT08RC100 | Salle tableaux pontage albumine | CURA289698 | 8RC100 Protection coin , Plaque C5-27D décollée Impact sur le mur. | MC |  | U200BATP | 13U | 556 272,00 | 401769 | 0 | 1 | 0 |  |  | BIOMED_ULIS | #NAME? | Non trouvé | 21398 | 21398
BAT08RC100 | Salle tableaux pontage albumine | CURA289699 | 8RC100 Mur + Plinthes à reprendre | MC |  | U200BATP | 13U | 556 273,00 | 401769 | 0 | 1 | 0 |  |  | BIOMED_ULIS | #NAME? | Non trouvé | 21399 | 21399
BAT08RC100 | Salle tableaux pontage albumine | CURA289700 | 8RC100 Retirer la goulotte | MC |  | U200BATP | 13U | 556 274,00 | 401769 | 0 | 1 | 0 |  |  | BIOMED_ULIS | #NAME? | Non trouvé | 21400 | 21400
BAT08P01 | Bureaux responsable production | CURA289701 | 8P01 Sol PVC Décollé, Contour serrure, Retirer support procédure, | MC |  | U200BATP | 13U | 556 275,00 | 401769 | 0 | 1 | 0 |  |  | BIOMED_ULIS | #NAME? | Non trouvé | 21401 | 21401
BAT01SS23 | Pièce bâtiment 1SS23 | CURA289702 | 1SS25/1SS23 Reprises sol et plinthes | MC |  | U235BATU | 13U | 556 276,00 | 401769 | 0 | 1 | 0 |  |  | BIOMED_ULIS | #NAME? | Non trouvé | 21402 | 21402
BAT01SS35 | Laverie plasma | CURA289703 | 1SS35/32 Reprise sol et seuil de porte | MC |  | U200BATP | 13U | 556 277,00 | 401769 | 0 | 1 | 0 |  |  | BIOMED_ULIS | #NAME? | Non trouvé | 21403 | 21403
BAT01SS32 | Laverie propre plasma | CURA289704 | 1SS32 Contour porte, Silicone, | MC |  | U200BATP | 13U | 556 278,00 | 401769 | 0 | 1 | 0 |  |  | BIOMED_ULIS | #NAME? | Non trouvé | 21404 | 21404
BAT08RC34 | Vestiaires femmes production | CURA289705 | 8RC34 Arête du mur , Joint de porte, Silicone, Cache paumelle | MC |  | U200BATP | 13U | 556 279,00 | 401769 | 0 | 1 | 0 |  |  | BIOMED_ULIS | #NAME? | Non trouvé | 21405 | 21405
MGPCF36 | Chambre froide -40° c n°36 Stockage Plasma | CURA289706 | Remplacement sabots de protection rack CF36 | MC |  | U406 | 13U | 556 280,00 | 401769 | 0 | 1 | 0 |  |  | BIOMED_ULIS | #NAME? | Non trouvé | 21406 | 21406
BAT08RC99 | Atelier broyage immunoglobuline | CURA289711 | 8RC99 Silicone à reprendre sur le coin | MC |  | U200BATP | 13U | 556 281,00 | 401769 | 0 | 1 | 0 |  |  | BIOMED_ULIS | #NAME? | Non trouvé | 21407 | 21407
BAT11MGG | Bâtiment 11 partie magasin général | CURA289712 | Réparé le grillage de protection du palettier en mggcf39 + mettre une butée | MC |  | U200BATP | 13U | 556 282,00 | 401769 | 0 | 1 | 0 |  |  | BIOMED_ULIS | #NAME? | Non trouvé | 21408 | 21408
BAT08RC99 | Atelier broyage immunoglobuline | CURA289713 | 8RC99 Câbles à cacher (derrière à côté du tableau de pontage GAMTE) | MC |  | U200BATP | 11U | 556 283,00 | 401769 | 0 | 1 | 0 |  |  | BIOMED_ULIS | #NAME? | Non trouvé | 21409 | 21409
BAT11MGG | Bâtiment 11 partie magasin général | CURA289716 | Grille a refixer en zone 15°C/25°C emplacement en 34054 | MC |  | U200BATP | 13U | 556 289,00 | 401769 | 0 | 1 | 0 |  |  | BIOMED_ULIS | #NAME? | Non trouvé | 21410 | 21410
BAT11MGG | Bâtiment 11 partie magasin général | CURA289717 | En CF09 +2°C +8°C point de soudure a faire sur une barre stabilisatrice ( la ou repose les conteneurs ) | MC |  | U200BATP | 13U | 556 290,00 | 401769 | 0 | 1 | 0 |  |  | BIOMED_ULIS | #NAME? | Non trouvé | 21411 | 21411
BAT08RC134 | Sas MAL PI 02 | CURA289718 | Pied de table roulante inox cassé | MC |  | U200BATP | 13U | 556 291,00 | 401769 | 0 | 1 | 0 |  |  | BIOMED_ULIS | #NAME? | Non trouvé | 21412 | 21412
BAT08RC46 | Atelier UF albumine UF2 | CURA289719 | Vérification de la vanne pneumatique 4 voies | MC |  | U200BATP | 11U | 556 292,00 | 401769 | 0 | 1 | 0 |  |  | BIOMED_ULIS | #NAME? | Non trouvé | 21413 | 21413
BAT08RC107 | Couloir atelier gamma | CURA289721 | 8RC 107 Bas de la porte , Silicone | MC |  | U200BATP | 13U | 556 293,00 | 401769 | 0 | 1 | 0 |  |  | BIOMED_ULIS | #NAME? | Non trouvé | 21414 | 21414
BAT08RC104 | Atelier FP immunoglobuline | CURA289722 | 8RC104 Impact sol, Plaque murale décollée, Fixation de plaque, | MC |  | U200BATP | 13U | 556 294,00 | 401769 | 0 | 1 | 0 |  |  | BIOMED_ULIS | #NAME? | Non trouvé | 21415 | 21415
BAT08P01 | Bureaux responsable production | CURA289724 | BAT08P04 Ajout aimant + Réglages charnières, Silicone ,Goulotte bas | MC |  | U200BATP | 13U | 556 296,00 | 401769 | 0 | 1 | 0 |  |  | BIOMED_ULIS | #NAME? | Non trouvé | 21416 | 21416
BAT08P01 | Bureaux responsable production | CURA289725 | 8P03 cache paumelle porte | MC |  | U200BATP | 13U | 556 298,00 | 401769 | 0 | 1 | 0 |  |  | BIOMED_ULIS | #NAME? | Non trouvé | 21417 | 21417
BAT08RC103 | Atelier UF immunoglobuline | CURA289727 | 8RC103 Reprise silicone ,Reprise mur , | MC |  | U200BATP | 13U | 556 300,00 | 401769 | 0 | 1 | 0 |  |  | BIOMED_ULIS | #NAME? | Non trouvé | 21418 | 21418
BAT08RC108 | Pièce de stockage matériel | CURA289729 | 8RC108 Goulotte à siliconer | MC |  | U200BATP | 13U | 556 301,00 | 401769 | 0 | 1 | 0 |  |  | BIOMED_ULIS | #NAME? | Non trouvé | 21419 | 21419
PW33 | Prod. Eau purifiée ORION n°3 | CURA289738 | Orion en défaut | MC |  | U222PW | 11U | 556 303,00 | 401769 | 0 | 1 | 0 |  |  | BIOMED_ULIS | #NAME? | Non trouvé
MGPCF12 | Chambre froide n°12(2bis) stockage -40°C | CURA289739 | Urgent néon sur le point de tombé | MC |  | U406 | 10U | 556 305,00 | 401769 | 0 | 1 | 0 |  |  | BIOMED_ULIS | #NAME? | Non trouvé | 21420 | 21420
HNOT001 | Cuve n°1 de stockage acide nitrique | CURA289743 | niveau hnocml01 instable | MC |  | U236NEP | 11U | 556 308,00 | 401769 | 0 | 1 | 0 |  |  | BIOMED_ULIS | #NAME? | Non trouvé | 21421 | 21421
NEP10ST10 | Station de nettoyage en place n°10 | CURA289744 | Vidange de la sous station et du nep | MC |  | U236NEP | 11U | 556 310,00 | 401769 | 0 | 1 | 0 |  |  | BIOMED_ULIS | #NAME? | Non trouvé
MCBCMS04 | Anémomètre à fil chaud n°2P210513531 | U_METR000026 | Vérification PERIODIQUE labo extérieur | MPS | METR | U640MCB | 21U |  | 2023-05-15 | 3 | 1 | 0 | 52 | 1 | BIOMED_ULIS | #NAME? | Non trouvé | 21422 | 21422
GAMR20 | Réacteur UF gamma | CURA289745 | Vidange solution | MC |  | U441 | 11U | 556 312,00 | 401769 | 0 | 1 | 0 |  |  | BIOMED_ULIS | #NAME? | Non trouvé | 21423 | 21423
CRDCONG06 | Congélateur -80°C Panasonic n°13120315 | CURA289746 | Passage sonde de température monitoring | MC |  | U850 | 10U | 556 313,00 | 401769 | 0 | 1 | 0 |  |  | BIOTECH_ULIS | #NAME? | Non trouvé | 21424 | 21424
MCBCMS04 | Anémomètre à fil chaud n°2P210513531 | U_METROLOGIE 26 | Vérification CURATIVE labo extérieur | MC | METR | U640MCB | 21U | 556 671,00 | 401769 | 0 | 1 | 0 |  |  | BIOMED_ULIS | #NAME? | Non trouvé | 21425 | 21425
MCBCMS05 | Anémomètre à fil chaud n°2P210513532 | U_METR000026 | Vérification PERIODIQUE labo extérieur | MPS | METR | U640MCB | 21U | 610 696,00 | 2024-09-13 | 3 | 1 | 0 | 52 | 1 | BIOMED_ULIS | #NAME? | Non trouvé | 21426 | 21426
MCBCMS05 | Anémomètre à fil chaud n°2P210513532 | U_METROLOGIE 26 | Vérification CURATIVE labo extérieur | MC | METR | U640MCB | 21U | 556 672,00 | 401769 | 0 | 1 | 0 |  |  | BIOMED_ULIS | #NAME? | Non trouvé | 21427 | 21427
BAT10 | Bâtiment 10 Ateliers et bureaux Services Techniques | CURA289750 | Eclairage magasin technique HS | MC |  | U200 | 10U | 556 321,00 | 401769 | 0 | 1 | 0 |  |  | BIOMED_ULIS | #NAME? | Non trouvé | 21428 | 21428
MFPRLYO01 | Lyophilisateur KLEE | CURA289751 | Redémarrage armoire d'automatisme | MC |  | U868 | 10U | 556 322,00 | 401769 | 0 | 1 | 0 |  |  | BIOTECH_ULIS | #NAME? | Non trouvé | 21429 | 21429
CRDCF1250 | Chambre froide -35°C pièce 1250 | CURA289757 | Défaut récurent seuil haut | MC |  | U851 | 11U | 556 336,00 | 401769 | 0 | 1 | 0 |  |  | BIOTECH_ULIS | #NAME? | Non trouvé | 21430 | 21430
DW | Réseau de distribution eau de ville | CURA289758 | Défaut autorisation de puisage delta_DWF13 | MC |  | U222DW | 11U | 556 337,00 | 401769 | 0 | 1 | 0 |  |  | BIOMED_ULIS | #NAME? | Non trouvé | 21431 | 21431
PLACMT80 | Enregist, temperature PLACONG09 | CURA289759 | Température congélateur | MC |  | U410 | 11U | 556 338,00 | 401769 | 0 | 1 | 0 |  |  | BIOMED_ULIS | #NAME? | Non trouvé | 21432 | 21432
WFI | Production et distri. eau ppi vrac B8 | CURA289760 | Wfi BD01 & BD02 & BD04 | MC |  | U236WFI | 11U | 556 344,00 | 401769 | 0 | 1 | 0 |  |  | BIOMED_ULIS | #NAME? | Non trouvé | 21433 | 21433
DCGEQUIP | Equipements Atelier Décongélation | CURA289761 | Défaut carte STB API DCGRD2 | MC | AR | U411 | 11U | 556 345,00 | 401769 | 0 | 1 | 0 |  |  | BIOMED_ULIS | #NAME? | Non trouvé | 21434 | 21434
AC01 | Air climatisé zone de fabrication b8 : Atelier Albumine | CURA289762 | Défaut clim | MC |  | U222AC | 11U | 556 346,00 | 401769 | 0 | 1 | 0 |  |  | BIOMED_ULIS | #NAME? | Non trouvé | 21435 | 21435
WFISBD105 | Ss boucle FP T I+II+III et laverie 8RC71 | CURA289763 | Demande d'eau chaude | MC |  | U236WFI | 11U | 556 347,00 | 401769 | 0 | 1 | 0 |  |  | BIOMED_ULIS | #NAME? | Non trouvé | 21436 | 21436
WFIDIST05 | Distillateur Eau PPI n°5 STERIS | CURA289764 | Défaut température colonne 2 | MC |  | U236WFI | 11U | 556 348,00 | 401769 | 0 | 1 | 0 |  |  | BIOMED_ULIS | #NAME? | Non trouvé | 21437 | 21437
WWR03 | Cuve 15 000 litres effluents NEP | CURA289765 | PH 3.5 | MC |  | U235WW | 11U | 556 349,00 | 401769 | 0 | 1 | 0 |  |  | BIOMED_ULIS | #NAME? | Non trouvé
NEP04ST04 | Station NEP réacteurs + UF Albumine | CURA289766 | Défaut contrôle débit | MC |  | U236NEP | 11U | 556 350,00 | 401769 | 0 | 1 | 0 |  |  | BIOMED_ULIS | #NAME? | Non trouvé | 21438 | 21438
NEP04ST04 | Station NEP réacteurs + UF Albumine | CURA289768 | Défaut contrôle débit | MC |  | U236NEP | 11U | 556 378,00 | 401769 | 0 | 1 | 0 |  |  | BIOMED_ULIS | #NAME? | Non trouvé | 21439 | 21439
SHW15CHD01 | Chaudière 1 | CURA289781 | Remplacement des Tresses chaudières du B15 | AME |  | U222IS | 10U | 556 384,00 | 401769 | 0 | 1 | 0 |  |  | BIOMED_ULIS | #NAME? | Non trouvé | 21440 | 21440
BAT23 | Bâtiment administratif Ex Agilent grand | CURA289783 | Formation gestion des entreprises extérieures"" | MC |  | 222ELE | 10U | 556 385,00 | 401769 | 0 | 1 | 0 |  |  | BIOTECH_ULIS | #NAME? | Non trouvé | 21441 | 21441
PW40R01 | Stockage eau purifiée chaude boucle PW40 | CURA289787 | Défaut soufflage | MC |  | U222PW | 11U | 556 389,00 | 401769 | 0 | 1 | 0 |  |  | BIOMED_ULIS | #NAME? | Non trouvé | 21442 | 21442
RF14EVA02 | Evaporateur couloir cf n°13 - 40°C | CURA289799 | Dégivrage évaporateur | MC |  | U222RF | 10U | 556 405,00 | 401769 | 0 | 1 | 0 |  |  | BIOMED_ULIS | #NAME? | Non trouvé | 21443 | 21443
MGGTRP16 | Transpalette électrique | CURA289804 | Soudure protection conducteur | MC |  | U168 | 15U | 556 408,00 | 401769 | 0 | 1 | 0 |  |  | BIOMED_ULIS | #NAME? | Non trouvé | 21444 | 21444
CASBD101 | Sous boucle air comprimé NEP | CURA289812 | Remplacement manomètre détendeur pousse aller | MC |  | U222CA | 15U | 556 428,00 | 401769 | 0 | 1 | 0 |  |  | BIOMED_ULIS | #NAME? | Non trouvé | 21445 | 21445
CRDCF1250 | Chambre froide -35°C pièce 1250 | CURA289819 | Défaut récurent seuil haut | MC |  | U851 | 11U | 556 449,00 | 401769 | 0 | 1 | 0 |  |  | BIOTECH_ULIS | #NAME? | Non trouvé | 21446 | 21446
WFISBD108 | Ss boucle PPI régé UF Albumine | CURA289820 | Défaut température | MC |  | U236WFI | 11U | 556 450,00 | 401769 | 0 | 1 | 0 |  |  | BIOMED_ULIS | #NAME? | Non trouvé | 21447 | 21447
NEP04ST04 | Station NEP réacteurs + UF Albumine | CURA289821 | Maintenance SST suite particules | MC |  | U441 | 11U | 556 451,00 | 401769 | 0 | 1 | 0 |  |  | BIOMED_ULIS | #NAME? | Non trouvé | 21448 | 21448
NEP | Centrale de nettoyage en place | CURA289822 | Controle et nettoyage intro ACIDE | MC |  | U236NEP | 11U | 556 452,00 | 401769 | 0 | 1 | 0 |  |  | BIOMED_ULIS | #NAME? | Non trouvé | 21449 | 21449
NEP07ST07 | Station NEP laverie Gamma | CURA289823 | Contrôle débit | MC |  | U236NEP | 11U | 556 453,00 | 401769 | 0 | 1 | 0 |  |  | BIOMED_ULIS | #NAME? | Non trouvé | 21450 | 21450
BAT08PTA16 | Porte auto coulis. PORTALP 8RC105/8RC106 | CURA289829 | Joint de porte coulissante laverie GAMMA à changer | MC |  | U200BATP | 13U | 556 456,00 | 401769 | 0 | 1 | 0 |  |  | BIOMED_ULIS | #NAME? | Non trouvé | 21451 | 21451
ADELAV06 | Aspirateur Nilfisk n°3510164000187 | CURA289830 | Aspirateur à eau ADELAV06 H.S | MC |  | U421DEAE | 13U | 556 457,00 | 401769 | 0 | 1 | 0 |  |  | BIOMED_ULIS | #NAME? | Non trouvé | 21452 | 21452
ACCD15 | Groupe eau glacée | CURA289847 | Disjonction pompe eau glacée n°2 | MC |  | U222AC | 10U | 556 475,00 | 401769 | 0 | 1 | 0 |  |  | BIOMED_ULIS | #NAME? | Non trouvé | 21453 | 21453
BAT08RC107 | Couloir atelier gamma | CURA289848 | 8RC107 Etiquette à retirer AC77R06 (grille inexistante), | MC |  | U200BATP | 10U | 556 476,00 | 401769 | 0 | 1 | 0 |  |  | BIOMED_ULIS | #NAME? | Non trouvé | 21454 | 21454
BAT08RC107 | Couloir atelier gamma | CURA289849 | 8RC107 Peinture autour de la grille AC77F06 écaillée | MC |  | U200BATP | 10U | 556 477,00 | 401769 | 0 | 1 | 0 |  |  | BIOMED_ULIS | #NAME? | Non trouvé | 21455 | 21455
BAT08P01 | Bureaux responsable production | CURA289850 | 8P01 Retirer prise téléphone | MC |  | U200BATP | 10U | 556 478,00 | 401769 | 0 | 1 | 0 |  |  | BIOMED_ULIS | #NAME? | Non trouvé | 21456 | 21456
BAT04RC401 | Local Circulation n°1 | CURA289851 | 4RC401 Trou au mur, Impacts au sol, Plinthes abimées | MC |  | U200BATP | 13U | 556 479,00 | 401769 | 0 | 1 | 0 |  |  | BIOMED_ULIS | #NAME? | Non trouvé | 21457 | 21457
BCHEQUIP | Equipements spécifiques de biochimie | CURA289852 | Retrait + installation d'un câble dans goulotte électrique | MC |  | U624UAP | 10U | 556 480,00 | 401769 | 0 | 1 | 0 |  |  | BIOMED_ULIS | #NAME? | Non trouvé | 21458 | 21458
BAT04RC431 | Local Laverie zone propre | CURA289853 | 4RC431 Impacts au sol, Ajouter un marquage au sol | MC |  | U200BATP | 13U | 556 481,00 | 401769 | 0 | 1 | 0 |  |  | BIOMED_ULIS | #NAME? | Non trouvé | 21459 | 21459
BAT04RC401 | Local Circulation n°1 | CURA289854 | 4RC401 Plinthes abimées (en face de la 4RC421) | MC |  | U200BATP | 13U | 556 482,00 | 401769 | 0 | 1 | 0 |  |  | BIOMED_ULIS | #NAME? | Non trouvé | 21460 | 21460
BAT04RC431 | Local Laverie zone propre | CURA289856 | 4RC431 Manque identification grille au plafond AC403F11 | MC |  | U200BATP | 10U | 556 483,00 | 401769 | 0 | 1 | 0 |  |  | BIOMED_ULIS | #NAME? | Non trouvé | 21461 | 21461
BAT04RC403 | Local Transfert tampons | CURA289857 | 4RC403 et 4RC419 Ajouter des caches prises harting | MC |  | U200BATP | 11U | 556 484,00 | 401769 | 0 | 1 | 0 |  |  | BIOMED_ULIS | #NAME? | Non trouvé | 21462 | 21462
NEP07ST07 | Station NEP laverie Gamma | CURA289858 | Défaut contrôle débit | MC |  | U236NEP | 11U | 556 485,00 | 401769 | 0 | 1 | 0 |  |  | BIOMED_ULIS | #NAME? | Non trouvé | 21463 | 21463
NEP04ST04 | Station NEP réacteurs + UF Albumine | CURA289870 | Défaut épingle chauffante | MC |  | U236NEP | 11U | 556 498,00 | 401769 | 0 | 1 | 0 |  |  | BIOMED_ULIS | #NAME? | Non trouvé | 21464 | 21464
WWR02 | Cuve 15 000 litres effluents NEP | CURA289872 | ph bas | MC |  | U235WW | 11U | 556 511,00 | 401769 | 0 | 1 | 0 |  |  | BIOMED_ULIS | #NAME? | Non trouvé
BAT11CMT08 | EnregTempSonde n°8 11RC35 niveau 3 m/BAT11ARM02 | U_METROLOGIE 16 | Vérif. CURATIVE température enceinte | MC | METR | U200BATP | 10U | 556 516,00 | 401769 | 0 | 1 | 0 |  |  | BIOMED_ULIS | #NAME? | Non trouvé | 21465
PLABS02 | Bac mise sous soude décongélation plasma | CURA289879 | Poignée pour fermé ou ouvrir le bac de trempage PLABS02 en laverie cassée ( plastique noir de protection) | MC |  | U410 | 13U | 556 520,00 | 401769 | 0 | 1 | 0 |  |  | BIOMED_ULIS | #NAME? | Non trouvé | 21466 | 21466
BAT08RC67 | Supervision albumine/immunoglobulines | CURA289880 | Lumière plafond | MC |  | U200BATP | 10U | 556 521,00 | 401769 | 0 | 1 | 0 |  |  | BIOMED_ULIS | #NAME? | Non trouvé | 21467 | 21467
BAT08RC219 | Laboratoire in process RDC | CURA289881 | Eclairage au plafond | MC |  | U200BATP | 10U | 556 522,00 | 401769 | 0 | 1 | 0 |  |  | BIOMED_ULIS | #NAME? | Non trouvé | 21468 | 21468
ALBSVM18 | Agitateur ALBR18 | CURA289886 | Bruit anormal d'agitation | MC |  | U440 | 11U | 556 532,00 | 401769 | 0 | 1 | 0 |  |  | BIOMED_ULIS | #NAME? | Non trouvé | 21469 | 21469
BAT08RC99 | Atelier broyage immunoglobuline | CURA289887 | 8RC99 Etiquette AC07F06 qui se décolle sur la grille | MC |  | U200BATP | 10U | 556 533,00 | 401769 | 0 | 1 | 0 |  |  | BIOMED_ULIS | #NAME? | Non trouvé | 21470 | 21470
BAT08RC99 | Atelier broyage immunoglobuline | CURA289888 | 8RC99 Goulotte câble GAMARM107 à remettre en place | MC |  | U200BATP | 11U | 556 534,00 | 401769 | 0 | 1 | 0 |  |  | BIOMED_ULIS | #NAME? | Non trouvé | 21471 | 21471
BAT08RC99 | Atelier broyage immunoglobuline | CURA289889 | 8RC99 Socle du pied de la canalisation/pompe GAMR02 décalé | MC |  | U200BATP | 13U | 556 535,00 | 401769 | 0 | 1 | 0 |  |  | BIOMED_ULIS | #NAME? | Non trouvé | 21472 | 21472
EPL2CF07 | Chambre froide enreg. plasma +5°C | CURA289890 | Plasma: fixation compresseur dans l'atelier tri à reprendre | MC |  | U406 | 13U | 556 536,00 | 401769 | 0 | 1 | 0 |  |  | BIOMED_ULIS | #NAME? | Non trouvé | 21473 | 21473
ADEBOA005 | Cable N°5 d'alimentation électrique cuve mobile | CURA289891 | Câble d'alimentation électrique ADEBOA005 détérioré | MC |  | U421DEAE | 11U | 556 537,00 | 401769 | 0 | 1 | 0 |  |  | BIOMED_ULIS | #NAME? | Non trouvé | 21474 | 21474
BAT08RC101 | Atelier tableaux pontage NEP gamma | CURA289892 | 8RC101 Peinture poignée vanne air comprimé à reprendre | MC |  | U200BATP | 11U | 556 538,00 | 401769 | 0 | 1 | 0 |  |  | BIOMED_ULIS | #NAME? | Non trouvé | 21475 | 21475
MGPCF10 | Chambre froide n°10 réception plasma 5°C | CURA289893 | Plasma- repostionnement protections porte atelier cariste | MC |  | U406 | 13U | 556 539,00 | 401769 | 0 | 1 | 0 |  |  | BIOMED_ULIS | #NAME? | Non trouvé | 21476 | 21476
GAMR010 | Réacteur n°10 fractionnement gamma | CURA289894 | 8RC62 Entonnoir prise échantillon GAMR10 abimé | MC |  | U200BATP | 11U | 556 540,00 | 401769 | 0 | 1 | 0 |  |  | BIOMED_ULIS | #NAME? | Non trouvé | 21477 | 21477
BAT08RC102 | Atelier centrifugation immunoglobuline | CURA289895 | 8RC102 Possibilité de remonter les câbles pour ne pas les avoir au sol ? | MC |  | U200BATP | 10U | 556 541,00 | 401769 | 0 | 1 | 0 |  |  | BIOMED_ULIS | #NAME? | Non trouvé | 21478 | 21478
BAT08RC102 | Atelier centrifugation immunoglobuline | CURA289896 | 8RC102 Pompe abimée (peinture + vis à reprendre) + Vis rouillée (canalisation surnageant d'alcool) | MC |  | U200BATP | 11U | 556 542,00 | 401769 | 0 | 1 | 0 |  |  | BIOMED_ULIS | #NAME? | Non trouvé | 21479 | 21479
GAMC21 | Centrifugeuse n°1 gamma | CURA289897 | 8RC102 Rouille autour de la vis du calo rouillée | MC |  | U200BATP | 11U | 556 543,00 | 401769 | 0 | 1 | 0 |  |  | BIOMED_ULIS | #NAME? | Non trouvé | 21480 | 21480
BAT08PTA32 | Porte auto coulis. FERMOD 8RC226/8RC214 | CURA289898 | Porte auto-coulissante hors-service 8RC226/214. | MC |  | U200BATP | 13U | 556 545,00 | 401769 | 0 | 1 | 0 |  |  | BIOMED_ULIS | #NAME? | Non trouvé | 21481 | 21481
BAT08RC100 | Salle tableaux pontage albumine | CURA289899 | 8RC100 Protection capteur GAMTA non vissé + 1 cassée et Support pompe avec vis manquante + plaque abimée | MC |  | U200BATP | 11U | 556 546,00 | 401769 | 0 | 1 | 0 |  |  | BIOMED_ULIS | #NAME? | Non trouvé | 21482 | 21482
BAT08P01 | Bureaux responsable production | CURA289900 | 8P01 prises réseaux | MC |  | U200BATP | 10U | 556 547,00 | 401769 | 0 | 1 | 0 |  |  | BIOMED_ULIS | #NAME? | Non trouvé | 21483 | 21483
BAT08P01 | Bureaux responsable production | CURA289901 | 8P03 Contour interrupteur fissuré | MC |  | U200BATP | 10U | 556 548,00 | 401769 | 0 | 1 | 0 |  |  | BIOMED_ULIS | #NAME? | Non trouvé | 21484 | 21484
GAMR42 | Réacteur 15m3 n°42 | CURA289906 | Contrôle suite particules | MC |  | U441 | 11U | 556 564,00 | 401769 | 0 | 1 | 0 |  |  | BIOMED_ULIS | #NAME? | Non trouvé | 21485 | 21485
NEP | Centrale de nettoyage en place | CURA289907 | Gestion défaut Nep avec filtre sur circuit | MC |  | U236NEP | 11U | 556 566,00 | 401769 | 0 | 1 | 0 |  |  | BIOMED_ULIS | #NAME? | Non trouvé | 21486 | 21486
NEP07ST07 | Station NEP laverie Gamma | CURA289909 | Changement joints trou d'homme suite au particules | MC |  | U236NEP | 11U | 556 569,00 | 401769 | 0 | 1 | 0 |  |  | BIOMED_ULIS | #NAME? | Non trouvé | 21487 | 21487
BAT08RC100 | Salle tableaux pontage albumine | CURA289931 | 8RC100 Etiquette GAMTA à refaire | MC |  | U200BATP | 14U |  | 2022-07-31 | 0 | 1 | 0 |  |  | BIOMED_ULIS | #NAME? | Non trouvé | 21488 | 21488
BAT08RC62 | Atelier cuverie albumine/immunoglobuline | CURA289941 | 8RC 62 Peinture grille, étiquette manquante , nettoyage grilles. | MC |  | U200BATP | 10U | 556 607,00 | 401769 | 0 | 1 | 0 |  |  | BIOMED_ULIS | #NAME? | Non trouvé | 21489 | 21489
NEP10ST10 | Station de nettoyage en place n°10 | CURA289944 | Maintenance curatif zone technique extension | MC |  | U236NEP | 11U | 556 615,00 | 401769 | 0 | 1 | 0 |  |  | BIOMED_ULIS | #NAME? | Non trouvé
BAT08RC62 | Atelier cuverie albumine/immunoglobuline | CURA289951 | 8RC62 Calorifuge à reprendre + Etiquettes abimée, Gaine visible | MC |  | U200BATP | 11U | 556 622,00 | 401769 | 0 | 1 | 0 |  |  | BIOMED_ULIS | #NAME? | Non trouvé | 21490 | 21490
BAT08RC101 | Atelier tableaux pontage NEP gamma | CURA289952 | 8RC101 Manque étiquette sur la grille + Etiquette qui commence à se décoller | MC |  | U200BATP | 10U | 556 623,00 | 401769 | 0 | 1 | 0 |  |  | BIOMED_ULIS | #NAME? | Non trouvé | 21491 | 21491
AC07F04 | Filtration terminale n°04 clim. 8rc102 | CURA289953 | 8RC102 Retirer le scotch sur la grille AC07F04 | MC |  | U222AC | 10U | 556 624,00 | 401769 | 0 | 1 | 0 |  |  | BIOMED_ULIS | #NAME? | Non trouvé | 21492 | 21492
BAT08RC104 | Atelier FP immunoglobuline | CURA289954 | 8RC104 Rouille autour du luminaire + Film alu sur la grille AC07R16 + Manque identification sur la grille + grille rouillée | MC |  | U200BATP | 10U | 556 625,00 | 401769 | 0 | 1 | 0 |  |  | BIOMED_ULIS | #NAME? | Non trouvé | 21493 | 21493
BAT08RC104 | Atelier FP immunoglobuline | CURA289955 | 8RC 104 Manque identification grille + mur | MC |  | U200BATP | 10U | 556 626,00 | 401769 | 0 | 1 | 0 |  |  | BIOMED_ULIS | #NAME? | Non trouvé | 21494 | 21494
BAT08RC103 | Atelier UF immunoglobuline | CURA289956 | 8RC103 Manque identif grille + silicone à reprendre autour | MC |  | U200BATP | 10U | 556 627,00 | 401769 | 0 | 1 | 0 |  |  | BIOMED_ULIS | #NAME? | Non trouvé | 21495 | 21495
BAT04RC404 | Local Centrifugation fibri | CURA289957 | 4RC404 Impacts au sol | MC |  | U200BATP | 13U | 556 628,00 | 401769 | 0 | 1 | 0 |  |  | BIOMED_ULIS | #NAME? | Non trouvé | 21496 | 21496
BAT04RC407 | Local Dissolution filtration | CURA289959 | 4RC405/4RC407 Etiquette 4RC405" à refaire" | MC |  | U200BATP | 13U | 556 629,00 | 401769 | 0 | 1 | 0 |  |  | BIOMED_ULIS | #NAME? | Non trouvé | 21497 | 21497
BAT04RC419 | Local Prépa tampons | CURA289960 | 4RC419 Cache groom porte à refixer | MC |  | U200BATP | 13U | 556 630,00 | 401769 | 0 | 1 | 0 |  |  | BIOMED_ULIS | #NAME? | Non trouvé | 21498 | 21498
BAT04RC421 | Local Pompes centris | CURA289961 | 4RC421 Manque identification grille au plafond AC405F34 | MC |  | U200BATP | 10U | 556 631,00 | 401769 | 0 | 1 | 0 |  |  | BIOMED_ULIS | #NAME? | Non trouvé | 21499 | 21499
BAT08PTA48 | Porte auto coulis. Diva 1 V. 8RC141/8RC142 | CURA289964 | Porte de la 8RC142 | MC |  | U200BATP | 13U | 556 633,00 | 401769 | 0 | 1 | 0 |  |  | BIOMED_ULIS | #NAME? | Non trouvé | 21500 | 21500
BAT08PTA48 | Porte auto coulis. Diva 1 V. 8RC141/8RC142 | CURA289965 | 8RC142 joint d'encadrement de la porte coulissante décollé | MC |  | U200BATP | 13U | 556 634,00 | 401769 | 0 | 1 | 0 |  |  | BIOMED_ULIS | #NAME? | Non trouvé | 21501 | 21501
ADEUF124 | Skid UF1 Alfa1&2 | CURA289966 | Remplacement membranes vannes barrage K7 | MC |  | U421DEAE | 11U | 556 635,00 | 401769 | 0 | 1 | 0 |  |  | BIOMED_ULIS | #NAME? | Non trouvé | 21502 | 21502
SHW15 | Production d'eau chaude industrielle B15 | CURA289969 | Remplacement filtre réseau EC | MC | AR | U222SHW | 10U | 556 638,00 | 401769 | 0 | 1 | 0 |  |  | BIOMED_ULIS | #NAME? | Non trouvé | 21503 | 21503
ADEEQUIP | Equipements spécifiques atelier DEAE | CURA289971 | Fourniture joints | MC |  | U421DEAE | 11U | 556 643,00 | 401769 | 0 | 1 | 0 |  |  | BIOMED_ULIS | #NAME? | Non trouvé
MCBLMP03 | Lecteur de microplaques Bioteckt n° 233609 | U_LABO000005 | Maintenance préventive | MPS | DEF | U640MCB | 21U | 621 078,00 | 401769 | 0 | 1 | 0 |  |  | BIOMED_ULIS | #NAME? | Non trouvé | 21504
NEP | Centrale de nettoyage en place | CURA289974 | Présence chausette filtrante sur les crépines | MC |  | U236NEP | 11U | 556 653,00 | 401769 | 0 | 1 | 0 |  |  | BIOMED_ULIS | #NAME? | Non trouvé | 21505 | 21505
MCBLMP04 | Lecteur microplaques Bioteck n° 264319 | U_LABO000005 | Maintenance préventive | MPS | DEF | U640MCB | 21U | 610 742,00 | 2024-04-13 | 3 | 1 | 0 | 26 | 1 | BIOMED_ULIS | #NAME? | Non trouvé | 21506 | 21506
MCBLAB04 | Appareil de laboratoire MCS | U_LABO000005 | Maintenance préventive | MPS | DEF | U640MCB | 21U | 610 741,00 | 2024-04-13 | 3 | 1 | 0 | 26 | 1 | BIOMED_ULIS | #NAME? | Non trouvé | 21507 | 21507
BAT02 | Bâtiment 2 | CURA289978 | Formation Procédé de décongélation"" | FORM |  | S244 | 10U | 556 670,00 | 401769 | 0 | 1 | 0 |  |  | BIOMED_ULIS | #NAME? | Non trouvé | 21508 | 21508
CIP02ST02 | Station CIP n°2 Commun | CURA289981 | Mise en place d'un tamis pour vérification d'absences de particules | MC |  | U236NEP | 11U | 556 674,00 | 401769 | 0 | 1 | 0 |  |  | BIOMED_ULIS | #NAME? | Non trouvé
GW1 | Boucle n°1 distri. eau glycolée -19° C | CURA289982 | Assistance presta | MC |  | U222GW | 11U | 556 675,00 | 401769 | 0 | 1 | 0 |  |  | BIOMED_ULIS | #NAME? | Non trouvé | 21509 | 21509
HNOT001 | Cuve n°1 de stockage acide nitrique | CURA289983 | Dépose et contrôle de la crépine | MC |  | U236NEP | 11U | 556 676,00 | 401769 | 0 | 1 | 0 |  |  | BIOMED_ULIS | #NAME? | Non trouvé | 21510 | 21510
GAMRS27 | Flexible produit GAMR007 | CURA289984 | Remplacement flexible | MC |  | U441 | 11U | 556 677,00 | 401769 | 0 | 1 | 0 |  |  | BIOMED_ULIS | #NAME? | Non trouvé | 21511 | 21511
NEP01ST01 | Station NEP décongélation | CURA289985 | Defaut objets non prés | MC |  | U236NEP | 11U | 556 678,00 | 401769 | 0 | 1 | 0 |  |  | BIOMED_ULIS | #NAME? | Non trouvé | 21512 | 21512
NEP04ST04 | Station NEP réacteurs + UF Albumine | CURA289986 | Défaut objet non prés | MC |  | U236NEP | 11U | 556 679,00 | 401769 | 0 | 1 | 0 |  |  | BIOMED_ULIS | #NAME? | Non trouvé | 21513 | 21513
NEP02ST02 | Sous-station NEP ADEAE | CURA289987 | Défaut PVTOR | MC |  | U236NEP | 11U | 556 680,00 | 401769 | 0 | 1 | 0 |  |  | BIOMED_ULIS | #NAME? | Non trouvé | 21514 | 21514
NEP | Centrale de nettoyage en place | CURA289991 | Problèmes de particules | MC |  | U236NEP | 11U | 556 686,00 | 401769 | 0 | 1 | 0 |  |  | BIOMED_ULIS | #NAME? | Non trouvé | 21515 | 21515
BAT08 | Bâtiment 8 de production | CURA289992 | Palan basculé | MC |  | U200BATP | 11U | 556 687,00 | 401769 | 0 | 1 | 0 |  |  | BIOMED_ULIS | #NAME? | Non trouvé | 21516 | 21516
NEP09ST09 | Sous-station NEP ADEAE | CURA289993 | Fuite local technique poste 1 | MC |  | U236NEP | 11U | 556 689,00 | 401769 | 0 | 1 | 0 |  |  | BIOMED_ULIS | #NAME? | Non trouvé | 21517 | 21517
NEP07PV03 | Van. départ vers tableaux pontage gamma | CURA289994 | Défaut manque solution lavage à la soude | MC |  | U236NEP | 11U | 556 690,00 | 401769 | 0 | 1 | 0 |  |  | BIOMED_ULIS | #NAME? | Non trouvé | 21518 | 21518
NEP05ST05 | Station NEP laverie Albumine | CURA289996 | Défaut conductivité rinçage final | MC |  | U236NEP | 11U | 556 692,00 | 401769 | 0 | 1 | 0 |  |  | BIOMED_ULIS | #NAME? | Non trouvé | 21519 | 21519
DCGCMT01 | Sonde de temp enceinte réfrig prél PMH | CURA290022 | Repositionnement et fixation de la sonde de température DCGCMT01 dans l'enceinte réfrigérée DCGREF01 | MC |  | U411 | 10U | 556 716,00 | 401769 | 0 | 1 | 0 |  |  | BIOMED_ULIS | #NAME? | Non trouvé | 21520 | 21520
BAT08RC203 | Pièce bâtiment 8RC203 | CURA290023 | 8RC203 Ajouter un marquage ou une signalisation pour indiquer le sens de la porte | MC |  | U200BATP | 13U | 556 717,00 | 401769 | 0 | 1 | 0 |  |  | BIOMED_ULIS | #NAME? | Non trouvé | 21521 | 21521
DDPEQUIP | Equipements dévelop. préclinique r & d | CURA290024 | Réparation bas de porte stock DDB Bat 1 / 1 étage | MC |  | U850 | 13U | 556 718,00 | 401769 | 0 | 1 | 0 |  |  | BIOTECH_ULIS | #NAME? | Non trouvé | 21522 | 21522
FIBR1800 | Cuve de dissolution Pâte TI lavée | CURA290025 | Remplacement du joint du trou d'homme FIBR1800 | MC | AR | U411 | 11U | 556 719,00 | 401769 | 0 | 1 | 0 |  |  | BIOMED_ULIS | #NAME? | Non trouvé
BAT11MGG | Bâtiment 11 partie magasin général | CURA290028 | Montage de 10 caddie grillagés | MC |  | U200BATP | 13U | 556 722,00 | 401769 | 0 | 1 | 0 |  |  | BIOMED_ULIS | #NAME? | Non trouvé | 21523 | 21523
BAT04RC408 | Local Répartition | CURA290029 | 4RC408 | MC |  | U200BATP | 13U | 556 723,00 | 401769 | 0 | 1 | 0 |  |  | BIOMED_ULIS | #NAME? | Non trouvé | 21524 | 21524
BAT04RC422 | Local Sas cryo | CURA290034 | 4RC422 Impacts au sol | MC |  | U200BATP | 13U | 556 727,00 | 401769 | 0 | 1 | 0 |  |  | BIOMED_ULIS | #NAME? | Non trouvé | 21525 | 21525
BAT04RC409 | Local Cryo-précipité | CURA290035 | 4RC409 Impacts au mur et au sol | MC |  | U200BATP | 13U | 556 728,00 | 401769 | 0 | 1 | 0 |  |  | BIOMED_ULIS | #NAME? | Non trouvé | 21526 | 21526
BAT04RC408 | Local Répartition | CURA290036 | 4RC408,4RC405,4RC409 Trouver un système pour que les pieds des tables des balances ne relargue plus de rouille | MC |  | U200BATP | 11U | 556 729,00 | 401769 | 0 | 1 | 0 |  |  | BIOMED_ULIS | #NAME? | Non trouvé | 21527 | 21527
BAT04RC422 | Local Sas cryo | CURA290038 | 4RC422 et 4RC430 Manque identification grille au plafond | MC |  | U200BATP | 10U | 556 731,00 | 401769 | 0 | 1 | 0 |  |  | BIOMED_ULIS | #NAME? | Non trouvé | 21528 | 21528
BAT04RC413 | Local Cryo-centrifugation | CURA290040 | 4RC413 Ajouter du silicone sur la plaque utilisée pour fixer les points d'ancrage | MC |  | U200BATP | 13U | 556 733,00 | 401769 | 0 | 1 | 0 |  |  | BIOMED_ULIS | #NAME? | Non trouvé | 21529 | 21529
BAT04RC413 | Local Cryo-centrifugation | CURA290041 | Passivation à réaliser | MC |  | U200BATP | 11U | 556 734,00 | 401769 | 0 | 1 | 0 |  |  | BIOMED_ULIS | #NAME? | Non trouvé | 21530 | 21530
BAT04RC430 | Local Laverie zone sale | CURA290042 | 4RC430 Silicone / reprise plinthes | MC |  | U200BATP | 13U | 556 735,00 | 401769 | 0 | 1 | 0 |  |  | BIOMED_ULIS | #NAME? | Non trouvé | 21531 | 21531
AC70CL06 | Climatiseur pièce 1317 | CURA290044 | Climatiseur pièce 1317 en erreur Code erreur : U4"" | MC |  | U222AC | 10U | 556 737,00 | 401769 | 0 | 1 | 0 |  |  | BIOMED_ULIS | #NAME? | Non trouvé | 21532 | 21532
BAT08RC61 | Local de conditionnement secondaire et pesée back-up | CURA290048 | 8RC61 poignet porte gauche cassée | MC |  | U200BATP | 13U | 556 741,00 | 401769 | 0 | 1 | 0 |  |  | BIOMED_ULIS | #NAME? | Non trouvé | 21533 | 21533
BAT08RC142 | Local préparation tampons | CURA290049 | 8RC142 cloche du siphon déssoudée | MC |  | U200BATP | 13U | 556 742,00 | 401769 | 0 | 1 | 0 |  |  | BIOMED_ULIS | #NAME? | Non trouvé | 21534 | 21534
BAT0102 | Bâtiment des laboratoires de recherche | CURA290051 | Grille de néon à refixer | MC |  | U235BATR | 10U | 556 744,00 | 401769 | 0 | 1 | 0 |  |  | BIOTECH_ULIS | #NAME? | Non trouvé | 21535 | 21535
BAT08 | Bâtiment 8 de production | CURA290053 | Trappes à siliconner | MC |  | U200BATP | 13U | 556 749,00 | 401769 | 0 | 1 | 0 |  |  | BIOMED_ULIS | #NAME? | Non trouvé | 21536 | 21536
GW34 | Prod. / distrib. Eau glacée +7°C | CURA290054 | Appoint de glycol | MC |  | U222SHW | 10U | 556 750,00 | 401769 | 0 | 1 | 0 |  |  | BIOMED_ULIS | #NAME? | Non trouvé | 21537 | 21537
ALBR005 | Réacteur n°5 fractionnement albumine | CURA290058 | 8RC62 Salle des réacteurs | MC |  | U440 | 11U | 556 753,00 | 401769 | 0 | 1 | 0 |  |  | BIOMED_ULIS | #NAME? | Non trouvé
BAT08RC140 | Local Mise à disposition A | CURA290059 | Baguette tour de porte arrachée passage 140 à137 | MC |  | U200BATP | 13U | 556 754,00 | 401769 | 0 | 1 | 0 |  |  | BIOMED_ULIS | #NAME? | Non trouvé | 21538 | 21538
BAT04 | Bâtiment 4 Centrale énergie | CURA290084 | Arrêt d'urgence hs | MC |  | S244 | 11U | 556 781,00 | 401769 | 0 | 1 | 0 |  |  | BIOMED_ULIS | #NAME? | Non trouvé | 21539 | 21539
WWP400 | Pompe cuve de retention zone de dépotage | CURA290086 | Pompe non piloté | MC |  | U235WW | 11U | 556 783,00 | 401769 | 0 | 1 | 0 |  |  | BIOMED_ULIS | #NAME? | Non trouvé
WFISBD101 | S. boucle eau PPI décongélation plasma | CURA290090 | Relplacement membrane vanne de prélévement | MC |  | U236WFI | 11U | 556 787,00 | 401769 | 0 | 1 | 0 |  |  | BIOMED_ULIS | #NAME? | Non trouvé | 21540 | 21540
ALBR21 | Cuve ajustement UF2 | CURA290116 | Remplissage Cuve | MC |  | U440 | 11U | 556 815,00 | 401769 | 0 | 1 | 0 |  |  | BIOMED_ULIS | #NAME? | Non trouvé
PLAT001 | Cuve sortie fondoir | CURA290119 | Remplissage cuve | MC |  | U410 | 11U | 556 817,00 | 401769 | 0 | 1 | 0 |  |  | BIOMED_ULIS | #NAME? | Non trouvé | 21541 | 21541
GAMCT21 | Réacteur uf gamma | CURA290120 | Remplissage Cuve | MC |  | U441 | 11U | 556 818,00 | 401769 | 0 | 1 | 0 |  |  | BIOMED_ULIS | #NAME? | Non trouvé | 21542 | 21542
PWT05 | Cuve de stockage eau purifiée R&D | CURA290121 | Défaut température | MC |  | U222PW | 11U | 556 821,00 | 401769 | 0 | 1 | 0 |  |  | BIOMED_ULIS | #NAME? | Non trouvé | 21543 | 21543
ALBFP05 | Filtre presse temps IV | CURA290122 | Défaut incohérence plaque | MC |  | U440 | 11U | 556 822,00 | 401769 | 0 | 1 | 0 |  |  | BIOMED_ULIS | #NAME? | Non trouvé | 21544 | 21544
NEP05ST05 | Station NEP laverie Albumine | CURA290123 | Défaut niveau haut | MC |  | U236NEP | 11U | 556 823,00 | 401769 | 0 | 1 | 0 |  |  | BIOMED_ULIS | #NAME? | Non trouvé | 21545 | 21545
NEP07ST07 | Station NEP laverie Gamma | CURA290124 | Défaut conductivité haute | MC |  | U236NEP | 11U | 556 824,00 | 401769 | 0 | 1 | 0 |  |  | BIOMED_ULIS | #NAME? | Non trouvé | 21546 | 21546
GAMCT21 | Réacteur uf gamma | CURA290125 | Dégradation joint agitation | MC |  | U441 | 11U | 556 825,00 | 401769 | 0 | 1 | 0 |  |  | BIOMED_ULIS | #NAME? | Non trouvé | 21547 | 21547
PW33 | Prod. Eau purifiée ORION n°3 | CURA290127 | Amélioration conduite Orion | AME |  | U222PW | 11U | 556 827,00 | 401769 | 0 | 1 | 0 |  |  | BIOMED_ULIS | #NAME? | Non trouvé
BAT01SS52 | Pièce bâtiment 1SS52 | CURA290135 | 8SS49 1SS52 1SS55 1SS28 Grille non identifiée | MC |  | U235BATU | 10U | 556 831,00 | 401769 | 0 | 1 | 0 |  |  | BIOMED_ULIS | #NAME? | Non trouvé | 21548 | 21548
PLATRE01 | Table réfrigérée pour pâte cryo | CURA290136 | 1SS52 Peinture de la table réfrigérée qui s'effrite | MC |  | U410 | 13U | 556 832,00 | 401769 | 0 | 1 | 0 |  |  | BIOMED_ULIS | #NAME? | Non trouvé | 21549 | 21549
BAT01SS28 | Atelier découpe des poches plasma | CURA290137 | 1SS28 Luminaire au dessus des fondoirs à changer | MC |  | U200BATP | 10U | 556 833,00 | 401769 | 0 | 1 | 0 |  |  | BIOMED_ULIS | #NAME? | Non trouvé | 21550 | 21550
BAT01SS28 | Atelier découpe des poches plasma | CURA290141 | 1SS28, 1SS31, 1SS32, 8RC34 Grilles abimées | MC |  | U200BATP | 10U | 556 838,00 | 401769 | 0 | 1 | 0 |  |  | BIOMED_ULIS | #NAME? | Non trouvé | 21551 | 21551
BAT08RC65 | Pièce bâtiment 8RC65 | CURA290144 | Albumine Grille à redresser | MC |  | U200BATP | 10U | 556 842,00 | 401769 | 0 | 1 | 0 |  |  | BIOMED_ULIS | #NAME? | Non trouvé | 21552 | 21552
BAT08RC71 | Atelier laverie FP albumine | CURA290145 | 8RC71 Nettoyage intérieur des grilles | MC |  | U200BATP | 10U | 556 843,00 | 401769 | 0 | 1 | 0 |  |  | BIOMED_ULIS | #NAME? | Non trouvé | 21553 | 21553
BAT08SS49 | SAS sortie pâte cryo classe D 8SS49 | CURA290146 | 8SS49 Silicone à ajouter autour de la prise | MC |  | U200BATP | 10U | 556 844,00 | 401769 | 0 | 1 | 0 |  |  | BIOMED_ULIS | #NAME? | Non trouvé | 21554 | 21554
BAT08RC53 | Laverie albumine 8RC53 | CURA290147 | Albumine grilles à changer | MC |  | U200BATP | 10U | 556 845,00 | 401769 | 0 | 1 | 0 |  |  | BIOMED_ULIS | #NAME? | Non trouvé | 21555 | 21555
BAT08RC45 | Atelier cuverie sortie produit UF2 | CURA290148 | Albumine rouille et peinture écaillée sur les grilles | MC |  | U200BATP | 10U | 556 846,00 | 401769 | 0 | 1 | 0 |  |  | BIOMED_ULIS | #NAME? | Non trouvé | 21556 | 21556
BAT08RC70 | Atelier UF albumine | CURA290149 | Albumine Luminaires, cassés, rouillés | MC |  | U200BATP | 10U | 556 847,00 | 401769 | 0 | 1 | 0 |  |  | BIOMED_ULIS | #NAME? | Non trouvé | 21557 | 21557
BAT01SS28 | Atelier découpe des poches plasma | CURA290150 | 1SS28 Vis et colliers de la canalisation de la douche de sécurité abimés | MC |  | U200BATP | 13U | 556 851,00 | 401769 | 0 | 1 | 0 |  |  | BIOMED_ULIS | #NAME? | Non trouvé | 21558 | 21558
BAT01SS28 | Atelier découpe des poches plasma | CURA290151 | 1SS28 Fuite / rouille au plafond (au niveau de PLAT001) et Vis calo GW77 rouillées | MC |  | U200BATP | 13U | 556 852,00 | 401769 | 0 | 1 | 0 |  |  | BIOMED_ULIS | #NAME? | Non trouvé | 21559 | 21559
BAT01SS35 | Laverie plasma | CURA290152 | 1SS35 Ajout portant pour gants trempage soude décong | MC |  | U200BATP | 13U | 556 853,00 | 401769 | 0 | 1 | 0 |  |  | BIOMED_ULIS | #NAME? | Non trouvé | 21560 | 21560
BAT01SS32 | Laverie propre plasma | CURA290153 | 1SS32 Rouille au niveau du plot | MC |  | U200BATP | 13U | 556 854,00 | 401769 | 0 | 1 | 0 |  |  | BIOMED_ULIS | #NAME? | Non trouvé | 21561 | 21561
BAT01SS31 | Atelier broyage plasma | CURA290154 | 1SS31 Ailettes de la grille à remettre à l'initial | MC |  | U200BATP | 10U | 556 855,00 | 401769 | 0 | 1 | 0 |  |  | BIOMED_ULIS | #NAME? | Non trouvé | 21562 | 21562
BAT01SS28 | Atelier découpe des poches plasma | CURA290155 | Transpalettes décongelation Reprise peinture transpalette + chaine rouillée | MC |  | U200BATP | 11U | 556 856,00 | 401769 | 0 | 1 | 0 |  |  | BIOMED_ULIS | #NAME? | Non trouvé | 21563 | 21563
BAT01SS23 | Pièce bâtiment 1SS23 | CURA290156 | 1SS25 Passage câbles abimé | MC |  | U235BATU | 10U | 556 857,00 | 401769 | 0 | 1 | 0 |  |  | BIOMED_ULIS | #NAME? | Non trouvé | 21564 | 21564
BAT01SS52 | Pièce bâtiment 1SS52 | CURA290157 | 1SS52 Cache prise défait | MC |  | U235BATU | 10U | 556 858,00 | 401769 | 0 | 1 | 0 |  |  | BIOMED_ULIS | #NAME? | Non trouvé | 21565 | 21565
OPLCF1316 | Chambre froide +4°C réactifs pièce 1316 | CURA290158 | Panne luminaire OPLCF1316 | MC |  | U601OPL | 10U | 556 859,00 | 401769 | 0 | 1 | 0 |  |  | BIOMED_ULIS | #NAME? | Non trouvé | 21566 | 21566
BAT01SS28 | Atelier découpe des poches plasma | CURA290159 | 1SS28 Vérification des joints et des attaches des prises harting poste de coupe 1 et 2 | MC |  | U200BATP | 11U | 556 860,00 | 401769 | 0 | 1 | 0 |  |  | BIOMED_ULIS | #NAME? | Non trouvé | 21567 | 21567
PLAGER06 | Gerbeur électrique | CURA290160 | 1SS28 Plaque métallique du transpalette tordue | MC |  | U440LEV | 13U | 556 861,00 | 401769 | 0 | 1 | 0 |  |  | BIOMED_ULIS | #NAME? | Non trouvé | 21568 | 21568
BAT01SS28 | Atelier découpe des poches plasma | CURA290161 | 1SS28 Silicone à reprendre autour de la canalisation NEP01 | MC |  | U200BATP | 13U | 556 862,00 | 401769 | 0 | 1 | 0 |  |  | BIOMED_ULIS | #NAME? | Non trouvé | 21569 | 21569
BAT01SS31 | Atelier broyage plasma | CURA290162 | 1SS31 Canalisation NEP01 tordue | MC |  | U200BATP | 11U | 556 863,00 | 401769 | 0 | 1 | 0 |  |  | BIOMED_ULIS | #NAME? | Non trouvé | 21570 | 21570
BAT01SS28 | Atelier découpe des poches plasma | CURA290163 | 1SS28 Plaque métallique ronde sur PLAT001 abimée | MC |  | U200BATP | 11U | 556 864,00 | 401769 | 0 | 1 | 0 |  |  | BIOMED_ULIS | #NAME? | Non trouvé | 21571 | 21571
PLALAV01 | Mélangeur | CURA290164 | 1SS35 Tuyau diluteur à remplacer | MC |  | U200BATP | 11U | 556 865,00 | 401769 | 0 | 1 | 0 |  |  | BIOMED_ULIS | #NAME? | Non trouvé | 21572 | 21572
PLABS02 | Bac mise sous soude décongélation plasma | CURA290165 | 1SS35 Pompe abimée | MC |  | U410 | 11U | 556 866,00 | 401769 | 0 | 1 | 0 |  |  | BIOMED_ULIS | #NAME? | Non trouvé | 21573 | 21573
BAT01SS28 | Atelier découpe des poches plasma | CURA290166 | Rouille décongelation A planifier /AT | MC |  | U200BATP | 13U | 556 867,00 | 401769 | 0 | 1 | 0 |  |  | BIOMED_ULIS | #NAME? | Non trouvé | 21574 | 21574
BAT04CMP1417 | Pression Vestiaires Femmes 41417 | CURA290167 | Casier vestiaire femme | MC |  | U200BATP | 13U | 556 868,00 | 401769 | 0 | 1 | 0 |  |  | BIOMED_ULIS | #NAME? | Non trouvé | 21575 | 21575
PLAEQUIP | Equipements spécifiques plasma | CURA290168 | Crochet de levage du bol centri (filetage abimé) | MC |  | U410 | 15U | 556 869,00 | 401769 | 0 | 1 | 0 |  |  | BIOMED_ULIS | #NAME? | Non trouvé
BAT08RC100 | Salle tableaux pontage albumine | CURA290169 | Peinture en 8rc100 écaillé suite à des projections de soude et d'acide | MC |  | U200BATP | 13U | 556 870,00 | 401769 | 0 | 1 | 0 |  |  | BIOMED_ULIS | #NAME? | Non trouvé | 21576 | 21576
BAT08RC61 | Local de conditionnement secondaire et pesée back-up | CURA290170 | Poignet gauche | MC |  | U200BATP | 13U | 556 871,00 | 401769 | 0 | 1 | 0 |  |  | BIOMED_ULIS | #NAME? | Non trouvé | 21577 | 21577
GW1ETV07 | Vanne régulation 3 voies échan. DEHEX01 | U_MECA000242 | Remplacement vanne 3 voies | MPS | MECA | U222GW | 11U |  | 2027-07-30 | 3 | 1 | 0 | 1 825,00 | 0 | BIOMED_ULIS | #NAME? | Non trouvé | 21578 | 21578
GW1ETV08 | Vanne régulation 3 voies échan. DEHEX02 | U_MECA000242 | Remplacement vanne 3 voies | MPS | MECA | U222GW | 11U |  | 2027-07-30 | 3 | 1 | 0 | 1 825,00 | 0 | BIOMED_ULIS | #NAME? | Non trouvé | 21579 | 21579
BAT09 | Bâtiment 9 restaurant salle de réunion | CURA290177 | Réfection local plomberie | MC |  | U235BATU | 13U | 556 879,00 | 401769 | 0 | 1 | 0 |  |  | BIOMED_ULIS | #NAME? | Non trouvé | 21580 | 21580
LPLCMT73 | Enreg temp congélateur LPLCONG38/BAT01ARM02 | CURA290180 | Métrologie suite aux changements des points de mesures. | MC |  | U602LPL | 12U | 556 887,00 | 401769 | 0 | 1 | 0 |  |  | BIOMED_ULIS | #NAME? | Non trouvé | 21581 | 21581
BAT01SS12 | Pièce bâtiment 1SS12 | CURA290181 | Mise en place plan de travail amovible | AME |  | U235BATU | 10U | 556 888,00 | 401769 | 0 | 1 | 0 |  |  | BIOMED_ULIS | #NAME? | Non trouvé | 21582 | 21582
BAT08SS11 | Pièce bâtiment 8SS11 | CURA290189 | Réfection de la piéce | MC |  | U235BATU | 13U | 556 897,00 | 401769 | 0 | 1 | 0 |  |  | BIOMED_ULIS | #NAME? | Non trouvé | 21583 | 21583
BAT08SS16 | Local stations NEP | CURA290198 | Réfection partielle en peinture | MC |  | U235BATU | 13U | 556 898,00 | 401769 | 0 | 1 | 0 |  |  | BIOMED_ULIS | #NAME? | Non trouvé | 21584 | 21584
OPLCMT95 | Enreg. Temp. OPLCONG34/BAT01ARM05 | CURA290200 | Métrologie sonde de température | REVI |  | U601OPL | 20U | 556 899,00 | 401769 | 0 | 1 | 0 |  |  | BIOMED_ULIS | #NAME? | Non trouvé
BAT08 | Bâtiment 8 de production | CURA290201 | Remise en état passerelle | MC |  | U200BATP | 15U | 556 900,00 | 401769 | 0 | 1 | 0 |  |  | BIOMED_ULIS | #NAME? | Non trouvé | 21585 | 21585
PLAPAL04 | Palan électrique articulée centri. plasma | CURA290202 | Remplacement linguet | MC |  | U440LEV | 15U | 556 901,00 | 401769 | 0 | 1 | 0 |  |  | BIOMED_ULIS | #NAME? | Non trouvé | 21586 | 21586
BAT08SS18 | Pièce 8SS18 | CURA290203 | 8SS201-206: Réfection du local en peinture | MC |  | U235BATU | 13U | 556 902,00 | 401769 | 0 | 1 | 0 |  |  | BIOMED_ULIS | #NAME? | Non trouvé | 21587 | 21587
MGPGER06 | Gerbeur électrique | CURA290204 | Remplacement galets porteurs et roue stabilisatrice | MC |  | U406 | 15U | 556 903,00 | 401769 | 0 | 1 | 0 |  |  | BIOMED_ULIS | #NAME? | Non trouvé | 21588 | 21588
BAT01SS08 | Local WFI sous boucle ADEAE | CURA290206 | Réfection en peinture de la pièce | MC |  | U235BATU | 13U | 556 906,00 | 401769 | 0 | 1 | 0 |  |  | BIOMED_ULIS | #NAME? | Non trouvé | 21589 | 21589
BAT01SS51 | Local traitement efluents NEP | CURA290216 | 8SS44 Réfection de la pièce en peinture | MC |  | U235BATU | 13U | 556 919,00 | 401769 | 0 | 1 | 0 |  |  | BIOMED_ULIS | #NAME? | Non trouvé | 21590 | 21590
BAT08SS36 | Salle des machines froid | CURA290217 | Réfection du local en peinture | MC |  | U235BATU | 13U | 556 920,00 | 401769 | 0 | 1 | 0 |  |  | BIOMED_ULIS | #NAME? | Non trouvé | 21591 | 21591
PLABOL815 | Bol de centri BKA28 N°815 | CURA290219 | Verification double enveloppe | MC |  | U410 | 11U | 556 922,00 | 401769 | 0 | 1 | 0 |  |  | BIOMED_ULIS | #NAME? | Non trouvé | 21592 | 21592
PLABOL509 | Bol de centri BKA28 N°509 | CURA290220 | Verification double enveloppe | MC |  | U410 | 11U | 592 011,00 | 401769 | 0 | 1 | 0 |  |  | BIOMED_ULIS | #NAME? | Non trouvé | 21593 | 21593
NEP06ST06 | Station NEP réacteurs Gamma | CURA290221 | Fuite en pièce 8RC100 | MC |  | U236NEP | 11U | 556 924,00 | 401769 | 0 | 1 | 0 |  |  | BIOMED_ULIS | #NAME? | Non trouvé | 21594 | 21594
INSTALACIDESOUDE | Installations de Soude et d'Acides Chlorhydrique et Nitrique | CURA290222 | Remplacement arrët d'urgence | MC | AR | U236NEP | 11U | 556 925,00 | 401769 | 0 | 1 | 0 |  |  | BIOMED_ULIS | #NAME? | Non trouvé | 21595 | 21595
PLAPLC01 | Station automate centrifugation plasma | CURA290224 | Problème choix centris pour rincage | MC |  | U410 | 11U | 556 927,00 | 401769 | 0 | 1 | 0 |  |  | BIOMED_ULIS | #NAME? | Non trouvé | 21596 | 21596
WW2FOS02 | Fosse est relevage eaux usées b1 | CURA290225 | Defaut niveau trop plein | MC |  | U235WW | 13U | 556 928,00 | 401769 | 0 | 1 | 0 |  |  | BIOMED_ULIS | #NAME? | Non trouvé
WECML07 | Niveau cuve surnageant WER07 | CURA290226 | Défaut niveau haut | MC |  | U440 | 11U | 556 929,00 | 401769 | 0 | 1 | 0 |  |  | BIOMED_ULIS | #NAME? | Non trouvé
GAMC21 | Centrifugeuse n°1 gamma | CURA290227 | Orçage du bite mémoire bol plein | MC |  | U441 | 11U | 556 930,00 | 401769 | 0 | 1 | 0 |  |  | BIOMED_ULIS | #NAME? | Non trouvé | 21597 | 21597
GAMC22 | Centrifugeuse n°2 gamma | CURA290228 | Orçage du bite mémoire bol plein | MC |  | U441 | 11U | 556 931,00 | 401769 | 0 | 1 | 0 |  |  | BIOMED_ULIS | #NAME? | Non trouvé | 21598 | 21598
GAMC22 | Centrifugeuse n°2 gamma | CURA290229 | Bruit suspect | MC |  | U441 | 11U | 556 932,00 | 401769 | 0 | 1 | 0 |  |  | BIOMED_ULIS | #NAME? | Non trouvé | 21599 | 21599
GAMELEV01 | Elevateur terres reacteurs 8RC62 | CURA290230 | L'élévateur ne fonctionne pas | MC |  | U441 | 11U | 556 933,00 | 401769 | 0 | 1 | 0 |  |  | BIOMED_ULIS | #NAME? | Non trouvé | 21600 | 21600
PLAT001 | Cuve sortie fondoir | CURA290234 | Défaut de vanne | MC |  | U410 | 11U | 556 944,00 | 401769 | 0 | 1 | 0 |  |  | BIOMED_ULIS | #NAME? | Non trouvé | 21601 | 21601
PLABATI509 | Centrifugeuse plasma NS 509 | CURA290235 | Fourniture de joint | MC |  | U410 | 11U | 556 945,00 | 401769 | 0 | 1 | 0 |  |  | BIOMED_ULIS | #NAME? | Non trouvé | 21602 | 21602
BAT08RC70 | Atelier UF albumine | CURA290240 | 8RC70 Arête du mur écaillée | MC |  | U200BATP | 13U | 556 949,00 | 401769 | 0 | 1 | 0 |  |  | BIOMED_ULIS | #NAME? | Non trouvé | 21603 | 21603
BAT08RC62 | Atelier cuverie albumine/immunoglobuline | CURA290243 | 8P05 Silicone mur | MC |  | U200BATP | 13U | 556 963,00 | 401769 | 0 | 1 | 0 |  |  | BIOMED_ULIS | #NAME? | Non trouvé | 21604 | 21604
BAT08RC107 | Couloir atelier gamma | CURA290246 | 8RC107 Peinture moteur à reprendre | MC |  | U200BATP | 13U | 556 966,00 | 401769 | 0 | 1 | 0 |  |  | BIOMED_ULIS | #NAME? | Non trouvé | 21605 | 21605
HNOT002 | Cuve n°2 de stockage acide nitrique | CURA290248 | Remplissage cuve | MC |  | U236NEP | 15U | 556 968,00 | 401769 | 0 | 1 | 0 |  |  | BIOMED_ULIS | #NAME? | Non trouvé | 21606 | 21606
BAT08RC62 | Atelier cuverie albumine/immunoglobuline | CURA290259 | 8RC62 Habillage autour des luminaires | MC |  | U200BATP | 13U | 556 981,00 | 401769 | 0 | 1 | 0 |  |  | BIOMED_ULIS | #NAME? | Non trouvé | 21607 | 21607
MCBAPL009 | Applicateur Biocontact n°1836-20 | CURA290260 | Problème au niveau de l'application et la jupe n'est pas en contact avec la surface | MC |  | U640MCB | 21U | 556 982,00 | 401769 | 0 | 1 | 0 |  |  | BIOMED_ULIS | #NAME? | Non trouvé | 21608 | 21608
MCBAPL010 | Applicateur Biocontact n°1841-20 | CURA290262 | Problème au niveau de l'application et la jupe n'est pas en contact avec la surface | MC |  | U640MCB | 21U | 556 984,00 | 401769 | 0 | 1 | 0 |  |  | BIOMED_ULIS | #NAME? | Non trouvé | 21609 | 21609
MCBAPL012 | Applicateur Biocontact n°1846-20 | CURA290263 | Problème au niveau de l'application et la jupe n'est pas en contact avec la surface | MC |  | U640MCB | 21U | 556 985,00 | 401769 | 0 | 1 | 0 |  |  | BIOMED_ULIS | #NAME? | Non trouvé | 21610 | 21610
ALBF16 | Carter de filtration lenticulaire | CURA290269 | Joint hs | MC |  | U440 | 11U | 556 991,00 | 401769 | 0 | 1 | 0 |  |  | BIOMED_ULIS | #NAME? | Non trouvé | 21611 | 21611
PW31 | Prod. Eau purifiée ORION n°1 | CURA290270 | AIT11 | MC |  | U222PW | 11U | 556 992,00 | 401769 | 0 | 1 | 0 |  |  | BIOMED_ULIS | #NAME? | Non trouvé
BAT08 | Bâtiment 8 de production | CURA290271 | Mesure débit GW avec thermo process | MC |  | U200BATP | 11U | 556 993,00 | 401769 | 0 | 1 | 0 |  |  | BIOMED_ULIS | #NAME? | Non trouvé | 21612 | 21612
PE10BD01 | Boucle de distribution éthanol surfin | CURA290272 | Defaut intro point libre ethanol => 8rc62 | MC |  | U236PE | 11U | 556 999,00 | 401769 | 0 | 1 | 0 |  |  | BIOMED_ULIS | #NAME? | Non trouvé | 21613 | 21613
ALBR006 | Réacteur n°6 fractionnement albumine | CURA290273 | Raz peson | MC |  | U440 | 11U | 557 000,00 | 401769 | 0 | 1 | 0 |  |  | BIOMED_ULIS | #NAME? | Non trouvé
ALBR005 | Réacteur n°5 fractionnement albumine | CURA290274 | Raz peson | MC |  | U440 | 11U | 557 001,00 | 401769 | 0 | 1 | 0 |  |  | BIOMED_ULIS | #NAME? | Non trouvé
ALBR08 | Réacteur UF albumine UF2 | CURA290276 | Fuite | MC |  | U440 | 11U | 557 003,00 | 401769 | 0 | 1 | 0 |  |  | BIOMED_ULIS | #NAME? | Non trouvé
CRDCF1250 | Chambre froide -35°C pièce 1250 | CURA290277 | Seuil haut | MC |  | U851 | 11U | 557 004,00 | 401769 | 0 | 1 | 0 |  |  | BIOTECH_ULIS | #NAME? | Non trouvé | 21614 | 21614
ADELAV04 | Aspirateur Nilfisk n°3510154206402 | CURA290281 | Remplacement pièces du bras d'aspiration | MC |  | U421DEAE | 15U | 557 007,00 | 401769 | 0 | 1 | 0 |  |  | BIOMED_ULIS | #NAME? | Non trouvé | 21615 | 21615
LPLCMT73 | Enreg temp congélateur LPLCONG38/BAT01ARM02 | CURA290282 | Modification du seuil d'alarme dans le monitoring pour la sonde LPLCMT73 | MC |  | U602LPL | 12U | 557 008,00 | 401769 | 0 | 1 | 0 |  |  | BIOMED_ULIS | #NAME? | Non trouvé | 21616 | 21616
BAT08RC119 | Pièce stockage matériel PMML | CURA290283 | 8RC119 Manque une vis et présence d'un objet dans le luminaire | MC |  | U200BATP | 10U | 557 009,00 | 401769 | 0 | 1 | 0 |  |  | BIOMED_ULIS | #NAME? | Non trouvé | 21617 | 21617
BAT08RC142 | Local préparation tampons | CURA290284 | 8RC142 Luminaires à remplacer, Grille à repeindre | MC |  | U200BATP | 10U | 557 010,00 | 401769 | 0 | 1 | 0 |  |  | BIOMED_ULIS | #NAME? | Non trouvé | 21618 | 21618
BAT08RC201 | Atelier réacteurs de fractionnement | CURA290285 | 8RC201 Manque bouchons, Reprise silicone, | MC |  | U200BATP | 13U | 557 011,00 | 401769 | 0 | 1 | 0 |  |  | BIOMED_ULIS | #NAME? | Non trouvé | 21619 | 21619
BAT08RC201 | Atelier réacteurs de fractionnement | CURA290286 | 8P201 Moteur avec peinture écaillée | MC |  | U200BATP | 13U | 557 012,00 | 401769 | 0 | 1 | 0 |  |  | BIOMED_ULIS | #NAME? | Non trouvé | 21620 | 21620
BAT11MGG | Bâtiment 11 partie magasin général | CURA290287 | Enlever les containers 500 litre des palettes de réception | MC |  | U200BATP | 13U | 557 013,00 | 401769 | 0 | 1 | 0 |  |  | BIOMED_ULIS | #NAME? | Non trouvé | 21621 | 21621
RF14EVA02 | Evaporateur couloir cf n°13 - 40°C | CURA290288 | Dégivrage du caisson | SER |  | U222RF | 10U | 557 014,00 | 401769 | 0 | 1 | 0 |  |  | BIOMED_ULIS | #NAME? | Non trouvé | 21622 | 21622
EPL2CF07 | Chambre froide enreg. plasma +5°C | CURA290289 | Plasma : mise en service prise triphasée + câble de branchement | MC |  | U406 | 10U | 557 015,00 | 401769 | 0 | 1 | 0 |  |  | BIOMED_ULIS | #NAME? | Non trouvé | 21623 | 21623
BAT08RC45 | Atelier cuverie sortie produit UF2 | CURA290290 | 8RC45 Collier et vis rouillées derrière les réacteurs | MC |  | U200BATP | 11U | 557 016,00 | 401769 | 0 | 1 | 0 |  |  | BIOMED_ULIS | #NAME? | Non trouvé | 21624 | 21624
BAT08RC45 | Atelier cuverie sortie produit UF2 | CURA290291 | 8RC45 Etiquette CAHV63 à installer | MC |  | U200BATP | 11U |  | 2022-05-16 | 0 | 1 | 0 |  |  | BIOMED_ULIS | #NAME? | Non trouvé | 21625 | 21625
BAT01SS35 | Laverie plasma | CURA290292 | Poignée ouverture/fermeture vanne du bac de trampage POSTE 2 cassé | MC |  | U200BATP | 11U | 557 018,00 | 401769 | 0 | 1 | 0 |  |  | BIOMED_ULIS | #NAME? | Non trouvé | 21626 | 21626
BAT08RC97 | Pièce bâtiment 8RC97 | CURA290293 | Interrupteurs 8RC97 et 8RC54 | MC |  | U200BATP | 10U | 557 019,00 | 401769 | 0 | 1 | 0 |  |  | BIOMED_ULIS | #NAME? | Non trouvé | 21627 | 21627
BAT08RC143 | Sas de désinfection pour entrée/sortie matériel PMML | CURA290294 | 8RC143 et 8RC06 8RC141 Luminaire à siliconer | MC |  | U200BATP | 10U | 557 020,00 | 401769 | 0 | 1 | 0 |  |  | BIOMED_ULIS | #NAME? | Non trouvé | 21628 | 21628
BAT08RC143 | Sas de désinfection pour entrée/sortie matériel PMML | CURA290295 | Manque identification grilles 8RC143 8RC141 8RC32 | MC |  | U200BATP | 10U | 557 021,00 | 401769 | 0 | 1 | 0 |  |  | BIOMED_ULIS | #NAME? | Non trouvé | 21629 | 21629
GAMBOL964 | Bol de centri BKA45 n°964 | CURA290316 | Démontage double enveloppe | MC |  | U441 | 11U | 557 043,00 | 401769 | 0 | 1 | 0 |  |  | BIOMED_ULIS | #NAME? | Non trouvé | 21630 | 21630
GAMBOL287 | Bol de centri BKA45 n°287 | CURA290317 | Démontage double enveloppe | MC |  | U441 | 11U | 557 044,00 | 401769 | 0 | 1 | 0 |  |  | BIOMED_ULIS | #NAME? | Non trouvé | 21631 | 21631
RF03 | Prod. fluide frigorigène -8°C chambres froides plasma | CURA290333 | Démontage et nettoyage du séparateur d'huile | MC |  | U222RF | 10U | 557 052,00 | 401769 | 0 | 1 | 0 |  |  | BIOMED_ULIS | #NAME? | Non trouvé
MGPCF36 | Chambre froide -40° c n°36 Stockage Plasma | CURA290334 | Racks en mode manuel | MC |  | U406 | 13U | 557 053,00 | 401769 | 0 | 1 | 0 |  |  | BIOMED_ULIS | #NAME? | Non trouvé | 21632 | 21632
MGPCF12 | Chambre froide n°12(2bis) stockage -40°C | CURA290335 | Pas de mode automatique | MC |  | U406 | 13U | 557 054,00 | 401769 | 0 | 1 | 0 |  |  | BIOMED_ULIS | #NAME? | Non trouvé | 21633 | 21633
DCGPEL100 | Ligne de découpe | CURA290337 | Defaut de capteur de fermeture de porte | MC |  | U411 | 11U | 557 093,00 | 401769 | 0 | 1 | 0 |  |  | BIOMED_ULIS | #NAME? | Non trouvé | 21634 | 21634
BAT01 | Bâtiment 1 commun | CURA290345 | 1ss37 | MC |  | U235BATU | 13U | 557 099,00 | 401769 | 0 | 1 | 0 |  |  | BIOMED_ULIS | #NAME? | Non trouvé | 21635 | 21635
PLAEQUIP | Equipements spécifiques plasma | CURA290347 | Fourniture rouleaux | MC |  | U410 | 11U | 557 103,00 | 401769 | 0 | 1 | 0 |  |  | BIOMED_ULIS | #NAME? | Non trouvé
CRDCF1251 | Chambre froide -20°C pièce 1251 | CURA290348 | Défaut température haute | MC |  | U851 | 11U | 557 104,00 | 401769 | 0 | 1 | 0 |  |  | BIOTECH_ULIS | #NAME? | Non trouvé | 21636 | 21636
CRDCF1250 | Chambre froide -35°C pièce 1250 | CURA290349 | Température haute | MC |  | U851 | 11U | 557 107,00 | 401769 | 0 | 1 | 0 |  |  | BIOTECH_ULIS | #NAME? | Non trouvé | 21637 | 21637
BAT08GAMMA | Bâtiment 8 atelier gamma | CURA290350 | AT 2022 : Remplacement portes coulissantes | MC |  | U130 | 13U | 557 109,00 | 401769 | 0 | 1 | 0 |  |  | BIOMED_ULIS | #NAME? | Non trouvé | 21638 | 21638
MGPPTA13 | Porte auto. enroul. sortie sas c f n°13 | CURA290351 | Remplacement rideau souple | MC |  | U130 | 13U | 557 110,00 | 401769 | 0 | 1 | 0 |  |  | BIOMED_ULIS | #NAME? | Non trouvé | 21639 | 21639
BAT08 | Bâtiment 8 de production | CURA290361 | AT 2023 Remplacement porte coupe feu | MC |  | U200 | 13U | 557 118,00 | 401769 | 0 | 1 | 0 |  |  | BIOMED_ULIS | #NAME? | Non trouvé | 21640 | 21640
BAT10PT03 | Porte manuelle sectionnelle mag. principal | CURA290362 | Remplacement de la porte + local serrurerie | MC |  | U235BATU | 13U | 557 120,00 | 401769 | 0 | 1 | 0 |  |  | BIOMED_ULIS | #NAME? | Non trouvé | 21641 | 21641
PLAR01 | Mélangeur fondoir plasma n°1 | CURA290372 | Fourniture crépine | MC |  | U410 | 11U | 557 170,00 | 401769 | 0 | 1 | 0 |  |  | BIOMED_ULIS | #NAME? | Non trouvé | 21642 | 21642
BAT08ARM23 | Coffret Arm secours acide-soude autocom | CURA290381 | Cable sous tension non repéré | MC |  | U222ELE | 10U | 557 183,00 | 401769 | 0 | 1 | 0 |  |  | BIOMED_ULIS | #NAME? | Non trouvé | 21643 | 21643
BAT08 | Bâtiment 8 de production | CURA290384 | Commande Camfil grilles de soufflage production | MC |  | U222AC | 10U | 557 398,00 | 401769 | 0 | 1 | 0 |  |  | BIOMED_ULIS | #NAME? | Non trouvé | 21644 | 21644
HNO | Stockage et distribution acide nitrique | CURA290385 | Intervention DPMI | MC |  | U236NEP | 11U | 557 399,00 | 401769 | 0 | 1 | 0 |  |  | BIOMED_ULIS | #NAME? | Non trouvé | 21645 | 21645
GAMCT21 | Réacteur uf gamma | CURA290387 | Particules haut du dome de la cuve. | MC |  | U441 | 11U | 557 403,00 | 401769 | 0 | 1 | 0 |  |  | BIOMED_ULIS | #NAME? | Non trouvé | 21646 | 21646
PLAPEL04 | Machine à peler les poches plasma | CURA290388 | Disjonction peleuse | MC |  | U410 | 11U | 557 404,00 | 401769 | 0 | 1 | 0 |  |  | BIOMED_ULIS | #NAME? | Non trouvé | 21647 | 21647
GAMFCS05 | Débimètre massique fibrinogène TI | CURA290389 | DIT0100539 | MC |  | U441 | 11U | 557 405,00 | 401769 | 0 | 1 | 0 |  |  | BIOMED_ULIS | #NAME? | Non trouvé | 21648 | 21648
GAMEQUIP | Equipements communs gamma | CURA290390 | Mise en place de code GMAO | MC |  | U441 | 11U | 557 406,00 | 401769 | 0 | 1 | 0 |  |  | BIOMED_ULIS | #NAME? | Non trouvé
PLAR02 | Mélangeur fondoir plasma n°2 | CURA290400 | Problème peson | MC |  | U410 | 11U | 570 097,00 | 401769 | 0 | 1 | 0 |  |  | BIOMED_ULIS | #NAME? | Non trouvé | 21649 | 21649
DET0001 | Réservoir refroidissement centris plasma | CURA290401 | Vidange calo | MC |  | U410 | 11U | 557 417,00 | 401769 | 0 | 1 | 0 |  |  | BIOMED_ULIS | #NAME? | Non trouvé | 21650 | 21650
NEP07ST07 | Station NEP laverie Gamma | CURA290402 | Défaut controle conductivité à l'acide | MC |  | U236NEP | 11U | 557 418,00 | 401769 | 0 | 1 | 0 |  |  | BIOMED_ULIS | #NAME? | Non trouvé | 21651 | 21651
NEP10ST10 | Station de nettoyage en place n°10 | CURA290403 | Défaut niveau haut sous station | MC |  | U236NEP | 11U | 557 419,00 | 401769 | 0 | 1 | 0 |  |  | BIOMED_ULIS | #NAME? | Non trouvé
CRDCF1250 | Chambre froide -35°C pièce 1250 | CURA290413 | Défaut récurent seuil haut | MC |  | U851 | 11U | 557 445,00 | 401769 | 0 | 1 | 0 |  |  | BIOTECH_ULIS | #NAME? | Non trouvé | 21652 | 21652
PLAT001 | Cuve sortie fondoir | CURA290414 | Défaut descente en froid | MC |  | U410 | 11U | 557 446,00 | 401769 | 0 | 1 | 0 |  |  | BIOMED_ULIS | #NAME? | Non trouvé | 21653 | 21653
ALBR002 | Réacteur n°2 fractionnement albumine | CURA290415 | Défaut calo | MC |  | U440 | 11U | 557 447,00 | 401769 | 0 | 1 | 0 |  |  | BIOMED_ULIS | #NAME? | Non trouvé
ALBFP06 | Filtre-presse albumine T I+II+III | CURA290416 | Problème de purge lors de la filtration | MC |  | U440 | 11U | 557 448,00 | 401769 | 0 | 1 | 0 |  |  | BIOMED_ULIS | #NAME? | Non trouvé | 21654 | 21654
BAT04 | Bâtiment 4 Centrale énergie | CURA290417 | Nettoyage plénum 2eme étage suite à ronde | MC |  | S244 | 11U | 557 449,00 | 401769 | 0 | 1 | 0 |  |  | BIOMED_ULIS | #NAME? | Non trouvé | 21655 | 21655
OPLETUV20 | Enceinte climatique SECASI n° *016350020 | CURA290421 | Alarme GTC | MC |  | U601OPL | 11U | 557 453,00 | 401769 | 0 | 1 | 0 |  |  | BIOMED_ULIS | #NAME? | Non trouvé | 21656 | 21656
BAT11CMT335 | Enreg temp ambiance 11RC35 9m/BAT11ARM02 | CURA290424 | Alarme GTC | MC |  | U200BATP | 10U | 557 456,00 | 401769 | 0 | 1 | 0 |  |  | BIOMED_ULIS | #NAME? | Non trouvé | 21657
BAT11CMT135 | Enreg temp ambiance 11RC35 9m/BAT11ARM02 | CURA290425 | Alarme GTC | MC |  | U200BATP | 10U | 557 457,00 | 401769 | 0 | 1 | 0 |  |  | BIOMED_ULIS | #NAME? | Non trouvé | 21658
PLABOL509 | Bol de centri BKA28 N°509 | CURA290426 | Changement de turbine | MC |  | U410 | 11U | 557 458,00 | 401769 | 0 | 1 | 0 |  |  | BIOMED_ULIS | #NAME? | Non trouvé | 21659 | 21659
ADECONG03 | Congélateur -80°C | CURA290427 | Appel gtc | MCU |  | U421DEAE | 11U | 557 460,00 | 401769 | 0 | 1 | 0 |  |  | BIOMED_ULIS | #NAME? | Non trouvé | 21660 | 21660
CRDCMT03 | Enreg Temp. produit CRDCF1250 | CURA290428 | Alarme GTC | MC |  | U851 | 10U | 557 461,00 | 401769 | 0 | 1 | 0 |  |  | BIOTECH_ULIS | #NAME? | Non trouvé | 21661 | 21661
WW2FOS02 | Fosse est relevage eaux usées b1 | CURA290429 | Défaut niveau trop plein | MC |  | U235WW | 11U | 557 462,00 | 401769 | 0 | 1 | 0 |  |  | BIOMED_ULIS | #NAME? | Non trouvé
GAMR43 | Réacteur 15m3 n°43 | CURA290430 | Ouverture de vanne prélèvement | MC |  | U441 | 11U | 557 463,00 | 401769 | 0 | 1 | 0 |  |  | BIOMED_ULIS | #NAME? | Non trouvé | 21662 | 21662
ALBR004 | Réacteur n°4 fractionnement albumine | CURA290431 | RAZ pesons | MC |  | U440 | 11U | 557 464,00 | 401769 | 0 | 1 | 0 |  |  | BIOMED_ULIS | #NAME? | Non trouvé
ALBPV63 | Vanne de mise à l'égoût réseau Filtrat ( Bâti 4 ) | CURA290432 | Défaut de vanne | MC |  | U440 | 11U | 557 465,00 | 401769 | 0 | 1 | 0 |  |  | BIOMED_ULIS | #NAME? | Non trouvé | 21663 | 21663
DCGTSK01 | Transstockeur | CURA290447 | Resynchronisation serveur 1 et 2 | MC |  | U411 | 12U | 557 489,00 | 401769 | 0 | 1 | 0 |  |  | BIOMED_ULIS | #NAME? | Non trouvé | 21664 | 21664
BAT08RC33 | Sas lave mains femmes | CURA290455 | Pas d'eau sur le lave-main | MC |  | U200BATP | 13U | 557 503,00 | 401769 | 0 | 1 | 0 |  |  | BIOMED_ULIS | #NAME? | Non trouvé | 21665 | 21665
ALBR21 | Cuve ajustement UF2 | CURA290477 | Disque de rupture Hs | MC |  | U440 | 11U | 557 523,00 | 401769 | 0 | 1 | 0 |  |  | BIOMED_ULIS | #NAME? | Non trouvé
GAMCT23 | Cuve mobile uf gamma | CURA290478 | Défaut conductivité rinçage final | MC |  | U441 | 11U | 557 525,00 | 401769 | 0 | 1 | 0 |  |  | BIOMED_ULIS | #NAME? | Non trouvé | 21666 | 21666
BAT13ARM01 | Armoire sprinkler | CURA290495 | Défaut manque d'eau de ville | MC |  | U222ELE | 10U | 557 531,00 | 401769 | 0 | 1 | 0 |  |  | BIOMED_ULIS | #NAME? | Non trouvé | 21667 | 21667
WFIDIST05 | Distillateur Eau PPI n°5 STERIS | CURA290512 | Défaut température colonne | MC |  | U236WFI | 11U | 557 545,00 | 401769 | 0 | 1 | 0 |  |  | BIOMED_ULIS | #NAME? | Non trouvé | 21668 | 21668
NEP06ST06 | Station NEP réacteurs Gamma | CURA290513 | Défaut manque solution en lavage | MC |  | U236NEP | 11U | 557 546,00 | 401769 | 0 | 1 | 0 |  |  | BIOMED_ULIS | #NAME? | Non trouvé | 21669 | 21669
WW2FOS02 | Fosse est relevage eaux usées b1 | CURA290514 | Défaut de niveau haut | MC |  | U235WW | 11U | 557 547,00 | 401769 | 0 | 1 | 0 |  |  | BIOMED_ULIS | #NAME? | Non trouvé
PW33 | Prod. Eau purifiée ORION n°3 | CURA290515 | Défaut de saumure | MC |  | U222PW | 11U | 557 548,00 | 401769 | 0 | 1 | 0 |  |  | BIOMED_ULIS | #NAME? | Non trouvé
PW32 | Prod. Eau purifiée ORION n°2 | CURA290516 | Défaut AIT26 | MC |  | U222PW | 11U | 557 549,00 | 401769 | 0 | 1 | 0 |  |  | BIOMED_ULIS | #NAME? | Non trouvé
NEP10ST10 | Station de nettoyage en place n°10 | CURA290517 | Défauts Objet non pret FPT4 | MC |  | U236NEP | 11U | 557 550,00 | 401769 | 0 | 1 | 0 |  |  | BIOMED_ULIS | #NAME? | Non trouvé
NEP06ST06 | Station NEP réacteurs Gamma | CURA290518 | Défaut de controle conductivité acide | MC |  | U236NEP | 11U | 557 551,00 | 401769 | 0 | 1 | 0 |  |  | BIOMED_ULIS | #NAME? | Non trouvé | 21670 | 21670
ALBFP06 | Filtre-presse albumine T I+II+III | CURA290519 | Fuite sur viseur | MC |  | U440 | 11U | 557 552,00 | 401769 | 0 | 1 | 0 |  |  | BIOMED_ULIS | #NAME? | Non trouvé | 21671 | 21671
BATUSINE | Bâtiments communs | CURA290522 | Coupure électrique sur le site | MC |  | U235BATU | 10U | 557 556,00 | 401769 | 0 | 1 | 0 |  |  | BIOMED_ULIS | #NAME? | Non trouvé | 21672 | 21672
BAT08RC103 | Atelier UF immunoglobuline | CURA290523 | 8RC103 Impact sol | MC |  | U200BATP | 13U | 557 557,00 | 401769 | 0 | 1 | 0 |  |  | BIOMED_ULIS | #NAME? | Non trouvé | 21673 | 21673
BAT08RC101 | Atelier tableaux pontage NEP gamma | CURA290524 | 8RC101 AT Reprise totale sol, Barre de protection sol, Plaque à enlever | MC |  | U200BATP | 13U | 557 558,00 | 401769 | 0 | 1 | 0 |  |  | BIOMED_ULIS | #NAME? | Non trouvé | 21674 | 21674
BAT08RC102 | Atelier centrifugation immunoglobuline | CURA290525 | 8RC102 Silicone, Vis rouillées, | MC |  | U200BATP | 13U | 557 559,00 | 401769 | 0 | 1 | 0 |  |  | BIOMED_ULIS | #NAME? | Non trouvé | 21675 | 21675
BAT08RC102 | Atelier centrifugation immunoglobuline | CURA290526 | 8RC102 AT Fissure sol, Impacts sol | MC |  | U200BATP | 13U | 557 560,00 | 401769 | 0 | 1 | 0 |  |  | BIOMED_ULIS | #NAME? | Non trouvé | 21676 | 21676
BAT08RC106 | Laverie centris gamma | CURA290527 | 8RC106 Reprise sol | MC |  | U200BATP | 13U | 557 561,00 | 401769 | 0 | 1 | 0 |  |  | BIOMED_ULIS | #NAME? | Non trouvé | 21677 | 21677
BAT08RC105 | Pièce de stockage matériel | CURA290528 | 8RC106 et 8RC105 Plots à refixer et Reprise contour de la porte accès 8RC105 | MC |  | U200BATP | 13U | 557 562,00 | 401769 | 0 | 1 | 0 |  |  | BIOMED_ULIS | #NAME? | Non trouvé | 21678 | 21678
BAT08RC105 | Pièce de stockage matériel | CURA290529 | 8RC105 Silicone , Reprise partielle du sol | MC |  | U200BATP | 13U | 557 563,00 | 401769 | 0 | 1 | 0 |  |  | BIOMED_ULIS | #NAME? | Non trouvé | 21679 | 21679
BAT08RC109 | Atelier filtre press T IV | CURA290530 | 8RC109 Reprise plinthes, Reprises sol autour des pieds du filtre presse | MC |  | U200BATP | 13U | 557 564,00 | 401769 | 0 | 1 | 0 |  |  | BIOMED_ULIS | #NAME? | Non trouvé | 21680 | 21680
BAT08RC109 | Atelier filtre press T IV | CURA290531 | 8RC109 Reprise partielle plafond | MC |  | U200BATP | 13U | 557 565,00 | 401769 | 0 | 1 | 0 |  |  | BIOMED_ULIS | #NAME? | Non trouvé | 21681 | 21681
BAT08RC62 | Atelier cuverie albumine/immunoglobuline | CURA290532 | 8RC62 Reprise barre de seuil, Manque caches, | MC |  | U200BATP | 13U | 557 566,00 | 401769 | 0 | 1 | 0 |  |  | BIOMED_ULIS | #NAME? | Non trouvé | 21682 | 21682
BAT01SS28 | Atelier découpe des poches plasma | CURA290533 | Impact au sol en 1ss28 | MC |  | U200BATP | 13U | 557 567,00 | 401769 | 0 | 1 | 0 |  |  | BIOMED_ULIS | #NAME? | Non trouvé | 21683 | 21683
BAT08PTA52 | Porte auto battante PORTALP 8RC215/8RC218 | CURA290534 | Porte battante défectueuse partiellement réparée | MC |  | U200BATP | 13U | 557 568,00 | 401769 | 0 | 1 | 0 |  |  | BIOMED_ULIS | #NAME? | Non trouvé | 21684 | 21684
GW7CP01 | Pompe d'envoi GW7 | CURA290546 | Pompe anormalement bruyante | MC |  | U222GW | 10U | 557 592,00 | 401769 | 0 | 1 | 0 |  |  | BIOMED_ULIS | #NAME? | Non trouvé | 21685 | 21685
DCGTSK01 | Transstockeur | CURA290547 | Reprise en fonctionnement normal | MC |  | U411 | 12U | 557 593,00 | 401769 | 0 | 1 | 0 |  |  | BIOMED_ULIS | #NAME? | Non trouvé | 21686 | 21686
BAT08 | Bâtiment 8 de production | CURA290556 | Micro coupure électrique | MC |  | U200BATP | 11U | 557 602,00 | 401769 | 0 | 1 | 0 |  |  | BIOMED_ULIS | #NAME? | Non trouvé | 21687 | 21687
PLAELEV04 | Elévateur pneumatique plasma n°4 | CURA290557 | Défaut d'elévateur | MC |  | U410 | 11U | 576 568,00 | 401769 | 0 | 1 | 0 |  |  | BIOMED_ULIS | #NAME? | Non trouvé | 21688 | 21688
CAPPV114_062 | Vanne à membrane évent colonne DEAE | CURA290558 | Défaut de vanne | MC |  | U421DEAE | 11U | 557 604,00 | 401769 | 0 | 1 | 0 |  |  | BIOMED_ULIS | #NAME? | Non trouvé | 21689 | 21689
BCHCMQ106 | Picus 5 mL n°42681197 | U_METR000026 | Vérification PERIODIQUE labo extérieur | MPS | METR | U624UAP | 22U | 602 809,00 | 2024-01-26 | 3 | 1 | 0 | 26 | 1 | BIOMED_ULIS | #NAME? | Non trouvé | 21690 | 21690
BCHCMQ106 | Picus 5 mL n°42681197 | U_METROLOGIE 26 | Vérification CURATIVE labo extérieur | MC | METR | U624UAP | 22U | 557 610,00 | 401769 | 0 | 1 | 0 |  |  | BIOMED_ULIS | #NAME? | Non trouvé | 21691 | 21691
AC13CE24 | Extracteur Sas sortie pâte cryo 8SS49 | U_CLIM000205 | Maintenance extraction / ventilation | MPS | CLIM | U222AC | 10U | 603 141,00 | 2024-07-12 | 3 | 1 | 0 | 52 | 1 | BIOMED_ULIS | #NAME? | Non trouvé | 21692 | 21692
AC14CE14 | Extracteur 3500m3/h | U_CLIM000205 | Maintenance extraction / ventilation | MPS | CLIM | U222AC | 10U | 603 143,00 | 2024-07-12 | 3 | 1 | 1 | 52 | 1 | BIOMED_ULIS | #NAME? | Non trouvé | 21693 | 21693
AC17CE01 | Extracteur (ATEX) anneaux de Pouyes 1500m3/h ( En terrasse ) | U_CLIM000205 | Maintenance extraction / ventilation | MPS | CLIM | U222AC | 10U | 603 145,00 | 2024-07-12 | 3 | 1 | 0 | 52 | 1 | BIOMED_ULIS | #NAME? | Non trouvé | 21694 | 21694
AC17CE02 | Extracteur Process (ATEX)15 0000m3/h en marche normale et 25 000m3/h en mode dégradé ( En terrasse ) | U_CLIM000205 | Maintenance extraction / ventilation | MPS | CLIM | U222AC | 10U | 603 146,00 | 2024-07-12 | 3 | 1 | 0 | 52 | 1 | BIOMED_ULIS | #NAME? | Non trouvé | 21695 | 21695
AC17CE03 | Extracteur désenfumage CYCLONE F 400-355 10800m3/h ( En terrasse ) | U_CLIM000205 | Maintenance extraction / ventilation | MPS | CLIM | U222AC | 10U | 603 147,00 | 2024-07-12 | 3 | 1 | 0 | 52 | 1 | BIOMED_ULIS | #NAME? | Non trouvé | 21696 | 21696
AC38CE38 | Caisson d'extraction vestiaires B8 | U_CLIM000202 | Nettoyage gaines de CTA | MPS | CLIM | U222AC | 10U | 596 104,00 | 2024-07-12 | 3 | 1 | 0 | 52 | 1 | BIOMED_ULIS | #NAME? | Non trouvé | 21697 | 21697
AC77CE02 | Caisson d'extrac. laverie matériel centri | U_CLIM000205 | Maintenance extraction / ventilation | MPS | CLIM | U222AC | 10U | 603 157,00 | 2024-07-12 | 3 | 1 | 0 | 52 | 1 | BIOMED_ULIS | #NAME? | Non trouvé | 21698 | 21698
BAT01 | Bâtiment 1 commun | CURA290561 | Formation de plaque de glace au sol 1SS25 | MC |  | U235BATU | 10U | 557 608,00 | 401769 | 0 | 1 | 0 |  |  | BIOMED_ULIS | #NAME? | Non trouvé | 21699 | 21699
BAT0103 | Bâtiment 1 laboratoires de contrôle | CURA290572 | Travaux SAS 1334 | MC |  | S244 | 13U | 557 612,00 | 401769 | 0 | 1 | 0 |  |  | BIOMED_ULIS | #NAME? | Non trouvé | 21700 | 21700
GAMBOL267 | Bol de centri BKA45 n°267 | CURA290574 | Demontage des doubles envellopes | MC |  | U441 | 11U | 557 615,00 | 401769 | 0 | 1 | 0 |  |  | BIOMED_ULIS | #NAME? | Non trouvé | 21701 | 21701
GAMBOL287 | Bol de centri BKA45 n°287 | CURA290575 | Demontage nettoyage et remontage | MC |  | U441 | 11U | 557 616,00 | 401769 | 0 | 1 | 0 |  |  | BIOMED_ULIS | #NAME? | Non trouvé | 21702 | 21702
GAMBOL964 | Bol de centri BKA45 n°964 | CURA290576 | Démontage nettoyage remontage | MC |  | U441 | 11U | 557 617,00 | 401769 | 0 | 1 | 0 |  |  | BIOMED_ULIS | #NAME? | Non trouvé | 21703 | 21703
NEP05ST05 | Station NEP laverie Albumine | CURA290577 | Défaut de manque solution en lavage | MC |  | U236NEP | 11U | 557 618,00 | 401769 | 0 | 1 | 0 |  |  | BIOMED_ULIS | #NAME? | Non trouvé | 21704 | 21704
NEP06ST06 | Station NEP réacteurs Gamma | CURA290578 | Défaut objet non prêt | MC |  | U236NEP | 11U | 557 619,00 | 401769 | 0 | 1 | 0 |  |  | BIOMED_ULIS | #NAME? | Non trouvé | 21705 | 21705
WFIDIST05 | Distillateur Eau PPI n°5 STERIS | CURA290579 | Défaut de température | MC |  | U236WFI | 11U | 557 620,00 | 401769 | 0 | 1 | 0 |  |  | BIOMED_ULIS | #NAME? | Non trouvé | 21706 | 21706
PLAR01 | Mélangeur fondoir plasma n°1 | CURA290580 | Joint trou d'homme HS | MC |  | U410 | 11U | 557 622,00 | 401769 | 0 | 1 | 0 |  |  | BIOMED_ULIS | #NAME? | Non trouvé | 21707 | 21707
ADECONG03 | Congélateur -80°C | CURA290581 | Alarme GTC | MC |  | U421DEAE | 11U | 557 625,00 | 401769 | 0 | 1 | 0 |  |  | BIOMED_ULIS | #NAME? | Non trouvé | 21708 | 21708
AC38CT38 | Caisson de traitement air vestiaires B8 | CURA290590 | Remplacement courroie | MC |  | U222AC | 10U | 557 630,00 | 401769 | 0 | 1 | 0 |  |  | BIOMED_ULIS | #NAME? | Non trouvé | 21709 | 21709
ADER179_001 | Cuve mobile 70L | CURA290607 | Remplacement de la vanne de fond de cuve | MC |  | U421DEAE | 11U | 557 645,00 | 401769 | 0 | 1 | 0 |  |  | BIOMED_ULIS | #NAME? | Non trouvé | 21710 | 21710
HNOP401 | Pompe dépotage acide nitrique | CURA290608 | Pompe en défaut | MC |  | U236NEP | 11U | 557 646,00 | 401769 | 0 | 1 | 0 |  |  | BIOMED_ULIS | #NAME? | Non trouvé | 21711 | 21711
AC06CMP04 | Affichage Pression roue Air Soufflé | U_METR000015 | Vérification PERIODIQUE pression | MPS | METR | U222AC | 10U | 603 172,00 | 2024-07-14 | 3 | 1 | 0 | 365 | 0 | BIOMED_ULIS | #NAME? | Non trouvé | 21712 | 21712
GAMR010 | Réacteur n°10 fractionnement gamma | CURA290623 | Contrôle lèche paroi | MC |  | U441 | 11U | 557 669,00 | 401769 | 0 | 1 | 0 |  |  | BIOMED_ULIS | #NAME? | Non trouvé | 21713 | 21713
GAMR009 | Réacteur n°09 fractionnement gamma | CURA290625 | Remplacement de filtre évent | MC |  | U441 | 11U | 557 671,00 | 401769 | 0 | 1 | 0 |  |  | BIOMED_ULIS | #NAME? | Non trouvé | 21714 | 21714
PLABATI815 | Centrifugeuse plasma NS 815 | CURA290627 | Contrôle intégrité ferblantrie | MC |  | U410 | 11U | 557 673,00 | 401769 | 0 | 1 | 0 |  |  | BIOMED_ULIS | #NAME? | Non trouvé | 21715 | 21715
ADECMW005 | Balance mettler 600kg/0,05kg n°3168949 | CURA290628 | Pas d'alimentation de pupitre d'affichage | MC |  | U421DEAE | 11U | 557 676,00 | 401769 | 0 | 1 | 0 |  |  | BIOMED_ULIS | #NAME? | Non trouvé | 21716
DCGTSK01 | Transstockeur | CURA290629 | Problème fourche non aligné | MC |  | U411 | 11U | 557 677,00 | 401769 | 0 | 1 | 0 |  |  | BIOMED_ULIS | #NAME? | Non trouvé | 21717 | 21717
NEP05ST05 | Station NEP laverie Albumine | CURA290630 | Défaut manque solution en lavage | MC |  | U236NEP | 11U | 557 678,00 | 401769 | 0 | 1 | 0 |  |  | BIOMED_ULIS | #NAME? | Non trouvé | 21718 | 21718
NEP06ST06 | Station NEP réacteurs Gamma | CURA290631 | Défaut controle conductivité | MC |  | U236NEP | 11U | 557 679,00 | 401769 | 0 | 1 | 0 |  |  | BIOMED_ULIS | #NAME? | Non trouvé | 21719 | 21719
WWR02 | Cuve 15 000 litres effluents NEP | CURA290632 | Defaut ph bas | MC |  | U235WW | 11U | 557 680,00 | 401769 | 0 | 1 | 0 |  |  | BIOMED_ULIS | #NAME? | Non trouvé
NEP06ST06 | Station NEP réacteurs Gamma | CURA290634 | Défaut objet non pret | MC |  | U236NEP | 11U | 557 682,00 | 401769 | 0 | 1 | 0 |  |  | BIOMED_ULIS | #NAME? | Non trouvé | 21720 | 21720
BAT08 | Bâtiment 8 de production | CURA290635 | Détection incendie | MC |  | U200BATP | 11U | 557 683,00 | 401769 | 0 | 1 | 0 |  |  | BIOMED_ULIS | #NAME? | Non trouvé | 21721 | 21721
WFIBD01 | Boucle n°1 distribution d'eau ppi | CURA290665 | Boucle principale en défaut | MC |  | U236WFI | 11U | 557 729,00 | 401769 | 0 | 1 | 0 |  |  | BIOMED_ULIS | #NAME? | Non trouvé | 21722 | 21722
GW | Circuit de refroidissement Production | CURA290698 | Optimisation des paramétrages des variateur de vitesses | AME |  | U222GW | 10U | 558 096,00 | 401769 | 0 | 1 | 0 |  |  | BIOMED_ULIS | #NAME? | Non trouvé | 21723 | 21723
BAT08 | Bâtiment 8 de production | CURA290699 | Optimisation des paramétrages des variateur de vitesses | AME |  | U222AC | 10U | 558 097,00 | 401769 | 0 | 1 | 0 |  |  | BIOMED_ULIS | #NAME? | Non trouvé | 21724 | 21724
WFI | Production et distri. eau ppi vrac B8 | CURA290701 | Assistance société exterieur | MC |  | U236WFI | 11U | 558 121,00 | 401769 | 0 | 1 | 0 |  |  | BIOMED_ULIS | #NAME? | Non trouvé | 21725 | 21725
WFIBD04 | Boucle distribution Eau PPI BD04 | CURA290702 | Rebouclage après intervention | MC |  | U236WFI | 11U | 558 122,00 | 401769 | 0 | 1 | 0 |  |  | BIOMED_ULIS | #NAME? | Non trouvé
WFIDIST05 | Distillateur Eau PPI n°5 STERIS | CURA290703 | Défaut de température colonne | MC |  | U236WFI | 11U | 558 123,00 | 401769 | 0 | 1 | 0 |  |  | BIOMED_ULIS | #NAME? | Non trouvé | 21726 | 21726
NEP10ST10 | Station de nettoyage en place n°10 | CURA290706 | Défaut conductivité | MC |  | U236NEP | 11U | 558 128,00 | 401769 | 0 | 1 | 0 |  |  | BIOMED_ULIS | #NAME? | Non trouvé
NEP10ST10 | Station de nettoyage en place n°10 | CURA290707 | Défaut de CR | MC |  | U236NEP | 11U | 558 129,00 | 401769 | 0 | 1 | 0 |  |  | BIOMED_ULIS | #NAME? | Non trouvé
PLABATI815 | Centrifugeuse plasma NS 815 | CURA290710 | Remplacement bati | MC |  | U410 | 11U | 558 133,00 | 401769 | 0 | 1 | 0 |  |  | BIOMED_ULIS | #NAME? | Non trouvé | 21727 | 21727
AC63CT63 | Caisson de traitement d'air 11RC35 | CURA290716 | Contrôle et reprise de paramètres de fonctionnement | AME |  | U222AC | 10U | 558 136,00 | 401769 | 0 | 1 | 0 |  |  | BIOMED_ULIS | #NAME? | Non trouvé | 21728 | 21728
MGPCF36 | Chambre froide -40° c n°36 Stockage Plasma | CURA290717 | Problème flash Homme enfermé | MC |  | U406 | 13U | 558 137,00 | 401769 | 0 | 1 | 0 |  |  | BIOMED_ULIS | #NAME? | Non trouvé | 21729 | 21729
BAT01SS28 | Atelier découpe des poches plasma | CURA290720 | Dépose des presse étoupe | MC |  | U200BATP | 13U | 558 140,00 | 401769 | 0 | 1 | 0 |  |  | BIOMED_ULIS | #NAME? | Non trouvé | 21730 | 21730
PLABATI814 | Centrifugeuse plasma NS 814 | CURA290726 | Mise en place de la centrifugeuse avec bol 267 | MC |  | U410 | 11U | 558 150,00 | 401769 | 0 | 1 | 0 |  |  | BIOMED_ULIS | #NAME? | Non trouvé | 21731 | 21731
WFIBD04 | Boucle distribution Eau PPI BD04 | CURA290729 | Alarme gtc | MC |  | U236WFI | 11U | 558 157,00 | 401769 | 0 | 1 | 0 |  |  | BIOMED_ULIS | #NAME? | Non trouvé
NEP10ST10 | Station de nettoyage en place n°10 | CURA290730 | Défaut manque solution de lavage | MC |  | U236NEP | 11U | 558 158,00 | 401769 | 0 | 1 | 0 |  |  | BIOMED_ULIS | #NAME? | Non trouvé
BAT01SS29 | Vestiaire décongélation | CURA290732 | Lumiere vestiaire decongelation 1SS29 | MC |  | U200BATP | 10U | 558 160,00 | 401769 | 0 | 1 | 0 |  |  | BIOMED_ULIS | #NAME? | Non trouvé | 21732 | 21732
NEP | Centrale de nettoyage en place | CURA290737 | Remplacement membranes EPDM NEP04 06 07 | MPS | MECA | U236NEP | 11U | 558 167,00 | 401769 | 0 | 1 | 0 |  |  | BIOMED_ULIS | #NAME? | Non trouvé | 21733 | 21733
WFIBD04 | Boucle distribution Eau PPI BD04 | CURA290744 | Défaut de débit bas | MC |  | U236WFI | 11U | 558 189,00 | 401769 | 0 | 1 | 0 |  |  | BIOMED_ULIS | #NAME? | Non trouvé
ADECR113 | Skid chromato S200 | CURA290745 | Défaut capteur conductivité | MC |  | U421DEAE | 11U | 558 190,00 | 401769 | 0 | 1 | 0 |  |  | BIOMED_ULIS | #NAME? | Non trouvé | 21734 | 21734
NEP06ST06 | Station NEP réacteurs Gamma | CURA290746 | Defaut objet non prêt | MC |  | U236NEP | 11U | 558 191,00 | 401769 | 0 | 1 | 0 |  |  | BIOMED_ULIS | #NAME? | Non trouvé | 21735 | 21735
GAMR009 | Réacteur n°09 fractionnement gamma | CURA290755 | Disque de rupture HS | MC |  | U441 | 11U | 558 200,00 | 401769 | 0 | 1 | 0 |  |  | BIOMED_ULIS | #NAME? | Non trouvé | 21736 | 21736
PLAR01 | Mélangeur fondoir plasma n°1 | CURA290757 | Disjonction PLAR01 | MC |  | U410 | 11U | 558 209,00 | 401769 | 0 | 1 | 0 |  |  | BIOMED_ULIS | #NAME? | Non trouvé | 21737 | 21737
BAT08RC71 | Atelier laverie FP albumine | CURA290758 | Fuite sur une PC laveur | MPC |  | U200BATP | 11U | 558 210,00 | 401769 | 0 | 1 | 0 |  |  | BIOMED_ULIS | #NAME? | Non trouvé | 21738 | 21738
PLABOL267 | Bol de centri BKA28 N°267 | CURA290761 | Démontage et nettoyage de la double enveloppe | MC |  | U410 | 11U | 562 604,00 | 401769 | 0 | 1 | 0 |  |  | BIOMED_ULIS | #NAME? | Non trouvé | 21739 | 21739
MGPCF05 | Chambre froide n°5 stockage -40°C | CURA290764 | Défaut température ambiante | MC |  | U406 | 11U | 558 217,00 | 401769 | 0 | 1 | 0 |  |  | BIOMED_ULIS | #NAME? | Non trouvé | 21740 | 21740
GAMR41 | Réacteur de fractionnement 15 000 litres n°41 | CURA290765 | Focage bit protéines | MC |  | U441 | 11U | 558 220,00 | 401769 | 0 | 1 | 0 |  |  | BIOMED_ULIS | #NAME? | Non trouvé | 21741 | 21741
PLAF02BIS | Filtre plasma entrée PLATH 5 postes 1µm | CURA290768 | Problème de détection capteur | MC |  | U410 | 11U | 558 223,00 | 401769 | 0 | 1 | 0 |  |  | BIOMED_ULIS | #NAME? | Non trouvé | 21742 | 21742
WFIBD04 | Boucle distribution Eau PPI BD04 | CURA290769 | Défaut débit bas | MC |  | U236WFI | 11U | 558 224,00 | 401769 | 0 | 1 | 0 |  |  | BIOMED_ULIS | #NAME? | Non trouvé
PW33 | Prod. Eau purifiée ORION n°3 | CURA290772 | Passage en buisulfit | MC |  | U222PW | 11U | 558 228,00 | 401769 | 0 | 1 | 0 |  |  | BIOMED_ULIS | #NAME? | Non trouvé
PLAEQUIP | Equipements spécifiques plasma | CURA290774 | Outil demontage de bol | MC |  | U410 | 11U | 558 230,00 | 401769 | 0 | 1 | 0 |  |  | BIOMED_ULIS | #NAME? | Non trouvé
ALBFP06 | Filtre-presse albumine T I+II+III | CURA290775 | Vidange | MCU |  | U440 | 11U | 558 231,00 | 401769 | 0 | 1 | 0 |  |  | BIOMED_ULIS | #NAME? | Non trouvé | 21743 | 21743
MGPCF03 | Chambre froide n°3 stockage -40°C | CURA290776 | Defaut température | MC |  | U406 | 11U | 558 232,00 | 401769 | 0 | 1 | 0 |  |  | BIOMED_ULIS | #NAME? | Non trouvé | 21744 | 21744
BAT08COMMUN | Bâtiment 8 communs | CURA290788 | Eclairage HS sortie entresol coté escalier vers B4 | MC |  | U200BATP | 10U | 558 290,00 | 401769 | 0 | 1 | 0 |  |  | BIOMED_ULIS | #NAME? | Non trouvé | 21745 | 21745
GAMR008 | Réacteur n°08 fractionnement gamma | CURA290805 | Disque de rupture hs | MC |  | U441 | 11U | 558 317,00 | 401769 | 0 | 1 | 0 |  |  | BIOMED_ULIS | #NAME? | Non trouvé | 21746 | 21746
WFIDIST05 | Distillateur Eau PPI n°5 STERIS | CURA290810 | Defaut temperarure colonne | MC |  | U236WFI | 11U | 558 324,00 | 401769 | 0 | 1 | 0 |  |  | BIOMED_ULIS | #NAME? | Non trouvé | 21747 | 21747
BAT08RC62 | Atelier cuverie albumine/immunoglobuline | CURA290815 | Porte battante gauche 8RC62 | MC |  | U200BATP | 13U | 558 336,00 | 401769 | 0 | 1 | 0 |  |  | BIOMED_ULIS | #NAME? | Non trouvé | 21748 | 21748
RF22 | Production fluide frigorigène GW1/2 | U_FROID000059 | Pré-inspection visite réglementaire groupe froid | MPS | FROI | U222GW | 10U | 558 340,00 | 2024-04-09 | 3 | 1 | 0 | 104 | 1 | BIOMED_ULIS | #NAME? | Non trouvé | 21749 | 21749
RF23 | Production fluide frigorigène GW1/2 | U_FROID000059 | Pré-inspection visite réglementaire groupe froid | MPS | FROI | U222GW | 10U | 558 339,00 | 2024-04-09 | 3 | 1 | 0 | 104 | 1 | BIOMED_ULIS | #NAME? | Non trouvé | 21750 | 21750
BAT01SS28 | Atelier découpe des poches plasma | CURA290833 | Sol qui s'effrite en 1SS28 | MC |  | U200BATP | 13U | 558 525,00 | 401769 | 0 | 1 | 0 |  |  | BIOMED_ULIS | #NAME? | Non trouvé | 21751 | 21751
HNO | Stockage et distribution acide nitrique | CURA290836 | Détendeur d'air envoie acide HS | MC |  | U236NEP | 11U | 558 546,00 | 401769 | 0 | 1 | 0 |  |  | BIOMED_ULIS | #NAME? | Non trouvé | 21752 | 21752
GAMBOL287 | Bol de centri BKA45 n°287 | CURA290837 | Démontage, nettoyage et remontage de la double enveloppe | MC |  | U441 | 11U | 558 547,00 | 401769 | 0 | 1 | 0 |  |  | BIOMED_ULIS | #NAME? | Non trouvé | 21753 | 21753
GAMBOL964 | Bol de centri BKA45 n°964 | CURA290838 | Démontage, nettoyage et remontage de la double enveloppe | MPS |  | U441 | 11U | 558 548,00 | 401769 | 0 | 1 | 0 |  |  | BIOMED_ULIS | #NAME? | Non trouvé | 21754 | 21754
GAMPAL06 | Palan sur monorail centri. gamma | CURA290839 | Remise en place de l'arrêt d'urgence | MC |  | U440LEV | 11U | 558 549,00 | 401769 | 0 | 1 | 0 |  |  | BIOMED_ULIS | #NAME? | Non trouvé | 21755 | 21755
NEP07ST07 | Station NEP laverie Gamma | CURA290840 | <Défaut contrôle conductivité rinçage finale | MC |  | U236NEP | 11U | 558 550,00 | 401769 | 0 | 1 | 0 |  |  | BIOMED_ULIS | #NAME? | Non trouvé | 21756 | 21756
WW1FOS01 | Fosse OUEST (NEP/PW) relevage eaux usées | CURA290842 | Alarme gtc | MC |  | U235WW | 11U | 558 552,00 | 401769 | 0 | 1 | 0 |  |  | BIOMED_ULIS | #NAME? | Non trouvé
HNO | Stockage et distribution acide nitrique | CURA290843 | Alarme gtc | MC |  | U236NEP | 11U | 558 553,00 | 401769 | 0 | 1 | 0 |  |  | BIOMED_ULIS | #NAME? | Non trouvé | 21757 | 21757
NEP02ST02 | Sous-station NEP ADEAE | CURA290847 | Fuite canal plasma B4 UDEC | MC |  | U236NEP | 11U | 558 555,00 | 401769 | 0 | 1 | 0 |  |  | BIOMED_ULIS | #NAME? | Non trouvé | 21758 | 21758
PLABATI509 | Centrifugeuse plasma NS 509 | CURA290848 | PLABATI 509 plus a niveau | MC |  | U410 | 11U | 558 556,00 | 401769 | 0 | 1 | 0 |  |  | BIOMED_ULIS | #NAME? | Non trouvé | 21759 | 21759
PLASURG02 | Surgélateur à Azote Silversas | CURA290858 | Controle joint de porte | MC |  | U410 | 11U | 558 558,00 | 401769 | 0 | 1 | 0 |  |  | BIOMED_ULIS | #NAME? | Non trouvé | 21760 | 21760
GAMR009 | Réacteur n°09 fractionnement gamma | CURA290860 | Filtre évent | MC |  | U441 | 11U | 558 561,00 | 401769 | 0 | 1 | 0 |  |  | BIOMED_ULIS | #NAME? | Non trouvé | 21761 | 21761
BAT08ARM36 | Coffret de distribution local frigoriste | CURA290863 | Déconsignation | MC |  | U222ELE | 10U | 558 565,00 | 401769 | 0 | 1 | 0 |  |  | BIOMED_ULIS | #NAME? | Non trouvé | 21762 | 21762
GW15 | Production / distrib. eau glacée 15/20°C | CURA290864 | Remplacement vanne 4SS411 | MC |  | U222GW | 10U | 558 567,00 | 401769 | 0 | 1 | 0 |  |  | BIOMED_ULIS | #NAME? | Non trouvé | 21763 | 21763
ACCL78 | Climatisation local 1333 | CURA290877 | Défaut filtration | MC |  | U222AC | 10U | 558 581,00 | 401769 | 0 | 1 | 0 |  |  | BIOMED_ULIS | #NAME? | Non trouvé | 21764 | 21764
AC41CT41 | Caisson traitement air labos 1334 à 1339 | CURA290879 | Température de la ZAC élevée | MC |  | U222AC | 10U | 558 586,00 | 401769 | 0 | 1 | 0 |  |  | BIOMED_ULIS | #NAME? | Non trouvé | 21765 | 21765
GTCAPPLI2 | Application supervision Monitoring | CURA290886 | Ajout delta P lié à PESEE_SS BAT08PLC17 | MC |  | U235GTC | 12U | 558 616,00 | 401769 | 0 | 1 | 0 |  |  | BIOMED_ULIS | #NAME? | Non trouvé | 21766 | 21766
BAT01 | Bâtiment 1 commun | CURA290890 | Evacuation matériels | MC |  | U235BATU | 10U | 558 634,00 | 401769 | 0 | 1 | 0 |  |  | BIOMED_ULIS | #NAME? | Non trouvé | 21767 | 21767
PW31 | Prod. Eau purifiée ORION n°1 | CURA290893 | Changement quartz | DIAG |  | U222PW | 11U | 558 668,00 | 401769 | 0 | 1 | 0 |  |  | BIOMED_ULIS | #NAME? | Non trouvé
RF02 | Prod. froid éthanol et R&D GW8 et GW11 | CURA290905 | Coupure HP sur comp 01 | MC |  | U222GW | 10U | 558 683,00 | 401769 | 0 | 1 | 0 |  |  | BIOMED_ULIS | #NAME? | Non trouvé | 21768 | 21768
DCGCMT602 | Thermomètre mesure temp. cryoprécitpité | CURA290912 | Pas de valeur de température en HOLD | MC |  | U411 | 11U | 558 695,00 | 401769 | 0 | 1 | 0 |  |  | BIOMED_ULIS | #NAME? | Non trouvé | 21769 | 21769
GAMR009 | Réacteur n°09 fractionnement gamma | CURA290913 | Fuite sur flexbile nep GAMRS111 | MC |  | U441 | 11U | 558 699,00 | 401769 | 0 | 1 | 0 |  |  | BIOMED_ULIS | #NAME? | Non trouvé | 21770 | 21770
WW1 | Réseaux eaux usées ouest | CURA290914 | Alarme Ph bas sur la fosse | MC |  | U235WW | 11U | 558 700,00 | 401769 | 0 | 1 | 0 |  |  | BIOMED_ULIS | #NAME? | Non trouvé
NEP05ST05 | Station NEP laverie Albumine | CURA290917 | Défaut conductivité rinçage final | MC |  | U236NEP | 11U | 558 704,00 | 401769 | 0 | 1 | 0 |  |  | BIOMED_ULIS | #NAME? | Non trouvé | 21771 | 21771
ALBFP06 | Filtre-presse albumine T I+II+III | CURA290918 | Fuite par la canalisation de purge | MC |  | U440 | 11U | 558 705,00 | 401769 | 0 | 1 | 0 |  |  | BIOMED_ULIS | #NAME? | Non trouvé | 21772 | 21772
GAMR41 | Réacteur de fractionnement 15 000 litres n°41 | CURA290919 | Raz pesons | MC |  | U441 | 11U | 558 706,00 | 401769 | 0 | 1 | 0 |  |  | BIOMED_ULIS | #NAME? | Non trouvé | 21773 | 21773
IS | Production et distri. vapeur industriel. | CURA290920 | Remplacement purgeur défaillant | MC |  | U222IS | 11U |  | 2022-05-11 | 0 | 1 | 0 |  |  | BIOMED_ULIS | #NAME? | Non trouvé | 21774 | 21774
BAT08RC24 | Vestiaires décongélation | CURA290921 | AT 2022: Réfection vestiaire | MC |  | U200BATP | 13U | 558 710,00 | 401769 | 0 | 1 | 0 |  |  | BIOMED_ULIS | #NAME? | Non trouvé | 21775 | 21775
BAT08 | Bâtiment 8 de production | CURA290922 | Remise en état bas de porte | MC |  | U200BATP | 13U | 558 711,00 | 401769 | 0 | 1 | 0 |  |  | BIOMED_ULIS | #NAME? | Non trouvé | 21776 | 21776
BAT01RC26 | Vestiaires hommes ville | CURA290923 | Réparation cassiers vestiaire | MC |  | U200BATP | 13U | 558 712,00 | 401769 | 0 | 1 | 0 |  |  | BIOMED_ULIS | #NAME? | Non trouvé | 21777 | 21777
ACCL71 | Climatisation locaux 1146/1147/1148 | CURA290940 | Problème de température élévée | MC |  | U222AC | 10U | 559 536,00 | 401769 | 0 | 1 | 0 |  |  | BIOMED_ULIS | #NAME? | Non trouvé | 21778 | 21778
BAT08 | Bâtiment 8 de production | CURA290945 | Installation rallonge électrique | MC |  | U200BATP | 10U | 559 545,00 | 401769 | 0 | 1 | 0 |  |  | BIOMED_ULIS | #NAME? | Non trouvé | 21779 | 21779
BAT08RC141 | Pièce bâtiment 8RC141 | CURA290961 | Revêtement du sol qui se décolle. | MC |  | U200BATP | 13U | 559 579,00 | 401769 | 0 | 1 | 0 |  |  | BIOMED_ULIS | #NAME? | Non trouvé | 21780 | 21780
BAT08 | Bâtiment 8 de production | CURA290962 | Défaut de fermeture de porte 8rc69 | MC |  | U200BATP | 13U | 559 583,00 | 401769 | 0 | 1 | 0 |  |  | BIOMED_ULIS | #NAME? | Non trouvé | 21781 | 21781
BAT01 | Bâtiment 1 commun | CURA290963 | Révision de toutes les portes d'armoires vestiaire homme et femme | MC |  | U235BATU | 13U | 559 586,00 | 401769 | 0 | 1 | 0 |  |  | BIOMED_ULIS | #NAME? | Non trouvé | 21782 | 21782
BAT08RC208 | Local Alfalastin 2 | CURA290964 | 8RC208 : Poignée porte colonnes XTO | MC |  | U200BATP | 13U | 559 593,00 | 401769 | 0 | 1 | 0 |  |  | BIOMED_ULIS | #NAME? | Non trouvé | 21783 | 21783
BAT08RC142 | Local préparation tampons | CURA290965 | 8RC142 : Remonter les portants balais | MC |  | U200BATP | 13U | 559 594,00 | 401769 | 0 | 1 | 0 |  |  | BIOMED_ULIS | #NAME? | Non trouvé | 21784 | 21784
BAT08RC67 | Supervision albumine/immunoglobulines | CURA290968 | Installation d'un ecran performance UF"" | SER |  | U200BATP | 10U | 559 803,00 | 401769 | 0 | 1 | 0 |  |  | BIOMED_ULIS | #NAME? | Non trouvé | 21785 | 21785
ADERS112_142 | Flexible raccordement produit | CURA290971 | Flexible hs | MC |  | U421DEAE | 11U | 559 808,00 | 401769 | 0 | 1 | 0 |  |  | BIOMED_ULIS | #NAME? | Non trouvé | 21786 | 21786
ADERS124_078 | Flexible sortie cuve mobile vers UF | CURA290972 | Flexible hs | MC |  | U421DEAE | 11U | 559 810,00 | 401769 | 0 | 1 | 0 |  |  | BIOMED_ULIS | #NAME? | Non trouvé | 21787 | 21787
ADERS124_077 | Flexible sortie produit vers cuve mobile | CURA290973 | Flexible hs | MC |  | U421DEAE | 11U | 559 812,00 | 401769 | 0 | 1 | 0 |  |  | BIOMED_ULIS | #NAME? | Non trouvé | 21788 | 21788
ADERS112_045 | Flexible sortie alpha cycle n+1 | CURA290974 | Flexible hs | MC |  | U421DEAE | 11U | 559 814,00 | 401769 | 0 | 1 | 0 |  |  | BIOMED_ULIS | #NAME? | Non trouvé | 21789 | 21789
ADEMAL01 | Machine à Laver ADEAE | CURA290979 | Remise en état | MC |  | U421DEAE | 11U |  | 2022-05-11 | 0 | 1 | 0 |  |  | BIOMED_ULIS | #NAME? | Non trouvé | 21790 | 21790
ALBFP06 | Filtre-presse albumine T I+II+III | CURA290989 | Défaut température basse | MC |  | U440 | 11U | 559 883,00 | 401769 | 0 | 1 | 0 |  |  | BIOMED_ULIS | #NAME? | Non trouvé | 21791 | 21791
GAMR008 | Réacteur n°08 fractionnement gamma | CURA290990 | Controle des boules de lavage | MC |  | U441 | 11U | 559 884,00 | 401769 | 0 | 1 | 0 |  |  | BIOMED_ULIS | #NAME? | Non trouvé | 21792 | 21792
NEP06ST06 | Station NEP réacteurs Gamma | CURA290991 | Controle état canalisation piquage acide | MC |  | U236NEP | 11U | 559 885,00 | 401769 | 0 | 1 | 0 |  |  | BIOMED_ULIS | #NAME? | Non trouvé | 21793 | 21793
ALBR08 | Réacteur UF albumine UF2 | CURA290992 | Vidange cuve | MC |  | U440 | 11U | 559 886,00 | 401769 | 0 | 1 | 0 |  |  | BIOMED_ULIS | #NAME? | Non trouvé
NEP04ST04 | Station NEP réacteurs + UF Albumine | CURA290994 | Liste de bit forcé | MC |  | U236NEP | 11U | 559 890,00 | 401769 | 0 | 1 | 0 |  |  | BIOMED_ULIS | #NAME? | Non trouvé | 21794 | 21794
NEP07ST07 | Station NEP laverie Gamma | CURA290995 | Liste de bit forcé | MC |  | U236NEP | 11U | 559 891,00 | 401769 | 0 | 1 | 0 |  |  | BIOMED_ULIS | #NAME? | Non trouvé | 21795 | 21795
BATUSINE | Bâtiments communs | CURA291011 | Formation consignation | FORM |  | U235BATU | 10U | 559 920,00 | 401769 | 0 | 1 | 0 |  |  | BIOMED_ULIS | #NAME? | Non trouvé | 21796 | 21796
GAMR009 | Réacteur n°09 fractionnement gamma | CURA291016 | Contrôle des boule de lavage et de leurs flexible | MC |  | U441 | 11U | 559 927,00 | 401769 | 0 | 1 | 0 |  |  | BIOMED_ULIS | #NAME? | Non trouvé | 21797 | 21797
BAT08 | Bâtiment 8 de production | CURA291018 | Ronde GEMBA 2022 | MC |  | U200BATP | 11U | 559 929,00 | 401769 | 0 | 1 | 0 |  |  | BIOMED_ULIS | #NAME? | Non trouvé | 21798 | 21798
NEP04PV01 | Vanne soutirage cuve NEP04R01 | CURA291020 | Vanne en defaut | MC |  | U236NEP | 11U | 559 932,00 | 401769 | 0 | 1 | 0 |  |  | BIOMED_ULIS | #NAME? | Non trouvé | 21799 | 21799
NEP07ST07 | Station NEP laverie Gamma | CURA291021 | Fuite | MC |  | U236NEP | 11U | 559 933,00 | 401769 | 0 | 1 | 0 |  |  | BIOMED_ULIS | #NAME? | Non trouvé | 21800 | 21800
GAMBOL287 | Bol de centri BKA45 n°287 | CURA291022 | Nettoyage des doubles enveloppes | MC |  | U441 | 11U | 559 934,00 | 401769 | 0 | 1 | 0 |  |  | BIOMED_ULIS | #NAME? | Non trouvé | 21801 | 21801
GAMBOL964 | Bol de centri BKA45 n°964 | CURA291023 | Ettoyage des doubles enveloppes | MC |  | U441 | 11U | 559 935,00 | 401769 | 0 | 1 | 0 |  |  | BIOMED_ULIS | #NAME? | Non trouvé | 21802 | 21802
GAMR009 | Réacteur n°09 fractionnement gamma | CURA291057 | Montage de la vanne event de gamrr08 sur gamr09 | MC |  | U441 | 11U | 560 050,00 | 401769 | 0 | 1 | 0 |  |  | BIOMED_ULIS | #NAME? | Non trouvé | 21803 | 21803
PW31 | Prod. Eau purifiée ORION n°1 | CURA291058 | ORION 1 à l'arrêt | MC |  | U222PW | 11U | 560 051,00 | 401769 | 0 | 1 | 0 |  |  | BIOMED_ULIS | #NAME? | Non trouvé
RF04ARM01 | Armoire électrique automatisme -40°C R&D | CURA291059 | Défaut sur RF04 | MC |  | U222RF | 11U | 560 052,00 | 401769 | 0 | 1 | 0 |  |  | BIOMED_ULIS | #NAME? | Non trouvé | 21804 | 21804
ADER161_001 | Cuve mobile 7L | CURA291060 | Le moteur tourne mais pas l'agitateur | MC |  | U421DEAE | 11U | 560 053,00 | 401769 | 0 | 1 | 0 |  |  | BIOMED_ULIS | #NAME? | Non trouvé | 21805 | 21805
WW1FOS01 | Fosse OUEST (NEP/PW) relevage eaux usées | CURA291062 | Alarme gtc | MC |  | U235WW | 11U | 560 055,00 | 401769 | 0 | 1 | 0 |  |  | BIOMED_ULIS | #NAME? | Non trouvé
UDP1CONG01 | Congélateur -80°C pièce 1157 | CURA291064 | Alarme gtc | MC |  | U851 | 11U | 560 057,00 | 401769 | 0 | 1 | 0 |  |  | BIOTECH_ULIS | #NAME? | Non trouvé | 21806 | 21806
UDP1CONG01 | Congélateur -80°C pièce 1157 | CURA291065 | Alarme gtc | MC |  | U851 | 11U | 560 058,00 | 401769 | 0 | 1 | 0 |  |  | BIOTECH_ULIS | #NAME? | Non trouvé | 21807 | 21807
BAT08PTA31 | Porte auto coulis. FERMOD 8RC218/8RC215 | CURA291066 | AT 2022:: Habillage bati de porte | MC |  | U200BATP | 13U | 560 059,00 | 401769 | 0 | 1 | 0 |  |  | BIOMED_ULIS | #NAME? | Non trouvé | 21808 | 21808
BAT08RC06 | Couloir entrée vestiaires côté produc | CURA291067 | AT 2022: HABILLAGE POTEAU | MC |  | U200BATP | 13U | 560 060,00 | 401769 | 0 | 1 | 0 |  |  | BIOMED_ULIS | #NAME? | Non trouvé | 21809 | 21809
ADECR112 | Skid chromato DEAEFF | CURA291081 | Consignation électrique | MC |  | U421DEAE | 11U | 560 069,00 | 401769 | 0 | 1 | 0 |  |  | BIOMED_ULIS | #NAME? | Non trouvé | 21810 | 21810
ALBFL44 | Hotte à flux laminaire pièce 8RC44 | CURA291082 | MESURE DE VITESSE NON CONFORME | MC |  | U440 | 21U | 560 071,00 | 401769 | 0 | 1 | 0 |  |  | BIOMED_ULIS | #NAME? | Non trouvé | 21811 | 21811
ADEAU01 | Autoclave Production | CURA291085 | En defaut compteur horaire de maintenance | MC |  | U421DEAE | 11U | 560 072,00 | 401769 | 0 | 1 | 0 |  |  | BIOMED_ULIS | #NAME? | Non trouvé | 21812 | 21812
BAT08 | Bâtiment 8 de production | CURA291090 | Calcul du facteur de correction sur le balomètre | MC |  | U200BATP | 10U | 560 074,00 | 401769 | 0 | 1 | 0 |  |  | BIOMED_ULIS | #NAME? | Non trouvé | 21813 | 21813
BAT08 | Bâtiment 8 de production | CURA291092 | Nettoyage des condenseurs des GF commande Assethos | CON |  | U222RF | 10U | 560 077,00 | 401769 | 0 | 1 | 0 |  |  | BIOMED_ULIS | #NAME? | Non trouvé | 21814 | 21814
PLABATI509 | Centrifugeuse plasma NS 509 | CURA291098 | Vérification turbine et hauteur de bol suite a turbine frottée | MC |  | U410 | 11U | 560 090,00 | 401769 | 0 | 1 | 0 |  |  | BIOMED_ULIS | #NAME? | Non trouvé | 21815 | 21815
BAT01SS26 | Laverie Services techniques | CURA291099 | GT N°2 : Futur labo analyse PH +DCO | MC |  | U235BATU | 13U | 560 091,00 | 401769 | 0 | 1 | 0 |  |  | BIOMED_ULIS | #NAME? | Non trouvé | 21816 | 21816
GAMPAL06 | Palan sur monorail centri. gamma | CURA291100 | Palan monorail centris Gamma | MC |  | U440LEV | 15U | 560 092,00 | 401769 | 0 | 1 | 0 |  |  | BIOMED_ULIS | #NAME? | Non trouvé | 21817 | 21817
BAT11MGG | Bâtiment 11 partie magasin général | CURA291102 | Carrelage cassée dans la zone acahts directs | MC |  | U200BATP | 13U | 560 094,00 | 401769 | 0 | 1 | 0 |  |  | BIOMED_ULIS | #NAME? | Non trouvé | 21818 | 21818
BAT13RC05 | Laverie caddies | CURA291103 | Besoin de marquage au sol du B13, très urgent lié aux lots UDECNEW Besoin S19 | MC |  | U235BATU | 13U | 560 095,00 | 401769 | 0 | 1 | 0 |  |  | BIOMED_ULIS | #NAME? | Non trouvé | 21819 | 21819
BAT11MGG | Bâtiment 11 partie magasin général | CURA291104 | Vérification de la fixation des câbles des sondes dans les congélateurs du B11 | MC |  | U200BATP | 10U | 560 096,00 | 401769 | 0 | 1 | 0 |  |  | BIOMED_ULIS | #NAME? | Non trouvé | 21820 | 21820
BAT04RC413 | Local Cryo-centrifugation | CURA291105 | 4RC413 Impacts sol et reprises | MC |  | U200BATP | 13U | 560 097,00 | 401769 | 0 | 1 | 0 |  |  | BIOMED_ULIS | #NAME? | Non trouvé | 21821 | 21821
BAT04RC415 | Local Sas personnel | CURA291106 | 4RC415 Reprises plinthes devant la 4RC413 | MC |  | U200BATP | 13U | 560 098,00 | 401769 | 0 | 1 | 0 |  |  | BIOMED_ULIS | #NAME? | Non trouvé | 21822 | 21822
BAT04RC411 | Local Réception | CURA291108 | 4RC411 Ajout de 3 plots de protection | MC |  | U200BATP | 13U | 560 099,00 | 401769 | 0 | 1 | 0 |  |  | BIOMED_ULIS | #NAME? | Non trouvé | 21823 | 21823
BAT08RC130 | Sas de détergence pour entrée sortie matériel | CURA291109 | Installation d'un distributeur de gel hydroalcoolique en 8RC130 | MC |  | U200BATP | 13U | 560 100,00 | 401769 | 0 | 1 | 0 |  |  | BIOMED_ULIS | #NAME? | Non trouvé | 21824 | 21824
GAMR009 | Réacteur n°09 fractionnement gamma | CURA291111 | Mise en place cr de la deuxieme vanne event | MC |  | U441 | 11U | 560 101,00 | 401769 | 0 | 1 | 0 |  |  | BIOMED_ULIS | #NAME? | Non trouvé | 21825 | 21825
EPL2PTA07 | Porte auto. enrou. entrée c f n°07 | CURA291113 | 11RC07 Remplacement Moteur | MC |  | U235BATU | 13U | 560 102,00 | 401769 | 0 | 1 | 0 |  |  | BIOMED_ULIS | #NAME? | Non trouvé | 21826 | 21826
GW1/2 | Production distri. eau glycolée -19°C | CURA291114 | Appoint de glycol | SER |  | U222GW | 10U | 560 103,00 | 401769 | 0 | 1 | 0 |  |  | BIOMED_ULIS | #NAME? | Non trouvé | 21827 | 21827
RF10 | Production fluide frig. +4°C c.froide B1 | CURA291115 | Fuite de gaz sur soupape | MC |  | U222RF | 10U | 560 104,00 | 401769 | 0 | 1 | 0 |  |  | BIOMED_ULIS | #NAME? | Non trouvé | 21828 | 21828
PW33 | Prod. Eau purifiée ORION n°3 | CURA291116 | Remplissage bac bisulfite | CON |  | U222PW | 11U | 636 159,00 | 401769 | 0 | 1 | 0 |  |  | BIOMED_ULIS | #NAME? | Non trouvé | 21829 | 21829
RF10ACC01 | Aérocondenseur +4°C c.froide B1 | CURA291117 | Moto-ventilateur N°3 HS | MC |  | U222RF | 10U | 560 110,00 | 401769 | 0 | 1 | 0 |  |  | BIOMED_ULIS | #NAME? | Non trouvé | 21830 | 21830
CHAAV05 | Armoire de stockage ventillée | CURA291118 | Replacer un cache de porte d'une armoire ventilée. | MC |  | U624UAP | 13U | 560 111,00 | 401769 | 0 | 1 | 0 |  |  | BIOMED_ULIS | #NAME? | Non trouvé | 21831 | 21831
BAT11MGG | Bâtiment 11 partie magasin général | CURA291119 | Resserré la protection du rideau en 15° 25° | MC |  | U200BATP | 13U | 560 112,00 | 401769 | 0 | 1 | 0 |  |  | BIOMED_ULIS | #NAME? | Non trouvé | 21832 | 21832
BATUSINE | Bâtiments communs | CURA291138 | Formation Gestion des entreprises extérieures"" | FORM |  | U235BATU | 10U | 560 123,00 | 401769 | 0 | 1 | 0 |  |  | BIOMED_ULIS | #NAME? | Non trouvé | 21833 | 21833
BAT01PLC13 | API GTCB1 dans BAT01ARM07 | CURA291139 | Inhibition d'alarmes RF04 | MC |  | U235GTC | 12U | 560 124,00 | 401769 | 0 | 1 | 0 |  |  | BIOMED_ULIS | #NAME? | Non trouvé | 21834 | 21834
BAT01PLC17 | Automate monitoring R&D BAT01259 | CURA291140 | Inhibition d'alarmes | MC |  | U235GTC | 12U | 560 127,00 | 401769 | 0 | 1 | 0 |  |  | BIOTECH_ULIS | #NAME? | Non trouvé | 21835 | 21835
BAT08 | Bâtiment 8 de production | CURA291143 | Mesure de débit et prise d'information du GW avec la société Thermo process | MC |  | U200BATP | 11U | 560 133,00 | 401769 | 0 | 1 | 0 |  |  | BIOMED_ULIS | #NAME? | Non trouvé | 21836 | 21836
PLAR01 | Mélangeur fondoir plasma n°1 | CURA291144 | Disjonction lors de la coupe | MC |  | U410 | 11U | 560 134,00 | 401769 | 0 | 1 | 0 |  |  | BIOMED_ULIS | #NAME? | Non trouvé | 21837 | 21837
PLAR02 | Mélangeur fondoir plasma n°2 | CURA291145 | Détection couvercle HS | MC |  | U410 | 11U | 560 135,00 | 401769 | 0 | 1 | 0 |  |  | BIOMED_ULIS | #NAME? | Non trouvé | 21838 | 21838
ALBR001 | Réacteur n°1 fractionnement albumine | CURA291146 | fonction intro NACL est bloqué | MC |  | U440 | 11U | 560 137,00 | 401769 | 0 | 1 | 0 |  |  | BIOMED_ULIS | #NAME? | Non trouvé
GAMR007 | Réacteur n°07 fractionnement gamma | CURA291147 | RAZ pesons | MC |  | U441 | 11U | 560 138,00 | 401769 | 0 | 1 | 0 |  |  | BIOMED_ULIS | #NAME? | Non trouvé | 21839 | 21839
ALBR006 | Réacteur n°6 fractionnement albumine | CURA291148 | RAZ pesons | MC |  | U440 | 11U | 560 139,00 | 401769 | 0 | 1 | 0 |  |  | BIOMED_ULIS | #NAME? | Non trouvé
NEP04ST04 | Station NEP réacteurs + UF Albumine | CURA291149 | défaut débit | MC |  | U236NEP | 11U | 560 140,00 | 401769 | 0 | 1 | 0 |  |  | BIOMED_ULIS | #NAME? | Non trouvé | 21840 | 21840
GAMR43 | Réacteur 15m3 n°43 | CURA291150 | Ne descend pas en température lors du refroidissement après NEP | MC |  | U441 | 11U | 560 141,00 | 401769 | 0 | 1 | 0 |  |  | BIOMED_ULIS | #NAME? | Non trouvé | 21841 | 21841
HNO | Stockage et distribution acide nitrique | CURA291151 | Mise en place de filtres | MC |  | U236NEP | 11U | 560 142,00 | 401769 | 0 | 1 | 0 |  |  | BIOMED_ULIS | #NAME? | Non trouvé | 21842 | 21842
NEP06ST06 | Station NEP réacteurs Gamma | CURA291152 | Défaut manque solution lavage | MC |  | U236NEP | 11U | 560 143,00 | 401769 | 0 | 1 | 0 |  |  | BIOMED_ULIS | #NAME? | Non trouvé | 21843 | 21843
ALBFP06 | Filtre-presse albumine T I+II+III | CURA291153 | Présence morceau sac plastique | MC |  | U440 | 11U | 560 144,00 | 401769 | 0 | 1 | 0 |  |  | BIOMED_ULIS | #NAME? | Non trouvé | 21844 | 21844
PLAEQUIP | Equipements spécifiques plasma | CURA291154 | Fourniture rouleaux | MC |  | U410 | 11U | 560 145,00 | 401769 | 0 | 1 | 0 |  |  | BIOMED_ULIS | #NAME? | Non trouvé
FIBR1600 | Cuve préparation solution de Blombach | CURA291156 | détection manque O2 | MC |  | U411 | 11U | 560 147,00 | 401769 | 0 | 1 | 0 |  |  | BIOMED_ULIS | #NAME? | Non trouvé
GAMR010 | Réacteur n°10 fractionnement gamma | CURA291157 | Démontage et contrôle de l'état du lèche paroi | MC |  | U441 | 11U | 560 148,00 | 401769 | 0 | 1 | 0 |  |  | BIOMED_ULIS | #NAME? | Non trouvé | 21845 | 21845
GAMR43 | Réacteur 15m3 n°43 | CURA291158 | Raz peson | MC |  | U441 | 11U | 560 149,00 | 401769 | 0 | 1 | 0 |  |  | BIOMED_ULIS | #NAME? | Non trouvé | 21846 | 21846
RF02RHC01 | Moto compresseur 1 circuit éthanol | CURA291159 | Défaut pression | MC |  | U222RF | 11U | 560 150,00 | 401769 | 0 | 1 | 0 |  |  | BIOMED_ULIS | #NAME? | Non trouvé | 21847 | 21847
WFIRS112_128 | Flexible connection WFI | CURA291160 | Flexible HS | MC |  | U421DEAE | 11U | 560 151,00 | 401769 | 0 | 1 | 0 |  |  | BIOMED_ULIS | #NAME? | Non trouvé | 21848 | 21848
HNO | Stockage et distribution acide nitrique | CURA291161 | Distributeur alimentation vannes soutirage cuves HS | MC |  | U236NEP | 11U |  | 2022-05-15 | 0 | 1 | 0 |  |  | BIOMED_ULIS | #NAME? | Non trouvé | 21849 | 21849
ALBHV04 | Vanne entree basse carter ALBF01 | CURA291162 | Volant vanne manu HS | MC |  | U440 | 11U | 560 154,00 | 401769 | 0 | 1 | 0 |  |  | BIOMED_ULIS | #NAME? | Non trouvé | 21850 | 21850
NEP04ST04 | Station NEP réacteurs + UF Albumine | CURA291164 | Défaut objets non prés | MC |  | U236NEP | 11U | 560 157,00 | 401769 | 0 | 1 | 0 |  |  | BIOMED_ULIS | #NAME? | Non trouvé | 21851 | 21851
ALBR08 | Réacteur UF albumine UF2 | CURA291165 | Vidange cuve | MC |  | U440 | 11U | 560 158,00 | 401769 | 0 | 1 | 0 |  |  | BIOMED_ULIS | #NAME? | Non trouvé
BAT08RC134 | Sas MAL PI 02 | CURA291167 | Joint de la porte entre pièce 8RC132 et 8RC134 commence à se fendre | MC |  | U200BATP | 13U | 560 160,00 | 401769 | 0 | 1 | 0 |  |  | BIOMED_ULIS | #NAME? | Non trouvé | 21852 | 21852
BAT08RC217 | Pièce 8RC217 | CURA291168 | Réfection de la résine | MC |  | U200BATP | 13U | 560 161,00 | 401769 | 0 | 1 | 0 |  |  | BIOMED_ULIS | #NAME? | Non trouvé | 21853 | 21853
AC26F50 | Filtre terminale 8RC204 | CURA291170 | Changement néons dans couloir 8RC206 | MC |  | U222AC | 10U | 560 163,00 | 401769 | 0 | 1 | 0 |  |  | BIOMED_ULIS | #NAME? | Non trouvé | 21854 | 21854
ADEBOA007 | Cable N°7 d'alimentation électrique cuve mobile | CURA291173 | Remise en état du BOA, coude cassé. | MC |  | U421DEAE | 11U | 560 165,00 | 401769 | 0 | 1 | 0 |  |  | BIOMED_ULIS | #NAME? | Non trouvé | 21855 | 21855
ADEBOA005 | Cable N°5 d'alimentation électrique cuve mobile | CURA291174 | Remise en état du BOA, coude cassé. | MC |  | U421DEAE | 11U | 560 166,00 | 401769 | 0 | 1 | 0 |  |  | BIOMED_ULIS | #NAME? | Non trouvé | 21856 | 21856
BAT08RC60 | Atelier filtre presse albumine | CURA291175 | Table de débatissage FP123 | MC |  | U200BATP | 11U | 560 167,00 | 401769 | 0 | 1 | 0 |  |  | BIOMED_ULIS | #NAME? | Non trouvé | 21857 | 21857
BAT08RC135 | Sas MAL PI 03 | CURA291180 | Modification du casier mobile pour sécurisation par cadenas | MC |  | U200BATP | 13U | 560 175,00 | 401769 | 0 | 1 | 0 |  |  | BIOMED_ULIS | #NAME? | Non trouvé | 21858 | 21858
NEP06ST06 | Station NEP réacteurs Gamma | CURA291183 | Manque solution de lavage | MC |  | U236NEP | 11U | 560 184,00 | 401769 | 0 | 1 | 0 |  |  | BIOMED_ULIS | #NAME? | Non trouvé | 21859 | 21859
PW3CMT101 | Capteur de température filtre évent | U_GAMM000001 | Validation gamme de maintenance | SER | AUTR | U222PW | 14U | 560 187,00 | 401769 | 0 | 1 | 0 |  |  | BIOMED_ULIS | #NAME? | Non trouvé | 21860 | 21860
NEP06ST06 | Station NEP réacteurs Gamma | CURA291184 | Défaut contrôle conductivité au pas acide | MC |  | U236NEP | 11U | 560 190,00 | 401769 | 0 | 1 | 0 |  |  | BIOMED_ULIS | #NAME? | Non trouvé | 21861 | 21861
BAT08RC60 | Atelier filtre presse albumine | CURA291185 | Prise balance disjoncté | MC |  | U200BATP | 11U | 560 192,00 | 401769 | 0 | 1 | 0 |  |  | BIOMED_ULIS | #NAME? | Non trouvé | 21862 | 21862
WFICP202 | Pompe distribution n°2 WFIBD02 | U_GAMM000001 | Validation gamme de maintenance | SER | AUTR | U236WFI | 14U | 560 196,00 | 401769 | 0 | 1 | 0 |  |  | BIOMED_ULIS | #NAME? | Non trouvé | 21863 | 21863
HNOPV001 | Vanne soutirage ac nitrique HNOT01 NEP | CURA291191 | Défaut de vanne | MC |  | U236NEP | 11U | 560 220,00 | 401769 | 0 | 1 | 0 |  |  | BIOMED_ULIS | #NAME? | Non trouvé | 21864 | 21864
BAT08 | Bâtiment 8 de production | CURA291196 | Commande balomètre et métrologie de l'appareil | SER |  | U200 | 10U | 560 229,00 | 401769 | 0 | 1 | 0 |  |  | BIOMED_ULIS | #NAME? | Non trouvé | 21865 | 21865
HNO | Stockage et distribution acide nitrique | CURA291201 | ACHAT DE FILTRE SUR CLAMP 1'1/2 61µ PTFE | MC |  | U236NEP | 11U |  | 2022-05-16 | 0 | 1 | 0 |  |  | BIOMED_ULIS | #NAME? | Non trouvé | 21866 | 21866
BAT08PTA29 | Porte auto coulis. FERMOD 8RC226/8RC218 | CURA291202 | Porte coulissante 8RC226/8RC218 H.S | MC |  | U200BATP | 13U | 560 233,00 | 401769 | 0 | 1 | 0 |  |  | BIOMED_ULIS | #NAME? | Non trouvé | 21867 | 21867
GAMLAVERIE | Equipements laverie gamma | CURA291203 | 8rc101 prise d'alimentation du débitmètre défectueuse | MC |  | U441 | 60U |  | 2022-05-06 | 0 | 1 | 0 |  |  | BIOMED_ULIS | #NAME? | Non trouvé | 21868 | 21868
WFIHV125 | Vanne manuelle de point libre | CURA291204 | Pistolet eau de ville défaillant et manque de pression | MC |  | U236WFI | 15U | 560 407,00 | 401769 | 0 | 1 | 0 |  |  | BIOMED_ULIS | #NAME? | Non trouvé | 21869 | 21869
MGPPTA13 | Porte auto. enroul. sortie sas c f n°13 | CURA291206 | Remplacement sangle cassé | MC |  | U406 | 13U | 560 415,00 | 401769 | 0 | 1 | 0 |  |  | BIOMED_ULIS | #NAME? | Non trouvé | 21870 | 21870
BAT01RC27 | Toilettes vestiaires hommes | CURA291207 | Lavabo bouché 1RC27 | MC |  | U200BATP | 13U | 560 417,00 | 401769 | 0 | 1 | 0 |  |  | BIOMED_ULIS | #NAME? | Non trouvé | 21871 | 21871
BAT01RC26 | Vestiaires hommes ville | CURA291211 | Défaut éclairage | MC |  | U200BATP | 10U | 560 429,00 | 401769 | 0 | 1 | 0 |  |  | BIOMED_ULIS | #NAME? | Non trouvé | 21872 | 21872
AC13CMP01 | Affichage delta P second étage de filtration OPA | CURA291212 | Réduction de la hauteur des étagères des déchets chimiques en 1ss05 | MC |  | U222AC | 13U | 560 489,00 | 401769 | 0 | 1 | 0 |  |  | BIOMED_ULIS | #NAME? | Non trouvé | 21873 | 21873
BAT01SS02 | Couloir approvisionnement plasma | CURA291213 | Remettre une nouvelle pince sur le quai de reception décongelation | MC |  | U235BATU | 13U | 560 490,00 | 401769 | 0 | 1 | 0 |  |  | BIOMED_ULIS | #NAME? | Non trouvé | 21874 | 21874
ADEBOA011 | Cable N°11 d'alimentation électrique cuve mobile | CURA291214 | Cable N°11 d'alimentation électrique cuve mobile H.S | MC |  | U421DEAE | 11U | 560 491,00 | 401769 | 0 | 1 | 0 |  |  | BIOMED_ULIS | #NAME? | Non trouvé | 21875 | 21875
OPLCONG34 | Congélateur -80°C plasmathèque | CURA291215 | Modification alarme haute OPLCONG34 | MC |  | U601OPL | 12U | 560 492,00 | 401769 | 0 | 1 | 0 |  |  | BIOMED_ULIS | #NAME? | Non trouvé
BAT01SS28 | Atelier découpe des poches plasma | CURA291216 | Grincement de la Porte entrée 1ss28 | MC |  | U200BATP | 13U | 560 494,00 | 401769 | 0 | 1 | 0 |  |  | BIOMED_ULIS | #NAME? | Non trouvé | 21877 | 21877
ADECMT124_066 | Aff. enreg. temp cuve mobile ADEUF124 | CURA291217 | Câble raccord de connection abimé | MC |  | U421DEAE | 11U | 560 495,00 | 401769 | 0 | 1 | 0 |  |  | BIOMED_ULIS | #NAME? | Non trouvé | 21878 | 21878
BAT08RC62 | Atelier cuverie albumine/immunoglobuline | CURA291218 | Cache prise 8rc62 deterioré | MC |  | U200BATP | 10U | 560 496,00 | 401769 | 0 | 1 | 0 |  |  | BIOMED_ULIS | #NAME? | Non trouvé | 21879 | 21879
ELEPTOUEST | Poste transformateur mt/bt ouest | CURA291219 | Maintenance transformateurs + disjoncteurs de couplage suite à ot 521321 | MP |  | U222ELE | 10U | 560 497,00 | 401769 | 0 | 1 | 0 |  |  | BIOMED_ULIS | #NAME? | Non trouvé | 21880 | 21880
ELEPTEST | Poste transformateur mt/bt est | CURA291220 | Maintenance disjoncteur de couplage suite à ot 521317 | MC |  | U222ELE | 10U | 560 498,00 | 401769 | 0 | 1 | 0 |  |  | BIOMED_ULIS | #NAME? | Non trouvé | 21881 | 21881
GAMC21 | Centrifugeuse n°1 gamma | CURA291225 | Tige machoire grippé | MC |  | U441 | 11U | 560 505,00 | 401769 | 0 | 1 | 0 |  |  | BIOMED_ULIS | #NAME? | Non trouvé | 21882 | 21882
FIBR10 | Cuve mobile FIBR10 | CURA291226 | Defaut pesons | MC |  | U236NEP | 11U | 560 506,00 | 401769 | 0 | 1 | 0 |  |  | BIOMED_ULIS | #NAME? | Non trouvé | 21883 | 21883
ALBFP05 | Filtre presse temps IV | CURA291227 | Défaut piliz | MC |  | U440 | 11U | 560 507,00 | 401769 | 0 | 1 | 0 |  |  | BIOMED_ULIS | #NAME? | Non trouvé | 21884 | 21884
GAMR41 | Réacteur de fractionnement 15 000 litres n°41 | CURA291229 | Raz peson gamr41 | MC |  | U441 | 11U | 560 509,00 | 401769 | 0 | 1 | 0 |  |  | BIOMED_ULIS | #NAME? | Non trouvé | 21885 | 21885
PLAIHM02 | Poste Op de DECONGELATION n°2 | CURA291230 | Tactil ecran hs | MCU |  | U236DIV | 11U | 560 510,00 | 401769 | 0 | 1 | 0 |  |  | BIOMED_ULIS | #NAME? | Non trouvé | 21886 | 21886
PLABATI814 | Centrifugeuse plasma NS 814 | CURA291231 | Controle hauteur d eturbine | MC |  | U410 | 11U | 561 066,00 | 401769 | 0 | 1 | 0 |  |  | BIOMED_ULIS | #NAME? | Non trouvé | 21887 | 21887
ALBR005 | Réacteur n°5 fractionnement albumine | CURA291232 | Raz peson | MC |  | U440 | 11U | 560 512,00 | 401769 | 0 | 1 | 0 |  |  | BIOMED_ULIS | #NAME? | Non trouvé
GAMR010 | Réacteur n°10 fractionnement gamma | CURA291233 | Suite a ip 2021-115-IG | MC |  | U441 | 11U | 560 513,00 | 401769 | 0 | 1 | 0 |  |  | BIOMED_ULIS | #NAME? | Non trouvé | 21888 | 21888
ACCL13 | Climatisation casemate 1SS37 | CURA291234 | Clim HS | MC |  | U222AC | 10U | 560 514,00 | 401769 | 0 | 1 | 0 |  |  | BIOMED_ULIS | #NAME? | Non trouvé | 21889 | 21889
PW3 | Production Eau Purifiée 3 | CURA291235 | Orion 3 niveau saumur | MC |  | U222PW | 11U | 560 515,00 | 401769 | 0 | 1 | 0 |  |  | BIOMED_ULIS | #NAME? | Non trouvé
ALBFP06 | Filtre-presse albumine T I+II+III | CURA291238 | Remplacement pion | MC |  | U440 | 11U | 560 519,00 | 401769 | 0 | 1 | 0 |  |  | BIOMED_ULIS | #NAME? | Non trouvé | 21890 | 21890
GAMR42 | Réacteur 15m3 n°42 | CURA291247 | Plus de lumière dans la cuve GAMR 42 | MC |  | U441 | 11U | 560 522,00 | 401769 | 0 | 1 | 0 |  |  | BIOMED_ULIS | #NAME? | Non trouvé | 21891 | 21891
BAT08RC61 | Local de conditionnement secondaire et pesée back-up | CURA291248 | La poigné intérieur de la porte est cassée. | MC |  | U200BATP | 13U | 560 523,00 | 401769 | 0 | 1 | 0 |  |  | BIOMED_ULIS | #NAME? | Non trouvé | 21892 | 21892
ADETRP01 | Transpalette peseur 2000 kg / 0.5kg | CURA291249 | Le transpalette peseur ADETRP01 a des difficultés pour descendre les charges une fois lever. | MC |  | U421DEAE | 62U | 560 524,00 | 401769 | 0 | 1 | 0 |  |  | BIOMED_ULIS | #NAME? | Non trouvé | 21893 | 21893
GW1/2 | Production distri. eau glycolée -19°C | CURA291250 | Remplacement calorifuge circuits GW | AME |  | U222GW | 10U | 560 525,00 | 401769 | 0 | 1 | 0 |  |  | BIOMED_ULIS | #NAME? | Non trouvé | 21894 | 21894
AC01CT01 | Caisson de traitement d'air ateliers Albumine | CURA291251 | Audit état gaines / registres / Calorifuges réseau CTA01 | AME |  | U222AC | 10U | 560 526,00 | 401769 | 0 | 1 | 0 |  |  | BIOMED_ULIS | #NAME? | Non trouvé | 21895 | 21895
BAT08CMT104 | Enreg température pièce 8RC104 | U_METR000016 | Vérif. PERIODIQUE température enceinte | MPS | DEF | U200BATP | 11U | 601 578,00 | 2024-05-31 | 3 | 1 | 0 | 365 | 0 | BIOMED_ULIS | #NAME? | Non trouvé | 21896 | 21896
BAT08CMT104 | Enreg température pièce 8RC104 | U_METROLOGIE 16 | Vérif. CURATIVE température enceinte | MC | DEF | U200BATP | 11U | 601 406,00 | 401769 | 0 | 1 | 0 |  |  | BIOMED_ULIS | #NAME? | Non trouvé | 21897 | 21897
MCBCOLG45 | Collecteur de germes n°120161 | CURA291252 | Problème lié au transport de l'appareil | MC |  | U640MCB | 21U | 560 527,00 | 401769 | 0 | 1 | 0 |  |  | BIOMED_ULIS | #NAME? | Non trouvé | 21898 | 21898
BAT08 | Bâtiment 8 de production | CURA291253 | Mise à jour références et photos des moteurs CTA soufflage/reprise/ext | AME |  | U222AC | 10U | 560 530,00 | 401769 | 0 | 1 | 0 |  |  | BIOMED_ULIS | #NAME? | Non trouvé | 21899 | 21899
MCBCOLG46 | Collecteur de germes n°120162 | CURA291254 | Problème lié au transport de l'appareil | MC |  | U640MCB | 21U | 560 531,00 | 401769 | 0 | 1 | 0 |  |  | BIOMED_ULIS | #NAME? | Non trouvé | 21900 | 21900
MCBCOLG44 | Collecteur de germes n°120160 | CURA291255 | Problème lié au transport de l'appareil | MC |  | U640MCB | 21U | 560 532,00 | 401769 | 0 | 1 | 0 |  |  | BIOMED_ULIS | #NAME? | Non trouvé | 21901 | 21901
MCBCOLG43 | Collecteur de germes n°120159 | CURA291257 | Problème lié au transport de l'appareil | MC |  | U640MCB | 21U | 560 534,00 | 401769 | 0 | 1 | 0 |  |  | BIOMED_ULIS | #NAME? | Non trouvé | 21902 | 21902
MCBCOLG21 | Collecteur de germes (d'air) n°101993 | CURA291258 | Problème bruit du ventilateur | MC |  | U640MCB | 21U | 560 536,00 | 401769 | 0 | 1 | 0 |  |  | BIOMED_ULIS | #NAME? | Non trouvé | 21903 | 21903
ALBR08 | Réacteur UF albumine UF2 | CURA291261 | Vidange cuve | MC |  | U440 | 11U | 560 540,00 | 401769 | 0 | 1 | 0 |  |  | BIOMED_ULIS | #NAME? | Non trouvé
COMMAL02 | Machine à laver n° 6T090131 | CURA291262 | Porte bloquée | MC |  | U411 | 11U | 560 541,00 | 401769 | 0 | 1 | 0 |  |  | BIOMED_ULIS | #NAME? | Non trouvé | 21904 | 21904
BATUSINE | Bâtiments communs | CURA291264 | Mise en place tuyaux d'arrosage pour renforcer les condenseurs en cas de forte chaleur | SER |  | U235BATU | 10U | 560 543,00 | 401769 | 0 | 1 | 0 |  |  | BIOMED_ULIS | #NAME? | Non trouvé | 21905 | 21905
LSBCONG05 | Combiné DOMETIC n°série 1451250 Partie Congélateur | CURA291281 | Remplacer la porte du congélateur LSBCONG05 | MC |  | U803 | 10U | 560 578,00 | 401769 | 0 | 1 | 0 |  |  | BIOTECH_ULIS | #NAME? | Non trouvé
PLABOL815 | Bol de centri BKA28 N°815 | CURA291282 | Traces frottement sur la turbine C01 | MC |  | U410 | 61U | 560 579,00 | 401769 | 0 | 1 | 0 |  |  | BIOMED_ULIS | #NAME? | Non trouvé | 21906 | 21906
BAT08 | Bâtiment 8 de production | CURA291283 | Déplacement support extincteur | MC |  | U200BATP | 13U | 560 580,00 | 401769 | 0 | 1 | 0 |  |  | BIOMED_ULIS | #NAME? | Non trouvé | 21907 | 21907
BAT08 | Bâtiment 8 de production | CURA291284 | Déplacement support extincteur | MC |  | U200BATP | 13U | 560 581,00 | 401769 | 0 | 1 | 0 |  |  | BIOMED_ULIS | #NAME? | Non trouvé | 21908 | 21908
BAT08CF8107 | Chambre froide + 4°C de BAT08COND | CURA291285 | AU chambre froide | MC |  | U112CAM | 10U | 560 582,00 | 401769 | 0 | 1 | 0 |  |  | BIOMED_ULIS | #NAME? | Non trouvé | 21909 | 21909
ALBCMW30 | Balance mettler 600kg/0,05kg n°3168952 | CURA291286 | Heure ALBCMW30 non conforme | MC |  | U440 | 11U |  | 2022-05-20 | 0 | 1 | 0 |  |  | BIOMED_ULIS | #NAME? | Non trouvé | 21910 | 21910
CQBEQUIP | Equipements communs CQB | CURA291287 | Réglage groom porte Laboratoire (LCQB) et porte accès terrasse B1 - 1er étage | MC |  | U633 | 13U | 560 584,00 | 401769 | 0 | 1 | 0 |  |  | BIOTECH_ULIS | #NAME? | Non trouvé | 21911 | 21911
GAMFCS05 | Débimètre massique fibrinogène TI | CURA291288 | Contrôle du paramétrage du débitmètre GAMFCS05 | MC |  | U441 | 11U | 560 585,00 | 401769 | 0 | 1 | 0 |  |  | BIOMED_ULIS | #NAME? | Non trouvé | 21912 | 21912
GAMR010 | Réacteur n°10 fractionnement gamma | CURA291289 | Bruit agitation GAMR10 | MC |  | U441 | 11U | 560 586,00 | 401769 | 0 | 1 | 0 |  |  | BIOMED_ULIS | #NAME? | Non trouvé | 21913 | 21913
BAT08PTA44 | Porte auto ouv. PORTALP 8RC215/8RC206 | CURA291290 | Porte accès 8RC215/8RC206 | MC |  | U200BATP | 13U | 560 587,00 | 401769 | 0 | 1 | 0 |  |  | BIOMED_ULIS | #NAME? | Non trouvé | 21914 | 21914
PLAEQUIP | Equipements spécifiques plasma | CURA291291 | Batterie autolaveuse décongelation | MC |  | U410 | 15U | 560 588,00 | 401769 | 0 | 1 | 0 |  |  | BIOMED_ULIS | #NAME? | Non trouvé
PLAEQUIP | Equipements spécifiques plasma | CURA291292 | Lanceur machine à vapeur cassé | MC |  | U410 | 15U | 560 589,00 | 401769 | 0 | 1 | 0 |  |  | BIOMED_ULIS | #NAME? | Non trouvé
ADECMW003 | Balance mettler 600kg/0,05kg n°3168951 | CURA291293 | Terminal de la balance en 8RC209 H.S | MC |  | U421DEAE | 11U | 560 590,00 | 401769 | 0 | 1 | 0 |  |  | BIOMED_ULIS | #NAME? | Non trouvé | 21915
COMMAL01 | Machine à laver n° 6T090132 | CURA291296 | Magelis eteint | MC |  | U411 | 11U | 588 813,00 | 401769 | 0 | 1 | 0 |  |  | BIOMED_ULIS | #NAME? | Non trouvé | 21916 | 21916
COMMAL01 | Machine à laver n° 6T090132 | CURA291297 | Vérification boule de lavage | MC |  | U411 | 11U | 560 593,00 | 401769 | 0 | 1 | 0 |  |  | BIOMED_ULIS | #NAME? | Non trouvé | 21917 | 21917
COMMAL02 | Machine à laver n° 6T090131 | CURA291298 | Controle de boule de lavage | MC |  | U411 | 11U | 560 594,00 | 401769 | 0 | 1 | 0 |  |  | BIOMED_ULIS | #NAME? | Non trouvé | 21918 | 21918
BAT08 | Bâtiment 8 de production | CURA291300 | Porte bloqué | MC |  | U200BATP | 11U | 560 596,00 | 401769 | 0 | 1 | 0 |  |  | BIOMED_ULIS | #NAME? | Non trouvé | 21919 | 21919
HNO | Stockage et distribution acide nitrique | CURA291301 | Défaut conductivité haute | MC |  | U236NEP | 11U | 560 597,00 | 401769 | 0 | 1 | 0 |  |  | BIOMED_ULIS | #NAME? | Non trouvé | 21920 | 21920
WFISBD101 | S. boucle eau PPI décongélation plasma | CURA291302 | Refroidissement trop long | MC |  | U236WFI | 11U | 560 598,00 | 401769 | 0 | 1 | 0 |  |  | BIOMED_ULIS | #NAME? | Non trouvé | 21921 | 21921
GAMR010 | Réacteur n°10 fractionnement gamma | CURA291305 | Raz peson | MC |  | U441 | 11U | 560 605,00 | 401769 | 0 | 1 | 0 |  |  | BIOMED_ULIS | #NAME? | Non trouvé | 21922 | 21922
GAMR007 | Réacteur n°07 fractionnement gamma | CURA291306 | Raz peson | MC |  | U441 | 11U | 560 606,00 | 401769 | 0 | 1 | 0 |  |  | BIOMED_ULIS | #NAME? | Non trouvé | 21923 | 21923
PW3 | Production Eau Purifiée 3 | CURA291307 | Defaut recirculation orion3 | MC |  | U222PW | 11U | 560 607,00 | 401769 | 0 | 1 | 0 |  |  | BIOMED_ULIS | #NAME? | Non trouvé
GAMR009 | Réacteur n°09 fractionnement gamma | CURA291308 | Raz peson | MC |  | U441 | 11U | 560 608,00 | 401769 | 0 | 1 | 0 |  |  | BIOMED_ULIS | #NAME? | Non trouvé | 21924 | 21924
ALBCMQ21 | Comptage rejets filtrats UF2 | CURA291309 | Defaut albcmq21 | MC |  | U440 | 11U | 560 609,00 | 401769 | 0 | 1 | 0 |  |  | BIOMED_ULIS | #NAME? | Non trouvé | 21925 | 21925
TAMPV124_059 | Vanne manchette de nettoyage 2 | CURA291314 | Défaut de vanne | MC |  | U421DEAE | 11U | 560 639,00 | 401769 | 0 | 1 | 0 |  |  | BIOMED_ULIS | #NAME? | Non trouvé | 21926 | 21926
MGPTRP10 | Transpalette électrique | CURA291316 | Remplacement prise batterie et prise chariot | MC |  | U406 | 15U | 560 642,00 | 401769 | 0 | 1 | 0 |  |  | BIOMED_ULIS | #NAME? | Non trouvé | 21927 | 21927
MGGTRP16 | Transpalette électrique | CURA291320 | Remplacement support et capteur fourche basse | MC |  | U168 | 15U | 560 647,00 | 401769 | 0 | 1 | 0 |  |  | BIOMED_ULIS | #NAME? | Non trouvé | 21928 | 21928
MGPGER04 | Gerbeur électrique n°4 | CURA291322 | Remplacement du capot suite choc | MC |  | U406 | 15U | 560 649,00 | 401769 | 0 | 1 | 0 |  |  | BIOMED_ULIS | #NAME? | Non trouvé | 21929 | 21929
BAT08PTA29 | Porte auto coulis. FERMOD 8RC226/8RC218 | CURA291323 | Dysfonctionnement de la porte automatique coulissante 8RC218 Côté 8RC226 la porte ne s'ouvre pas | MC |  | U200BATP | 13U | 560 650,00 | 401769 | 0 | 1 | 0 |  |  | BIOMED_ULIS | #NAME? | Non trouvé | 21930 | 21930
ELETGBT04 | TGBT Centrale énergie B4 | CURA291335 | Mise en place du câblage pour la liaison entre les compteurs et l'API du Batiment 4 | AME |  | U222ELE | 10U | 560 800,00 | 401769 | 0 | 1 | 0 |  |  | BIOMED_ULIS | #NAME? | Non trouvé | 21931 | 21931
INDUSOP30 | Poste operateur NEP ADEAE | CURA291337 | Clavier hs | MC |  | U236DIV | 11U | 560 803,00 | 401769 | 0 | 1 | 0 |  |  | BIOMED_ULIS | #NAME? | Non trouvé | 21932 | 21932
GAMC21 | Centrifugeuse n°1 gamma | CURA291338 | Impossible de connecter flexible refroidissement turbine | MC |  | U441 | 11U | 560 804,00 | 401769 | 0 | 1 | 0 |  |  | BIOMED_ULIS | #NAME? | Non trouvé | 21933 | 21933
NEP05ST05 | Station NEP laverie Albumine | CURA291339 | Interdiction puisage pw | MC |  | U236NEP | 11U | 560 805,00 | 401769 | 0 | 1 | 0 |  |  | BIOMED_ULIS | #NAME? | Non trouvé | 21934 | 21934
ALBR08 | Réacteur UF albumine UF2 | CURA291340 | Vidange cuve | MC |  | U440 | 11U | 560 806,00 | 401769 | 0 | 1 | 0 |  |  | BIOMED_ULIS | #NAME? | Non trouvé
GAMC21 | Centrifugeuse n°1 gamma | CURA291344 | Reste a l'etat rinçage en cours | MC |  | U441 | 11U | 560 808,00 | 401769 | 0 | 1 | 0 |  |  | BIOMED_ULIS | #NAME? | Non trouvé | 21935 | 21935
BAT08SS24 | Atelier cuverie FC ZNHV | CURA291345 | Remise en état système de fermeture | MC |  | U200BATP | 13U | 560 810,00 | 401769 | 0 | 1 | 0 |  |  | BIOMED_ULIS | #NAME? | Non trouvé | 21936 | 21936
NEP06ST06 | Station NEP réacteurs Gamma | CURA291348 | Modification débit intro PW/WFI | MC |  | U236NEP | 11U | 560 813,00 | 401769 | 0 | 1 | 0 |  |  | BIOMED_ULIS | #NAME? | Non trouvé | 21937 | 21937
BAT08CDP | Bâtiment 8 centrale de pesée | CURA291361 | Passage de câble informatique détérioré en centrale de pesée | MC |  | U200BATP | 13U | 560 832,00 | 401769 | 0 | 1 | 0 |  |  | BIOMED_ULIS | #NAME? | Non trouvé | 21938 | 21938
BAT08RC08 | Sas matériel production | CURA291363 | Porte SAS matériel frottant au sol | MC |  | U200BATP | 13U | 560 835,00 | 401769 | 0 | 1 | 0 |  |  | BIOMED_ULIS | #NAME? | Non trouvé | 21939 | 21939
CQBEQUIP | Equipements communs CQB | CURA291364 | Problème climatisation Labo LCQB : mode automatique chaud froid qui ne fonctionne pas | MC |  | U633 | 10U | 560 836,00 | 401769 | 0 | 1 | 0 |  |  | BIOTECH_ULIS | #NAME? | Non trouvé | 21940 | 21940
BAT08RC137 | Couloir sortie produit intermédiaire | CURA291365 | Interrupteur d'ouverture porte 8RC137 HS | MC |  | U200BATP | 13U | 560 837,00 | 401769 | 0 | 1 | 0 |  |  | BIOMED_ULIS | #NAME? | Non trouvé | 21941 | 21941
ALBFP05 | Filtre presse temps IV | CURA291366 | FUITE | MC |  | U440 | 11U | 560 846,00 | 401769 | 0 | 1 | 0 |  |  | BIOMED_ULIS | #NAME? | Non trouvé | 21942 | 21942
WW1FOS01 | Fosse OUEST (NEP/PW) relevage eaux usées | CURA291367 | Alarme gtc | MC |  | U235WW | 11U | 560 847,00 | 401769 | 0 | 1 | 0 |  |  | BIOMED_ULIS | #NAME? | Non trouvé
GW2 | Boucle n°2 distri. eau glycolée -19° C | CURA291368 | Défaut température GW2CMT01 | MC |  | U222GW | 11U | 560 848,00 | 401769 | 0 | 1 | 0 |  |  | BIOMED_ULIS | #NAME? | Non trouvé | 21943 | 21943
OPLETUV20 | Enceinte climatique SECASI n° *016350020 | CURA291369 | Alarme GTC | MC |  | U601OPL | 11U | 560 849,00 | 401769 | 0 | 1 | 0 |  |  | BIOMED_ULIS | #NAME? | Non trouvé | 21944 | 21944
PW3 | Production Eau Purifiée 3 | CURA291370 | Alarme GTC orion 2 | MC |  | U222PW | 11U | 560 850,00 | 401769 | 0 | 1 | 0 |  |  | BIOMED_ULIS | #NAME? | Non trouvé
ISPV4100 | Vanne TOR amont échangeur PW40HEX03 | CURA291371 | Alarme GTC | MC |  | U222PW | 11U | 560 851,00 | 401769 | 0 | 1 | 0 |  |  | BIOMED_ULIS | #NAME? | Non trouvé | 21945 | 21945
ALBR006 | Réacteur n°6 fractionnement albumine | CURA291372 | Raz peson | MC |  | U440 | 11U | 560 852,00 | 401769 | 0 | 1 | 0 |  |  | BIOMED_ULIS | #NAME? | Non trouvé
TECHSPC05 | Spectromètre Dr LANGE | CURA291373 | Devis car appareil obsolète | CON |  | U200 | 11U | 560 853,00 | 401769 | 0 | 1 | 0 |  |  | BIOMED_ULIS | #NAME? | Non trouvé | 21946 | 21946
PLASURG02 | Surgélateur à Azote Silversas | CURA291382 | Remplacement joint porte et bas de porte | MC |  | U410 | 15U | 560 855,00 | 401769 | 0 | 1 | 0 |  |  | BIOMED_ULIS | #NAME? | Non trouvé | 21947 | 21947
NEP07ST07 | Station NEP laverie Gamma | CURA291383 | Défaut contrôle conductivité au pas acide | MC |  | U236NEP | 11U | 560 857,00 | 401769 | 0 | 1 | 0 |  |  | BIOMED_ULIS | #NAME? | Non trouvé | 21948 | 21948
WECP01 | Pompe rejet refroidissement centris plas | CURA291384 | Vidange calo suite a débordement | MC |  | U410 | 11U | 560 858,00 | 401769 | 0 | 1 | 0 |  |  | BIOMED_ULIS | #NAME? | Non trouvé | 21949 | 21949
RF03EVA01 | Evapo. sas tunnel décong. PLAFR03 1SS25 | CURA291386 | Prise en glace évaporateur | MC |  | U222RF | 10U | 560 861,00 | 401769 | 0 | 1 | 0 |  |  | BIOMED_ULIS | #NAME? | Non trouvé
TAMR147_001 | Cuve préparatoire tampons 500L | CURA291407 | Défaut chaine de mesure | MC |  | U421DEAE | 11U | 560 878,00 | 401769 | 0 | 1 | 0 |  |  | BIOMED_ULIS | #NAME? | Non trouvé | 21950 | 21950
GW5 | Boucle n°1 de distrib eau glycolée +20°C | CURA291408 | Assistance société exterieur | MC |  | U222GW | 11U | 560 879,00 | 401769 | 0 | 1 | 0 |  |  | BIOMED_ULIS | #NAME? | Non trouvé | 21951 | 21951
BAT10 | Bâtiment 10 Ateliers et bureaux Services Techniques | CURA291409 | Formation consignation | MC |  | U235BATU | 13U | 560 881,00 | 401769 | 0 | 1 | 0 |  |  | BIOMED_ULIS | #NAME? | Non trouvé | 21952 | 21952
BAT08VESTIAIR | Vestiaires rez de chaussé production | CURA291410 | Problème fermeture porte | MC |  | U200BATP | 13U | 560 882,00 | 401769 | 0 | 1 | 0 |  |  | BIOMED_ULIS | #NAME? | Non trouvé | 21953 | 21953
GAMR007 | Réacteur n°07 fractionnement gamma | CURA291411 | Contrôle agitation suite a prise en glace | MC |  | U441 | 11U | 560 883,00 | 401769 | 0 | 1 | 0 |  |  | BIOMED_ULIS | #NAME? | Non trouvé | 21954 | 21954
BATEX | Extérieurs bâtiments | CURA291419 | Curage réseau EU suite sanitaire bouché | MC |  | U235BATU | 13U | 560 892,00 | 401769 | 0 | 1 | 0 |  |  | BIOMED_ULIS | #NAME? | Non trouvé | 21955 | 21955
GAMBOL964 | Bol de centri BKA45 n°964 | CURA291437 | Nettoyage double enveloppe | MC |  | U441 | 11U | 560 923,00 | 401769 | 0 | 1 | 0 |  |  | BIOMED_ULIS | #NAME? | Non trouvé | 21956 | 21956
GAMBOL267 | Bol de centri BKA45 n°267 | CURA291438 | Nettoyage double enveloppe | MC |  | U441 | 11U | 560 924,00 | 401769 | 0 | 1 | 0 |  |  | BIOMED_ULIS | #NAME? | Non trouvé | 21957 | 21957
BAT01SS31 | Atelier broyage plasma | CURA291439 | Fuite | MC |  | U200BATP | 11U | 560 925,00 | 401769 | 0 | 1 | 0 |  |  | BIOMED_ULIS | #NAME? | Non trouvé | 21958 | 21958
GAMFP01 | Filtre presse gamma | CURA291440 | Passage a l'atat propre | MC |  | U441 | 11U | 560 926,00 | 401769 | 0 | 1 | 0 |  |  | BIOMED_ULIS | #NAME? | Non trouvé | 21959 | 21959
GAMC21 | Centrifugeuse n°1 gamma | CURA291441 | Tige machoire grippé | MC |  | U441 | 11U | 560 927,00 | 401769 | 0 | 1 | 0 |  |  | BIOMED_ULIS | #NAME? | Non trouvé | 21960 | 21960
PLAEQUIP | Equipements spécifiques plasma | CURA291442 | Controle double enveloppe et jeu de turbine | MC |  | U410 | 11U | 560 931,00 | 401769 | 0 | 1 | 0 |  |  | BIOMED_ULIS | #NAME? | Non trouvé
PWJDV107 | V. pneu. remplis. eau purifiée cuve B8 | CURA291443 | Niveau bas cuve | MC |  | U222PW | 11U | 560 932,00 | 401769 | 0 | 1 | 0 |  |  | BIOMED_ULIS | #NAME? | Non trouvé | 21961 | 21961
PLATRP02 | Transpalette électrique T16 | CURA291445 | Cartérisation du transpalette PLATRP02 | MC |  | U410 | 13U | 560 934,00 | 401769 | 0 | 1 | 0 |  |  | BIOMED_ULIS | #NAME? | Non trouvé | 21962 | 21962
UDA1REF08 | Réfrigérateur/congélateur DOMETIC | CURA291448 | Batterie compartiment congélateur HS | MC |  | U855 | 10U | 560 935,00 | 401769 | 0 | 1 | 0 |  |  | BIOTECH_ULIS | #NAME? | Non trouvé | 21963 | 21963
TECHBT10 | Bain d'étalonnage WIKA n°1005126 | CURA291460 | Problème d'agitation | MC |  | U720 | 11U | 560 945,00 | 401769 | 0 | 1 | 0 |  |  | BIOMED_ULIS | #NAME? | Non trouvé | 21964 | 21964
ALBR006 | Réacteur n°6 fractionnement albumine | CURA291462 | Défaut température calo | MC |  | U440 | 11U | 560 947,00 | 401769 | 0 | 1 | 0 |  |  | BIOMED_ULIS | #NAME? | Non trouvé
COMMAL01 | Machine à laver n° 6T090132 | CURA291466 | Porte coté propre bloqué | MC |  | U411 | 11U | 560 951,00 | 401769 | 0 | 1 | 0 |  |  | BIOMED_ULIS | #NAME? | Non trouvé | 21965 | 21965
ACCL80 | Climatisation local 2RC41 | CURA291470 | Installation en défaut U0 | MC |  | U222AC | 10U | 560 960,00 | 401769 | 0 | 1 | 0 |  |  | BIOMED_ULIS | #NAME? | Non trouvé | 21966 | 21966
ADECMC125_044 | Conductivité rétentat gamme haute | CURA291495 | Sonde en défaut | MC |  | U421DEAE | 11U | 560 993,00 | 401769 | 0 | 1 | 0 |  |  | BIOMED_ULIS | #NAME? | Non trouvé | 21967 | 21967
ADECR114 | Skid chromatographie DEAE 114 | CURA291496 | Défaut can open module festo | MC |  | U421DEAE | 11U | 560 994,00 | 401769 | 0 | 1 | 0 |  |  | BIOMED_ULIS | #NAME? | Non trouvé | 21968 | 21968
BAT0103 | Bâtiment 1 laboratoires de contrôle | CURA291498 | Aménagement paillasses | MC |  | S244 | 10U | 560 998,00 | 401769 | 0 | 1 | 0 |  |  | BIOMED_ULIS | #NAME? | Non trouvé | 21969 | 21969
BAT01 | Bâtiment 1 commun | CURA291500 | Travaux divers | MC |  | U235BATU | 13U | 561 000,00 | 401769 | 0 | 1 | 0 |  |  | BIOMED_ULIS | #NAME? | Non trouvé | 21970 | 21970
BAT01SS28 | Atelier découpe des poches plasma | CURA291519 | Porte coulissante, SAS déchets | MC |  | U200BATP | 13U | 561 018,00 | 401769 | 0 | 1 | 0 |  |  | BIOMED_ULIS | #NAME? | Non trouvé | 21971 | 21971
GAMR009 | Réacteur n°09 fractionnement gamma | CURA291531 | Controle leche paroi | MC |  | U441 | 11U | 561 031,00 | 401769 | 0 | 1 | 0 |  |  | BIOMED_ULIS | #NAME? | Non trouvé | 21972 | 21972
INDUSMESCOM1 | Serveur communication AD Pharmacim normal | CURA291532 | Problème de serveur | MC |  | U236DIV | 12U | 561 032,00 | 401769 | 0 | 1 | 0 |  |  | BIOMED_ULIS | #NAME? | Non trouvé | 21973 | 21973
PLABOL267 | Bol de centri BKA28 N°267 | CURA291534 | Doubles enveloppes | MC |  | U410 | 11U | 561 034,00 | 401769 | 0 | 1 | 0 |  |  | BIOMED_ULIS | #NAME? | Non trouvé | 21974 | 21974
PLABOL815 | Bol de centri BKA28 N°815 | CURA291535 | Doubles enveloppes | MC |  | U410 | 11U | 561 035,00 | 401769 | 0 | 1 | 0 |  |  | BIOMED_ULIS | #NAME? | Non trouvé | 21975 | 21975
NEP07ST07 | Station NEP laverie Gamma | CURA291536 | Problème de lancement de recettes | MC |  | U236NEP | 11U | 561 041,00 | 401769 | 0 | 1 | 0 |  |  | BIOMED_ULIS | #NAME? | Non trouvé | 21976 | 21976
PLAPLC01 | Station automate centrifugation plasma | CURA291537 | Repositionnement grafcet | MC |  | U410 | 11U | 561 042,00 | 401769 | 0 | 1 | 0 |  |  | BIOMED_ULIS | #NAME? | Non trouvé | 21977 | 21977
MCBREF14 | Réfrigérateur DOMETIC n°0331437 | CURA291539 | Défaut de température haute | MC |  | U640MCB | 11U | 561 044,00 | 401769 | 0 | 1 | 0 |  |  | BIOMED_ULIS | #NAME? | Non trouvé | 21978 | 21978
PLAEQUIP | Equipements spécifiques plasma | CURA291540 | Controle double enveloppe et jeu de turbine | MC |  | U410 | 11U | 561 045,00 | 401769 | 0 | 1 | 0 |  |  | BIOMED_ULIS | #NAME? | Non trouvé
ALBHV04 | Vanne entree basse carter ALBF01 | CURA291541 | Capteur d'ouverture de vanne HS | MC |  | U440 | 11U | 561 046,00 | 401769 | 0 | 1 | 0 |  |  | BIOMED_ULIS | #NAME? | Non trouvé | 21979 | 21979
PW33 | Prod. Eau purifiée ORION n°3 | CURA291542 | Défaut de débit | MC |  | U222PW | 11U | 561 047,00 | 401769 | 0 | 1 | 0 |  |  | BIOMED_ULIS | #NAME? | Non trouvé
PW32 | Prod. Eau purifiée ORION n°2 | CURA291543 | Défaut de pression | MC |  | U222PW | 11U | 561 048,00 | 401769 | 0 | 1 | 0 |  |  | BIOMED_ULIS | #NAME? | Non trouvé
PW31 | Prod. Eau purifiée ORION n°1 | CURA291544 | Défaut AIT26 | MC |  | U222PW | 11U | 592 557,00 | 401769 | 0 | 1 | 0 |  |  | BIOMED_ULIS | #NAME? | Non trouvé | 21980 | 21980
WFIDIST05 | Distillateur Eau PPI n°5 STERIS | CURA291545 | Défaut temperature colonne 2 et 3 | MC |  | U236WFI | 11U | 561 050,00 | 401769 | 0 | 1 | 0 |  |  | BIOMED_ULIS | #NAME? | Non trouvé | 21981 | 21981
PLAEQUIP | Equipements spécifiques plasma | CURA291548 | contrôle du montage des centri | MC |  | U410 | 11U | 561 054,00 | 401769 | 0 | 1 | 0 |  |  | BIOMED_ULIS | #NAME? | Non trouvé
GAMR43 | Réacteur 15m3 n°43 | CURA291549 | Air dans le circuit GW | MC |  | U441 | 11U | 561 055,00 | 401769 | 0 | 1 | 0 |  |  | BIOMED_ULIS | #NAME? | Non trouvé | 21982 | 21982
GAMELEV05 | Elevateur terres reacteur GAMR41 | CURA291550 | Problème déplacement élévateur | MC |  | U441 | 11U | 561 057,00 | 401769 | 0 | 1 | 0 |  |  | BIOMED_ULIS | #NAME? | Non trouvé | 21983 | 21983
ADEPP123_120 | Pompe WFI/produit | CURA291551 | Remplacement tête de pompe | MC |  | U421DEAE | 11U | 611 549,00 | 401769 | 0 | 1 | 0 |  |  | BIOMED_ULIS | #NAME? | Non trouvé | 21984 | 21984
PW33 | Prod. Eau purifiée ORION n°3 | CURA291552 | Defaut de débit | MC |  | U222PW | 11U | 561 059,00 | 401769 | 0 | 1 | 0 |  |  | BIOMED_ULIS | #NAME? | Non trouvé
WFIPV310_046 | Vanne sur puisage diluteur 138 pt23 | CURA291557 | Défaut vanne | MC |  | U236WFI | 11U | 561 069,00 | 401769 | 0 | 1 | 0 |  |  | BIOMED_ULIS | #NAME? | Non trouvé | 21985 | 21985
ALBR004 | Réacteur n°4 fractionnement albumine | CURA291558 | Disque de dépression HS | MC |  | U440 | 11U | 561 070,00 | 401769 | 0 | 1 | 0 |  |  | BIOMED_ULIS | #NAME? | Non trouvé
BAT01SS31 | Atelier broyage plasma | CURA291572 | Fuite faux plafond 1SS31 | MC |  | U200BATP | 13U | 561 084,00 | 401769 | 0 | 1 | 0 |  |  | BIOMED_ULIS | #NAME? | Non trouvé | 21986 | 21986
EPL2CF07 | Chambre froide enreg. plasma +5°C | CURA291574 | Anomalie sur la porte sa atelier de tri | MC |  | U406 | 13U | 561 086,00 | 401769 | 0 | 1 | 0 |  |  | BIOMED_ULIS | #NAME? | Non trouvé | 21987 | 21987
BAT13RC05 | Laverie caddies | CURA291612 | 2022: Travaux suite a vérification réglementaire racks | MC |  | U235BATU | 13U | 561 117,00 | 401769 | 0 | 1 | 0 |  |  | BIOMED_ULIS | #NAME? | Non trouvé | 21988 | 21988
MGGPAL37 | Palettier fixe magasin en BAT11RC35 | CURA291618 | 2022: Travaux suite a vérification réglementaire racks | MC |  | U235BATU | 13U | 561 123,00 | 401769 | 0 | 1 | 0 |  |  | BIOMED_ULIS | #NAME? | Non trouvé | 21989 | 21989
MGPCF01 | Chambre froide n°1 stockage -40°C | CURA291619 | 2022: Travaux suite a vérification réglementaire racks | MC |  | U406 | 13U | 561 124,00 | 401769 | 0 | 1 | 0 |  |  | BIOMED_ULIS | #NAME? | Non trouvé | 21990 | 21990
MGPCF06 | Chambre froide n°6 stockage -40°C | CURA291623 | 2022: Travaux suite a vérification réglementaire racks | MC |  | U406 | 13U | 561 128,00 | 401769 | 0 | 1 | 0 |  |  | BIOMED_ULIS | #NAME? | Non trouvé | 21991 | 21991
PLABATI509 | Centrifugeuse plasma NS 509 | CURA291632 | Débordement calo sur la centri | MC |  | U410 | 11U | 561 139,00 | 401769 | 0 | 1 | 0 |  |  | BIOMED_ULIS | #NAME? | Non trouvé | 21992 | 21992
MGPCF04 | Chambre froide n°4 stockage -40°C | CURA291640 | 2022: Travaux suite a vérification réglementaire racks | MC |  | U406 | 13U | 561 150,00 | 401769 | 0 | 1 | 0 |  |  | BIOMED_ULIS | #NAME? | Non trouvé | 21993 | 21993
MGPCF12 | Chambre froide n°12(2bis) stockage -40°C | CURA291642 | 2022: Travaux suite a vérification réglementaire racks | MC |  | U406 | 13U | 561 152,00 | 401769 | 0 | 1 | 0 |  |  | BIOMED_ULIS | #NAME? | Non trouvé | 21994 | 21994
NEP05ST05 | Station NEP laverie Albumine | CURA291644 | Défaut manque solution lavage acide | MC |  | U236NEP | 11U | 561 154,00 | 401769 | 0 | 1 | 0 |  |  | BIOMED_ULIS | #NAME? | Non trouvé | 21995 | 21995
GAMR010 | Réacteur n°10 fractionnement gamma | CURA291646 | Défaut GAMJGV460 | MC |  | U441 | 11U | 561 156,00 | 401769 | 0 | 1 | 0 |  |  | BIOMED_ULIS | #NAME? | Non trouvé | 21996 | 21996
WFISBD106 | Ss boucle PPI uf albumine 8RC45/46/70/76 | CURA291648 | Défaut sous boucle | MC |  | U236WFI | 11U | 580 516,00 | 401769 | 0 | 1 | 0 |  |  | BIOMED_ULIS | #NAME? | Non trouvé | 21997 | 21997
WFIDIST05 | Distillateur Eau PPI n°5 STERIS | CURA291650 | Défaut colonne 3 et 4 | MC |  | U236WFI | 11U | 561 160,00 | 401769 | 0 | 1 | 0 |  |  | BIOMED_ULIS | #NAME? | Non trouvé | 21998 | 21998
BAT11RC29 | Pièce de stockage | CURA291651 | 2022: Travaux suite a vérification réglementaire racks | MC |  | U200BATP | 13U | 561 161,00 | 401769 | 0 | 1 | 0 |  |  | BIOMED_ULIS | #NAME? | Non trouvé | 21999 | 21999
BAT11RC31 | Pièce 11RC31 achats directs | CURA291655 | 2022: Travaux suite a vérification réglementaire racks | MC |  | U200BATP | 13U | 561 165,00 | 401769 | 0 | 1 | 0 |  |  | BIOMED_ULIS | #NAME? | Non trouvé | 22000 | 22000
BAT11RC55 | Pièce 11RC55 préparations/expéditions | CURA291659 | 2022: Travaux suite a vérification réglementaire racks | MC |  | U200BATP | 13U | 561 169,00 | 401769 | 0 | 1 | 0 |  |  | BIOMED_ULIS | #NAME? | Non trouvé | 22001 | 22001
BAT08 | Bâtiment 8 de production | CURA291667 | La porte d'accès à la centrale gaz n'a plus de poignée | MC |  | U200BATP | 13U | 561 176,00 | 401769 | 0 | 1 | 0 |  |  | BIOMED_ULIS | #NAME? | Non trouvé | 22002 | 22002
BAT11MGG | Bâtiment 11 partie magasin général | CURA291672 | Changement de 2 roue pivotante sur un socle roulant ( porte palette bleu ) | MC |  | U200BATP | 13U | 561 281,00 | 401769 | 0 | 1 | 0 |  |  | BIOMED_ULIS | #NAME? | Non trouvé | 22003 | 22003
ALBSCEL09 | Soudeuse de poches | CURA291673 | Adapter l'entrée AC de la thermoscelleuse ALBSCEL09 | MC |  | U440 | 11U | 561 282,00 | 401769 | 0 | 1 | 0 |  |  | BIOMED_ULIS | #NAME? | Non trouvé | 22004 | 22004
BAT08RC102 | Atelier centrifugation immunoglobuline | CURA291674 | Peinture écaillée au dessus du plan de travail en 8RC102 | MC |  | U200BATP | 13U | 561 283,00 | 401769 | 0 | 1 | 0 |  |  | BIOMED_ULIS | #NAME? | Non trouvé | 22005 | 22005
BAT08RC102 | Atelier centrifugation immunoglobuline | CURA291675 | Peintures écaillées en 8RC102 | MC |  | U200BATP | 13U | 561 284,00 | 401769 | 0 | 1 | 0 |  |  | BIOMED_ULIS | #NAME? | Non trouvé | 22006 | 22006
NEP02ST02 | Sous-station NEP ADEAE | CURA291676 | Défaut contrôle conductivité durant temps de contact | MC |  | U236NEP | 11U | 561 285,00 | 401769 | 0 | 1 | 0 |  |  | BIOMED_ULIS | #NAME? | Non trouvé | 22007 | 22007
ALBR08 | Réacteur UF albumine UF2 | CURA291677 | Demande RAZ | MC |  | U440 | 11U | 561 286,00 | 401769 | 0 | 1 | 0 |  |  | BIOMED_ULIS | #NAME? | Non trouvé
PLAR01 | Mélangeur fondoir plasma n°1 | CURA291682 | Vidange défaut suite à défaut température | MC |  | U410 | 11U | 561 294,00 | 401769 | 0 | 1 | 0 |  |  | BIOMED_ULIS | #NAME? | Non trouvé | 22008 | 22008
COMMAL02 | Machine à laver n° 6T090131 | CURA291683 | Défaut ouverture porte | MC |  | U411 | 11U | 561 295,00 | 401769 | 0 | 1 | 0 |  |  | BIOMED_ULIS | #NAME? | Non trouvé | 22009 | 22009
BAT01SS23 | Pièce bâtiment 1SS23 | CURA291684 | Grattage de peinture écaillé dans tunnel de déconge | MC |  | U235BATU | 13U | 561 296,00 | 401769 | 0 | 1 | 0 |  |  | BIOMED_ULIS | #NAME? | Non trouvé | 22010 | 22010
BAT08RC60 | Atelier filtre presse albumine | CURA291691 | Caisson protection acrylique de la balance et protection cable en 8RC60 cassé | MC |  | U200BATP | 13U | 561 299,00 | 401769 | 0 | 1 | 0 |  |  | BIOMED_ULIS | #NAME? | Non trouvé | 22011 | 22011
BAT01SS28 | Atelier découpe des poches plasma | CURA291692 | Boitier vert (dévérouillage porte) SAS déchets coté 1SS28 tomber | MC |  | U200BATP | 13U | 561 300,00 | 401769 | 0 | 1 | 0 |  |  | BIOMED_ULIS | #NAME? | Non trouvé | 22012 | 22012
ADEBOA004 | Cable N°4 d'alimentation électrique cuve mobile | CURA291693 | Remise en état du BOA, coude cassé. | MC |  | U421DEAE | 11U | 561 301,00 | 401769 | 0 | 1 | 0 |  |  | BIOMED_ULIS | #NAME? | Non trouvé | 22013 | 22013
BAT01 | Bâtiment 1 commun | CURA291694 | Défaut de fermeture de la porte d'entrée du tunnel 1ss24/1ss25 | MC |  | U235BATU | 13U | 561 302,00 | 401769 | 0 | 1 | 0 |  |  | BIOMED_ULIS | #NAME? | Non trouvé | 22014 | 22014
ACA4ARM01 | Coffret extracteur ACA4CE12811-ACA4CE12812 | CURA291695 | Extracteurs mis hors service | MC |  | U222ELE | 10U |  | 2022-05-24 | 0 | 1 | 0 |  |  | BIOMED_ULIS | #NAME? | Non trouvé | 22015 | 22015
OPLCMM25 | Enreg. Hygro. OPLETUV25 | CURA291696 | Remplacement de la sonde d'Hygrométrie OPLCMM25 | MC | DEF | U601OPL | 20U | 561 304,00 | 401769 | 0 | 1 | 0 |  |  | BIOMED_ULIS | #NAME? | Non trouvé | 22016 | 22016
BAT08RC102 | Atelier centrifugation immunoglobuline | CURA291697 | 8RC102 Goulotte à remettre en place, Vis dévissée (mur donnant sur la 8RC105) | MC |  | U200BATP | 10U | 561 305,00 | 401769 | 0 | 1 | 0 |  |  | BIOMED_ULIS | #NAME? | Non trouvé | 22017 | 22017
BAT08RC109 | Atelier filtre press T IV | CURA291698 | 8RC109 Peinture moteur à remplacer | MC |  | U200BATP | 13U | 561 306,00 | 401769 | 0 | 1 | 0 |  |  | BIOMED_ULIS | #NAME? | Non trouvé | 22018 | 22018
BAT08RC222 | Local support | CURA291699 | 8RC222 Etiquette extincteur à changer | MC |  | U200BATP | 80U |  | 2022-07-30 | 0 | 1 | 0 |  |  | BIOMED_ULIS | #NAME? | Non trouvé | 22019 | 22019
BAT08RC62 | Atelier cuverie albumine/immunoglobuline | CURA291700 | 8P05 passerelle Etiquettes extincteur à changer + boitier rouillé | MC |  | U200BATP | 13U | 561 308,00 | 401769 | 0 | 1 | 0 |  |  | BIOMED_ULIS | #NAME? | Non trouvé | 22020 | 22020
BAT08RC141 | Pièce bâtiment 8RC141 | CURA291701 | 8RC141 Luminaire avec luminosité faible | MC |  | U200BATP | 10U | 561 309,00 | 401769 | 0 | 1 | 0 |  |  | BIOMED_ULIS | #NAME? | Non trouvé | 22021 | 22021
BAT08RC140 | Local Mise à disposition A | CURA291702 | 8RC140 Vis de la grille dévissée | MC |  | U200BATP | 10U | 561 310,00 | 401769 | 0 | 1 | 0 |  |  | BIOMED_ULIS | #NAME? | Non trouvé | 22022 | 22022
BAT08RC54 | Couloir de circulation central | CURA291703 | 8RC54 Nettoyage à prévoir entre les grilles mur couloir/8RC217 | MC |  | U200BATP | 10U | 561 311,00 | 401769 | 0 | 1 | 0 |  |  | BIOMED_ULIS | #NAME? | Non trouvé | 22023 | 22023
BAT08RC32 | Vestiaires hommes production | CURA291704 | 8RC32 Luminaire HS | MC |  | U200BATP | 10U | 561 312,00 | 401769 | 0 | 1 | 0 |  |  | BIOMED_ULIS | #NAME? | Non trouvé | 22024 | 22024
BAT01SS28 | Atelier découpe des poches plasma | CURA291705 | 1SS28 Plaque RIA n°SB8-2A à changer | MC |  | U200BATP | 80U |  | 2022-07-30 | 0 | 1 | 0 |  |  | BIOMED_ULIS | #NAME? | Non trouvé | 22025 | 22025
BAT08RC65 | Pièce bâtiment 8RC65 | CURA291706 | 8RC65 Protection support filtres abimées | MC |  | U200BATP | 10U | 561 314,00 | 401769 | 0 | 1 | 0 |  |  | BIOMED_ULIS | #NAME? | Non trouvé | 22026 | 22026
BAT08RC142 | Local préparation tampons | CURA291707 | 8RC142 Armoire électrique demande WFI abimée | MC |  | U200BATP | 10U | 561 315,00 | 401769 | 0 | 1 | 0 |  |  | BIOMED_ULIS | #NAME? | Non trouvé | 22027 | 22027
BAT08RC59 | Atelier UF albumine | CURA291708 | 8RC59 et 8RC70 Rouille | MC |  | U200BATP | 13U | 561 316,00 | 401769 | 0 | 1 | 0 |  |  | BIOMED_ULIS | #NAME? | Non trouvé | 22028 | 22028
PLABATI814 | Centrifugeuse plasma NS 814 | CURA291730 | Controle hauteur turbine | MC |  | U410 | 11U | 561 358,00 | 401769 | 0 | 1 | 0 |  |  | BIOMED_ULIS | #NAME? | Non trouvé | 22029 | 22029
GAMBOL267 | Bol de centri BKA45 n°267 | CURA291731 | Démontage, nettoyage et remontage de la double enveloppe | MC |  | U441 | 11U | 561 359,00 | 401769 | 0 | 1 | 0 |  |  | BIOMED_ULIS | #NAME? | Non trouvé | 22030 | 22030
GAMBOL964 | Bol de centri BKA45 n°964 | CURA291732 | Démontage, nettoyage et remontage de la double enveloppe | MC |  | U441 | 11U | 561 360,00 | 401769 | 0 | 1 | 0 |  |  | BIOMED_ULIS | #NAME? | Non trouvé | 22031 | 22031
PLAEQUIP | Equipements spécifiques plasma | CURA291733 | Fourniture de rouleaux et bagues | MC |  | U410 | 11U | 561 361,00 | 401769 | 0 | 1 | 0 |  |  | BIOMED_ULIS | #NAME? | Non trouvé
ADER125_001 | Cuve UF de 150L | CURA291734 | Transmetteur HS | MC |  | U421DEAE | 11U | 561 362,00 | 401769 | 0 | 1 | 0 |  |  | BIOMED_ULIS | #NAME? | Non trouvé | 22032 | 22032
ADECMC125_045 | Conductivité rétentat gamme basse | CURA291735 | Vérification CURATIVE | MC |  | U421DEAE | 11U | 561 364,00 | 401769 | 0 | 1 | 0 |  |  | BIOMED_ULIS | #NAME? | Non trouvé | 22033 | 22033
OPLCF1316 | Chambre froide +4°C réactifs pièce 1316 | CURA291736 | Changement de Joint de la porte de la la chambre froide | MC |  | U601OPL | 13U | 561 532,00 | 401769 | 0 | 1 | 0 |  |  | BIOMED_ULIS | #NAME? | Non trouvé | 22034 | 22034
BAT08RC62 | Atelier cuverie albumine/immunoglobuline | CURA291738 | Fixation cache gond - porte 8RC62/couloir | MC |  | U200BATP | 13U | 561 534,00 | 401769 | 0 | 1 | 0 |  |  | BIOMED_ULIS | #NAME? | Non trouvé | 22035 | 22035
ADEUF125 | Skid UF2 Alfa 1 | CURA291741 | 8RC208 Moteur ADEUF125 rouillé | MC |  | U421DEAE | 11U | 561 539,00 | 401769 | 0 | 1 | 0 |  |  | BIOMED_ULIS | #NAME? | Non trouvé | 22036 | 22036
BAT01SS27 | Pièce bâtiment 1SS27 | CURA291742 | Manque support d'identification local 1SS27 | MC |  | U235BATU | 13U | 561 540,00 | 401769 | 0 | 1 | 0 |  |  | BIOMED_ULIS | #NAME? | Non trouvé | 22037 | 22037
BAT01SS35 | Laverie plasma | CURA291743 | Impact au sol laverie 1SS35 | MC |  | U200BATP | 13U | 561 541,00 | 401769 | 0 | 1 | 0 |  |  | BIOMED_ULIS | #NAME? | Non trouvé | 22038 | 22038
BAT04RC404 | Local Centrifugation fibri | CURA291744 | 4RC404 Reprises plinthes | MC |  | U200BATP | 13U | 561 542,00 | 401769 | 0 | 1 | 0 |  |  | BIOMED_ULIS | #NAME? | Non trouvé | 22039 | 22039
GAMELEV05 | Elevateur terres reacteur GAMR41 | CURA291745 | Gamelev05 Croix de support de charge tordu | MC |  | U441 | 15U | 561 544,00 | 401769 | 0 | 1 | 0 |  |  | BIOMED_ULIS | #NAME? | Non trouvé | 22040 | 22040
BAT08RC107 | Couloir atelier gamma | CURA291746 | 8RC107 Ajouter un support pour poignet douche de sécurité | MC |  | U200BATP | 13U | 561 545,00 | 401769 | 0 | 1 | 0 |  |  | BIOMED_ULIS | #NAME? | Non trouvé | 22041 | 22041
BAT08RC201 | Atelier réacteurs de fractionnement | CURA291747 | Eclairage au plafond à coté de l'IHM de fonctionne plus | MC |  | U200BATP | 10U | 561 546,00 | 401769 | 0 | 1 | 0 |  |  | BIOMED_ULIS | #NAME? | Non trouvé | 22042 | 22042
BAT08RC104 | Atelier FP immunoglobuline | CURA291748 | 8RC104 Refaire les étiquettes Lumière local" et "Porte vers local"" | MC |  | U200BATP | 14U |  | 2022-07-31 | 0 | 1 | 0 |  |  | BIOMED_ULIS | #NAME? | Non trouvé | 22043 | 22043
BAT08RC100 | Salle tableaux pontage albumine | CURA291749 | 8RC100 Boitier extincteur rouillé | MC |  | U200BATP | 80U |  | 2022-07-31 | 0 | 1 | 0 |  |  | BIOMED_ULIS | #NAME? | Non trouvé | 22044 | 22044
ALBCMQ21 | Comptage rejets filtrats UF2 | CURA291751 | Defaut manque evolution comptage en diafiltration +10°c | MC |  | U440 | 11U | 561 550,00 | 401769 | 0 | 1 | 0 |  |  | BIOMED_ULIS | #NAME? | Non trouvé | 22045 | 22045
PLABATI509 | Centrifugeuse plasma NS 509 | CURA291752 | Vis de bol bloquee | MC |  | U410 | 11U | 561 551,00 | 401769 | 0 | 1 | 0 |  |  | BIOMED_ULIS | #NAME? | Non trouvé | 22046 | 22046
PLABOL267 | Bol de centri BKA28 N°267 | CURA291753 | Nettoyage double enveloppe | MC |  | U410 | 11U | 561 553,00 | 401769 | 0 | 1 | 0 |  |  | BIOMED_ULIS | #NAME? | Non trouvé | 22047 | 22047
PLABOL815 | Bol de centri BKA28 N°815 | CURA291754 | Nettoyage double enveloppe | MC |  | U410 | 11U | 561 554,00 | 401769 | 0 | 1 | 0 |  |  | BIOMED_ULIS | #NAME? | Non trouvé | 22048 | 22048
PLASKID01 | Chariot filtr. envoi plasma avant PLATH | CURA291755 | Intervention ST | MC |  | U410 | 11U | 561 555,00 | 401769 | 0 | 1 | 0 |  |  | BIOMED_ULIS | #NAME? | Non trouvé | 22049 | 22049
PW31 | Prod. Eau purifiée ORION n°1 | CURA291757 | Défaut sur orion1 | MC |  | U222PW | 11U | 562 369,00 | 401769 | 0 | 1 | 0 |  |  | BIOMED_ULIS | #NAME? | Non trouvé | 22050 | 22050
PW32 | Prod. Eau purifiée ORION n°2 | CURA291758 | Défaut pression PIT90-01 | MC |  | U222PW | 11U | 561 558,00 | 401769 | 0 | 1 | 0 |  |  | BIOMED_ULIS | #NAME? | Non trouvé
PW33 | Prod. Eau purifiée ORION n°3 | CURA291759 | Divers défauts | MC |  | U222PW | 11U | 561 559,00 | 401769 | 0 | 1 | 0 |  |  | BIOMED_ULIS | #NAME? | Non trouvé
RF62 | Groupe froid GW34 Prod. / distrib. Eau glacée +7°C (2 circuits) | CURA291761 | Carte connecteur détendeur HS | MC |  | U222RF | 10U | 561 561,00 | 401769 | 0 | 1 | 0 |  |  | BIOMED_ULIS | #NAME? | Non trouvé | 22051 | 22051
BAT08SS36 | Salle des machines froid | CURA291762 | Evacuation Glycol usagé pour destruction | SER |  | U235BATU | 10U | 561 562,00 | 401769 | 0 | 1 | 0 |  |  | BIOMED_ULIS | #NAME? | Non trouvé | 22052 | 22052
DCGIHM01 | Interface IPC 477S chargement | CURA291766 | Changement carte ram | MC |  | U411 | 12U | 561 564,00 | 401769 | 0 | 1 | 0 |  |  | BIOMED_ULIS | #NAME? | Non trouvé | 22053 | 22053
ACCE014 | Caisson d'extrac. poste transfo. est | CURA291767 | Remplacement du filtre | MC |  | U222AC | 10U | 561 566,00 | 401769 | 0 | 1 | 0 |  |  | BIOMED_ULIS | #NAME? | Non trouvé | 22054 | 22054
ALBRS19 | Flexible Manchette NEP Sortie F02 ALBF02/15 | CURA291775 | Flexible HS | MC |  | U440 | 11U | 561 578,00 | 401769 | 0 | 1 | 0 |  |  | BIOMED_ULIS | #NAME? | Non trouvé
GAMELEV01 | Elevateur terres reacteurs 8RC62 | CURA291776 | L'élévateur ne fonctionnait pas | MC |  | U441 | 11U | 561 579,00 | 401769 | 0 | 1 | 0 |  |  | BIOMED_ULIS | #NAME? | Non trouvé | 22055 | 22055
ACCL47 | Climatisation salle serveurs MES/SCC | CURA291793 | Alarme GTC Température élevée | MC |  | U222AC | 10U | 561 599,00 | 401769 | 0 | 1 | 0 |  |  | BIOMED_ULIS | #NAME? | Non trouvé | 22056 | 22056
DCGPEL100 | Ligne de découpe | CURA291795 | Alimentation contrôleur staubli robot 1 | MC |  | U411 | 12U | 561 601,00 | 401769 | 0 | 1 | 0 |  |  | BIOMED_ULIS | #NAME? | Non trouvé | 22057 | 22057
IS1CHD01 | Chaudière vapeur PMS 12 bars 4,5 MWatts | CURA291806 | Fuite au niveau du raccord pressostat de sécurité pression. | MC |  | U222IS | 10U | 561 615,00 | 401769 | 0 | 1 | 0 |  |  | BIOMED_ULIS | #NAME? | Non trouvé | 22058 | 22058
GAMR41 | Réacteur de fractionnement 15 000 litres n°41 | CURA291813 | Forçage du bit protéine | MC |  | U441 | 11U | 561 629,00 | 401769 | 0 | 1 | 0 |  |  | BIOMED_ULIS | #NAME? | Non trouvé | 22059 | 22059
NEP05ST05 | Station NEP laverie Albumine | CURA291814 | Défaut contrôle débit | MC |  | U236NEP | 11U | 561 630,00 | 401769 | 0 | 1 | 0 |  |  | BIOMED_ULIS | #NAME? | Non trouvé | 22060 | 22060
ALBCMF21 | Enregist. débit rejets filtrats UF2 | CURA291815 | Vérification CURATIVE | MC |  | U440 | 11U | 561 631,00 | 401769 | 0 | 1 | 0 |  |  | BIOMED_ULIS | #NAME? | Non trouvé | 22061 | 22061
BAT08 | Bâtiment 8 de production | CURA291817 | Alarme bris de glace atelier décong | MC |  | U200BATP | 11U | 561 635,00 | 401769 | 0 | 1 | 0 |  |  | BIOMED_ULIS | #NAME? | Non trouvé | 22062 | 22062
RF24 | Production fluide frigorigène GW1/2 | CURA291818 | Alarme disjonction ventilateur condenseur | MC |  | U222GW | 11U | 561 636,00 | 401769 | 0 | 1 | 0 |  |  | BIOMED_ULIS | #NAME? | Non trouvé | 22063 | 22063
RF03 | Prod. fluide frigorigène -8°C chambres froides plasma | CURA291819 | Défaut groupe froid tunnel de décong | MC |  | U222RF | 11U | 561 638,00 | 401769 | 0 | 1 | 0 |  |  | BIOMED_ULIS | #NAME? | Non trouvé
PW3 | Production Eau Purifiée 3 | CURA291820 | Défaut pression basse | MC |  | U222PW | 11U | 561 640,00 | 401769 | 0 | 1 | 0 |  |  | BIOMED_ULIS | #NAME? | Non trouvé
GAMR008 | Réacteur n°08 fractionnement gamma | CURA291821 | RAZ | MC |  | U441 | 11U | 561 641,00 | 401769 | 0 | 1 | 0 |  |  | BIOMED_ULIS | #NAME? | Non trouvé | 22064 | 22064
NEP10ST10 | Station de nettoyage en place n°10 | CURA291822 | Niveau très Haut | MC |  | U236NEP | 11U | 561 642,00 | 401769 | 0 | 1 | 0 |  |  | BIOMED_ULIS | #NAME? | Non trouvé
PLABATI814 | Centrifugeuse plasma NS 814 | CURA291827 | Contrôle vitesse bol | MC |  | U410 | 11U | 561 647,00 | 401769 | 0 | 1 | 0 |  |  | BIOMED_ULIS | #NAME? | Non trouvé | 22065 | 22065
DCGCONV01 | Convoyeur SAS Déchets | CURA291828 | SAS bloqué | MC |  | U411 | 11U | 561 648,00 | 401769 | 0 | 1 | 0 |  |  | BIOMED_ULIS | #NAME? | Non trouvé | 22066 | 22066
GAMR009 | Réacteur n°09 fractionnement gamma | CURA291829 | Démontage leche paroi | MC |  | U441 | 11U | 561 649,00 | 401769 | 0 | 1 | 0 |  |  | BIOMED_ULIS | #NAME? | Non trouvé | 22067 | 22067
WW1FOS01 | Fosse OUEST (NEP/PW) relevage eaux usées | CURA291830 | Appel GTC/PH bas | MC |  | U235WW | 11U | 561 650,00 | 401769 | 0 | 1 | 0 |  |  | BIOMED_ULIS | #NAME? | Non trouvé
NEP10ST10 | Station de nettoyage en place n°10 | CURA291831 | Flexible retour nep 10 | MC |  | U236NEP | 11U | 561 651,00 | 401769 | 0 | 1 | 0 |  |  | BIOMED_ULIS | #NAME? | Non trouvé
PLABATI814 | Centrifugeuse plasma NS 814 | CURA291832 | Controle hauteur turbine | MC |  | U410 | 11U | 563 128,00 | 401769 | 0 | 1 | 0 |  |  | BIOMED_ULIS | #NAME? | Non trouvé | 22068 | 22068
PLABATI815 | Centrifugeuse plasma NS 815 | CURA291833 | Controle hauteur turbine | MPS | AR | U410 | 11U | 561 653,00 | 401769 | 0 | 1 | 0 |  |  | BIOMED_ULIS | #NAME? | Non trouvé | 22069 | 22069
BAT08SS15 | Local production eau PPI et CIP | CURA291834 | Remplacement de néons | MPC |  | U200BATP | 10U | 561 654,00 | 401769 | 0 | 1 | 0 |  |  | BIOMED_ULIS | #NAME? | Non trouvé | 22070 | 22070
WFISBD207 | Sous boucle eau PPI cuverie albumine | CURA291835 | Défaut température basse | MC |  | U236WFI | 11U | 561 655,00 | 401769 | 0 | 1 | 0 |  |  | BIOMED_ULIS | #NAME? | Non trouvé | 22071 | 22071
ALBR006 | Réacteur n°6 fractionnement albumine | CURA291836 | Demande RAZ PESON | MC |  | U440 | 11U | 561 656,00 | 401769 | 0 | 1 | 0 |  |  | BIOMED_ULIS | #NAME? | Non trouvé
ALBR08 | Réacteur UF albumine UF2 | CURA291837 | Demande RAZ PESON | MC |  | U440 | 11U | 561 657,00 | 401769 | 0 | 1 | 0 |  |  | BIOMED_ULIS | #NAME? | Non trouvé
ADEUF123 | Skid UFAlbumine | CURA291838 | Disjonction 400V | MC |  | U421DEAE | 11U | 563 705,00 | 401769 | 0 | 1 | 0 |  |  | BIOMED_ULIS | #NAME? | Non trouvé | 22072 | 22072
PW33 | Prod. Eau purifiée ORION n°3 | CURA291839 | Défaut pression basse | MC |  | U222PW | 11U | 592 772,00 | 401769 | 0 | 1 | 0 |  |  | BIOMED_ULIS | #NAME? | Non trouvé | 22073 | 22073
ADEUF124 | Skid UF1 Alfa1&2 | CURA291840 | Vanne TAMPV124_059 en défaut | MC |  | U421DEAE | 11U | 561 660,00 | 401769 | 0 | 1 | 0 |  |  | BIOMED_ULIS | #NAME? | Non trouvé | 22074 | 22074
ADEUF123 | Skid UFAlbumine | CURA291841 | Défaut vanne TAMPV123_081 | MC |  | U421DEAE | 11U | 561 661,00 | 401769 | 0 | 1 | 0 |  |  | BIOMED_ULIS | #NAME? | Non trouvé | 22075 | 22075
WFISBD314 | Sous boucle de distibution Alfalastin1 | CURA291842 | Défaut pression | MC |  | U236WFI | 11U | 561 662,00 | 401769 | 0 | 1 | 0 |  |  | BIOMED_ULIS | #NAME? | Non trouvé | 22076 | 22076
GAMELEV05 | Elevateur terres reacteur GAMR41 | CURA291850 | Problème AU télécommande | MC |  | U441 | 11U | 561 670,00 | 401769 | 0 | 1 | 0 |  |  | BIOMED_ULIS | #NAME? | Non trouvé | 22077 | 22077
GAMR010 | Réacteur n°10 fractionnement gamma | CURA291851 | Filtre event | MC |  | U441 | 11U | 561 679,00 | 401769 | 0 | 1 | 0 |  |  | BIOMED_ULIS | #NAME? | Non trouvé | 22078 | 22078
WFISBD314 | Sous boucle de distibution Alfalastin1 | CURA291866 | Défaut température basse | MC |  | U236WFI | 11U | 561 689,00 | 401769 | 0 | 1 | 0 |  |  | BIOMED_ULIS | #NAME? | Non trouvé | 22079 | 22079
PLABATI814 | Centrifugeuse plasma NS 814 | CURA291869 | Vérifcation hauteur de bol et turbine | MC |  | U410 | 11U | 563 766,00 | 401769 | 0 | 1 | 0 |  |  | BIOMED_ULIS | #NAME? | Non trouvé | 22080 | 22080
PLABATI815 | Centrifugeuse plasma NS 815 | CURA291871 | Vérifcation hauteur de bol et turbine | MC |  | U410 | 11U | 561 691,00 | 401769 | 0 | 1 | 0 |  |  | BIOMED_ULIS | #NAME? | Non trouvé | 22081 | 22081
WFIBD04 | Boucle distribution Eau PPI BD04 | CURA291872 | Réglage boucle | MC |  | U236WFI | 11U | 561 692,00 | 401769 | 0 | 1 | 0 |  |  | BIOMED_ULIS | #NAME? | Non trouvé
BAT01SS41 | Sas sortie déchets décongélation | CURA291873 | Boitier vert détérioré au niveau de la porte donnant sur la 1SS41 | MC |  | U200BATP | 13U | 561 693,00 | 401769 | 0 | 1 | 0 |  |  | BIOMED_ULIS | #NAME? | Non trouvé | 22082 | 22082
NEP04ST04 | Station NEP réacteurs + UF Albumine | CURA291878 | Défaut manque solution lavage acide sur ALBR05 | MC |  | U236NEP | 11U | 561 703,00 | 401769 | 0 | 1 | 0 |  |  | BIOMED_ULIS | #NAME? | Non trouvé | 22083 | 22083
ADEUF123 | Skid UFAlbumine | CURA291879 | Défaut vannes | MC |  | U421DEAE | 11U | 561 704,00 | 401769 | 0 | 1 | 0 |  |  | BIOMED_ULIS | #NAME? | Non trouvé | 22084 | 22084
PLAPP02 | Pompe envoi plasma vers PLAC01 | CURA291880 | Défaut au lancement du rinçage | MC |  | U410 | 11U | 561 705,00 | 401769 | 0 | 1 | 0 |  |  | BIOMED_ULIS | #NAME? | Non trouvé | 22085 | 22085
PW33 | Prod. Eau purifiée ORION n°3 | CURA291881 | Défauts | MC |  | U222PW | 11U | 561 706,00 | 401769 | 0 | 1 | 0 |  |  | BIOMED_ULIS | #NAME? | Non trouvé
ALBR001 | Réacteur n°1 fractionnement albumine | CURA291883 | Demande de vidange | MC |  | U440 | 11U | 561 707,00 | 401769 | 0 | 1 | 0 |  |  | BIOMED_ULIS | #NAME? | Non trouvé
PW33 | Prod. Eau purifiée ORION n°3 | CURA291884 | Défaut de débit | MC |  | U222PW | 11U | 561 708,00 | 401769 | 0 | 1 | 0 |  |  | BIOMED_ULIS | #NAME? | Non trouvé
WFIDIST05 | Distillateur Eau PPI n°5 STERIS | CURA291885 | Défaut de température colonne 3 | MC |  | U236WFI | 11U | 561 709,00 | 401769 | 0 | 1 | 0 |  |  | BIOMED_ULIS | #NAME? | Non trouvé | 22086 | 22086
NEP04ST04 | Station NEP réacteurs + UF Albumine | CURA291886 | Défaut contrôle conductivité | MC |  | U236NEP | 11U | 561 710,00 | 401769 | 0 | 1 | 0 |  |  | BIOMED_ULIS | #NAME? | Non trouvé | 22087 | 22087
ALBR004 | Réacteur n°4 fractionnement albumine | CURA291887 | Forçage agitation | MC |  | U440 | 11U | 561 711,00 | 401769 | 0 | 1 | 0 |  |  | BIOMED_ULIS | #NAME? | Non trouvé
NEP10ST10 | Station de nettoyage en place n°10 | CURA291888 | Défaut niveau haut sous station | MC |  | U236NEP | 11U | 561 712,00 | 401769 | 0 | 1 | 0 |  |  | BIOMED_ULIS | #NAME? | Non trouvé
WE10R010 | Cuve de stockage 140 m3 surnageant éthan | CURA291889 | Défaut de vanne WE10PV501 | MC |  | U236PE | 11U | 561 713,00 | 401769 | 0 | 1 | 0 |  |  | BIOMED_ULIS | #NAME? | Non trouvé | 22088 | 22088
WFISBD202 | Sous boucle Eau PPI Réacteurs GAMMA | CURA291890 | Défaut de tempé | MC |  | U236WFI | 11U | 561 714,00 | 401769 | 0 | 1 | 0 |  |  | BIOMED_ULIS | #NAME? | Non trouvé | 22089 | 22089
ALBR08 | Réacteur UF albumine UF2 | CURA291891 | Descente en température | MC |  | U440 | 11U | 561 715,00 | 401769 | 0 | 1 | 0 |  |  | BIOMED_ULIS | #NAME? | Non trouvé
GAMR02 | Cuve n°2 remise en solution pâtes gamma | CURA291892 | Soutirage poussée | CON |  | U441 | 11U | 561 716,00 | 401769 | 0 | 1 | 0 |  |  | BIOMED_ULIS | #NAME? | Non trouvé | 22090 | 22090
CRDCF1253 | Chambre froide +4°C pièce 1253 | CURA291893 | Température seuil haut | MC |  | U851 | 11U | 561 717,00 | 401769 | 0 | 1 | 0 |  |  | BIOTECH_ULIS | #NAME? | Non trouvé | 22091 | 22091
BAT11 | Bâtiment 11 Magasin général et plasma | CURA291894 | Alarme homme enfermé | MC |  | U235BATL | 11U | 561 718,00 | 401769 | 0 | 1 | 0 |  |  | BIOMED_ULIS | #NAME? | Non trouvé | 22092 | 22092
PLABATI814 | Centrifugeuse plasma NS 814 | CURA291896 | Controle hauteur de turbine | MC |  | U410 | 11U | 561 721,00 | 401769 | 0 | 1 | 0 |  |  | BIOMED_ULIS | #NAME? | Non trouvé | 22093 | 22093
PLABATI815 | Centrifugeuse plasma NS 815 | CURA291897 | Controle hauteur de turbine | MC |  | U410 | 11U | 561 722,00 | 401769 | 0 | 1 | 0 |  |  | BIOMED_ULIS | #NAME? | Non trouvé | 22094 | 22094
PLABOL815 | Bol de centri BKA28 N°815 | CURA291898 | Controle double enveloppe | MC |  | U410 | 11U | 561 723,00 | 401769 | 0 | 1 | 0 |  |  | BIOMED_ULIS | #NAME? | Non trouvé | 22095 | 22095
PLABOL509 | Bol de centri BKA28 N°509 | CURA291899 | Controle double enveloppe | MC |  | U410 | 11U | 561 724,00 | 401769 | 0 | 1 | 0 |  |  | BIOMED_ULIS | #NAME? | Non trouvé | 22096 | 22096
NEP10ST10 | Station de nettoyage en place n°10 | CURA291900 | Défaut contrôle débit | MC |  | U236NEP | 11U | 561 725,00 | 401769 | 0 | 1 | 0 |  |  | BIOMED_ULIS | #NAME? | Non trouvé
NEP05ST05 | Station NEP laverie Albumine | CURA291901 | Défaut manque solution en lavage | MC |  | U236NEP | 11U | 561 726,00 | 401769 | 0 | 1 | 0 |  |  | BIOMED_ULIS | #NAME? | Non trouvé | 22097 | 22097
NEP05ST05 | Station NEP laverie Albumine | CURA291902 | Défaut manque solution en lavage | MC |  | U236NEP | 11U | 561 727,00 | 401769 | 0 | 1 | 0 |  |  | BIOMED_ULIS | #NAME? | Non trouvé | 22098 | 22098
NEP10ST10 | Station de nettoyage en place n°10 | CURA291903 | Défaut objet non prêt | MC |  | U236NEP | 11U | 561 728,00 | 401769 | 0 | 1 | 0 |  |  | BIOMED_ULIS | #NAME? | Non trouvé
PLAEQUIP | Equipements spécifiques plasma | CURA291904 | Problème caloporteur centri | MC |  | U410 | 11U | 561 731,00 | 401769 | 0 | 1 | 0 |  |  | BIOMED_ULIS | #NAME? | Non trouvé
PW31 | Prod. Eau purifiée ORION n°1 | CURA291905 | Defaut niveau bas | MC |  | U222PW | 11U | 561 733,00 | 401769 | 0 | 1 | 0 |  |  | BIOMED_ULIS | #NAME? | Non trouvé
PW32 | Prod. Eau purifiée ORION n°2 | CURA291906 | Défaut AIT26 | MC |  | U222PW | 11U | 577 108,00 | 401769 | 0 | 1 | 0 |  |  | BIOMED_ULIS | #NAME? | Non trouvé | 22099 | 22099
PW33 | Prod. Eau purifiée ORION n°3 | CURA291907 | Défaut de débit | MC |  | U222PW | 11U | 561 735,00 | 401769 | 0 | 1 | 0 |  |  | BIOMED_ULIS | #NAME? | Non trouvé
NEP04ST04 | Station NEP réacteurs + UF Albumine | CURA291908 | Defaut manque solution en lavage | MC |  | U236NEP | 11U | 561 736,00 | 401769 | 0 | 1 | 0 |  |  | BIOMED_ULIS | #NAME? | Non trouvé | 22100 | 22100
AC26 | Centrale traitement d'air ADEAE | CURA291909 | Défaut de l'AC26 | MC |  | U222AC | 11U | 561 737,00 | 401769 | 0 | 1 | 0 |  |  | BIOMED_ULIS | #NAME? | Non trouvé | 22101 | 22101
PLABATI815 | Centrifugeuse plasma NS 815 | CURA291910 | Controle hauteur turbine | MC |  | U410 | 11U | 562 808,00 | 401769 | 0 | 1 | 0 |  |  | BIOMED_ULIS | #NAME? | Non trouvé | 22102 | 22102
PLAPP02 | Pompe envoi plasma vers PLAC01 | CURA291912 | Défaut débit lors du nep | MC |  | U410 | 11U | 561 741,00 | 401769 | 0 | 1 | 0 |  |  | BIOMED_ULIS | #NAME? | Non trouvé | 22103 | 22103
PLABATI815 | Centrifugeuse plasma NS 815 | CURA291913 | Fuite d'huile | MC |  | U410 | 11U | 561 742,00 | 401769 | 0 | 1 | 0 |  |  | BIOMED_ULIS | #NAME? | Non trouvé | 22104 | 22104
IS1R01 | Bâche alimentaire acier 6000 litres calorifugée | CURA291914 | Défaut niveau bas de la bache | MC |  | U222IS | 10U | 561 743,00 | 401769 | 0 | 1 | 0 |  |  | BIOMED_ULIS | #NAME? | Non trouvé | 22105 | 22105
UPILCMT08 | Enreg T° voie 4 UPILUR02 | CURA291921 | Réparations sur sonde de température Jumo PT100 | MC |  | U851 | 10U | 561 752,00 | 401769 | 0 | 1 | 0 |  |  | BIOTECH_ULIS | #NAME? | Non trouvé | 22106 | 22106
BAT08PTA22 | Porte auto coulis. PORTALP 8RC143/8RC130 | CURA291922 | Plaque de protection 8rc143 | MC |  | U200BATP | 13U | 561 753,00 | 401769 | 0 | 1 | 0 |  |  | BIOMED_ULIS | #NAME? | Non trouvé | 22107 | 22107
ADEBOA015 | Cable N°15 d'alimentation électrique cuve mobile | CURA291923 | BOA ADEBOA015 dénudé | MC |  | U421DEAE | 11U | 561 754,00 | 401769 | 0 | 1 | 0 |  |  | BIOMED_ULIS | #NAME? | Non trouvé | 22108 | 22108
MGPCF10 | Chambre froide n°10 réception plasma 5°C | CURA291924 | Plasma : réparation bureau atelier cariste | MC |  | U406 | 13U | 561 755,00 | 401769 | 0 | 1 | 0 |  |  | BIOMED_ULIS | #NAME? | Non trouvé | 22109 | 22109
MGPCF12 | Chambre froide n°12(2bis) stockage -40°C | CURA291925 | Plasma : mise en place support à l'entrée de tous les CF + racks cf12 et 36 | MC |  | U406 | 13U | 561 756,00 | 401769 | 0 | 1 | 0 |  |  | BIOMED_ULIS | #NAME? | Non trouvé | 22110 | 22110
INDUSIAS1 | Serveur supervision IAS | CURA291939 | Problème de serveur | MC |  | U236DIV | 12U | 561 772,00 | 401769 | 0 | 1 | 0 |  |  | BIOMED_ULIS | #NAME? | Non trouvé | 22111 | 22111
BAT01SS15 | Local technique utilités | CURA291941 | Remplacement néons HS | MC |  | U235BATU | 10U | 561 775,00 | 401769 | 0 | 1 | 0 |  |  | BIOMED_ULIS | #NAME? | Non trouvé | 22112 | 22112
BATUSINE | Bâtiments communs | CURA291942 | Présentation PDI | MC |  | U235BATU | 10U | 561 776,00 | 401769 | 0 | 1 | 0 |  |  | BIOMED_ULIS | #NAME? | Non trouvé | 22113 | 22113
ELE | Réseau de distribution électrique | CURA291944 | Préparation des visites maintenance HT/BT SHB Electric | MC |  | U222ELE | 10U | 561 779,00 | 401769 | 0 | 1 | 0 |  |  | BIOMED_ULIS | #NAME? | Non trouvé | 22114 | 22114
BAT09 | Bâtiment 9 restaurant salle de réunion | CURA291946 | Présentation CDC sécurisation des creux de tension"" | MC |  | S244 | 10U | 561 781,00 | 401769 | 0 | 1 | 0 |  |  | BIOMED_ULIS | #NAME? | Non trouvé | 22115 | 22115
WFISBD204 | Sous boucle Eau PPI Ateliers GAMMA | CURA291953 | Fuite en 8RC104 | MC |  | U236WFI | 11U | 561 789,00 | 401769 | 0 | 1 | 0 |  |  | BIOMED_ULIS | #NAME? | Non trouvé | 22116 | 22116
BATEX | Extérieurs bâtiments | CURA291959 | Fosse compteur 7 tropiques | MC |  | U235BATU | 13U | 561 794,00 | 401769 | 0 | 1 | 0 |  |  | BIOMED_ULIS | #NAME? | Non trouvé | 22117 | 22117
NEP01ST01 | Station NEP décongélation | CURA291968 | Niveau haut PLAT03 | MC |  | U236NEP | 11U | 561 803,00 | 401769 | 0 | 1 | 0 |  |  | BIOMED_ULIS | #NAME? | Non trouvé | 22118 | 22118
GAMR20 | Réacteur UF gamma | CURA291969 | Vidange cuve | MC |  | U441 | 11U | 561 804,00 | 401769 | 0 | 1 | 0 |  |  | BIOMED_ULIS | #NAME? | Non trouvé | 22119 | 22119
BAT04RC407 | Local Dissolution filtration | CURA291972 | Habillage murs | MC |  | U200BATP | 13U | 561 807,00 | 401769 | 0 | 1 | 0 |  |  | BIOMED_ULIS | #NAME? | Non trouvé | 22120 | 22120
PLATRP02 | Transpalette électrique T16 | CURA291980 | Habillage inox | MC |  | U410 | 13U | 561 852,00 | 401769 | 0 | 1 | 0 |  |  | BIOMED_ULIS | #NAME? | Non trouvé | 22121 | 22121
FIBR1300 | Cuve de disconnexion rinçage WFI | CURA292044 | Défaut niveau haut | MC |  | U411 | 11U | 561 974,00 | 401769 | 0 | 1 | 0 |  |  | BIOMED_ULIS | #NAME? | Non trouvé
FIBR1700 | Cuve de remise en suspension pâte T1 | CURA292045 | Déverrouillage ouverture trou d'homme | MC |  | U411 | 11U | 561 975,00 | 401769 | 0 | 1 | 0 |  |  | BIOMED_ULIS | #NAME? | Non trouvé | 22122 | 22122
WFISBD105 | Ss boucle FP T I+II+III et laverie 8RC71 | CURA292046 | Température basse retour lors du réchauffage | MC |  | U236WFI | 11U | 561 976,00 | 401769 | 0 | 1 | 0 |  |  | BIOMED_ULIS | #NAME? | Non trouvé | 22123 | 22123
NEP04PV17 | Vanne diverter retour circuit NEP ALBTK | CURA292051 | Remplacement membrane à faire à l'AT | MPS |  | U236NEP | 11U | 561 981,00 | 401769 | 0 | 1 | 0 |  |  | BIOMED_ULIS | #NAME? | Non trouvé | 22124 | 22124
NEP04PV18 | Vanne diverter retour circuit NEP ALBTJ | CURA292052 | Remplacement membrane à faire à l'AT | MPS |  | U236NEP | 11U | 561 982,00 | 401769 | 0 | 1 | 0 |  |  | BIOMED_ULIS | #NAME? | Non trouvé | 22125 | 22125
ADEPP02 | Pompe skid d'ajustement n°2 | CURA292075 | Chariot support de pompe ADEAE dessoudé | MC |  | U421DEAE | 13U | 562 000,00 | 401769 | 0 | 1 | 0 |  |  | BIOMED_ULIS | #NAME? | Non trouvé | 22126 | 22126
GAMR43 | Réacteur 15m3 n°43 | CURA292095 | Forçage bit proteique | MC |  | U441 | 11U | 562 020,00 | 401769 | 0 | 1 | 0 |  |  | BIOMED_ULIS | #NAME? | Non trouvé | 22127 | 22127
ADER168_001 | Cuve mobile 400L | CURA292100 | Cuve ne s'allume pas | MC |  | U421DEAE | 11U | 562 048,00 | 401769 | 0 | 1 | 0 |  |  | BIOMED_ULIS | #NAME? | Non trouvé | 22128 | 22128
ALBFP05 | Filtre presse temps IV | CURA292101 | Contrôlé que le FP ne bouge pas lors de la fermeture | MC |  | U440 | 11U | 562 049,00 | 401769 | 0 | 1 | 0 |  |  | BIOMED_ULIS | #NAME? | Non trouvé | 22129 | 22129
PLAPLC01 | Station automate centrifugation plasma | CURA292102 | Modification valeur paramètres consigne PLAPP02 | MC |  | U410 | 12U | 562 051,00 | 401769 | 0 | 1 | 0 |  |  | BIOMED_ULIS | #NAME? | Non trouvé | 22130 | 22130
NEP06ST06 | Station NEP réacteurs Gamma | CURA292103 | Manque solution de lavage | MC |  | U236NEP | 11U | 562 052,00 | 401769 | 0 | 1 | 0 |  |  | BIOMED_ULIS | #NAME? | Non trouvé | 22131 | 22131
ADEEQUIP | Equipements spécifiques atelier DEAE | CURA292104 | Déclenchement arrêt d'urgence SAS déchet | MC |  | U421DEAE | 11U | 562 053,00 | 401769 | 0 | 1 | 0 |  |  | BIOMED_ULIS | #NAME? | Non trouvé
NEP04ST04 | Station NEP réacteurs + UF Albumine | CURA292105 | Défaut poids haut sur la cuve ALBR006 | MC |  | U236NEP | 11U | 562 054,00 | 401769 | 0 | 1 | 0 |  |  | BIOMED_ULIS | #NAME? | Non trouvé | 22132 | 22132
NEP01ST01 | Station NEP décongélation | CURA292106 | Fuite flexible intro PW | MC |  | U236NEP | 11U | 562 055,00 | 401769 | 0 | 1 | 0 |  |  | BIOMED_ULIS | #NAME? | Non trouvé | 22133 | 22133
WW | Réseaux eaux usées | CURA292107 | Défaut niveau puisard de relevage effluents WWR02/03 | MC |  | U235BATU | 11U | 562 056,00 | 401769 | 0 | 1 | 0 |  |  | BIOMED_ULIS | #NAME? | Non trouvé
BATUSINE | Bâtiments communs | CURA292109 | Formation consignation tout fluides | MC |  | U235BATU | 10U | 562 058,00 | 401769 | 0 | 1 | 0 |  |  | BIOMED_ULIS | #NAME? | Non trouvé | 22134 | 22134
BCHLAV03 | Laveur | CURA292113 | Disjonction 400V | MC |  | U624UAP | 10U | 562 064,00 | 401769 | 0 | 1 | 0 |  |  | BIOMED_ULIS | #NAME? | Non trouvé | 22135 | 22135
BAT10 | Bâtiment 10 Ateliers et bureaux Services Techniques | CURA292114 | Formation workday | MC |  | S244 | 13U | 562 065,00 | 401769 | 0 | 1 | 0 |  |  | BIOMED_ULIS | #NAME? | Non trouvé | 22136 | 22136
NEP | Centrale de nettoyage en place | CURA292141 | Inventaire Flexible sur les stations NEP | MC |  | U236NEP | 11U | 562 087,00 | 401769 | 0 | 1 | 0 |  |  | BIOMED_ULIS | #NAME? | Non trouvé | 22137 | 22137
DCGR200 | Fondoir Décongélation | CURA292143 | Remplacement éclairage DCGR200 HS | MC |  | U411 | 11U | 562 089,00 | 401769 | 0 | 1 | 0 |  |  | BIOMED_ULIS | #NAME? | Non trouvé | 22138 | 22138
ALBR006 | Réacteur n°6 fractionnement albumine | CURA292144 | Raz pezon | MC |  | U440 | 11U | 562 092,00 | 401769 | 0 | 1 | 0 |  |  | BIOMED_ULIS | #NAME? | Non trouvé
BATEX | Extérieurs bâtiments | CURA292145 | Remise en état sous sol technique | MC |  | U235BATU | 13U | 562 093,00 | 401769 | 0 | 1 | 0 |  |  | BIOMED_ULIS | #NAME? | Non trouvé | 22139 | 22139
BAT08PTA24 | Porte auto coulis. FERMOD 8RC226/8RC207 | CURA292146 | Porte auto coulissante.FERMOD 8RC226/8RC207 H.S | MC |  | U200BATP | 13U | 562 095,00 | 401769 | 0 | 1 | 0 |  |  | BIOMED_ULIS | #NAME? | Non trouvé | 22140 | 22140
BAT08RC102 | Atelier centrifugation immunoglobuline | CURA292147 | Peinture écaillé en 8RC1002 | MC |  | U200BATP | 13U | 562 098,00 | 401769 | 0 | 1 | 0 |  |  | BIOMED_ULIS | #NAME? | Non trouvé | 22141 | 22141
WW1CP001 | Pompe de relevage n°1 fosse ouest | CURA292153 | Disjonction pompe | MC |  | U235WW | 11U | 562 113,00 | 401769 | 0 | 1 | 0 |  |  | BIOMED_ULIS | #NAME? | Non trouvé
ADEUF124 | Skid UF1 Alfa1&2 | CURA292155 | Défaut vitesse agitation cuve mobile | MC |  | U421DEAE | 11U | 562 115,00 | 401769 | 0 | 1 | 0 |  |  | BIOMED_ULIS | #NAME? | Non trouvé | 22142 | 22142
PLABATI814 | Centrifugeuse plasma NS 814 | CURA292156 | Défaut calo PLAC02 | MC |  | U410 | 11U | 562 116,00 | 401769 | 0 | 1 | 0 |  |  | BIOMED_ULIS | #NAME? | Non trouvé | 22143 | 22143
PLABATI815 | Centrifugeuse plasma NS 815 | CURA292157 | Trace d'huile sous le bâti | MC |  | U410 | 11U | 562 117,00 | 401769 | 0 | 1 | 0 |  |  | BIOMED_ULIS | #NAME? | Non trouvé | 22144 | 22144
BAT10 | Bâtiment 10 Ateliers et bureaux Services Techniques | CURA292158 | Visite des installations avec le stagiaire | MC |  | U200 | 10U | 562 141,00 | 401769 | 0 | 1 | 0 |  |  | BIOMED_ULIS | #NAME? | Non trouvé | 22145 | 22145
PWBD30 | Boucle distribution PW froide B4 | CURA292168 | Défaut ozone | MC |  | U222PW | 11U | 562 150,00 | 401769 | 0 | 1 | 0 |  |  | BIOMED_ULIS | #NAME? | Non trouvé | 22146 | 22146
BAT01ASC04 | Ascenseur monte charges droit B1 | CURA292169 | 2022 Koné : travaux suite a visite APAVE | MC |  | U235BATU | 13U | 562 155,00 | 401769 | 0 | 1 | 0 |  |  | BIOMED_ULIS | #NAME? | Non trouvé | 22147 | 22147
BAT01ASC03 | Ascenseur monte charges gauche B1 | CURA292173 | 2022 Kone: Travaux suite a visite APAVE | MC |  | U200 | 13U | 562 158,00 | 401769 | 0 | 1 | 0 |  |  | BIOMED_ULIS | #NAME? | Non trouvé | 22148 | 22148
ALBFP05 | Filtre presse temps IV | CURA292186 | Modification entonnoir de prélèvement FP TIV | MC |  | U440 | 11U | 562 171,00 | 401769 | 0 | 1 | 0 |  |  | BIOMED_ULIS | #NAME? | Non trouvé | 22149 | 22149
WFIF301 | Carter de filtre event cuve WFIR301 | CURA292192 | Projet test intégrité filtre évent - Test sur filtre NEP | MC |  | U236WFI | 11U | 562 247,00 | 401769 | 0 | 1 | 0 |  |  | BIOMED_ULIS | #NAME? | Non trouvé | 22150 | 22150
NEP05ST05 | Station NEP laverie Albumine | CURA292200 | Défaut contrôle débit à l'étape de soude | MC |  | U236NEP | 11U | 562 255,00 | 401769 | 0 | 1 | 0 |  |  | BIOMED_ULIS | #NAME? | Non trouvé | 22151 | 22151
ALBR005 | Réacteur n°5 fractionnement albumine | CURA292212 | Essai mesure pression du réacteur | MC |  | U440 | 12U | 562 271,00 | 401769 | 0 | 1 | 0 |  |  | BIOMED_ULIS | #NAME? | Non trouvé
WFIDIST05 | Distillateur Eau PPI n°5 STERIS | CURA292213 | Défaut sonde niveau colonne 01 | MC |  | U236WFI | 11U | 562 280,00 | 401769 | 0 | 1 | 0 |  |  | BIOMED_ULIS | #NAME? | Non trouvé | 22152 | 22152
PLAELEV05 | Elévateur pneumatique plasma n°5 | CURA292215 | Roulette bac de transfert PLAELEV05 | MC |  | U410 | 11U | 562 281,00 | 401769 | 0 | 1 | 0 |  |  | BIOMED_ULIS | #NAME? | Non trouvé | 22153 | 22153
ALBFP05 | Filtre presse temps IV | CURA292216 | Demande de déblocage API de la FE007 NEP CANAL FPT4 | MC |  | U440 | 12U | 562 282,00 | 401769 | 0 | 1 | 0 |  |  | BIOMED_ULIS | #NAME? | Non trouvé | 22154 | 22154
ADECR112 | Skid chromato DEAEFF | CURA292217 | Modifications des positionnements des sectionneurs sur les skids de l'atelier ADEAE | MC |  | U421DEAE | 11U | 562 283,00 | 401769 | 0 | 1 | 0 |  |  | BIOMED_ULIS | #NAME? | Non trouvé | 22155 | 22155
PLAR01 | Mélangeur fondoir plasma n°1 | CURA292218 | Disjonction PLAR01 | MC |  | U410 | 11U | 562 284,00 | 401769 | 0 | 1 | 0 |  |  | BIOMED_ULIS | #NAME? | Non trouvé | 22156 | 22156
PLACMT55 | Thermomètre cryoprécipité de Remplacement n°1 | CURA292219 | Thermomètre décongélation | MC |  | U410 | 11U | 562 285,00 | 401769 | 0 | 1 | 0 |  |  | BIOMED_ULIS | #NAME? | Non trouvé | 22157 | 22157
ADERS123_081 | Flexible aval UF123 sortie filtre | CURA292220 | Aders 123-081 à graver | MC |  | U421DEAE | 11U | 562 286,00 | 401769 | 0 | 1 | 0 |  |  | BIOMED_ULIS | #NAME? | Non trouvé | 22158 | 22158
SDWRS04 | Flexible sortie caloporteur PLAR02 | CURA292221 | Flexible SDWRS04 fissuré | MC |  | U410 | 11U | 562 287,00 | 401769 | 0 | 1 | 0 |  |  | BIOMED_ULIS | #NAME? | Non trouvé
NEPRS01 | Flexible box NEP ADEAE | CURA292223 | Identification flexibles box NEP ADEAE | MC |  | U421DEAE | 11U | 562 289,00 | 401769 | 0 | 1 | 0 |  |  | BIOMED_ULIS | #NAME? | Non trouvé | 22159 | 22159
BAT11MGG | Bâtiment 11 partie magasin général | CURA292224 | Changement des roues d'un support de livraison BIG BAG | MC |  | U200BATP | 15U | 562 290,00 | 401769 | 0 | 1 | 0 |  |  | BIOMED_ULIS | #NAME? | Non trouvé | 22160 | 22160
BCHLAV03 | Laveur | CURA292226 | Laveur BCHLAV03 hors tension | MC |  | U624UAP | 15U | 562 293,00 | 401769 | 0 | 1 | 0 |  |  | BIOMED_ULIS | #NAME? | Non trouvé | 22161 | 22161
BAT01SS28 | Atelier découpe des poches plasma | CURA292227 | Dépose et pose de la plaque pour passage cables INDUSOP 3 | MC |  | U200BATP | 13U | 562 294,00 | 401769 | 0 | 1 | 0 |  |  | BIOMED_ULIS | #NAME? | Non trouvé | 22162 | 22162
LPLBT05 | Bain marie à immersion FALC | CURA292228 | Remplacement du Thermostat | MC |  | U602LPL | 12U | 562 295,00 | 401769 | 0 | 1 | 0 |  |  | BIOMED_ULIS | #NAME? | Non trouvé | 22163 | 22163
BAT08 | Bâtiment 8 de production | CURA292229 | Refixer les seuils de marche escalier menant au local 8101 | MC |  | U200BATP | 13U | 562 296,00 | 401769 | 0 | 1 | 0 |  |  | BIOMED_ULIS | #NAME? | Non trouvé | 22164 | 22164
TAMPP147_068 | Pompe péristaltique mono tête | CURA292231 | Filetage de la pompe péristaltique | MC |  | U421DEAE | 11U | 562 298,00 | 401769 | 0 | 1 | 0 |  |  | BIOMED_ULIS | #NAME? | Non trouvé | 22165 | 22165
GAMPAL06 | Palan sur monorail centri. gamma | CURA292232 | Bouton Arrêt d'urgence HS sur le boitier de pilotage | MC |  | U440LEV | 11U | 574 518,00 | 401769 | 0 | 1 | 0 |  |  | BIOMED_ULIS | #NAME? | Non trouvé | 22166 | 22166
BAT08RC207 | Local Alfalastin 1 | CURA292233 | Protection vanne WFI112 (sécurité anti choc) | MC |  | U421DEAE | 13U | 562 300,00 | 401769 | 0 | 1 | 0 |  |  | BIOMED_ULIS | #NAME? | Non trouvé | 22167 | 22167
DGAODET15 | Centrale de détection alcool et azote B4 | CURA292234 | Remplacement flash | MC |  | U130 | 10U | 562 301,00 | 401769 | 0 | 1 | 0 |  |  | BIOMED_ULIS | #NAME? | Non trouvé | 22168 | 22168
MGPCF36 | Chambre froide -40° c n°36 Stockage Plasma | CURA292235 | Plasma: cf36 rack en manuel | MC |  | U406 | 13U | 562 302,00 | 401769 | 0 | 1 | 0 |  |  | BIOMED_ULIS | #NAME? | Non trouvé | 22169 | 22169
EPL2CF07 | Chambre froide enreg. plasma +5°C | CURA292236 | Plasma: prise électrique arrachée atelier tri | MC |  | U406 | 10U | 562 303,00 | 401769 | 0 | 1 | 0 |  |  | BIOMED_ULIS | #NAME? | Non trouvé | 22170 | 22170
MGPCF36 | Chambre froide -40° c n°36 Stockage Plasma | CURA292237 | Plasma: pare chocs deuxième rideau cf36 à remettre en place | MC |  | U406 | 13U | 562 304,00 | 401769 | 0 | 1 | 0 |  |  | BIOMED_ULIS | #NAME? | Non trouvé | 22171 | 22171
BAT08 | Bâtiment 8 de production | CURA292238 | Rangement sous sol b1 | MC |  | U200BATP | 13U | 562 305,00 | 401769 | 0 | 1 | 0 |  |  | BIOMED_ULIS | #NAME? | Non trouvé | 22172 | 22172
BAT01SS31 | Atelier broyage plasma | CURA292250 | Résine sol 1SS31 à refaire (trou au sol sous caillebotis) | MC |  | U200BATP | 13U | 562 321,00 | 401769 | 0 | 1 | 0 |  |  | BIOMED_ULIS | #NAME? | Non trouvé | 22173 | 22173
AC115CL01 | Climatisation local 2RC97 | CURA292251 | Le climatiseur de fonctionne plus | MC |  | U222AC | 10U | 562 322,00 | 401769 | 0 | 1 | 0 |  |  | BIOMED_ULIS | #NAME? | Non trouvé | 22174 | 22174
DCGPEL100 | Ligne de découpe | CURA292252 | Redresser les rampes en sortie tuneek DCGPEL100 | MC |  | U411 | 11U | 562 323,00 | 401769 | 0 | 1 | 0 |  |  | BIOMED_ULIS | #NAME? | Non trouvé | 22175 | 22175
GAMR008 | Réacteur n°08 fractionnement gamma | CURA292256 | Démontage lèche paroi | MC |  | U441 | 11U | 562 330,00 | 401769 | 0 | 1 | 0 |  |  | BIOMED_ULIS | #NAME? | Non trouvé | 22176 | 22176
PLABATI814 | Centrifugeuse plasma NS 814 | CURA292259 | Contrôle hauteur bol et turbine | MC |  | U410 | 11U | 562 334,00 | 401769 | 0 | 1 | 0 |  |  | BIOMED_ULIS | #NAME? | Non trouvé | 22177 | 22177
RF22ACC01 | Condenseur circuit RF22 GW1/2 | CURA292262 | Disjonction ventilateur N°5 de condenseur | MC |  | U222GW | 11U | 562 337,00 | 401769 | 0 | 1 | 0 |  |  | BIOMED_ULIS | #NAME? | Non trouvé | 22178 | 22178
GAMR009 | Réacteur n°09 fractionnement gamma | CURA292263 | Demontage leche paroi | CON |  | U441 | 11U | 562 339,00 | 401769 | 0 | 1 | 0 |  |  | BIOMED_ULIS | #NAME? | Non trouvé | 22179 | 22179
BAT08 | Bâtiment 8 de production | CURA292264 | Appel GTC | MC |  | U200BATP | 11U | 562 340,00 | 401769 | 0 | 1 | 0 |  |  | BIOMED_ULIS | #NAME? | Non trouvé | 22180 | 22180
GAMPLC05 | Station automate réacteurs gamma | CURA292265 | Raz peson | MC |  | U441 | 11U | 562 348,00 | 401769 | 0 | 1 | 0 |  |  | BIOMED_ULIS | #NAME? | Non trouvé
PLABATI815 | Centrifugeuse plasma NS 815 | CURA292266 | Contrôle hauteur bol et turbine | MC |  | U410 | 11U | 562 349,00 | 401769 | 0 | 1 | 0 |  |  | BIOMED_ULIS | #NAME? | Non trouvé | 22181 | 22181
NEP04ST04 | Station NEP réacteurs + UF Albumine | CURA292267 | Défaut manque solution de lavage | MC |  | U236NEP | 11U | 562 350,00 | 401769 | 0 | 1 | 0 |  |  | BIOMED_ULIS | #NAME? | Non trouvé | 22182 | 22182
NEP04CMT01 | Mesure température retour NEP04ST04 | U_METROLOGIE 18 | Vérification CURATIVE conductivité circuit | MC |  | U236NEP | 11U | 562 353,00 | 401769 | 0 | 1 | 0 |  |  | BIOMED_ULIS | #NAME? | Non trouvé | 22183 | 22183
NEP05ST05 | Station NEP laverie Albumine | CURA292268 | Defaut controle conductivite finale canal uf | MC |  | U236NEP | 11U | 562 354,00 | 401769 | 0 | 1 | 0 |  |  | BIOMED_ULIS | #NAME? | Non trouvé | 22184 | 22184
ALBPLC01 | Automate réacteurs albumine | CURA292270 | Raz peson | MC |  | U440 | 11U | 562 356,00 | 401769 | 0 | 1 | 0 |  |  | BIOMED_ULIS | #NAME? | Non trouvé
NEP04ST04 | Station NEP réacteurs + UF Albumine | CURA292271 | Défaut conductivité rinçage final | MC |  | U236NEP | 11U | 562 359,00 | 401769 | 0 | 1 | 0 |  |  | BIOMED_ULIS | #NAME? | Non trouvé | 22185 | 22185
NEP06ST06 | Station NEP réacteurs Gamma | CURA292272 | Défaut poids haut | MC |  | U236NEP | 11U | 562 360,00 | 401769 | 0 | 1 | 0 |  |  | BIOMED_ULIS | #NAME? | Non trouvé | 22186 | 22186
GAMR010 | Réacteur n°10 fractionnement gamma | CURA292273 | IP lèche paroi | MC |  | U441 | 11U | 562 361,00 | 401769 | 0 | 1 | 0 |  |  | BIOMED_ULIS | #NAME? | Non trouvé | 22187 | 22187
GAMR008 | Réacteur n°08 fractionnement gamma | CURA292274 | RAZ PEZON | MC |  | U441 | 11U | 562 362,00 | 401769 | 0 | 1 | 0 |  |  | BIOMED_ULIS | #NAME? | Non trouvé | 22188 | 22188
NEP04ST04 | Station NEP réacteurs + UF Albumine | CURA292275 | Niveau haut cuve ALBR05 (705kg) | MC |  | U236NEP | 11U | 562 363,00 | 401769 | 0 | 1 | 0 |  |  | BIOMED_ULIS | #NAME? | Non trouvé | 22189 | 22189
WW1FOS01 | Fosse OUEST (NEP/PW) relevage eaux usées | CURA292276 | PH faible | MC |  | U235WW | 11U | 562 364,00 | 401769 | 0 | 1 | 0 |  |  | BIOMED_ULIS | #NAME? | Non trouvé
PW31 | Prod. Eau purifiée ORION n°1 | CURA292280 | Mise en mode Maintenance | AME |  | U222PW | 11U | 562 370,00 | 401769 | 0 | 1 | 0 |  |  | BIOMED_ULIS | #NAME? | Non trouvé
IS1CHD01 | Chaudière vapeur PMS 12 bars 4,5 MWatts | CURA292282 | Test des 72h | MC |  | U222IS | 11U | 562 372,00 | 401769 | 0 | 1 | 0 |  |  | BIOMED_ULIS | #NAME? | Non trouvé | 22190 | 22190
GAMCT22 | Réacteur uf gamma | CURA292283 | Problème de mélange de produit | MC |  | U441 | 11U | 562 373,00 | 401769 | 0 | 1 | 0 |  |  | BIOMED_ULIS | #NAME? | Non trouvé | 22191 | 22191
NEP04ST04 | Station NEP réacteurs + UF Albumine | CURA292284 | Défaut manque solution en lavage. | MC |  | U236NEP | 11U | 562 374,00 | 401769 | 0 | 1 | 0 |  |  | BIOMED_ULIS | #NAME? | Non trouvé | 22192 | 22192
NEP01ST01 | Station NEP décongélation | CURA292285 | Vidange sous station et pas de possibilité lancement | MC |  | U236NEP | 11U | 562 375,00 | 401769 | 0 | 1 | 0 |  |  | BIOMED_ULIS | #NAME? | Non trouvé | 22193 | 22193
WFIDIST05 | Distillateur Eau PPI n°5 STERIS | CURA292286 | Défaut température colonne | MC |  | U236WFI | 11U | 562 376,00 | 401769 | 0 | 1 | 0 |  |  | BIOMED_ULIS | #NAME? | Non trouvé | 22194 | 22194
WFIDIST05 | Distillateur Eau PPI n°5 STERIS | CURA292287 | Défaut temprérature | MC |  | U236WFI | 11U | 562 377,00 | 401769 | 0 | 1 | 0 |  |  | BIOMED_ULIS | #NAME? | Non trouvé | 22195 | 22195
PLABATI814 | Centrifugeuse plasma NS 814 | CURA292288 | Turbine HS | MCU |  | U410 | 11U | 562 378,00 | 401769 | 0 | 1 | 0 |  |  | BIOMED_ULIS | #NAME? | Non trouvé | 22196 | 22196
WFISBD53 | Sous boucle de distribution WFI 20°C B4 | CURA292290 | Défaut | MC |  | U236WFI | 11U | 562 381,00 | 401769 | 0 | 1 | 0 |  |  | BIOMED_ULIS | #NAME? | Non trouvé | 22197 | 22197
PLABS02 | Bac mise sous soude décongélation plasma | CURA292292 | Cristaux soude | MC |  | U410 | 11U | 562 383,00 | 401769 | 0 | 1 | 0 |  |  | BIOMED_ULIS | #NAME? | Non trouvé | 22198 | 22198
BAT08 | Bâtiment 8 de production | CURA292294 | Ronde GEMBA Juin 2022 | MC |  | U200BATP | 11U | 562 389,00 | 401769 | 0 | 1 | 0 |  |  | BIOMED_ULIS | #NAME? | Non trouvé | 22199 | 22199
BAT01PLC16 | Automate monitoring R&D BAT01157 | CURA292296 | Ajout sonde temperature | MC |  | U235GTC | 31U | 562 390,00 | 401769 | 0 | 1 | 0 |  |  | BIOTECH_ULIS | #NAME? | Non trouvé | 22200 | 22200
WE10R010 | Cuve de stockage 140 m3 surnageant éthan | CURA292297 | Défaut cuve | MC |  | U236PE | 11U | 562 391,00 | 401769 | 0 | 1 | 0 |  |  | BIOMED_ULIS | #NAME? | Non trouvé | 22201 | 22201
WFISBD204 | Sous boucle Eau PPI Ateliers GAMMA | CURA292300 | Arrêt d'urgence enclenché en 8RC104 | MC |  | U236WFI | 11U | 562 393,00 | 401769 | 0 | 1 | 0 |  |  | BIOMED_ULIS | #NAME? | Non trouvé | 22202 | 22202
FIBR1700 | Cuve de remise en suspension pâte T1 | CURA292312 | Remplissage cuve pour validation de nettoyage | MC |  | U411 | 11U | 562 406,00 | 401769 | 0 | 1 | 0 |  |  | BIOMED_ULIS | #NAME? | Non trouvé | 22203 | 22203
ALBR006 | Réacteur n°6 fractionnement albumine | CURA292314 | Mise en place enregistreur et contrôle disques de rupture | MC |  | U440 | 11U | 562 411,00 | 401769 | 0 | 1 | 0 |  |  | BIOMED_ULIS | #NAME? | Non trouvé
ALBPP08 | Pompe ultra filtration albumine | CURA292318 | Remplacement ppe suite OT 556219 | MC |  | U440 | 11U | 562 415,00 | 401769 | 0 | 1 | 0 |  |  | BIOMED_ULIS | #NAME? | Non trouvé | 22204 | 22204
RF04RHC02 | Moto compresseur n°2 -40°C R&D | CURA292322 | Fuite d'huile sur carter | MC |  | U222RF | 10U | 562 433,00 | 401769 | 0 | 1 | 0 |  |  | BIOMED_ULIS | #NAME? | Non trouvé | 22205 | 22205
RF24ACC01 | Condenseur circuit RF24 GW1/2 | CURA292323 | Disjonction des moto-ventilateurs condenseur N°2 et N°5 | MC |  | U222RF | 10U | 562 434,00 | 401769 | 0 | 1 | 0 |  |  | BIOMED_ULIS | #NAME? | Non trouvé | 22206 | 22206
SW7ARM01 | Armoire électrique prod. SW & Saumure pour PW3 | CURA292334 | Modification automatisme par Véolia | AME |  | U222W | 11U | 562 444,00 | 401769 | 0 | 1 | 0 |  |  | BIOMED_ULIS | #NAME? | Non trouvé | 22207 | 22207
WFIBD04 | Boucle distribution Eau PPI BD04 | CURA292350 | Fuite sur joint clamp | MC |  | U236WFI | 11U | 562 483,00 | 401769 | 0 | 1 | 0 |  |  | BIOMED_ULIS | #NAME? | Non trouvé
GAMC21 | Centrifugeuse n°1 gamma | CURA292351 | Remplacement joint chapeau de bol Rep261 | MC |  | U441 | 11U | 562 486,00 | 401769 | 0 | 1 | 0 |  |  | BIOMED_ULIS | #NAME? | Non trouvé | 22208 | 22208
ALBR006 | Réacteur n°6 fractionnement albumine | CURA292353 | Raz peson | MC |  | U440 | 11U | 562 492,00 | 401769 | 0 | 1 | 0 |  |  | BIOMED_ULIS | #NAME? | Non trouvé
ALBTP | Tableau de pontage ALBFPTIV | CURA292359 | Défaut de détecteur tableau de pontage ALBTP06 | MC |  | U440 | 11U | 562 499,00 | 401769 | 0 | 1 | 0 |  |  | BIOMED_ULIS | #NAME? | Non trouvé | 22209 | 22209
BAT08 | Bâtiment 8 de production | CURA292361 | Formation PDI | MC |  | U200 | 13U | 562 501,00 | 401769 | 0 | 1 | 0 |  |  | BIOMED_ULIS | #NAME? | Non trouvé | 22210 | 22210
ALBR002 | Réacteur n°2 fractionnement albumine | CURA292363 | Défaut calo | MC |  | U440 | 11U | 562 503,00 | 401769 | 0 | 1 | 0 |  |  | BIOMED_ULIS | #NAME? | Non trouvé
WFISBD103 | Ss boucle PPI centrale pesée/prépa M.S. | CURA292364 | Défaut température basse en distribution | MC |  | U236WFI | 11U | 562 504,00 | 401769 | 0 | 1 | 0 |  |  | BIOMED_ULIS | #NAME? | Non trouvé | 22211 | 22211
BAT08RC123 | Salle pontage albumine | CURA292369 | Reprise résine sol 8RC123 | MC |  | U200BATP | 13U | 562 508,00 | 401769 | 0 | 1 | 0 |  |  | BIOMED_ULIS | #NAME? | Non trouvé | 22212 | 22212
PLAT003 | Cuve envoi plasma après prélèvement | CURA292373 | 1SS31 Moteur d'agitation PLAT0003 abimé | MC |  | U410 | 11U | 562 511,00 | 401769 | 0 | 1 | 0 |  |  | BIOMED_ULIS | #NAME? | Non trouvé | 22213 | 22213
GAMC21 | Centrifugeuse n°1 gamma | CURA292375 | Joints bâtis GAMC21 et GAMC22 HS | MC |  | U441 | 11U | 562 513,00 | 401769 | 0 | 1 | 0 |  |  | BIOMED_ULIS | #NAME? | Non trouvé | 22214 | 22214
GAMCT21 | Réacteur uf gamma | CURA292378 | Relargage de particules de la vis de serrage du trou d'homme GAMCT21 | MC |  | U441 | 11U | 562 516,00 | 401769 | 0 | 1 | 0 |  |  | BIOMED_ULIS | #NAME? | Non trouvé | 22215 | 22215
ADEBOA011 | Cable N°11 d'alimentation électrique cuve mobile | CURA292379 | Flexible ADEBOA011 HS | MC |  | U421DEAE | 11U | 562 517,00 | 401769 | 0 | 1 | 0 |  |  | BIOMED_ULIS | #NAME? | Non trouvé | 22216 | 22216
ADEBOA007 | Cable N°7 d'alimentation électrique cuve mobile | CURA292381 | Flexible ADEBOA007 HS | MC |  | U421DEAE | 11U | 562 519,00 | 401769 | 0 | 1 | 0 |  |  | BIOMED_ULIS | #NAME? | Non trouvé | 22217 | 22217
BAT01SS31 | Atelier broyage plasma | CURA292382 | 1SS31 Prise harting du plaskid à changer | MC |  | U200BATP | 11U | 562 520,00 | 401769 | 0 | 1 | 0 |  |  | BIOMED_ULIS | #NAME? | Non trouvé | 22218 | 22218
BAT08PTA25 | Porte auto coulis. FERMOD 8RC226/8RC224 | CURA292383 | Le guide du bas de la porte n'est plus fixé au sol, les visses sont restées dans le sol. | MC |  | U200BATP | 13U | 562 521,00 | 401769 | 0 | 1 | 0 |  |  | BIOMED_ULIS | #NAME? | Non trouvé | 22219 | 22219
BAT08RC222 | Local support | CURA292384 | Demande d'un support adaptable sur l'évier lors du test PALLTRONIC. | MC |  | U200BATP | 13U | 562 522,00 | 401769 | 0 | 1 | 0 |  |  | BIOMED_ULIS | #NAME? | Non trouvé | 22220 | 22220
ADECR112_044 | Colonne chromato DEAE FF | CURA292385 | Présence de cloques sur le sol/résine du local 8RC207 | MC |  | U421DEAE | 13U | 562 523,00 | 401769 | 0 | 1 | 0 |  |  | BIOMED_ULIS | #NAME? | Non trouvé | 22221 | 22221
ALBTRP03 | Transpalette peseur UF albumine | CURA292386 | Cable liaison MES pour pesé MPVP dénudé | MC |  | U440LEV | 11U | 562 524,00 | 401769 | 0 | 1 | 0 |  |  | BIOMED_ULIS | #NAME? | Non trouvé | 22222 | 22222
BAT08PTA29 | Porte auto coulis. FERMOD 8RC226/8RC218 | CURA292387 | Poignier de porte décoller | MC |  | U200BATP | 62U | 562 525,00 | 401769 | 0 | 1 | 0 |  |  | BIOMED_ULIS | #NAME? | Non trouvé | 22223 | 22223
BAT08RC59 | Atelier UF albumine | CURA292388 | Peinture du mur écailler en 8RC59 | MC |  | U200BATP | 13U | 562 526,00 | 401769 | 0 | 1 | 0 |  |  | BIOMED_ULIS | #NAME? | Non trouvé | 22224 | 22224
MGGTRP16 | Transpalette électrique | CURA292389 | Gerbeur Autoporté en panne | MC |  | U168 | 15U | 562 527,00 | 401769 | 0 | 1 | 0 |  |  | BIOMED_ULIS | #NAME? | Non trouvé | 22225 | 22225
BAT08RC59 | Atelier UF albumine | CURA292390 | Éclat du sol de la résine en 8RC59 | MC |  | U200BATP | 13U | 562 528,00 | 401769 | 0 | 1 | 0 |  |  | BIOMED_ULIS | #NAME? | Non trouvé | 22226 | 22226
ALBFP06 | Filtre-presse albumine T I+II+III | CURA292391 | Support de lampe de verification de montage du FP T123 en 8RC60 a recoller | MC |  | U440 | 13U | 562 529,00 | 401769 | 0 | 1 | 0 |  |  | BIOMED_ULIS | #NAME? | Non trouvé | 22227 | 22227
BAT08RC215 | Laverie ADEAE | CURA292392 | Un des pieds qui permet d'ajuster la hauteur de l'évier/paillasse est sorti de son pas de visse. | MC |  | U200BATP | 13U | 562 530,00 | 401769 | 0 | 1 | 0 |  |  | BIOMED_ULIS | #NAME? | Non trouvé | 22228 | 22228
GAMR008 | Réacteur n°08 fractionnement gamma | CURA292407 | Demande de RAZ | MC |  | U441 | 11U | 562 543,00 | 401769 | 0 | 1 | 0 |  |  | BIOMED_ULIS | #NAME? | Non trouvé | 22229 | 22229
BATUSINE | Bâtiments communs | CURA292417 | Formation BPF | MC |  | U235BATU | 10U | 562 554,00 | 401769 | 0 | 1 | 0 |  |  | BIOMED_ULIS | #NAME? | Non trouvé | 22230 | 22230
BAT08SS49 | SAS sortie pâte cryo classe D 8SS49 | CURA292447 | TEST BBG SAS 8SS49 | MC |  | U200BATP | 13U | 562 580,00 | 401769 | 0 | 1 | 0 |  |  | BIOMED_ULIS | #NAME? | Non trouvé | 22231 | 22231
BATUSINE | Bâtiments communs | CURA292453 | Rangement locaux 8SS36 et BAT04 | SER |  | U235BATU | 10U | 562 586,00 | 401769 | 0 | 1 | 0 |  |  | BIOMED_ULIS | #NAME? | Non trouvé | 22232 | 22232
EPL2CV74 | Rideau d'air chambre froide n°7 | CURA292471 | Prise en givre SAS (température à - 7 °C) | MC |  | U406 | 10U | 562 605,00 | 401769 | 0 | 1 | 0 |  |  | BIOMED_ULIS | #NAME? | Non trouvé | 22233 | 22233
PLAPP08 | Pompe prélèvement cuve PLAT004 | CURA292477 | Controle de pompe | MC |  | U410 | 11U | 562 610,00 | 401769 | 0 | 1 | 0 |  |  | BIOMED_ULIS | #NAME? | Non trouvé | 22234 | 22234
ADER141_070 | Cuve de réception du Surnageant I+II+III | CURA292491 | Contrôle filtre évent et capteur de pression | MC |  | U421DEAE | 11U | 562 707,00 | 401769 | 0 | 1 | 0 |  |  | BIOMED_ULIS | #NAME? | Non trouvé | 22235 | 22235
NEP05ST05 | Station NEP laverie Albumine | CURA292494 | Défaut | MCU |  | U236NEP | 11U | 562 719,00 | 401769 | 0 | 1 | 0 |  |  | BIOMED_ULIS | #NAME? | Non trouvé | 22236 | 22236
EPL3ECT02 | Machine de tri plasma n°1 | CURA292499 | Installation alimentation électrique provisoire | MC |  | U406 | 10U | 562 733,00 | 401769 | 0 | 1 | 0 |  |  | BIOMED_ULIS | #NAME? | Non trouvé | 22237 | 22237
BAT08RC46 | Atelier UF albumine UF2 | CURA292500 | Passivation / rouille bac 8RC46 | MC |  | U200BATP | 11U | 562 735,00 | 401769 | 0 | 1 | 0 |  |  | BIOMED_ULIS | #NAME? | Non trouvé | 22238 | 22238
BAT08RC46 | Atelier UF albumine UF2 | CURA292501 | Passivation / rouille marchepied 8RC46 | MC |  | U200BATP | 11U | 562 736,00 | 401769 | 0 | 1 | 0 |  |  | BIOMED_ULIS | #NAME? | Non trouvé | 22239 | 22239
BAT08RC46 | Atelier UF albumine UF2 | CURA292502 | Passivation / rouille plaque de la porte 8RC46 | MC |  | U200BATP | 13U | 562 737,00 | 401769 | 0 | 1 | 0 |  |  | BIOMED_ULIS | #NAME? | Non trouvé | 22240 | 22240
BAT08RC102 | Atelier centrifugation immunoglobuline | CURA292503 | Attaches en INOX pour le rangement des outils arrachés en 8RC102 | MC |  | U200BATP | 13U | 562 738,00 | 401769 | 0 | 1 | 0 |  |  | BIOMED_ULIS | #NAME? | Non trouvé | 22241 | 22241
BAT08RC106 | Laverie centris gamma | CURA292504 | Poteau de sécurité en aluminium 8RC106 arraché | MC |  | U200BATP | 64U | 562 739,00 | 401769 | 0 | 1 | 0 |  |  | BIOMED_ULIS | #NAME? | Non trouvé | 22242 | 22242
BAT01SS35 | Laverie plasma | CURA292505 | Passivation / rouille tables de la laverie abimées 1SS35 | MC |  | U200BATP | 13U | 562 740,00 | 401769 | 0 | 1 | 0 |  |  | BIOMED_ULIS | #NAME? | Non trouvé | 22243 | 22243
GAMCT21 | Réacteur uf gamma | CURA292506 | GAMCT21 | MC |  | U441 | 11U | 562 741,00 | 401769 | 0 | 1 | 0 |  |  | BIOMED_ULIS | #NAME? | Non trouvé | 22244 | 22244
BAT08RC105 | Pièce de stockage matériel | CURA292507 | Poteaux en inox arrachés en 8RC105 | MC |  | U200BATP | 13U | 562 742,00 | 401769 | 0 | 1 | 0 |  |  | BIOMED_ULIS | #NAME? | Non trouvé | 22245 | 22245
BAT08RC70 | Atelier UF albumine | CURA292508 | Passivation / rouille table de répartition en poche 8RC70 | MC |  | U200BATP | 11U | 562 743,00 | 401769 | 0 | 1 | 0 |  |  | BIOMED_ULIS | #NAME? | Non trouvé | 22246 | 22246
BAT08RC100 | Salle tableaux pontage albumine | CURA292509 | 8RC100 Peinture murale très abimée | MC |  | U200BATP | 13U | 562 744,00 | 401769 | 0 | 1 | 0 |  |  | BIOMED_ULIS | #NAME? | Non trouvé | 22247 | 22247
BAT08RC227 | Local Transit des tampons extemporanés | CURA292510 | Passivation / rouille chariot microbio 8RC227 (vu en 8RC72) | MC |  | U200BATP | 11U | 562 745,00 | 401769 | 0 | 1 | 0 |  |  | BIOMED_ULIS | #NAME? | Non trouvé | 22248 | 22248
BAT01SS35 | Laverie plasma | CURA292511 | Fuite plafond 1SS35 | MC |  | U200BATP | 13U | 562 746,00 | 401769 | 0 | 1 | 0 |  |  | BIOMED_ULIS | #NAME? | Non trouvé | 22249 | 22249
BAT08RC62 | Atelier cuverie albumine/immunoglobuline | CURA292512 | Passivation / rouille canalisation 8RC62 | MC |  | U200BATP | 11U | 562 747,00 | 401769 | 0 | 1 | 0 |  |  | BIOMED_ULIS | #NAME? | Non trouvé | 22250 | 22250
BAT01SS52 | Pièce bâtiment 1SS52 | CURA292513 | Passivation / rouille tablette DSE conditionnement 1SS52 | MC |  | U235BATU | 13U | 562 748,00 | 401769 | 0 | 1 | 0 |  |  | BIOMED_ULIS | #NAME? | Non trouvé | 22251 | 22251
BAT08RC60 | Atelier filtre presse albumine | CURA292514 | Passivation / rouille chariot 8RC60 | MC |  | U200BATP | 11U | 562 749,00 | 401769 | 0 | 1 | 0 |  |  | BIOMED_ULIS | #NAME? | Non trouvé | 22252 | 22252
BAT11TEL01 | Table élévatrice magasin plasma quai n°1 | CURA292515 | Plasma: trou dans la bâche au niveau du quai n°1 | MC |  | U200BATP | 13U | 562 750,00 | 401769 | 0 | 1 | 0 |  |  | BIOMED_ULIS | #NAME? | Non trouvé | 22253 | 22253
ALBLAVERIE | Equipements laverie albumine | CURA292516 | Passivation / rouille table laverie 8RC71 | MC |  | U440 | 11U | 562 751,00 | 401769 | 0 | 1 | 0 |  |  | BIOMED_ULIS | #NAME? | Non trouvé | 22254 | 22254
BAT08RC224 | Local Cuves fixes Tampons | CURA292517 | Le bras amovible de l'extracteur d'air qui se trouve au dessus de TAMR147 est cassé. Le bras n'est plus utilisable. | MC |  | U200BATP | 10U | 562 752,00 | 401769 | 0 | 1 | 0 |  |  | BIOMED_ULIS | #NAME? | Non trouvé | 22255 | 22255
BAT08RC70 | Atelier UF albumine | CURA292518 | Passivation / rouille chariot 13 8RC70 | MC |  | U200BATP | 11U | 562 753,00 | 401769 | 0 | 1 | 0 |  |  | BIOMED_ULIS | #NAME? | Non trouvé | 22256 | 22256
INDUSOP01 | Poste opérateur laverie albumine | CURA292519 | Passivation / rouille IHM 8RC53 | MC |  | U236DIV | 11U | 562 754,00 | 401769 | 0 | 1 | 0 |  |  | BIOMED_ULIS | #NAME? | Non trouvé | 22257 | 22257
PLASURG02 | Surgélateur à Azote Silversas | CURA292520 | Passivation des grilles du surgélateur PLASURG02 | MC |  | U410 | 11U | 562 755,00 | 401769 | 0 | 1 | 0 |  |  | BIOMED_ULIS | #NAME? | Non trouvé | 22258 | 22258
GAMELEV06 | Elevateur terres reacteur GAMR42 | CURA292521 | Passivation / rouille vis des palans 8P201 | MC |  | U441 | 11U | 562 756,00 | 401769 | 0 | 1 | 0 |  |  | BIOMED_ULIS | #NAME? | Non trouvé | 22259 | 22259
WFISBD202 | Sous boucle Eau PPI Réacteurs GAMMA | CURA292522 | Passivation / rouille entonnoir 8P201 | MC |  | U236WFI | 11U | 562 757,00 | 401769 | 0 | 1 | 0 |  |  | BIOMED_ULIS | #NAME? | Non trouvé | 22260 | 22260
GAMPP26 | Pompe transfert de surnageant | CURA292524 | Passivation / rouille chariot pompe GAMPP26 8RC105 (vu en 8RC201) | MC |  | U441 | 11U | 562 759,00 | 401769 | 0 | 1 | 0 |  |  | BIOMED_ULIS | #NAME? | Non trouvé | 22261 | 22261
GAMR43 | Réacteur 15m3 n°43 | CURA292525 | Passivation / rouille trou d'homme GAMR43 8RC201 | MC |  | U441 | 11U | 562 760,00 | 401769 | 0 | 1 | 0 |  |  | BIOMED_ULIS | #NAME? | Non trouvé | 22262 | 22262
MFPRLYO01 | Lyophilisateur KLEE | CURA292537 | Audit pour rétrofit électrique | MC |  | U868 | 10U | 562 772,00 | 401769 | 0 | 1 | 0 |  |  | BIOTECH_ULIS | #NAME? | Non trouvé | 22263 | 22263
BAT10 | Bâtiment 10 Ateliers et bureaux Services Techniques | CURA292547 | Formation en consignation et la condamnation | MC |  | S244 | 13U | 562 781,00 | 401769 | 0 | 1 | 0 |  |  | BIOMED_ULIS | #NAME? | Non trouvé | 22264 | 22264
PW3 | Production Eau Purifiée 3 | CURA292558 | Mise en conformité électrique | MC |  | U222PW | 11U | 562 792,00 | 401769 | 0 | 1 | 0 |  |  | BIOMED_ULIS | #NAME? | Non trouvé
BAT10 | Bâtiment 10 Ateliers et bureaux Services Techniques | CURA292562 | Formation gestion entreprise extérieur | MC |  | U200 | 13U | 562 793,00 | 401769 | 0 | 1 | 0 |  |  | BIOMED_ULIS | #NAME? | Non trouvé | 22265 | 22265
FIBR1900 | Cuve préparation solution de dissolution | CURA292563 | Intro d'eau ppi et agitation | MC | AR | U411 | 11U | 562 797,00 | 401769 | 0 | 1 | 0 |  |  | BIOMED_ULIS | #NAME? | Non trouvé
PLABOL267 | Bol de centri BKA28 N°267 | CURA292566 | Démontage pour nettoyage | MC |  | U410 | 11U | 562 801,00 | 401769 | 0 | 1 | 0 |  |  | BIOMED_ULIS | #NAME? | Non trouvé | 22266 | 22266
PLABOL815 | Bol de centri BKA28 N°815 | CURA292567 | Démontage pour nettoyage | MC |  | U410 | 11U | 562 802,00 | 401769 | 0 | 1 | 0 |  |  | BIOMED_ULIS | #NAME? | Non trouvé | 22267 | 22267
OPLETUV20 | Enceinte climatique SECASI n° *016350020 | CURA292568 | Défaut température haute | MC |  | U601OPL | 11U | 562 803,00 | 401769 | 0 | 1 | 0 |  |  | BIOMED_ULIS | #NAME? | Non trouvé | 22268 | 22268
DET0001 | Réservoir refroidissement centris plasma | CURA292572 | Fuite | MC |  | U410 | 11U | 562 816,00 | 401769 | 0 | 1 | 0 |  |  | BIOMED_ULIS | #NAME? | Non trouvé | 22269 | 22269
BAT08 | Bâtiment 8 de production | CURA292577 | SAS sortie ADEAE interlocage | MC |  | U200BATP | 13U | 562 817,00 | 401769 | 0 | 1 | 0 |  |  | BIOMED_ULIS | #NAME? | Non trouvé | 22270 | 22270
GW1ETV08 | Vanne régulation 3 voies échan. DEHEX02 | CURA292578 | Forçage ouverture 100% | MC |  | U222GW | 11U | 562 823,00 | 401769 | 0 | 1 | 0 |  |  | BIOMED_ULIS | #NAME? | Non trouvé | 22271 | 22271
NEP05ST05 | Station NEP laverie Albumine | CURA292579 | Manque solution lavage | MC |  | U236NEP | 11U | 562 825,00 | 401769 | 0 | 1 | 0 |  |  | BIOMED_ULIS | #NAME? | Non trouvé | 22272 | 22272
BAT01SS32 | Laverie propre plasma | CURA292580 | Manque silicone Interrupteur 1SS32 | MC |  | U200BATP | 13U | 562 826,00 | 401769 | 0 | 1 | 0 |  |  | BIOMED_ULIS | #NAME? | Non trouvé | 22273 | 22273
NEP04ST04 | Station NEP réacteurs + UF Albumine | CURA292581 | Défaut manque solution lavage acide | MC |  | U236NEP | 11U | 562 827,00 | 401769 | 0 | 1 | 0 |  |  | BIOMED_ULIS | #NAME? | Non trouvé | 22274 | 22274
ALBR004 | Réacteur n°4 fractionnement albumine | CURA292582 | Défaut température haute | MC |  | U440 | 11U | 562 828,00 | 401769 | 0 | 1 | 0 |  |  | BIOMED_ULIS | #NAME? | Non trouvé
AC06 | Air climatisé +4°C atelier albumine B8 | U_CLIM000231 | Réglage consigne de température CTA | MPS | CLIM | U222AC | 10U | 603 268,00 | 2024-08-12 | 3 | 1 | 0 | 52 | 1 | BIOMED_ULIS | #NAME? | Non trouvé | 22275 | 22275
AC07 | Air climatisé ateliers +4° gamma | U_CLIM000231 | Réglage consigne de température CTA | MPS | CLIM | U222AC | 10U | 603 269,00 | 2024-08-12 | 3 | 1 | 0 | 52 | 1 | BIOMED_ULIS | #NAME? | Non trouvé | 22276 | 22276
AC06 | Air climatisé +4°C atelier albumine B8 | U_GAMM000001 | Validation gamme de maintenance | SER | AUTR | U222AC | 14U | 562 835,00 | 401769 | 0 | 1 | 0 |  |  | BIOMED_ULIS | #NAME? | Non trouvé | 22277 | 22277
AC07 | Air climatisé ateliers +4° gamma | U_GAMM000001 | Validation gamme de maintenance | SER | AUTR | U222AC | 14U | 562 836,00 | 401769 | 0 | 1 | 0 |  |  | BIOMED_ULIS | #NAME? | Non trouvé | 22278 | 22278
WFISBD103 | Ss boucle PPI centrale pesée/prépa M.S. | CURA292591 | Défaut échangeur | MC |  | U236WFI | 11U | 562 849,00 | 401769 | 0 | 1 | 0 |  |  | BIOMED_ULIS | #NAME? | Non trouvé | 22279 | 22279
GAMC21 | Centrifugeuse n°1 gamma | CURA292592 | Bague de guidage bleue | MC |  | U441 | 11U | 562 850,00 | 401769 | 0 | 1 | 0 |  |  | BIOMED_ULIS | #NAME? | Non trouvé | 22280 | 22280
GAMC22 | Centrifugeuse n°2 gamma | CURA292593 | Bague de guidage bleue | MC |  | U441 | 11U | 562 851,00 | 401769 | 0 | 1 | 0 |  |  | BIOMED_ULIS | #NAME? | Non trouvé | 22281 | 22281
PLABATI509 | Centrifugeuse plasma NS 509 | CURA292594 | Passage de la centri au banc d'essai | MC |  | U410 | 11U | 562 852,00 | 401769 | 0 | 1 | 0 |  |  | BIOMED_ULIS | #NAME? | Non trouvé | 22282 | 22282
ALBEQUIP | Equipements communs albumine | CURA292616 | Constitution dossier TP ALB | MC |  | U440 | 11U | 562 878,00 | 401769 | 0 | 1 | 0 |  |  | BIOMED_ULIS | #NAME? | Non trouvé
PLAPLC01 | Station automate centrifugation plasma | CURA292618 | Repositionnement cycle production | MC |  | U410 | 12U | 562 886,00 | 401769 | 0 | 1 | 0 |  |  | BIOMED_ULIS | #NAME? | Non trouvé | 22283 | 22283
ALBR08 | Réacteur UF albumine UF2 | CURA292625 | Vidange de la cuve | MC |  | U440 | 11U | 562 947,00 | 401769 | 0 | 1 | 0 |  |  | BIOMED_ULIS | #NAME? | Non trouvé
GAMC21 | Centrifugeuse n°1 gamma | CURA292626 | Vis de la machoire abimé | MC |  | U441 | 11U | 562 949,00 | 401769 | 0 | 1 | 0 |  |  | BIOMED_ULIS | #NAME? | Non trouvé | 22284 | 22284
PLABATI815 | Centrifugeuse plasma NS 815 | CURA292627 | Contrôle hauteur de turbine | MC |  | U410 | 11U | 562 950,00 | 401769 | 0 | 1 | 0 |  |  | BIOMED_ULIS | #NAME? | Non trouvé | 22285 | 22285
PLABATI814 | Centrifugeuse plasma NS 814 | CURA292628 | Contrôle hauteur de turbine | MC |  | U410 | 11U | 562 951,00 | 401769 | 0 | 1 | 0 |  |  | BIOMED_ULIS | #NAME? | Non trouvé | 22286 | 22286
ADECR114_044 | Colonne chromato DEAE | CURA292629 | Défaut contrôle conductivité rinçage finale | MC |  | U421DEAE | 11U | 562 952,00 | 401769 | 0 | 1 | 0 |  |  | BIOMED_ULIS | #NAME? | Non trouvé | 22287 | 22287
PW30OZ01 | Ozoneur boucle PW30 | CURA292630 | Défaut Ozoneur PW30 | MC |  | U222PW | 11U | 562 953,00 | 401769 | 0 | 1 | 0 |  |  | BIOMED_ULIS | #NAME? | Non trouvé
PLAIHM02 | Poste Op de DECONGELATION n°2 | CURA292632 | Tactile écran cassé | MC |  | U236DIV | 11U | 562 956,00 | 401769 | 0 | 1 | 0 |  |  | BIOMED_ULIS | #NAME? | Non trouvé | 22288 | 22288
ALBR08 | Réacteur UF albumine UF2 | CURA292633 | VIdange cuve | MC |  | U440 | 11U | 562 957,00 | 401769 | 0 | 1 | 0 |  |  | BIOMED_ULIS | #NAME? | Non trouvé
GAMBOL964 | Bol de centri BKA45 n°964 | CURA292636 | Démontage double enveloppe | MC |  | U441 | 11U | 562 960,00 | 401769 | 0 | 1 | 0 |  |  | BIOMED_ULIS | #NAME? | Non trouvé | 22289 | 22289
GAMBOL287 | Bol de centri BKA45 n°287 | CURA292637 | Démontage double enveloppe | MC |  | U441 | 11U | 562 961,00 | 401769 | 0 | 1 | 0 |  |  | BIOMED_ULIS | #NAME? | Non trouvé | 22290 | 22290
WWCP01 | Ppe relevage cuve tampon effuents NEP | CURA292638 | Appel gtc | MC |  | U235WW | 11U | 562 962,00 | 401769 | 0 | 1 | 0 |  |  | BIOMED_ULIS | #NAME? | Non trouvé
ALBR005 | Réacteur n°5 fractionnement albumine | CURA292639 | Problème lors de la descente en froid | MC |  | U440 | 11U | 562 964,00 | 401769 | 0 | 1 | 0 |  |  | BIOMED_ULIS | #NAME? | Non trouvé
MGPCF13 | Chambre froide n°13 couloir -40°C | CURA292640 | Défaut température haute | MC |  | U406 | 11U | 562 965,00 | 401769 | 0 | 1 | 0 |  |  | BIOMED_ULIS | #NAME? | Non trouvé | 22291 | 22291
ALBR09 | Cuve régénération cassettes UF2 | CURA292641 | Joint porte HS | MC |  | U440 | 11U | 562 967,00 | 401769 | 0 | 1 | 0 |  |  | BIOMED_ULIS | #NAME? | Non trouvé
PW32 | Prod. Eau purifiée ORION n°2 | CURA292642 | Défaut pression basse | MC |  | U222PW | 11U | 562 968,00 | 401769 | 0 | 1 | 0 |  |  | BIOMED_ULIS | #NAME? | Non trouvé
GAMPLC05 | Station automate réacteurs gamma | CURA292644 | Raz peson | MC |  | U441 | 11U | 562 971,00 | 401769 | 0 | 1 | 0 |  |  | BIOMED_ULIS | #NAME? | Non trouvé
NEP06ST06 | Station NEP réacteurs Gamma | CURA292645 | Défaut poids haut | MC |  | U236NEP | 11U | 562 972,00 | 401769 | 0 | 1 | 0 |  |  | BIOMED_ULIS | #NAME? | Non trouvé | 22292 | 22292
ADER172_001 | Cuve mobile 400L | CURA292646 | Défaut électrique | MC |  | U421DEAE | 11U | 562 973,00 | 401769 | 0 | 1 | 0 |  |  | BIOMED_ULIS | #NAME? | Non trouvé | 22293 | 22293
PLAPLC01 | Station automate centrifugation plasma | CURA292647 | Remis en état de la PLAT001 et rinçage centri | MCU |  | U410 | 11U | 562 975,00 | 401769 | 0 | 1 | 0 |  |  | BIOMED_ULIS | #NAME? | Non trouvé | 22294 | 22294
PLABATI814 | Centrifugeuse plasma NS 814 | CURA292648 | Vérification hauteur de turbine | MC |  | U410 | 11U | 562 976,00 | 401769 | 0 | 1 | 0 |  |  | BIOMED_ULIS | #NAME? | Non trouvé | 22295 | 22295
PLABATI815 | Centrifugeuse plasma NS 815 | CURA292649 | Contrôle hauteur de turbine | MC |  | U410 | 11U | 562 977,00 | 401769 | 0 | 1 | 0 |  |  | BIOMED_ULIS | #NAME? | Non trouvé | 22296 | 22296
PW3 | Production Eau Purifiée 3 | CURA292650 | Defaut Débit bas recirculation RO - FIT42-02 | MC |  | U222PW | 11U | 562 978,00 | 401769 | 0 | 1 | 0 |  |  | BIOMED_ULIS | #NAME? | Non trouvé
ADER141_070 | Cuve de réception du Surnageant I+II+III | CURA292651 | Dépressurisation fin de process | MC |  | U421DEAE | 11U | 562 979,00 | 401769 | 0 | 1 | 0 |  |  | BIOMED_ULIS | #NAME? | Non trouvé | 22297 | 22297
SHW1 | Prod. distri. fluides thermiques B01/B08 | CURA292686 | Installation du système d'injection de traitement d'eau 1SS14 | MC |  | U222IS | 10U | 563 013,00 | 401769 | 0 | 1 | 0 |  |  | BIOMED_ULIS | #NAME? | Non trouvé | 22298 | 22298
PLACENTRI | Equipements centrifugation plasma | CURA292703 | Remplacement prises Harting | MC |  | U410 | 11U | 563 048,00 | 401769 | 0 | 1 | 0 |  |  | BIOMED_ULIS | #NAME? | Non trouvé | 22299 | 22299
ECI | Production/distrib. eau chaude indus. B4 | CURA292704 | Installation du système de remplissage automatique | PRO |  | U222SHW | 10U | 563 052,00 | 401769 | 0 | 1 | 0 |  |  | BIOMED_ULIS | #NAME? | Non trouvé | 22300 | 22300
BAT08RC224 | Local Cuves fixes Tampons | CURA292715 | système articulé de l'extracteur d'air hors-service 8RC224 | MC |  | U200BATP | 10U | 563 064,00 | 401769 | 0 | 1 | 0 |  |  | BIOMED_ULIS | #NAME? | Non trouvé | 22301 | 22301
BAT01SS35 | Laverie plasma | CURA292717 | Résine sol 1SS35 écaillée | MC |  | U200BATP | 13U | 563 066,00 | 401769 | 0 | 1 | 0 |  |  | BIOMED_ULIS | #NAME? | Non trouvé | 22302 | 22302
BAT01SS35 | Laverie plasma | CURA292718 | Revêtement caillebotis à modifier | MC |  | U200BATP | 13U | 563 067,00 | 401769 | 0 | 1 | 0 |  |  | BIOMED_ULIS | #NAME? | Non trouvé | 22303 | 22303
BAT08RC102 | Atelier centrifugation immunoglobuline | CURA292719 | Sol 8RC102 | MC |  | U200BATP | 13U | 563 068,00 | 401769 | 0 | 1 | 0 |  |  | BIOMED_ULIS | #NAME? | Non trouvé | 22304 | 22304
BCHCMO04 | Osmomètre n°18091190E | CURA292725 | Métrologie interne | MC |  | U624UAP | 22U | 596 440,00 | 401769 | 0 | 1 | 0 |  |  | BIOMED_ULIS | #NAME? | Non trouvé | 22305 | 22305
BCHCMO05 | Osmomètre n°20091132E | CURA292732 | Métrologie interne | MC |  | U624UAP | 22U | 596 444,00 | 401769 | 0 | 1 | 0 |  |  | BIOMED_ULIS | #NAME? | Non trouvé | 22306 | 22306
GAMCENTRI | Equipements atelier centrifugation gamma | CURA292741 | Clé annulaire centris TII HS | MC |  | U441 | 11U | 563 109,00 | 401769 | 0 | 1 | 0 |  |  | BIOMED_ULIS | #NAME? | Non trouvé | 22307 | 22307
RF04EVA02 | Evaporateur chambre froide 1251 -20°C | CURA292752 | Défaut température ambiance CF 1251 | MC |  | U222RF | 10U | 563 121,00 | 401769 | 0 | 1 | 0 |  |  | BIOMED_ULIS | #NAME? | Non trouvé | 22308 | 22308
BAT01 | Bâtiment 1 commun | CURA292753 | Formation PDI RH et point reprise d'activité | CON |  | U235BATU | 10U | 563 123,00 | 401769 | 0 | 1 | 0 |  |  | BIOMED_ULIS | #NAME? | Non trouvé | 22309 | 22309
BAT08 | Bâtiment 8 de production | CURA292754 | Disjonction automate et ancienne armoire pour travaux | PRO |  | U200BATP | 10U | 563 124,00 | 401769 | 0 | 1 | 0 |  |  | BIOMED_ULIS | #NAME? | Non trouvé | 22310 | 22310
BAT08CMPS54 | Sonde Pression - PROJ00-8SS54 | U_METROLOGIE 15 | Vérification CURATIVE pression | MC | METR | U222AC | 10U | 563 148,00 | 2049-06-13 | 0 | 1 | 0 |  |  | BIOMED_ULIS | #NAME? | Non trouvé | 22311 | 22311
BAT08CMPS55 | Sonde Pression - PROJ01-8SS55 | U_METROLOGIE 15 | Vérification CURATIVE pression | MC | METR | U222AC | 10U | 563 149,00 | 2049-06-13 | 0 | 1 | 0 |  |  | BIOMED_ULIS | #NAME? | Non trouvé | 22312 | 22312
BAT08CMPS56 | Sonde Pression - PROJ02-8SS56 | U_METROLOGIE 15 | Vérification CURATIVE pression | MC | METR | U222AC | 10U | 563 150,00 | 2049-06-13 | 0 | 1 | 0 |  |  | BIOMED_ULIS | #NAME? | Non trouvé | 22313 | 22313
BAT08CMPS57 | Sonde Pression - PROJ03-8SS57 | U_METROLOGIE 15 | Vérification CURATIVE pression | MC | METR | U222AC | 10U | 563 151,00 | 2049-06-13 | 0 | 1 | 0 |  |  | BIOMED_ULIS | #NAME? | Non trouvé | 22314 | 22314
BAT08CMPS58 | Sonde Pression - PROJ04-8SS58 | U_METROLOGIE 15 | Vérification CURATIVE pression | MC | METR | U222AC | 10U | 563 152,00 | 2049-06-13 | 0 | 1 | 0 |  |  | BIOMED_ULIS | #NAME? | Non trouvé | 22315 | 22315
BAT08CMPS59 | Sonde Pression - PROJ05-8SS59 | U_METROLOGIE 15 | Vérification CURATIVE pression | MC | METR | U222AC | 10U | 563 153,00 | 2049-06-13 | 0 | 1 | 0 |  |  | BIOMED_ULIS | #NAME? | Non trouvé | 22316 | 22316
BAT08CMPS60 | Sonde Pression - PROJ06A-8SS60 | U_METROLOGIE 15 | Vérification CURATIVE pression | MC | METR | U222AC | 10U | 563 154,00 | 2023-06-13 | 0 | 1 | 0 |  |  | BIOMED_ULIS | #NAME? | Non trouvé | 22317 | 22317
BAT08CMPS63 | Sonde Pression - PROJ06B-8SS63 | U_METROLOGIE 15 | Vérification CURATIVE pression | MC | METR | U222AC | 10U | 563 157,00 | 2049-06-13 | 0 | 1 | 0 |  |  | BIOMED_ULIS | #NAME? | Non trouvé | 22318 | 22318
BAT08CMPS64 | Sonde Pression - PROJ07-8SS64 | U_METROLOGIE 15 | Vérification CURATIVE pression | MC | METR | U222AC | 10U | 563 158,00 | 2049-06-13 | 0 | 1 | 0 |  |  | BIOMED_ULIS | #NAME? | Non trouvé | 22319 | 22319
BAT08CMPS61 | Sonde Pression - PROJ08-8SS61 | U_METROLOGIE 15 | Vérification CURATIVE pression | MC | METR | U222AC | 10U | 563 155,00 | 2049-06-13 | 0 | 1 | 0 |  |  | BIOMED_ULIS | #NAME? | Non trouvé | 22320 | 22320
BAT08CMPS62 | Sonde Pression - PROJ09-8SS62 | U_METROLOGIE 15 | Vérification CURATIVE pression | MC | METR | U222AC | 10U | 563 156,00 | 2049-06-13 | 0 | 1 | 0 |  |  | BIOMED_ULIS | #NAME? | Non trouvé | 22321 | 22321
BAT08CMPS65 | Sonde Pression - PROJ10-8SS65 | U_METROLOGIE 15 | Vérification CURATIVE pression | MC | METR | U222AC | 10U | 563 159,00 | 2049-06-13 | 0 | 1 | 0 |  |  | BIOMED_ULIS | #NAME? | Non trouvé | 22322 | 22322
BAT08CMPS71 | Sonde Pression - PROJ11-8SS71 | U_METROLOGIE 15 | Vérification CURATIVE pression | MC | METR | U222AC | 10U | 563 164,00 | 2049-06-13 | 0 | 1 | 0 |  |  | BIOMED_ULIS | #NAME? | Non trouvé | 22323 | 22323
BAT08CMPS69 | Sonde Pression - PROJ12-8SS69 | U_METROLOGIE 15 | Vérification CURATIVE pression | MC | METR | U222AC | 10U | 563 162,00 | 2049-06-13 | 0 | 1 | 0 |  |  | BIOMED_ULIS | #NAME? | Non trouvé | 22324 | 22324
BAT08CMPS66 | Sonde Pression - PROJ13-8SS66 | U_METROLOGIE 15 | Vérification CURATIVE pression | MC | METR | U222AC | 10U | 563 160,00 | 2049-06-13 | 0 | 1 | 0 |  |  | BIOMED_ULIS | #NAME? | Non trouvé | 22325 | 22325
BAT08CMPS68 | Sonde Pression - PROJ15-8SS68 | U_METROLOGIE 15 | Vérification CURATIVE pression | MC | METR | U222AC | 10U | 563 161,00 | 2049-06-13 | 0 | 1 | 0 |  |  | BIOMED_ULIS | #NAME? | Non trouvé | 22326 | 22326
BAT08CMPS70 | Sonde Pression - PROJ16-8SS70 | U_METROLOGIE 15 | Vérification CURATIVE pression | MC | METR | U222AC | 10U | 563 163,00 | 2049-06-13 | 0 | 1 | 0 |  |  | BIOMED_ULIS | #NAME? | Non trouvé | 22327 | 22327
BAT08CMPS72 | Sonde Pression - PROJ18-8SS72 | U_METROLOGIE 15 | Vérification CURATIVE pression | MC | METR | U222AC | 10U | 563 165,00 | 2049-06-13 | 0 | 1 | 0 |  |  | BIOMED_ULIS | #NAME? | Non trouvé | 22328 | 22328
EXBAT08CMPS73 | Sonde Pression - PROJ19-8SS73 | U_METROLOGIE 15 | Vérification CURATIVE pression | MC | METR | U222AC | 10U | 563 166,00 | 2023-06-13 | 3 | 1 | 0 | 52 | 1 | BIOMED_ULIS | #NAME? | Non trouvé | 22329 | 22329
EXBAT08CMPS74 | Sonde Pression - PROJ19-8SS73 | U_METROLOGIE 15 | Vérification CURATIVE pression | MC | METR | U222AC | 10U | 563 167,00 | 2023-06-13 | 3 | 1 | 0 | 52 | 1 | BIOMED_ULIS | #NAME? | Non trouvé | 22330 | 22330
BAT20 | Poste empot. éthanol dépotage surnageant | CURA292755 | Nettoyage local | MC |  | U235BATU | 11U | 563 127,00 | 401769 | 0 | 1 | 0 |  |  | BIOMED_ULIS | #NAME? | Non trouvé | 22331 | 22331
ALBFP06 | Filtre-presse albumine T I+II+III | CURA292756 | Défaut température de sortie | MC |  | U440 | 11U | 563 131,00 | 401769 | 0 | 1 | 0 |  |  | BIOMED_ULIS | #NAME? | Non trouvé | 22332 | 22332
ADEUF124 | Skid UF1 Alfa1&2 | CURA292758 | Défaut CR | MC |  | U421DEAE | 11U | 563 136,00 | 401769 | 0 | 1 | 0 |  |  | BIOMED_ULIS | #NAME? | Non trouvé | 22333 | 22333
BAT11 | Bâtiment 11 Magasin général et plasma | CURA292759 | Rideau 1 d'accès Palletier bloqué en position ouverte | MC |  | U235BATL | 11U | 563 137,00 | 401769 | 0 | 1 | 0 |  |  | BIOMED_ULIS | #NAME? | Non trouvé | 22334 | 22334
UDP1CMT16 | Enreg T° UDP1CONG01 / BAT01PLC16 | CURA292760 | Défaut température haute | MC |  | U851 | 11U | 563 138,00 | 401769 | 0 | 1 | 0 |  |  | BIOTECH_ULIS | #NAME? | Non trouvé | 22335 | 22335
GAMR010 | Réacteur n°10 fractionnement gamma | CURA292761 | Niveau haut dans le réacteur lors du NEP | MC |  | U441 | 11U | 563 139,00 | 401769 | 0 | 1 | 0 |  |  | BIOMED_ULIS | #NAME? | Non trouvé | 22336 | 22336
NEP04ST04 | Station NEP réacteurs + UF Albumine | CURA292762 | Manque solution lavage acide | MC |  | U236NEP | 11U | 563 140,00 | 401769 | 0 | 1 | 0 |  |  | BIOMED_ULIS | #NAME? | Non trouvé | 22337 | 22337
RIMREF12 | Réf / congélateur DOMETIC n° 8411100 | CURA292765 | Message Panne Batterie | MC |  | U624UAP | AR | 563 168,00 | 401769 | 0 | 1 | 0 |  |  | BIOMED_ULIS | #NAME? | Non trouvé | 22338 | 22338
WE2CP20 | Pompe renvoi surnageant centri gamma | CURA292766 | Peinture écaillée pompe surnageant centri IG | MC |  | U236WE | 11U | 563 169,00 | 401769 | 0 | 1 | 0 |  |  | BIOMED_ULIS | #NAME? | Non trouvé | 22339 | 22339
PLAGER04 | Gerbeur élec. n°4 découpe poches | CURA292768 | Cartérisation | MC |  | U440LEV | 15U | 563 171,00 | 401769 | 0 | 1 | 0 |  |  | BIOMED_ULIS | #NAME? | Non trouvé | 22340 | 22340
PLAGER06 | Gerbeur électrique | CURA292769 | Cartérisation | MC |  | U440LEV | 15U | 563 173,00 | 401769 | 0 | 1 | 0 |  |  | BIOMED_ULIS | #NAME? | Non trouvé | 22341 | 22341
BAT08 | Bâtiment 8 de production | CURA292775 | AT 2022 Travaux liés aux visites SMP | MC |  | U200BATP | 13U | 563 184,00 | 401769 | 0 | 1 | 0 |  |  | BIOMED_ULIS | #NAME? | Non trouvé | 22342 | 22342
PLABATI814 | Centrifugeuse plasma NS 814 | CURA292776 | Contrôle vitesse rotation bol | CON |  | U410 | 11U | 563 185,00 | 401769 | 0 | 1 | 0 |  |  | BIOMED_ULIS | #NAME? | Non trouvé | 22343 | 22343
ADECR114 | Skid chromatographie DEAE 114 | CURA292777 | Défaut CR vanne | MC |  | U421DEAE | 11U | 563 186,00 | 401769 | 0 | 1 | 0 |  |  | BIOMED_ULIS | #NAME? | Non trouvé | 22344 | 22344
ADEUF122 | Skid ultrafiltration Fac IX ou Kanokad | CURA292778 | Réglage débit intro WFI | MC |  | U421DEAE | 11U | 563 187,00 | 401769 | 0 | 1 | 0 |  |  | BIOMED_ULIS | #NAME? | Non trouvé | 22345 | 22345
GAMCENTRI | Equipements atelier centrifugation gamma | CURA292780 | Remplacement démarreur étoile triangle obsolète | MC |  | U441 | 11U | 563 190,00 | 401769 | 0 | 1 | 0 |  |  | BIOMED_ULIS | #NAME? | Non trouvé | 22346 | 22346
GW1/2 | Production distri. eau glycolée -19°C | CURA292800 | Controle des delta P des filtres glycol suite demande process | MC |  | U222GW | 10U | 563 207,00 | 401769 | 0 | 1 | 0 |  |  | BIOMED_ULIS | #NAME? | Non trouvé | 22347 | 22347
RF10EVA06 | Evaporateur échantillothèque OPLCF1161 | CURA292815 | Modification point de consigne | MC |  | U222RF | 10U | 563 232,00 | 401769 | 0 | 1 | 0 |  |  | BIOMED_ULIS | #NAME? | Non trouvé | 22348 | 22348
NEP04ST04 | Station NEP réacteurs + UF Albumine | CURA292816 | Défaut manque solution en lavage | MC |  | U236NEP | 11U | 563 234,00 | 401769 | 0 | 1 | 0 |  |  | BIOMED_ULIS | #NAME? | Non trouvé | 22349 | 22349
ALBR005 | Réacteur n°5 fractionnement albumine | CURA292817 | Raz peson | MC |  | U440 | 11U | 563 235,00 | 401769 | 0 | 1 | 0 |  |  | BIOMED_ULIS | #NAME? | Non trouvé
PLAT001 | Cuve sortie fondoir | CURA292822 | Forçage injection | MC |  | U410 | 11U | 563 243,00 | 401769 | 0 | 1 | 0 |  |  | BIOMED_ULIS | #NAME? | Non trouvé | 22350 | 22350
WW1PRE01 | Préleveur n°1 eaux usées fosses ouest | CURA292824 | Appel GTC | MC |  | U235WW | 11U | 563 250,00 | 401769 | 0 | 1 | 0 |  |  | BIOMED_ULIS | #NAME? | Non trouvé
PLABATI814 | Centrifugeuse plasma NS 814 | CURA292825 | Contrôle vitesse stationaire + assistance démarrage process | MC |  | U410 | 11U | 563 266,00 | 401769 | 0 | 1 | 0 |  |  | BIOMED_ULIS | #NAME? | Non trouvé | 22351 | 22351
PLABATI815 | Centrifugeuse plasma NS 815 | CURA292827 | Contrôle de la vitesse stationnaire | MC |  | U410 | 11U | 563 268,00 | 401769 | 0 | 1 | 0 |  |  | BIOMED_ULIS | #NAME? | Non trouvé | 22352 | 22352
BAT08 | Bâtiment 8 de production | CURA292829 | AT 2022 Vérification des SAS ZAC | MC |  | U200BATP | 13U | 563 270,00 | 401769 | 0 | 1 | 0 |  |  | BIOMED_ULIS | #NAME? | Non trouvé | 22353 | 22353
ALBR006 | Réacteur n°6 fractionnement albumine | CURA292839 | Raz peson | CON |  | U440 | 11U | 563 278,00 | 401769 | 0 | 1 | 0 |  |  | BIOMED_ULIS | #NAME? | Non trouvé
CAPV23 | Vanne modulante alimentation FP TIV | CURA292842 | Forcage vanne pour prélèvement | CON |  | U440 | 11U | 563 281,00 | 401769 | 0 | 1 | 0 |  |  | BIOMED_ULIS | #NAME? | Non trouvé | 22354 | 22354
PLAT001 | Cuve sortie fondoir | CURA292850 | Problème descente en temperature | MC |  | U410 | 11U | 563 289,00 | 401769 | 0 | 1 | 0 |  |  | BIOMED_ULIS | #NAME? | Non trouvé | 22355 | 22355
BAT08RC226 | Couloir « flux propre » | CURA292855 | Réparation verrou placard ADEAE | MC |  | U200BATP | 13U | 563 296,00 | 401769 | 0 | 1 | 0 |  |  | BIOMED_ULIS | #NAME? | Non trouvé | 22356 | 22356
BAT11MGG | Bâtiment 11 partie magasin général | CURA292856 | Container isotherme à réparer | MC |  | U200BATP | 13U | 563 297,00 | 401769 | 0 | 1 | 0 |  |  | BIOMED_ULIS | #NAME? | Non trouvé | 22357 | 22357
BAT08 | Bâtiment 8 de production | CURA292858 | BPF Refresh 2022 E-learning + Evaluation | FORM |  | U200BATP | 10U | 563 299,00 | 401769 | 0 | 1 | 0 |  |  | BIOMED_ULIS | #NAME? | Non trouvé | 22358 | 22358
GAMBOL964 | Bol de centri BKA45 n°964 | CURA292867 | Vérification de la double enveloppe | MC |  | U441 | 11U | 563 476,00 | 401769 | 0 | 1 | 0 |  |  | BIOMED_ULIS | #NAME? | Non trouvé | 22359 | 22359
GAMBOL287 | Bol de centri BKA45 n°287 | CURA292868 | Vérification de la double enveloppe | MC |  | U441 | 11U | 563 477,00 | 401769 | 0 | 1 | 0 |  |  | BIOMED_ULIS | #NAME? | Non trouvé | 22360 | 22360
IS1ARM01 | Armoire électrique chaufferie B4 | CURA292869 | Contrôle et mise en place des moyens afin de remonter les informations d'exploitation de la chaufferie | AME |  | U222IS | 10U | 563 478,00 | 401769 | 0 | 1 | 0 |  |  | BIOMED_ULIS | #NAME? | Non trouvé | 22361 | 22361
BAT08RC07 | Sas matériel ville | CURA292871 | Remplacements néons HS | MC |  | U200BATP | 10U | 563 489,00 | 401769 | 0 | 1 | 0 |  |  | BIOMED_ULIS | #NAME? | Non trouvé | 22362 | 22362
BAT04PLC01 | API GTCB4 dans BAT04ARM02 | CURA292872 | Modification deltaP | MC |  | U235GTC | 12U | 563 490,00 | 401769 | 0 | 1 | 0 |  |  | BIOMED_ULIS | #NAME? | Non trouvé | 22363 | 22363
BAT04PLC02 | API B4 Pénum RDC | CURA292874 | Modification deltaP | MC |  | U200BATP | 12U | 563 492,00 | 401769 | 0 | 1 | 0 |  |  | BIOMED_ULIS | #NAME? | Non trouvé | 22364 | 22364
INDUS | Système gestion fabrication prod MES/SCC | CURA292878 | Commande Ecrans Tactles Production | MC |  | U236 | 12U | 563 497,00 | 401769 | 0 | 1 | 0 |  |  | BIOMED_ULIS | #NAME? | Non trouvé | 22365 | 22365
MFPRCMT51 | Enreg Temp MFPRCONG02 / BAT01ARM06 | CURA292881 | Modification de seuil | MC |  | U868 | 12U | 563 499,00 | 401769 | 0 | 1 | 0 |  |  | BIOTECH_ULIS | #NAME? | Non trouvé | 22366 | 22366
MFPRCMT49 | Enreg Temp MFPRETUV08 / BAT01ARM06 | CURA292882 | Modification de seuil | MC |  | U868 | 12U | 563 500,00 | 401769 | 0 | 1 | 0 |  |  | BIOTECH_ULIS | #NAME? | Non trouvé | 22367 | 22367
EXEPL2CMT22 | Enregistrement temp EPL2AU01/BAT11ARM03 | CURA292884 | Suppression sonde EPL2CMT22 | MC |  | U406 | 12U | 563 504,00 | 401769 | 0 | 1 | 0 |  |  | BIOMED_ULIS | #NAME? | Non trouvé | 22368 | 22368
PW3CMTH301 | Analyseur de dureté | U_METR000026 | Vérification PERIODIQUE labo extérieur | MPS | METR | U222PW | 11U | 598 136,00 | 2023-11-01 | 3 | 1 | 0 | 182 | 0 | BIOMED_ULIS | #NAME? | Non trouvé | 22369 | 22369
LPLCONG39 | Congélateur Froilabo n° 215133 | CURA292906 | Appel GTC | MC |  | U602LPL | 11U | 563 534,00 | 401769 | 0 | 1 | 0 |  |  | BIOMED_ULIS | #NAME? | Non trouvé | 22370 | 22370
NEP01ST01 | Station NEP décongélation | CURA292907 | Fuite sur vannes | MC |  | U236NEP | 11U | 563 535,00 | 401769 | 0 | 1 | 0 |  |  | BIOMED_ULIS | #NAME? | Non trouvé | 22371 | 22371
GAMPP22 | Pompe n°2 introduct° CENTRI GAMMA | CURA292908 | Remplacement sectionneur de proximité | MC |  | U441 | 11U | 563 536,00 | 401769 | 0 | 1 | 0 |  |  | BIOMED_ULIS | #NAME? | Non trouvé | 22372 | 22372
NEP01ST01 | Station NEP décongélation | CURA292911 | Défaut débit nep canal | MC |  | U236NEP | 11U | 563 540,00 | 401769 | 0 | 1 | 0 |  |  | BIOMED_ULIS | #NAME? | Non trouvé | 22373 | 22373
ADEBOA004 | Cable N°4 d'alimentation électrique cuve mobile | CURA292912 | Défaut de raccordement cuve 172 | MC |  | U421DEAE | 11U | 563 541,00 | 401769 | 0 | 1 | 0 |  |  | BIOMED_ULIS | #NAME? | Non trouvé | 22374 | 22374
PLABOL267 | Bol de centri BKA28 N°267 | CURA292913 | Démontage et nettoyage de la double enveloppe | MC |  | U410 | 11U | 563 542,00 | 401769 | 0 | 1 | 0 |  |  | BIOMED_ULIS | #NAME? | Non trouvé | 22375 | 22375
PLABOL815 | Bol de centri BKA28 N°815 | CURA292914 | Démontage et nettoyage de la double enveloppe | MC |  | U410 | 11U | 563 543,00 | 401769 | 0 | 1 | 0 |  |  | BIOMED_ULIS | #NAME? | Non trouvé | 22376 | 22376
WFISBD203 | Sous boucle eau ppi filtre press T IV | CURA292915 | Demande eau chaude | MC |  | U236WFI | 11U | 563 544,00 | 401769 | 0 | 1 | 0 |  |  | BIOMED_ULIS | #NAME? | Non trouvé | 22377 | 22377
BAT08RC102 | Atelier centrifugation immunoglobuline | CURA292921 | Doublage des murs | MC |  | U200BATP | 13U | 563 551,00 | 401769 | 0 | 1 | 0 |  |  | BIOMED_ULIS | #NAME? | Non trouvé | 22378 | 22378
NEP04ST04 | Station NEP réacteurs + UF Albumine | CURA292922 | Défaut controle débit | MC |  | U236NEP | 11U | 563 552,00 | 401769 | 0 | 1 | 0 |  |  | BIOMED_ULIS | #NAME? | Non trouvé | 22379 | 22379
BAT08RC44 | Atelier mise en poches UF2 | CURA292926 | 8RC 44 Porte qui ne ferme plus | MC |  | U200BATP | 13U | 563 553,00 | 401769 | 0 | 1 | 0 |  |  | BIOMED_ULIS | #NAME? | Non trouvé | 22380 | 22380
BAT08RC44 | Atelier mise en poches UF2 | CURA292927 | 8RC44 Porte sac poubelle supplémentaire et barre sur support de rangement colliers | MC |  | U200BATP | 13U | 563 554,00 | 401769 | 0 | 1 | 0 |  |  | BIOMED_ULIS | #NAME? | Non trouvé | 22381 | 22381
BAT08RC53 | Laverie albumine 8RC53 | CURA292928 | Multiples impacts sur revêtement au sol 8RC53 | MC |  | U200BATP | 13U | 563 559,00 | 401769 | 0 | 1 | 0 |  |  | BIOMED_ULIS | #NAME? | Non trouvé | 22382 | 22382
BAT08RC123 | Salle pontage albumine | CURA292929 | Multiples impacts sur revêtement au sol 8RC123 | MC |  | U200BATP | 13U | 563 560,00 | 401769 | 0 | 1 | 0 |  |  | BIOMED_ULIS | #NAME? | Non trouvé | 22383 | 22383
DCGHV002 | Vanne entrée filtration cryosurnageant | CURA292930 | Changer actionneur de la vanne manuelle DCGHV002 | MC |  | U411 | 11U | 563 561,00 | 401769 | 0 | 1 | 0 |  |  | BIOMED_ULIS | #NAME? | Non trouvé | 22384 | 22384
INDUSAPPLI23 | Gestion rapports de production | CURA292931 | Rapport données centris et rapport données decongélation de l'OF 2ext4493/22L05766/01432 | MC |  | U236DIV | 12U | 563 562,00 | 401769 | 0 | 1 | 0 |  |  | BIOMED_ULIS | #NAME? | Non trouvé | 22385 | 22385
BAT08RC71 | Atelier laverie FP albumine | CURA292932 | Multiples impacts sur revêtement au sol 8RC71 | MC |  | U200BATP | 13U | 563 563,00 | 401769 | 0 | 1 | 0 |  |  | BIOMED_ULIS | #NAME? | Non trouvé | 22386 | 22386
AC06CMT02 | Indicat. temp. pièce 8RC60 sur SCC UFALB/ALBTB | CURA292933 | Chaîne de mesure périmée code GMAO AC06 CMT02 en 8RC60 | MC |  | U222AC | 11U | 563 564,00 | 401769 | 0 | 1 | 0 |  |  | BIOMED_ULIS | #NAME? | Non trouvé | 22387 | 22387
BAT08RC53 | Laverie albumine 8RC53 | CURA292934 | Trace de fuite de soude (NaOH) après NEP 8RC53 | MC |  | U200BATP | 11U | 563 565,00 | 401769 | 0 | 1 | 0 |  |  | BIOMED_ULIS | #NAME? | Non trouvé | 22388 | 22388
ADECONG03 | Congélateur -80°C | CURA292944 | Alarme GTC | MC |  | U421DEAE | 11U | 563 577,00 | 401769 | 0 | 1 | 0 |  |  | BIOMED_ULIS | #NAME? | Non trouvé | 22389 | 22389
PE10 | Stockage et distribution éthanol | CURA292945 | Problème Descente en froid PE10R010 | MC |  | U236PE | 11U | 563 578,00 | 401769 | 0 | 1 | 0 |  |  | BIOMED_ULIS | #NAME? | Non trouvé | 22390 | 22390
GW11 | Produc. distri. eau glycolée circuit eth | CURA292947 | Manque de performance refroidissement éthanol | MC |  | U222GW | 10U | 563 580,00 | 401769 | 0 | 1 | 0 |  |  | BIOMED_ULIS | #NAME? | Non trouvé | 22391 | 22391
ALBR001 | Réacteur n°1 fractionnement albumine | CURA292949 | Diaphragme | MC |  | U440 | 11U | 563 582,00 | 401769 | 0 | 1 | 0 |  |  | BIOMED_ULIS | #NAME? | Non trouvé
NEP05ST05 | Station NEP laverie Albumine | CURA292957 | Remplacement tuyauterie laverie NEP05 | MC |  | U236NEP | 11U | 563 634,00 | 401769 | 0 | 1 | 0 |  |  | BIOMED_ULIS | #NAME? | Non trouvé | 22392 | 22392
BAT08 | Bâtiment 8 de production | CURA292958 | Coupure électrique | MC |  | U200BATP | 11U | 563 637,00 | 401769 | 0 | 1 | 0 |  |  | BIOMED_ULIS | #NAME? | Non trouvé | 22393 | 22393
DCGTSK01 | Transstockeur | CURA292959 | Reprise des points d'origine suite à coupure électrique | MC |  | U411 | 11U | 563 639,00 | 401769 | 0 | 1 | 0 |  |  | BIOMED_ULIS | #NAME? | Non trouvé | 22394 | 22394
ALBR001 | Réacteur n°1 fractionnement albumine | CURA292960 | Défaut manque solution de lavage | MC |  | U440 | 11U | 563 640,00 | 401769 | 0 | 1 | 0 |  |  | BIOMED_ULIS | #NAME? | Non trouvé
WWR02 | Cuve 15 000 litres effluents NEP | CURA292961 | Cuve en attente traitement | MC |  | U235WW | 11U | 563 641,00 | 401769 | 0 | 1 | 0 |  |  | BIOMED_ULIS | #NAME? | Non trouvé
WECP07 | Pompe sortie WER07 | CURA292962 | Défaut variateur | MC |  | U440 | 11U | 563 642,00 | 401769 | 0 | 1 | 0 |  |  | BIOMED_ULIS | #NAME? | Non trouvé | 22395 | 22395
ADEAU01 | Autoclave Production | CURA292963 | Défaut T°12 bac de recirculation | MC |  | U421DEAE | 11U | 563 643,00 | 401769 | 0 | 1 | 0 |  |  | BIOMED_ULIS | #NAME? | Non trouvé | 22396 | 22396
PE10 | Stockage et distribution éthanol | CURA292964 | Basculement de cuve | MC |  | U236PE | 11U | 563 644,00 | 401769 | 0 | 1 | 0 |  |  | BIOMED_ULIS | #NAME? | Non trouvé | 22397 | 22397
DCGCONV01 | Convoyeur SAS Déchets | CURA292965 | Défaut du SAS | MC |  | U411 | 11U | 563 645,00 | 401769 | 0 | 1 | 0 |  |  | BIOMED_ULIS | #NAME? | Non trouvé | 22398 | 22398
TAMR148_001 | Cuve préparatoire tampons 1000L | CURA292966 | Remplacement verrine | MC |  | U421DEAE | 11U | 563 646,00 | 401769 | 0 | 1 | 0 |  |  | BIOMED_ULIS | #NAME? | Non trouvé | 22399 | 22399
AC01CE037 | Caisson d'extraction cuverie 8RC62 | CURA292973 | Boitier arraché du bouton d'arrêt d'urgence de la passerelle en 8rc62 | MC |  | U222AC | 10U | 563 661,00 | 401769 | 0 | 1 | 0 |  |  | BIOMED_ULIS | #NAME? | Non trouvé | 22400 | 22400
BAT04PTA | Portes Automatiques UDECNEW B4 | CURA292974 | Réglages des portes auto B4 à reprendre | MC |  | U200BATP | 13U | 563 662,00 | 401769 | 0 | 1 | 0 |  |  | BIOMED_ULIS | #NAME? | Non trouvé | 22401 | 22401
IS1CHD01 | Chaudière vapeur PMS 12 bars 4,5 MWatts | CURA292975 | Défaut niveau bâche alimentaire | MC |  | U222IS | 11U | 563 665,00 | 401769 | 0 | 1 | 0 |  |  | BIOMED_ULIS | #NAME? | Non trouvé | 22402 | 22402
PLABATI814 | Centrifugeuse plasma NS 814 | CURA292976 | Tuyau retour caloporteur | MC |  | U410 | 11U | 563 666,00 | 401769 | 0 | 1 | 0 |  |  | BIOMED_ULIS | #NAME? | Non trouvé | 22403 | 22403
PNEUBD01 | Réseau de transport par tube pneumatique | CURA292977 | Pneumatique bloqué | MC |  | U441 | 11U | 563 670,00 | 401769 | 0 | 1 | 0 |  |  | BIOMED_ULIS | #NAME? | Non trouvé | 22404 | 22404
DCGPEL100 | Ligne de découpe | CURA292983 | Défaut capteur porte | MC |  | U411 | 11U | 563 680,00 | 401769 | 0 | 1 | 0 |  |  | BIOMED_ULIS | #NAME? | Non trouvé | 22405 | 22405
PWR10 | Cuve de stockage PW 20m3 | CURA292985 | Défaut ozone | MC |  | U222PW | 11U | 563 687,00 | 401769 | 0 | 1 | 0 |  |  | BIOMED_ULIS | #NAME? | Non trouvé | 22406 | 22406
BATUSINE | Bâtiments communs | CURA292988 | Coupure électrique | MC |  | U235BATU | 10U | 563 688,00 | 401769 | 0 | 1 | 0 |  |  | BIOMED_ULIS | #NAME? | Non trouvé | 22407 | 22407
MCBOND01 | Onduleur laboratoire n°P1S10125 | CURA292991 | Défaut batteries onduleur | MC |  | U640MCB | 10U | 563 691,00 | 401769 | 0 | 1 | 0 |  |  | BIOMED_ULIS | #NAME? | Non trouvé | 22408 | 22408
PLABATI814 | Centrifugeuse plasma NS 814 | CURA292992 | Réglage hauteur bati | AME |  | U410 | 11U | 563 693,00 | 401769 | 0 | 1 | 0 |  |  | BIOMED_ULIS | #NAME? | Non trouvé | 22409 | 22409
DCGPEL100 | Ligne de découpe | CURA292993 | Plusieurs défaut suite à la coupure | MC |  | U411 | 11U | 563 694,00 | 401769 | 0 | 1 | 0 |  |  | BIOMED_ULIS | #NAME? | Non trouvé | 22410 | 22410
WWR02 | Cuve 15 000 litres effluents NEP | CURA292994 | Nettoyage du filtre | MC |  | U235WW | 11U | 563 695,00 | 401769 | 0 | 1 | 0 |  |  | BIOMED_ULIS | #NAME? | Non trouvé
WWR03 | Cuve 15 000 litres effluents NEP | CURA292995 | Nettoyage du filtre | MC |  | U235WW | 11U | 563 696,00 | 401769 | 0 | 1 | 0 |  |  | BIOMED_ULIS | #NAME? | Non trouvé
GAMCP23 | Pompe transfert du tableau GAMTA vers FP | CURA292996 | Fuite durant nep | MC |  | U441 | 11U | 563 700,00 | 401769 | 0 | 1 | 0 |  |  | BIOMED_ULIS | #NAME? | Non trouvé | 22411 | 22411
DCGC600 | Centrifugeuse décongélation UDECNEW | CURA292998 | Inhibition défaut | CON |  | U411 | 11U | 563 704,00 | 401769 | 0 | 1 | 0 |  |  | BIOMED_ULIS | #NAME? | Non trouvé
ALBPLC01 | Automate réacteurs albumine | CURA292999 | Raz pesons | CON |  | U440 | 11U | 563 706,00 | 401769 | 0 | 1 | 0 |  |  | BIOMED_ULIS | #NAME? | Non trouvé
DCGR200 | Fondoir Décongélation | CURA293000 | Défaut arrêt d'urgence DCG41413 | MCU |  | U411 | 11U | 563 707,00 | 401769 | 0 | 1 | 0 |  |  | BIOMED_ULIS | #NAME? | Non trouvé | 22412 | 22412
GAMR43 | Réacteur 15m3 n°43 | CURA293001 | Changement état sanitaire | MC |  | U441 | 11U | 563 724,00 | 401769 | 0 | 1 | 0 |  |  | BIOMED_ULIS | #NAME? | Non trouvé | 22413 | 22413
ADEUF125 | Skid UF2 Alfa 1 | CURA293002 | Défaut présence tension | MC |  | U421DEAE | 11U | 563 725,00 | 401769 | 0 | 1 | 0 |  |  | BIOMED_ULIS | #NAME? | Non trouvé | 22414 | 22414
ADEELEV01 | Elévateur cuves fixes tampon | CURA293003 | Arrêt d'urgence actionné | MC |  | U421DEAE | 11U | 563 726,00 | 401769 | 0 | 1 | 0 |  |  | BIOMED_ULIS | #NAME? | Non trouvé | 22415 | 22415
GAMR01 | Cuve n°1 remise en solution pâtes gamma | CURA293004 | Défaut arrêt d'urgence. | MC |  | U441 | 11U | 563 727,00 | 401769 | 0 | 1 | 0 |  |  | BIOMED_ULIS | #NAME? | Non trouvé | 22416 | 22416
WFISBD103 | Ss boucle PPI centrale pesée/prépa M.S. | CURA293005 | Défaut température demande 8RC142 froide | MC |  | U236WFI | 11U | 563 728,00 | 401769 | 0 | 1 | 0 |  |  | BIOMED_ULIS | #NAME? | Non trouvé | 22417 | 22417
WW | Réseaux eaux usées | CURA293007 | Problème de refroidissement | MC |  | U235BATU | 11U | 563 730,00 | 401769 | 0 | 1 | 0 |  |  | BIOMED_ULIS | #NAME? | Non trouvé
ALBLRP70 | Pompe envoi canal UF | CURA293008 | Variateur HS | MC |  | U440 | 11U | 563 732,00 | 401769 | 0 | 1 | 0 |  |  | BIOMED_ULIS | #NAME? | Non trouvé | 22418 | 22418
GW1/2 | Production distri. eau glycolée -19°C | CURA293009 | Alarme GTC | MC |  | U222GW | 10U | 563 733,00 | 401769 | 0 | 1 | 0 |  |  | BIOMED_ULIS | #NAME? | Non trouvé | 22419 | 22419
NEP07ST07 | Station NEP laverie Gamma | CURA293012 | Fuite joint de bride épingle chauffante | MC |  | U236NEP | 11U | 563 737,00 | 401769 | 0 | 1 | 0 |  |  | BIOMED_ULIS | #NAME? | Non trouvé | 22420 | 22420
ALBR004 | Réacteur n°4 fractionnement albumine | CURA293013 | Défaut pression caloporteur | MC |  | U440 | 11U | 563 738,00 | 401769 | 0 | 1 | 0 |  |  | BIOMED_ULIS | #NAME? | Non trouvé
MGPCF13 | Chambre froide n°13 couloir -40°C | CURA293014 | Alarme température haute | MC |  | U406 | 11U | 563 739,00 | 401769 | 0 | 1 | 0 |  |  | BIOMED_ULIS | #NAME? | Non trouvé | 22421 | 22421
TAMR148_001 | Cuve préparatoire tampons 1000L | CURA293015 | Défaut traçabilité fonction élémentaire | MC |  | U421DEAE | 11U | 563 740,00 | 401769 | 0 | 1 | 0 |  |  | BIOMED_ULIS | #NAME? | Non trouvé | 22422 | 22422
PWBD03 | Boucle de distribution PW | CURA293016 | Alarme niveau très haut ozone | MC |  | U222PW | 11U | 563 741,00 | 401769 | 0 | 1 | 0 |  |  | BIOMED_ULIS | #NAME? | Non trouvé
MGGCONG02 | Congélateur - 80°C | CURA293017 | Inhibition alarme | MC |  | U168 | 11U | 563 742,00 | 401769 | 0 | 1 | 0 |  |  | BIOMED_ULIS | #NAME? | Non trouvé | 22423 | 22423
PLAPLC01 | Station automate centrifugation plasma | CURA293018 | Changement état sanitaire PLAC02 | MC |  | U410 | 11U | 563 743,00 | 401769 | 0 | 1 | 0 |  |  | BIOMED_ULIS | #NAME? | Non trouvé | 22424 | 22424
GAMF01 | Filtre Pall N°1 FP Gamma | CURA293020 | Fourniture de joint de la cloche | MC |  | U441 | 11U | 563 745,00 | 401769 | 0 | 1 | 0 |  |  | BIOMED_ULIS | #NAME? | Non trouvé | 22425 | 22425
GAMR41 | Réacteur de fractionnement 15 000 litres n°41 | CURA293021 | Forçage du bit proteine | MC |  | U441 | 11U | 563 746,00 | 401769 | 0 | 1 | 0 |  |  | BIOMED_ULIS | #NAME? | Non trouvé | 22426 | 22426
ADEPV123_117 | Vanne alimentation cuve UF | CURA293022 | Défaut de vanne | MC |  | U421DEAE | 11U | 563 747,00 | 401769 | 0 | 1 | 0 |  |  | BIOMED_ULIS | #NAME? | Non trouvé | 22427 | 22427
ALBR08 | Réacteur UF albumine UF2 | CURA293023 | Arret de la pompe ALBPP08 | MC |  | U440 | 11U | 563 748,00 | 401769 | 0 | 1 | 0 |  |  | BIOMED_ULIS | #NAME? | Non trouvé
WFIDIST05 | Distillateur Eau PPI n°5 STERIS | CURA293024 | Consignation distillateur | CON |  | U236WFI | 11U | 563 753,00 | 401769 | 0 | 1 | 0 |  |  | BIOMED_ULIS | #NAME? | Non trouvé | 22428 | 22428
RF24ACC01 | Condenseur circuit RF24 GW1/2 | CURA293025 | Moto-ventilateur N°5 HS | MC |  | U222RF | 10U | 563 755,00 | 401769 | 0 | 1 | 0 |  |  | BIOMED_ULIS | #NAME? | Non trouvé | 22429 | 22429
ADER172_001 | Cuve mobile 400L | CURA293029 | Absence de sonde de température cuve mobile ADER172 | MC |  | U421DEAE | 11U | 563 763,00 | 401769 | 0 | 1 | 0 |  |  | BIOMED_ULIS | #NAME? | Non trouvé | 22430 | 22430
BAT08PLASMA | Bâtiment 8 atelier décongélation | CURA293033 | AT 2022 : SOL | MC |  | U200BATP | 13U | 563 769,00 | 401769 | 0 | 1 | 0 |  |  | BIOMED_ULIS | #NAME? | Non trouvé | 22431 | 22431
BAT01SS08 | Local WFI sous boucle ADEAE | CURA293036 | Défaut éclairage | MC |  | 222ELE | 10U | 563 779,00 | 401769 | 0 | 1 | 0 |  |  | BIOMED_ULIS | #NAME? | Non trouvé | 22432 | 22432
GAMC21 | Centrifugeuse n°1 gamma | CURA293041 | Pas de vis mâchoire turbine hs | MC |  | U441 | 11U | 563 786,00 | 401769 | 0 | 1 | 0 |  |  | BIOMED_ULIS | #NAME? | Non trouvé | 22433 | 22433
GAMC22 | Centrifugeuse n°2 gamma | CURA293042 | Pas de vis mâchoire turbine hs | MC |  | U441 | 11U | 563 787,00 | 401769 | 0 | 1 | 0 |  |  | BIOMED_ULIS | #NAME? | Non trouvé | 22434 | 22434
GAMR010 | Réacteur n°10 fractionnement gamma | CURA293043 | Contrôle lèche paroi | MC |  | U441 | 11U | 563 788,00 | 401769 | 0 | 1 | 0 |  |  | BIOMED_ULIS | #NAME? | Non trouvé | 22435 | 22435
BAT11RC63 | Pièce 11RC63 stockage conso plasma | CURA293045 | 2022 SECURILOG : Travaux suite a visite réglementaire des racks | MC |  | U200BATP | 13U | 563 792,00 | 401769 | 0 | 1 | 0 |  |  | BIOMED_ULIS | #NAME? | Non trouvé | 22436 | 22436
CACOMP01 | Compresseur d'air ZR160 n°1 | CURA293046 | Formation a la régulation du compresseur | MC |  | U222CA | 10U | 563 793,00 | 401769 | 0 | 1 | 0 |  |  | BIOMED_ULIS | #NAME? | Non trouvé | 22437 | 22437
CACOMP03 | Compresseur air comprimé N°3 | CURA293047 | Formation a la régulation du compresseur | MC |  | U222CA | 10U | 563 794,00 | 401769 | 0 | 1 | 0 |  |  | BIOMED_ULIS | #NAME? | Non trouvé | 22438 | 22438
MGGCF08 | Chambre froide n°8 -40°C m. géné. pi/pf | CURA293048 | 2022: Travaux suite a vérification réglementaire racks | MC |  | U235BATU | 13U | 563 795,00 | 401769 | 0 | 1 | 0 |  |  | BIOMED_ULIS | #NAME? | Non trouvé | 22439 | 22439
FIBPLC01 | Automate Fibrinogène local 41421 | CURA293049 | DCI340737 : Ouverture des vannes events lors des prélèvements NEP | AME |  | U411 | 12U | 563 796,00 | 401769 | 0 | 1 | 0 |  |  | BIOMED_ULIS | #NAME? | Non trouvé | 22440 | 22440
MGGCF09 | Chambre froide +5°C n°9 produits finis | CURA293050 | 2022: Travaux suite a vérification réglementaire racks | MC |  | U235BATU | 13U | 563 797,00 | 401769 | 0 | 1 | 0 |  |  | BIOMED_ULIS | #NAME? | Non trouvé | 22441 | 22441
MGPCF05 | Chambre froide n°5 stockage -40°C | CURA293052 | 2022: Travaux suite a vérification réglementaire racks | MC |  | U235BATU | 13U | 563 800,00 | 401769 | 0 | 1 | 0 |  |  | BIOMED_ULIS | #NAME? | Non trouvé | 22442 | 22442
EXWWR01 | Cuve tampon 8 000 litres effluents NEP | CURA293053 | Projet remplacement de la cuve | AME |  | U235WW | 11U |  | 2022-06-20 | 0 | 1 | 0 |  |  | BIOMED_ULIS | #NAME? | Non trouvé | 22443 | 22443
MGPCF03 | Chambre froide n°3 stockage -40°C | CURA293054 | 2022: Travaux suite a vérification réglementaire racks | MC |  | U235BATU | 13U | 563 802,00 | 401769 | 0 | 1 | 0 |  |  | BIOMED_ULIS | #NAME? | Non trouvé | 22444 | 22444
PEF03 | Carter de filtre éthanol mobile | CURA293055 | Fourniture du filtre éthanol pour qualification du nouveau carter éthanol | MC |  | U236PE | 51U |  | 2022-06-20 | 0 | 1 | 0 |  |  | BIOMED_ULIS | #NAME? | Non trouvé | 22445 | 22445
BAT08RC227 | Local Transit des tampons extemporanés | CURA293056 | Coffret rince-oeil | MC |  | U200BATP | 13U | 563 804,00 | 401769 | 0 | 1 | 0 |  |  | BIOMED_ULIS | #NAME? | Non trouvé | 22446 | 22446
MGGCF39 | Chambre froide -40°C n°39 Stockage PI | CURA293071 | 2022: Travaux suite a vérification réglementaire racks | MC |  | U235BATU | 13U | 563 822,00 | 401769 | 0 | 1 | 0 |  |  | BIOMED_ULIS | #NAME? | Non trouvé | 22447 | 22447
MGPCF36 | Chambre froide -40° c n°36 Stockage Plasma | CURA293074 | 2022: Travaux suite a vérification réglementaire racks | MC |  | U235BATU | 13U | 563 823,00 | 401769 | 0 | 1 | 0 |  |  | BIOMED_ULIS | #NAME? | Non trouvé | 22448 | 22448
RF34 | Production fluide frigorigène pour PW3 | U_CONTROLES | Travaux remise en état suite vérification réglementaire | MC | DEF | U222RF | 15U | 563 825,00 | 401769 | 0 | 1 | 0 |  |  | BIOMED_ULIS | #NAME? | Non trouvé | 22449 | 22449
DET0001 | Réservoir refroidissement centris plasma | CURA293079 | Vidange partiel | MC |  | U410 | 11U | 563 982,00 | 401769 | 0 | 1 | 0 |  |  | BIOMED_ULIS | #NAME? | Non trouvé | 22450 | 22450
WE2CT20 | Cuve surnageant centrifugation gamma | CURA293080 | Niveau haut | MC |  | U236WE | 11U | 563 983,00 | 401769 | 0 | 1 | 0 |  |  | BIOMED_ULIS | #NAME? | Non trouvé | 22451 | 22451
WFISBD108 | Ss boucle PPI régé UF Albumine | CURA293081 | Défaut de la sous boucle | MC |  | U236WFI | 11U | 563 984,00 | 401769 | 0 | 1 | 0 |  |  | BIOMED_ULIS | #NAME? | Non trouvé | 22452 | 22452
GAMR007 | Réacteur n°07 fractionnement gamma | CURA293082 | Fuite sur réacteur | MC |  | U441 | 11U | 563 985,00 | 401769 | 0 | 1 | 0 |  |  | BIOMED_ULIS | #NAME? | Non trouvé | 22453 | 22453
PLABOL267 | Bol de centri BKA28 N°267 | CURA293083 | double enveloppe | MC |  | U410 | 11U | 563 986,00 | 401769 | 0 | 1 | 0 |  |  | BIOMED_ULIS | #NAME? | Non trouvé | 22454 | 22454
PLABOL815 | Bol de centri BKA28 N°815 | CURA293084 | Double enveloppe | MC |  | U410 | 11U | 563 987,00 | 401769 | 0 | 1 | 0 |  |  | BIOMED_ULIS | #NAME? | Non trouvé | 22455 | 22455
PLAEQUIP | Equipements spécifiques plasma | CURA293085 | fourniture de 10 bagues. | MC |  | U410 | 11U | 563 988,00 | 401769 | 0 | 1 | 0 |  |  | BIOMED_ULIS | #NAME? | Non trouvé
ADEUF123 | Skid UFAlbumine | CURA293087 | Disjonction | MC |  | U421DEAE | 11U | 563 990,00 | 401769 | 0 | 1 | 0 |  |  | BIOMED_ULIS | #NAME? | Non trouvé | 22456 | 22456
ALBR08 | Réacteur UF albumine UF2 | CURA293088 | Vidange + RAZ pesons | MC |  | U440 | 11U | 563 991,00 | 401769 | 0 | 1 | 0 |  |  | BIOMED_ULIS | #NAME? | Non trouvé
PLABATI815 | Centrifugeuse plasma NS 815 | CURA293095 | Contrôle hauteur bol et turbine | MC |  | U410 | 11U | 563 992,00 | 401769 | 0 | 1 | 0 |  |  | BIOMED_ULIS | #NAME? | Non trouvé | 22457 | 22457
PLABATI814 | Centrifugeuse plasma NS 814 | CURA293096 | Contrôle hauteur bol et turbine | MC |  | U410 | 11U | 563 993,00 | 401769 | 0 | 1 | 0 |  |  | BIOMED_ULIS | #NAME? | Non trouvé | 22458 | 22458
BAT04 | Bâtiment 4 Centrale énergie | CURA293111 | Enclenchement ARU | MC |  | S244 | 11U | 564 009,00 | 401769 | 0 | 1 | 0 |  |  | BIOMED_ULIS | #NAME? | Non trouvé | 22459 | 22459
WFIBD02 | Boucle distribution eau ppi n°2 | CURA293112 | Défaut carte API | MC |  | U236WFI | 11U | 564 010,00 | 401769 | 0 | 1 | 0 |  |  | BIOMED_ULIS | #NAME? | Non trouvé | 22460 | 22460
WFIBD01 | Boucle n°1 distribution d'eau ppi | CURA293113 | Défaut carte API | MC |  | U236WFI | 11U | 564 011,00 | 401769 | 0 | 1 | 0 |  |  | BIOMED_ULIS | #NAME? | Non trouvé | 22461 | 22461
WFIBD04 | Boucle distribution Eau PPI BD04 | CURA293114 | Défaut carte API | MC |  | U236WFI | 11U | 564 012,00 | 401769 | 0 | 1 | 0 |  |  | BIOMED_ULIS | #NAME? | Non trouvé
BAT08RC102 | Atelier centrifugation immunoglobuline | CURA293116 | Vitre cassée sur le tableau d'affichage des métrologies en 8RC102 | MC |  | U200BATP | 13U | 564 017,00 | 401769 | 0 | 1 | 0 |  |  | BIOMED_ULIS | #NAME? | Non trouvé | 22462 | 22462
BAT08RC60 | Atelier filtre presse albumine | CURA293117 | Le portant de médinette a l'UF en 8RC45 est cassé | MC |  | U200BATP | 13U | 564 018,00 | 401769 | 0 | 1 | 0 |  |  | BIOMED_ULIS | #NAME? | Non trouvé | 22463 | 22463
ADER170_001 | Cuve mobile 400L | CURA293118 | Bouton d'agitation cassé | MC |  | U421DEAE | 11U | 564 019,00 | 401769 | 0 | 1 | 0 |  |  | BIOMED_ULIS | #NAME? | Non trouvé | 22464 | 22464
UDA1REF09 | Réfrigérateur/congélateur DOMETIC | CURA293119 | Batterie compartiment congélateur HS | MC |  | U855 | 10U | 564 020,00 | 401769 | 0 | 1 | 0 |  |  | BIOTECH_ULIS | #NAME? | Non trouvé | 22465 | 22465
CIPPV0701 | Vanne vidange pompe retour CIP CIPP04 | CURA293122 | Appel gtc | MC |  | U236NEP | 11U | 564 023,00 | 401769 | 0 | 1 | 0 |  |  | BIOMED_ULIS | #NAME? | Non trouvé | 22466 | 22466
ALBF14 | Carter de filtration lenticulaire | CURA293125 | Tige tordue | MC |  | U440 | 11U | 564 027,00 | 401769 | 0 | 1 | 0 |  |  | BIOMED_ULIS | #NAME? | Non trouvé | 22467 | 22467
BAT08RC65 | Pièce bâtiment 8RC65 | CURA293127 | groom" de porte entre la pièce 8rc65 et le couloir 8rc54 tombé" | MC |  | U200BATP | 13U | 564 028,00 | 401769 | 0 | 1 | 0 |  |  | BIOMED_ULIS | #NAME? | Non trouvé | 22468 | 22468
ADEUF122 | Skid ultrafiltration Fac IX ou Kanokad | CURA293128 | Remplacement verrine verte | MC |  | U421DEAE | 11U | 564 029,00 | 401769 | 0 | 1 | 0 |  |  | BIOMED_ULIS | #NAME? | Non trouvé | 22469 | 22469
RF10EVA18 | Evapo. salle +20°C 1163 | CURA293132 | Présence de glace sur l'évaporateur | MC |  | U222RF | 10U | 564 033,00 | 401769 | 0 | 1 | 0 |  |  | BIOMED_ULIS | #NAME? | Non trouvé | 22470 | 22470
BATUSINE | Bâtiments communs | CURA293141 | Coupure électrique du 16 juin 2022 | MC |  | U235BATU | 10U | 564 047,00 | 401769 | 0 | 1 | 0 |  |  | BIOMED_ULIS | #NAME? | Non trouvé | 22471 | 22471
ALBR006 | Réacteur n°6 fractionnement albumine | CURA293153 | Raz peson | MC |  | U440 | 11U | 564 059,00 | 401769 | 0 | 1 | 0 |  |  | BIOMED_ULIS | #NAME? | Non trouvé
CIPR0300 | Cuve station CIP03 | CURA293154 | Defaut remplissage trop long | MC |  | U236NEP | 11U | 564 071,00 | 401769 | 0 | 1 | 0 |  |  | BIOMED_ULIS | #NAME? | Non trouvé | 22472 | 22472
GAMR007 | Réacteur n°07 fractionnement gamma | CURA293155 | RAZ peson | MC |  | U441 | 11U | 564 072,00 | 401769 | 0 | 1 | 0 |  |  | BIOMED_ULIS | #NAME? | Non trouvé | 22473 | 22473
ALBF17 | Carter de filtration lenticulaire | CURA293157 | Mise en place difficile du collier | MC |  | U440 | 11U | 564 074,00 | 401769 | 0 | 1 | 0 |  |  | BIOMED_ULIS | #NAME? | Non trouvé | 22474 | 22474
ALBF14 | Carter de filtration lenticulaire | CURA293158 | Tiges de carter tordu | MC |  | U440 | 11U | 564 075,00 | 401769 | 0 | 1 | 0 |  |  | BIOMED_ULIS | #NAME? | Non trouvé | 22475 | 22475
BAT04RC15 | Pièce chaufferie B4 | CURA293161 | Installation de tresses sur les brides réseau gaz | MC |  | U235BATU | 10U | 564 079,00 | 401769 | 0 | 1 | 0 |  |  | BIOMED_ULIS | #NAME? | Non trouvé | 22476 | 22476
INDUS | Système gestion fabrication prod MES/SCC | CURA293176 | Commande Cordons + convertisseurs vidéo écrans | MC |  | U236 | 12U | 564 097,00 | 401769 | 0 | 1 | 0 |  |  | BIOMED_ULIS | #NAME? | Non trouvé | 22477 | 22477
BAT01 | Bâtiment 1 commun | CURA293178 | Location nacelle de production | MC |  | U222ELE | 10U | 564 099,00 | 401769 | 0 | 1 | 0 |  |  | BIOMED_ULIS | #NAME? | Non trouvé | 22478 | 22478
BAT08GAMMA | Bâtiment 8 atelier gamma | CURA293179 | AT 2022: SOL | MC |  | U200BATP | 13U | 564 101,00 | 401769 | 0 | 1 | 0 |  |  | BIOMED_ULIS | #NAME? | Non trouvé | 22479 | 22479
BAT08ALBUMINE | Bâtiment 8 atelier albumine | CURA293180 | AT 2022: SOL | MC |  | U200BATP | 13U | 564 102,00 | 401769 | 0 | 1 | 0 |  |  | BIOMED_ULIS | #NAME? | Non trouvé | 22480 | 22480
BAT08ADEAE | Bâtiment 8 atelier ADE | CURA293181 | AT 2022: SOL | MC |  | U200BATP | 13U | 564 103,00 | 401769 | 0 | 1 | 0 |  |  | BIOMED_ULIS | #NAME? | Non trouvé | 22481 | 22481
BAT11MGG | Bâtiment 11 partie magasin général | CURA293193 | Rideau quai b8 en panne ( ne fonctionne plus ) | MC |  | U200BATP | 13U | 564 115,00 | 401769 | 0 | 1 | 0 |  |  | BIOMED_ULIS | #NAME? | Non trouvé | 22482 | 22482
BAT11MGG | Bâtiment 11 partie magasin général | CURA293194 | Rideaux en panne b11 5 vu avec Nicolas Jolivet | MC |  | U200BATP | 13U | 564 116,00 | 401769 | 0 | 1 | 0 |  |  | BIOMED_ULIS | #NAME? | Non trouvé | 22483 | 22483
CAPPV148_083 | Vanne arrivée CAP sur cuve | CURA293205 | Remplacement membrane | MC |  | U421DEAE | 11U | 564 130,00 | 401769 | 0 | 1 | 0 |  |  | BIOMED_ULIS | #NAME? | Non trouvé | 22484 | 22484
CAPHV148_078 | Vanne manu arrivée CAP sur flexible | CURA293206 | Remplacement membrane | MC |  | U421DEAE | 11U | 564 131,00 | 401769 | 0 | 1 | 0 |  |  | BIOMED_ULIS | #NAME? | Non trouvé | 22485 | 22485
PLABATI814 | Centrifugeuse plasma NS 814 | CURA293207 | Controles et remplacement joint canal canal entrs et sortie C02. | MC |  | U441 | 11U | 564 133,00 | 401769 | 0 | 1 | 0 |  |  | BIOMED_ULIS | #NAME? | Non trouvé | 22486 | 22486
ALBR08 | Réacteur UF albumine UF2 | CURA293209 | Vdiange cuve | MC |  | U440 | 11U | 564 135,00 | 401769 | 0 | 1 | 0 |  |  | BIOMED_ULIS | #NAME? | Non trouvé
PLABATI815 | Centrifugeuse plasma NS 815 | CURA293210 | Controle hauteur bol turbine | MC |  | U410 | 11U | 564 136,00 | 401769 | 0 | 1 | 0 |  |  | BIOMED_ULIS | #NAME? | Non trouvé | 22487 | 22487
DEHEX01 | Echangeur refroidissement centri PLAC01 | CURA293211 | Débit bas | MC |  | U410 | 11U | 564 137,00 | 401769 | 0 | 1 | 0 |  |  | BIOMED_ULIS | #NAME? | Non trouvé | 22488 | 22488
MCBETUV18 | Etuve 30°C | CURA293213 | Inhibition d'alarme | MC |  | U640MCB | 12U | 564 143,00 | 401769 | 0 | 1 | 0 |  |  | BIOMED_ULIS | #NAME? | Non trouvé | 22489 | 22489
BATUSINE | Bâtiments communs | CURA293215 | REX UPDCELEC Phase 1 | PRO |  | U235BATU | 10U | 564 146,00 | 401769 | 0 | 1 | 0 |  |  | BIOMED_ULIS | #NAME? | Non trouvé | 22490 | 22490
PLABOL267 | Bol de centri BKA28 N°267 | CURA293227 | Demontage nettoyage remontage | MC |  | U410 | 11U | 564 158,00 | 401769 | 0 | 1 | 0 |  |  | BIOMED_ULIS | #NAME? | Non trouvé | 22491 | 22491
PLABOL815 | Bol de centri BKA28 N°815 | CURA293228 | Demontage nettoyage remontage | MC |  | U410 | 11U | 564 159,00 | 401769 | 0 | 1 | 0 |  |  | BIOMED_ULIS | #NAME? | Non trouvé | 22492 | 22492
GAMR010 | Réacteur n°10 fractionnement gamma | CURA293229 | Demontage lèche paroi | MC |  | U441 | 11U | 564 160,00 | 401769 | 0 | 1 | 0 |  |  | BIOMED_ULIS | #NAME? | Non trouvé | 22493 | 22493
PLAEQUIP | Equipements spécifiques plasma | CURA293230 | Montage des deux centri | MC |  | U410 | 11U | 564 161,00 | 401769 | 0 | 1 | 0 |  |  | BIOMED_ULIS | #NAME? | Non trouvé
ALBR003 | Réacteur n°3 fractionnement albumine | CURA293231 | Défaut agitation | MC |  | U440 | 11U | 564 162,00 | 401769 | 0 | 1 | 0 |  |  | BIOMED_ULIS | #NAME? | Non trouvé
EXMGGCONG12 | Congélateur Froilabo n° 216881 | CURA293232 | défaut température haute | MC |  | U168 | 11U | 564 164,00 | 401769 | 0 | 1 | 0 |  |  | BIOMED_ULIS | #NAME? | Non trouvé | 22494 | 22494
BAT01SS35 | Laverie plasma | CURA293233 | Fuite faux plafond 1SS35 | MC |  | U200BATP | 13U | 564 176,00 | 401769 | 0 | 1 | 0 |  |  | BIOMED_ULIS | #NAME? | Non trouvé | 22495 | 22495
BAT01SS35 | Laverie plasma | CURA293234 | Fuite sur le tuyau d'eau de ville de la laverie 1SS35. | MC |  | U200BATP | 13U | 564 177,00 | 401769 | 0 | 1 | 0 |  |  | BIOMED_ULIS | #NAME? | Non trouvé | 22496 | 22496
BAT08PTA53 | Porte auto battante PORTALP 8RC68/06 | CURA293235 | 8RC68 | MC |  | U200BATP | 13U | 564 178,00 | 401769 | 0 | 1 | 0 |  |  | BIOMED_ULIS | #NAME? | Non trouvé | 22497 | 22497
BAT08RC65 | Pièce bâtiment 8RC65 | CURA293236 | 8RC65 | MC |  | U200BATP | 11U | 564 179,00 | 401769 | 0 | 1 | 0 |  |  | BIOMED_ULIS | #NAME? | Non trouvé | 22498 | 22498
DCGTA | Tableau de pontage soutirage DCGR200 | CURA293237 | Gravage des 3 crépines du tableau DCGTA - atelier B4 | MC | AR | U411 | 11U |  | 2022-07-30 | 0 | 1 | 0 |  |  | BIOMED_ULIS | #NAME? | Non trouvé | 22499 | 22499
EPL2TRP19 | Transpalette grande hauteur | CURA293238 | Plasma: impossible de brancher transpalette | MC |  | U406 | 15U | 564 181,00 | 401769 | 0 | 1 | 0 |  |  | BIOMED_ULIS | #NAME? | Non trouvé | 22500 | 22500
CAPF0402 | Filtration primaire n°2 | CURA293243 | Test d'intégrité | MC |  | U222CA | 11U | 564 219,00 | 401769 | 0 | 1 | 0 |  |  | BIOMED_ULIS | #NAME? | Non trouvé | 22501 | 22501
GW3/4 | Production distri. eau glycolée +4°C | CURA293246 | Paramétrage automate pompe | PRO |  | U222GW | 10U | 564 189,00 | 401769 | 0 | 1 | 0 |  |  | BIOMED_ULIS | #NAME? | Non trouvé | 22502 | 22502
PLADES03 | Déshydrateur chambre froide | CURA293247 | Intervention HDAS roue déshydratante10u | AME |  | U222RF | 10U | 564 195,00 | 401769 | 0 | 1 | 0 |  |  | BIOMED_ULIS | #NAME? | Non trouvé | 22503 | 22503
GW3/4 | Production distri. eau glycolée +4°C | CURA293248 | Equilibrage hydraulique | PRO |  | U222GW | 10U | 564 198,00 | 401769 | 0 | 1 | 0 |  |  | BIOMED_ULIS | #NAME? | Non trouvé | 22504 | 22504
GW0 | Production distri. eau glycolée 0°C | CURA293251 | Calorifuge | MC |  | U222GW | 10U | 564 201,00 | 401769 | 0 | 1 | 0 |  |  | BIOMED_ULIS | #NAME? | Non trouvé | 22505 | 22505
ADEFL01 | Hotte à flux laminaire pièce 8RC213 | CURA293252 | Filtre aspiration mal positionnés | MC |  | U421DEAE | 10U | 564 202,00 | 401769 | 0 | 1 | 0 |  |  | BIOMED_ULIS | #NAME? | Non trouvé | 22506 | 22506
ADEUF124 | Skid UF1 Alfa1&2 | CURA293270 | Ajout verrine bleu | MC |  | U421DEAE | 12U | 564 211,00 | 401769 | 0 | 1 | 0 |  |  | BIOMED_ULIS | #NAME? | Non trouvé | 22507 | 22507
ADEUF123 | Skid UFAlbumine | CURA293271 | Ajout verrine bleu | MC |  | U421DEAE | 12U | 564 212,00 | 401769 | 0 | 1 | 0 |  |  | BIOMED_ULIS | #NAME? | Non trouvé | 22508 | 22508
INDUSAPPLI30 | Application supervision skid 123 | CURA293272 | Ajout verrine bleu | MC |  | U236DIV | 12U | 564 215,00 | 401769 | 0 | 1 | 0 |  |  | BIOMED_ULIS | #NAME? | Non trouvé | 22509 | 22509
INDUSAPPLI31 | Application supervision skid 124 | CURA293273 | Ajout verrine bleu | MC |  | U236DIV | 12U | 564 216,00 | 401769 | 0 | 1 | 0 |  |  | BIOMED_ULIS | #NAME? | Non trouvé | 22510 | 22510
ADEPLC123_001 | Automate Skid 123 | CURA293274 | Ajout verrine bleu | MC |  | U421DEAE | 12U | 564 217,00 | 401769 | 0 | 1 | 0 |  |  | BIOMED_ULIS | #NAME? | Non trouvé | 22511 | 22511
ADEPLC124_001 | Automate Skid 124 | CURA293275 | Ajout verrine bleu | MC |  | U421DEAE | 12U | 564 218,00 | 401769 | 0 | 1 | 0 |  |  | BIOMED_ULIS | #NAME? | Non trouvé | 22512 | 22512
PW31 | Prod. Eau purifiée ORION n°1 | CURA293281 | Vanne DW skid Pré-traitement | MC |  | U222PW | 11U | 564 227,00 | 401769 | 0 | 1 | 0 |  |  | BIOMED_ULIS | #NAME? | Non trouvé
DCGEQUIP | Equipements Atelier Décongélation | U_CHLI000002 | Check List de redémarrage B4 | CON | AUTR | U411 | 11U | 604 054,00 | 2024-08-30 | 3 | 1 | 0 | 365 | 0 | BIOMED_ULIS | #NAME? | Non trouvé | 22513 | 22513
DCGEQUIP | Equipements Atelier Décongélation | U_GAMM000001 | Validation gamme de maintenance | SER | AUTR | U411 | 14U | 564 274,00 | 401769 | 0 | 1 | 0 |  |  | BIOMED_ULIS | #NAME? | Non trouvé | 22514 | 22514
FIBEQUIP | Equipements Atelier Fibrinogène | U_CHLI000002 | Check List de redémarrage B4 | CON | AUTR | U411 | 11U | 604 059,00 | 2024-08-30 | 3 | 1 | 0 | 365 | 0 | BIOMED_ULIS | #NAME? | Non trouvé | 22515 | 22515
FIBEQUIP | Equipements Atelier Fibrinogène | U_GAMM000001 | Validation gamme de maintenance | SER | AUTR | U411 | 14U | 564 273,00 | 401769 | 0 | 1 | 0 |  |  | BIOMED_ULIS | #NAME? | Non trouvé | 22516 | 22516
BAT08RC140 | Local Mise à disposition A | CURA293282 | Porte décalée | MC |  | U200BATP | 13U | 564 231,00 | 401769 | 0 | 1 | 0 |  |  | BIOMED_ULIS | #NAME? | Non trouvé | 22517 | 22517
BAT08RC227 | Local Transit des tampons extemporanés | CURA293283 | Rince-oeil | MC |  | U200BATP | 13U | 564 233,00 | 401769 | 0 | 1 | 0 |  |  | BIOMED_ULIS | #NAME? | Non trouvé | 22518 | 22518
NEP05ST05 | Station NEP laverie Albumine | CURA293296 | Flexible PW éclaté | MC |  | U236NEP | 11U | 564 253,00 | 401769 | 0 | 1 | 0 |  |  | BIOMED_ULIS | #NAME? | Non trouvé | 22519 | 22519
ADER162_001 | Cuve mobile 70L | CURA293297 | Défaut agitation | MC |  | U421DEAE | 11U | 564 254,00 | 401769 | 0 | 1 | 0 |  |  | BIOMED_ULIS | #NAME? | Non trouvé | 22520 | 22520
NEP06ST06 | Station NEP réacteurs Gamma | CURA293298 | Défaut objet non pret | MC |  | U236NEP | 11U | 564 255,00 | 401769 | 0 | 1 | 0 |  |  | BIOMED_ULIS | #NAME? | Non trouvé | 22521 | 22521
ALBFP05 | Filtre presse temps IV | CURA293299 | Forçage autorisation ouverture | MC |  | U440 | 11U | 564 256,00 | 401769 | 0 | 1 | 0 |  |  | BIOMED_ULIS | #NAME? | Non trouvé | 22522 | 22522
BAT11 | Bâtiment 11 Magasin général et plasma | CURA293300 | Fuite coffret électrique RFID2 | MC |  | U235BATL | 11U | 564 257,00 | 401769 | 0 | 1 | 0 |  |  | BIOMED_ULIS | #NAME? | Non trouvé | 22523 | 22523
PLABOL267 | Bol de centri BKA28 N°267 | CURA293301 | Démontage double enveloppe et assistance montage bol | MC |  | U410 | 11U | 564 258,00 | 401769 | 0 | 1 | 0 |  |  | BIOMED_ULIS | #NAME? | Non trouvé | 22524 | 22524
PLABOL815 | Bol de centri BKA28 N°815 | CURA293302 | Demontage double enveloppe et assistance montage bol | MC |  | U410 | 11U | 564 259,00 | 401769 | 0 | 1 | 0 |  |  | BIOMED_ULIS | #NAME? | Non trouvé | 22525 | 22525
DCGP600 | Pompe péristaltique alimentation DCGC600 | CURA293303 | Assitance production pour prélèvement | CON |  | U411 | 11U | 564 260,00 | 401769 | 0 | 1 | 0 |  |  | BIOMED_ULIS | #NAME? | Non trouvé | 22526 | 22526
DCGP210 | Pompe péristaltique de soutirage fondoir | CURA293304 | Assitance production pour prélèvement | MC |  | U411 | 11U | 564 261,00 | 401769 | 0 | 1 | 0 |  |  | BIOMED_ULIS | #NAME? | Non trouvé | 22527 | 22527
GAMR43 | Réacteur 15m3 n°43 | CURA293305 | Défaut descente en température | MC |  | U441 | 11U | 564 262,00 | 401769 | 0 | 1 | 0 |  |  | BIOMED_ULIS | #NAME? | Non trouvé | 22528 | 22528
PLACMW01 | Balance 60kg/5g | CURA293307 | balance HS | MC |  | U410 | 11U | 564 264,00 | 401769 | 0 | 1 | 0 |  |  | BIOMED_ULIS | #NAME? | Non trouvé | 22529
PLAEQUIP | Equipements spécifiques plasma | CURA293308 | Montage centris et autres contrôle | MC |  | U410 | 11U | 564 265,00 | 401769 | 0 | 1 | 0 |  |  | BIOMED_ULIS | #NAME? | Non trouvé
BAT0103 | Bâtiment 1 laboratoires de contrôle | CURA293309 | Pose de 2 rack de patères | MC |  | S244 | 13U | 564 267,00 | 401769 | 0 | 1 | 0 |  |  | BIOMED_ULIS | #NAME? | Non trouvé | 22530 | 22530
BAT11MGG | Bâtiment 11 partie magasin général | CURA293314 | Réactivation alarme sur trois congélateurs | MC |  | U200BATP | 12U | 564 270,00 | 401769 | 0 | 1 | 0 |  |  | BIOMED_ULIS | #NAME? | Non trouvé | 22531 | 22531
INDUSTSE3 | Serveur appli. terminal service normal ADEAE | CURA293315 | Redémarrage du serveur | MC |  | U236DIV | 12U | 564 271,00 | 401769 | 0 | 1 | 0 |  |  | BIOMED_ULIS | #NAME? | Non trouvé | 22532 | 22532
ALBCP05 | Pompe alimentation FP TIV | CURA293324 | Fuite pendant NEP | MC |  | U440 | 11U | 564 278,00 | 401769 | 0 | 1 | 0 |  |  | BIOMED_ULIS | #NAME? | Non trouvé | 22533 | 22533
GAMR009 | Réacteur n°09 fractionnement gamma | CURA293325 | Démontage lèche paroie | MC |  | U441 | 11U | 564 281,00 | 401769 | 0 | 1 | 0 |  |  | BIOMED_ULIS | #NAME? | Non trouvé | 22534 | 22534
BAT08RC34 | Vestiaires femmes production | CURA293327 | Poignée casier vestiaire femme num 12 cassée | MC |  | U200BATP | 13U | 564 284,00 | 401769 | 0 | 1 | 0 |  |  | BIOMED_ULIS | #NAME? | Non trouvé | 22535 | 22535
BAT08RC44 | Atelier mise en poches UF2 | CURA293328 | Ajout support sac poubelle et barre supplémentaire sur le support de colliers (en haut) | MC |  | U200BATP | 13U | 564 285,00 | 401769 | 0 | 1 | 0 |  |  | BIOMED_ULIS | #NAME? | Non trouvé | 22536 | 22536
UDP1CONG01 | Congélateur -80°C pièce 1157 | CURA293329 | Modification de la consigne d'alarme sur UDPICONG01 | MC |  | U851 | 10U | 564 286,00 | 401769 | 0 | 1 | 0 |  |  | BIOTECH_ULIS | #NAME? | Non trouvé | 22537 | 22537
AC26CT26 | Caisson de traitement d'air AC26 | CURA293330 | Remplacement servomoteur registre | MC |  | U222AC | 10U | 564 287,00 | 401769 | 0 | 1 | 0 |  |  | BIOMED_ULIS | #NAME? | Non trouvé | 22538 | 22538
BAT08 | Bâtiment 8 de production | CURA293332 | Cage utilisee pour proteger le terminal de la balance cassee | MC |  | U200 | 13U | 564 289,00 | 401769 | 0 | 1 | 0 |  |  | BIOMED_ULIS | #NAME? | Non trouvé | 22539 | 22539
GAMF01 | Filtre Pall N°1 FP Gamma | CURA293337 | Tige carter HS | MC |  | U441 | 11U | 564 298,00 | 401769 | 0 | 1 | 0 |  |  | BIOMED_ULIS | #NAME? | Non trouvé | 22540 | 22540
ADER170_001 | Cuve mobile 400L | CURA293339 | Selecteur hs | MC |  | U421DEAE | 11U | 564 300,00 | 401769 | 0 | 1 | 0 |  |  | BIOMED_ULIS | #NAME? | Non trouvé | 22541 | 22541
MGGCONG02 | Congélateur - 80°C | CURA293344 | Problème manque de performance | MC |  | U168 | 10U | 564 305,00 | 401769 | 0 | 1 | 0 |  |  | BIOMED_ULIS | #NAME? | Non trouvé | 22542 | 22542
BAT08PLC16 | Automate GTC | CURA293345 | Mise sur le reseau | MC |  | U235GTC | 12U | 564 352,00 | 401769 | 0 | 1 | 0 |  |  | BIOMED_ULIS | #NAME? | Non trouvé | 22543 | 22543
GAMR43 | Réacteur 15m3 n°43 | CURA293349 | Présence d'air fréquente dans le réseau | MC |  | U441 | 10U | 564 360,00 | 401769 | 0 | 1 | 0 |  |  | BIOMED_ULIS | #NAME? | Non trouvé | 22544 | 22544
PLABATI815 | Centrifugeuse plasma NS 815 | CURA293364 | Odeur suspect | MC |  | U410 | 11U | 564 384,00 | 401769 | 0 | 1 | 0 |  |  | BIOMED_ULIS | #NAME? | Non trouvé | 22545 | 22545
GAMCP23 | Pompe transfert du tableau GAMTA vers FP | CURA293365 | Remplacement pompe | MC |  | U441 | 11U | 564 386,00 | 401769 | 0 | 1 | 0 |  |  | BIOMED_ULIS | #NAME? | Non trouvé | 22546 | 22546
PLABATI509 | Centrifugeuse plasma NS 509 | CURA293366 | Mise en production | MC |  | U410 | 11U | 564 387,00 | 401769 | 0 | 1 | 0 |  |  | BIOMED_ULIS | #NAME? | Non trouvé | 22547 | 22547
PLAPP02 | Pompe envoi plasma vers PLAC01 | CURA293367 | Réglage des galets | MC |  | U410 | 11U | 564 388,00 | 401769 | 0 | 1 | 0 |  |  | BIOMED_ULIS | #NAME? | Non trouvé | 22548 | 22548
WFISBD103 | Ss boucle PPI centrale pesée/prépa M.S. | CURA293368 | Défaut débit haut | MC |  | U236WFI | 11U | 564 389,00 | 401769 | 0 | 1 | 0 |  |  | BIOMED_ULIS | #NAME? | Non trouvé | 22549 | 22549
PW3 | Production Eau Purifiée 3 | CURA293369 | Défaut Orion 2 et 3 | MC |  | U222PW | 11U | 564 390,00 | 401769 | 0 | 1 | 0 |  |  | BIOMED_ULIS | #NAME? | Non trouvé
ALBPLC01 | Automate réacteurs albumine | CURA293370 | Raz pesons | CON |  | U440 | 11U | 564 391,00 | 401769 | 0 | 1 | 0 |  |  | BIOMED_ULIS | #NAME? | Non trouvé
NEP10ST10 | Station de nettoyage en place n°10 | CURA293371 | Défaut niveau haut | AME |  | U236NEP | 11U | 564 393,00 | 401769 | 0 | 1 | 0 |  |  | BIOMED_ULIS | #NAME? | Non trouvé
PLACF03 | Chambre froide - 8°C 1SS25 | CURA293372 | Porte bloqué | MC |  | U410 | 11U | 564 395,00 | 401769 | 0 | 1 | 0 |  |  | BIOMED_ULIS | #NAME? | Non trouvé | 22550 | 22550
NEP01ST01 | Station NEP décongélation | CURA293373 | Défaut fonction NEP générale | MC |  | U236NEP | 11U | 564 396,00 | 401769 | 0 | 1 | 0 |  |  | BIOMED_ULIS | #NAME? | Non trouvé | 22551 | 22551
PLABOL267 | Bol de centri BKA28 N°267 | CURA293374 | Démontage et remontage double enveloppe | MC |  | U410 | 11U | 564 397,00 | 401769 | 0 | 1 | 0 |  |  | BIOMED_ULIS | #NAME? | Non trouvé | 22552 | 22552
PLABOL815 | Bol de centri BKA28 N°815 | CURA293375 | Démontage et remontage double enveloppe | MC |  | U410 | 11U | 564 398,00 | 401769 | 0 | 1 | 0 |  |  | BIOMED_ULIS | #NAME? | Non trouvé | 22553 | 22553
NEP06ST06 | Station NEP réacteurs Gamma | CURA293376 | Défaut niveau haut GAMR09 | MC |  | U236NEP | 11U | 564 399,00 | 401769 | 0 | 1 | 0 |  |  | BIOMED_ULIS | #NAME? | Non trouvé | 22554 | 22554
PLABATI509 | Centrifugeuse plasma NS 509 | CURA293377 | Contrôle hauteur de bol et jeu de turbine | MC |  | U410 | 11U | 564 400,00 | 401769 | 0 | 1 | 0 |  |  | BIOMED_ULIS | #NAME? | Non trouvé | 22555 | 22555
PLABATI814 | Centrifugeuse plasma NS 814 | CURA293378 | Contrôle hauteur de bol et jeu de turbine | MC |  | U410 | 11U | 564 401,00 | 401769 | 0 | 1 | 0 |  |  | BIOMED_ULIS | #NAME? | Non trouvé | 22556 | 22556
MGPCF13 | Chambre froide n°13 couloir -40°C | CURA293379 | Défaut température ambiant couloir | MC |  | U406 | 11U | 564 402,00 | 401769 | 0 | 1 | 0 |  |  | BIOMED_ULIS | #NAME? | Non trouvé | 22557 | 22557
ALBR08 | Réacteur UF albumine UF2 | CURA293380 | RAZ pezons + vidange | MC |  | U440 | 11U | 564 403,00 | 401769 | 0 | 1 | 0 |  |  | BIOMED_ULIS | #NAME? | Non trouvé
OPLETUV20 | Enceinte climatique SECASI n° *016350020 | CURA293381 | Température seuil haut | MC |  | U601OPL | 11U | 564 404,00 | 401769 | 0 | 1 | 0 |  |  | BIOMED_ULIS | #NAME? | Non trouvé | 22558 | 22558
PLAPEL02 | Machine à peler les poches plasma | CURA293384 | Disjonction peleuse | MC |  | U410 | 11U | 564 409,00 | 401769 | 0 | 1 | 0 |  |  | BIOMED_ULIS | #NAME? | Non trouvé | 22559 | 22559
PLABATI814 | Centrifugeuse plasma NS 814 | CURA293385 | Débordement calo | MC |  | U410 | 11U | 564 410,00 | 401769 | 0 | 1 | 0 |  |  | BIOMED_ULIS | #NAME? | Non trouvé | 22560 | 22560
ALBPP09 | Pompe péristaltique ajustement albumine | CURA293388 | Faux contact | MC |  | U440 | 11U | 564 414,00 | 401769 | 0 | 1 | 0 |  |  | BIOMED_ULIS | #NAME? | Non trouvé | 22561 | 22561
NEP04ST04 | Station NEP réacteurs + UF Albumine | CURA293390 | Défaut niveau haut ALBR04 | MC |  | U236NEP | 11U | 564 419,00 | 401769 | 0 | 1 | 0 |  |  | BIOMED_ULIS | #NAME? | Non trouvé | 22562 | 22562
PLABOL815 | Bol de centri BKA28 N°815 | CURA293391 | Démontage et remontage double enveloppe | MC |  | U410 | 11U | 564 420,00 | 401769 | 0 | 1 | 0 |  |  | BIOMED_ULIS | #NAME? | Non trouvé | 22563 | 22563
PLABOL267 | Bol de centri BKA28 N°267 | CURA293392 | Démontage et remontage double enveloppe | MC |  | U410 | 11U | 564 421,00 | 401769 | 0 | 1 | 0 |  |  | BIOMED_ULIS | #NAME? | Non trouvé | 22564 | 22564
PLAPEL02 | Machine à peler les poches plasma | CURA293393 | Tête de Vis abîmées | MC |  | U410 | 11U | 564 422,00 | 401769 | 0 | 1 | 0 |  |  | BIOMED_ULIS | #NAME? | Non trouvé | 22565 | 22565
ALBR08 | Réacteur UF albumine UF2 | CURA293394 | Demande RAZ PESON + vidange | MC |  | U440 | 11U | 564 423,00 | 401769 | 0 | 1 | 0 |  |  | BIOMED_ULIS | #NAME? | Non trouvé
ADECMW011 | Indic poids transpal peseur ADETRP01 | CURA293395 | Impossible d'effectuer une tare et entrer de N° LOT | MC |  | U421DEAE | 11U | 564 424,00 | 401769 | 0 | 1 | 0 |  |  | BIOMED_ULIS | #NAME? | Non trouvé
ALBFP06 | Filtre-presse albumine T I+II+III | CURA293396 | Défaut de purge lors de la filtration | MC |  | U440 | 11U | 564 425,00 | 401769 | 0 | 1 | 0 |  |  | BIOMED_ULIS | #NAME? | Non trouvé | 22566 | 22566
PWR06 | Cuve de stockage eau purifiée NEP | CURA293397 | Défaut vannes | MC |  | U236NEP | 11U | 564 426,00 | 401769 | 0 | 1 | 0 |  |  | BIOMED_ULIS | #NAME? | Non trouvé | 22567 | 22567
PW32 | Prod. Eau purifiée ORION n°2 | CURA293398 | Défaut pression BASSE | MC |  | U222PW | 11U | 564 427,00 | 401769 | 0 | 1 | 0 |  |  | BIOMED_ULIS | #NAME? | Non trouvé
ALBR004 | Réacteur n°4 fractionnement albumine | CURA293399 | RAZ pezons | MC |  | U440 | 11U | 564 428,00 | 401769 | 0 | 1 | 0 |  |  | BIOMED_ULIS | #NAME? | Non trouvé
RF23 | Production fluide frigorigène GW1/2 | CURA293418 | Fuite sur installation | MC |  | U222GW | 10U | 564 446,00 | 401769 | 0 | 1 | 0 |  |  | BIOMED_ULIS | #NAME? | Non trouvé | 22568 | 22568
RF24 | Production fluide frigorigène GW1/2 | CURA293420 | Fuite sur installation | MC |  | U222GW | 10U | 564 450,00 | 401769 | 0 | 1 | 0 |  |  | BIOMED_ULIS | #NAME? | Non trouvé | 22569 | 22569
BAT11 | Bâtiment 11 Magasin général et plasma | CURA293423 | Nettoyage des grilles d'évaporateurs CF+ | MC |  | U235BATL | 10U | 564 455,00 | 401769 | 0 | 1 | 0 |  |  | BIOMED_ULIS | #NAME? | Non trouvé | 22570 | 22570
ADEUF123 | Skid UFAlbumine | CURA293431 | Défaut de vanne | MC |  | U421DEAE | 11U | 564 459,00 | 401769 | 0 | 1 | 0 |  |  | BIOMED_ULIS | #NAME? | Non trouvé | 22571 | 22571
FIBR1100 | Cuve de précipitation T1 | CURA293433 | Défaut de pression | MC |  | U411 | 11U | 564 461,00 | 401769 | 0 | 1 | 0 |  |  | BIOMED_ULIS | #NAME? | Non trouvé
HNOR400 | Cuve 6m3 acide nit. avec rétention | CURA293434 | Mise en sécurité | MC |  | U236NEP | 11U | 564 462,00 | 401769 | 0 | 1 | 0 |  |  | BIOMED_ULIS | #NAME? | Non trouvé | 22572 | 22572
WFISBD101 | S. boucle eau PPI décongélation plasma | U_PROC000091_A | Sanitation des point libres de la sous-boucle post AT | MPS | FLPR | U236WFI | 11U | 604 515,00 | 2024-08-17 | 3 | 1 | 0 | 365 | 0 | BIOMED_ULIS | #NAME? | Non trouvé | 22573 | 22573
WFISBD101 | S. boucle eau PPI décongélation plasma | U_PROC000091_B | Sanitation des point libres de la sous-boucle post AP | MPS | FLPR | U236WFI | 11U | 619 506,00 | 2025-01-04 | 3 | 1 | 0 | 365 | 0 | BIOMED_ULIS | #NAME? | Non trouvé | 22574 | 22574
WFISBD105 | Ss boucle FP T I+II+III et laverie 8RC71 | U_PROC000091_A | Sanitation des point libres de la sous-boucle post AT | MPS | FLPR | U236WFI | 11U | 604 516,00 | 2024-08-17 | 3 | 1 | 0 | 365 | 0 | BIOMED_ULIS | #NAME? | Non trouvé | 22575 | 22575
WFISBD105 | Ss boucle FP T I+II+III et laverie 8RC71 | U_PROC000091_B | Sanitation des point libres de la sous-boucle post AP | MPS | FLPR | U236WFI | 11U | 619 507,00 | 2025-01-04 | 3 | 1 | 0 | 365 | 0 | BIOMED_ULIS | #NAME? | Non trouvé | 22576 | 22576
WFISBD105 | Ss boucle FP T I+II+III et laverie 8RC71 | U_GAMM000001 | Validation gamme de maintenance | SER | AUTR | U236WFI | 14U | 564 470,00 | 401769 | 0 | 1 | 0 |  |  | BIOMED_ULIS | #NAME? | Non trouvé | 22577 | 22577
WFISBD101 | S. boucle eau PPI décongélation plasma | U_GAMM000001 | Validation gamme de maintenance | SER | AUTR | U236WFI | 14U | 564 471,00 | 401769 | 0 | 1 | 0 |  |  | BIOMED_ULIS | #NAME? | Non trouvé | 22578 | 22578
FIBCMW05 | Masse autocontrôle de 10kg n°S2223157 | U_METR000032 | Vérif. périodique masse autocontrôle | MPS | METR | U411 | 11U | 627 838,00 | 2025-02-19 | 3 | 1 | 0 | 365 | 0 | BIOMED_ULIS | #NAME? | Non trouvé | 22579 | 22579
FIBCMW05 | Masse autocontrôle de 10kg n°S2223157 | U_METROLOGIE 32 | Vérif. CURATIVE masse autocontrôle | MC | METR | U411 | 11U | 564 473,00 | 401769 | 0 | 1 | 0 |  |  | BIOMED_ULIS | #NAME? | Non trouvé | 22580 | 22580
ACCV76 | Caisson vent sas déchet décongélation | CURA293450 | Opération de maintenance | MC |  | U222AC | 10U | 564 541,00 | 401769 | 0 | 1 | 0 |  |  | BIOMED_ULIS | #NAME? | Non trouvé | 22581 | 22581
ACCV77 | Caisson vent vestiaires RDC décongélation | CURA293453 | Opération de maintenance | MC |  | U222AC | 10U | 564 544,00 | 401769 | 0 | 1 | 0 |  |  | BIOMED_ULIS | #NAME? | Non trouvé | 22582 | 22582
ADEFL01 | Hotte à flux laminaire pièce 8RC213 | CURA293454 | Opération de maintenance | MC |  | U421DEAE | 10U | 564 545,00 | 401769 | 0 | 1 | 0 |  |  | BIOMED_ULIS | #NAME? | Non trouvé | 22583 | 22583
ALBFL44 | Hotte à flux laminaire pièce 8RC44 | CURA293455 | Opération de maintenance | MC |  | U440 | 10U | 564 546,00 | 401769 | 0 | 1 | 0 |  |  | BIOMED_ULIS | #NAME? | Non trouvé | 22584 | 22584
RF20 | Production fluide frigorigène GW1/2 | CURA293456 | Fuite sur capteur MP CP1 | MC |  | U222GW | 10U | 564 547,00 | 401769 | 0 | 1 | 0 |  |  | BIOMED_ULIS | #NAME? | Non trouvé | 22585 | 22585
GW1/2 | Production distri. eau glycolée -19°C | CURA293457 | Appoint glycol | MC |  | U222GW | 10U | 564 548,00 | 401769 | 0 | 1 | 0 |  |  | BIOMED_ULIS | #NAME? | Non trouvé | 22586 | 22586
BAT04 | Bâtiment 4 Centrale énergie | CURA293458 | Remplacement tube flexible sur pressostat CTA Udecnew | MC |  | U222AC | 10U | 564 549,00 | 401769 | 0 | 1 | 0 |  |  | BIOMED_ULIS | #NAME? | Non trouvé | 22587 | 22587
ACCL71 | Climatisation locaux 1146/1147/1148 | CURA293459 | Boite plexo non étanche | MC |  | U222AC | 10U | 564 551,00 | 401769 | 0 | 1 | 0 |  |  | BIOMED_ULIS | #NAME? | Non trouvé | 22588 | 22588
AC10CT10 | Caisson trait. air couloir et communs prod | CURA293460 | Remplacement boite plexo alimentation moteur | MC | AR | U222AC | 10U | 564 552,00 | 401769 | 0 | 1 | 0 |  |  | BIOMED_ULIS | #NAME? | Non trouvé | 22589 | 22589
BAT08RC223 | Local Stockage Tampons | CURA293466 | Conteneur 500-19 cassé | MC |  | U200BATP | 13U | 564 557,00 | 401769 | 0 | 1 | 0 |  |  | BIOMED_ULIS | #NAME? | Non trouvé | 22590 | 22590
ADECMW011 | Indic poids transpal peseur ADETRP01 | CURA293467 | Transpal hs | MC |  | U421DEAE | 15U | 564 558,00 | 401769 | 0 | 1 | 0 |  |  | BIOMED_ULIS | #NAME? | Non trouvé
ALBTRP03 | Transpalette peseur UF albumine | CURA293468 | T | MC |  | U440LEV | 62U | 564 559,00 | 401769 | 0 | 1 | 0 |  |  | BIOMED_ULIS | #NAME? | Non trouvé | 22591 | 22591
BAT08 | Bâtiment 8 de production | CURA293470 | Canalasition bouchée | MC |  | U200BATP | 11U | 564 561,00 | 401769 | 0 | 1 | 0 |  |  | BIOMED_ULIS | #NAME? | Non trouvé | 22592 | 22592
GAMBOL287 | Bol de centri BKA45 n°287 | CURA293471 | Verification double enveloppe | MC |  | U441 | 11U | 564 563,00 | 401769 | 0 | 1 | 0 |  |  | BIOMED_ULIS | #NAME? | Non trouvé | 22593 | 22593
GAMBOL964 | Bol de centri BKA45 n°964 | CURA293472 | Verification double enveloppe | MC |  | U441 | 11U | 564 564,00 | 401769 | 0 | 1 | 0 |  |  | BIOMED_ULIS | #NAME? | Non trouvé | 22594 | 22594
GAMPLC05 | Station automate réacteurs gamma | CURA293473 | Raz peson | MC |  | U441 | 11U | 564 565,00 | 401769 | 0 | 1 | 0 |  |  | BIOMED_ULIS | #NAME? | Non trouvé
ALBPLC01 | Automate réacteurs albumine | CURA293474 | Raz peson | MC |  | U440 | 11U | 564 566,00 | 401769 | 0 | 1 | 0 |  |  | BIOMED_ULIS | #NAME? | Non trouvé
NEP06ST06 | Station NEP réacteurs Gamma | CURA293475 | Défaut contrôle conductivité au pas acide | MC |  | U236NEP | 11U | 564 567,00 | 401769 | 0 | 1 | 0 |  |  | BIOMED_ULIS | #NAME? | Non trouvé | 22595 | 22595
PLABATI509 | Centrifugeuse plasma NS 509 | CURA293477 | Contrôle montage centrie et hauteur bol / turbine | MC |  | U410 | 11U | 564 569,00 | 401769 | 0 | 1 | 0 |  |  | BIOMED_ULIS | #NAME? | Non trouvé | 22596 | 22596
ALBFP06 | Filtre-presse albumine T I+II+III | CURA293478 | Purge toujours active pendant la filtration | MC |  | U440 | 11U | 564 570,00 | 401769 | 0 | 1 | 0 |  |  | BIOMED_ULIS | #NAME? | Non trouvé | 22597 | 22597
GAMCP23 | Pompe transfert du tableau GAMTA vers FP | CURA293479 | Fuite sur bride pompe | MC |  | U441 | 11U | 564 571,00 | 401769 | 0 | 1 | 0 |  |  | BIOMED_ULIS | #NAME? | Non trouvé | 22598 | 22598
BAT08SS14 | Pièce bâtiment 8SS14 | CURA293480 | Intervention sur tuyauterie bouchée | MC |  | U200BATP | 13U | 564 573,00 | 401769 | 0 | 1 | 0 |  |  | BIOMED_ULIS | #NAME? | Non trouvé | 22599 | 22599
PLAELEV03 | Elévateur pneumatique plasma n°3 | CURA293484 | Roulette bac de réception du PLAELEV03 HS | MC |  | U410 | 11U | 564 575,00 | 401769 | 0 | 1 | 0 |  |  | BIOMED_ULIS | #NAME? | Non trouvé | 22600 | 22600
BAT08SS34 | Sas sortie de secours | CURA293485 | Remplacement éclairage | MC |  | 222ELE | 10U | 564 576,00 | 401769 | 0 | 1 | 0 |  |  | BIOMED_ULIS | #NAME? | Non trouvé | 22601 | 22601
ALBELEV03 | Bras de manutention 8RC46 | CURA293486 | Passivation / rouille protection du palan 8RC46 | MC |  | U440 | 11U | 564 577,00 | 401769 | 0 | 1 | 0 |  |  | BIOMED_ULIS | #NAME? | Non trouvé | 22602 | 22602
BCHCR03 | Chromatographie phase gazeuse | U_LABO000006 | Qualification périodique | MPS | QUAL | U624UAP | 22U | 610 687,00 | 2024-09-12 | 3 | 1 | 0 | 52 | 1 | BIOMED_ULIS | #NAME? | Non trouvé | 22603 | 22603
BCHCR03 | Chromatographie phase gazeuse | U_LABO000005 | Maintenance préventive | MPS | DEF | U624UAP | 22U | 610 686,00 | 2024-09-12 | 3 | 1 | 0 | 52 | 1 | BIOMED_ULIS | #NAME? | Non trouvé | 22604 | 22604
BCHCR04 | Chromatographie phase gazeuse | U_LABO000006 | Qualification périodique | MPS | QUAL | U624UAP | 22U | 610 689,00 | 2024-09-12 | 3 | 1 | 0 | 52 | 1 | BIOMED_ULIS | #NAME? | Non trouvé | 22605 | 22605
BCHCR04 | Chromatographie phase gazeuse | U_LABO000005 | Maintenance préventive | MPS | DEF | U624UAP | 22U | 610 688,00 | 2024-09-12 | 3 | 1 | 0 | 52 | 1 | BIOMED_ULIS | #NAME? | Non trouvé | 22606 | 22606
BCHCR05 | Chromatographie phase gazeuse | U_LABO000006 | Qualification périodique | MPS | QUAL | U624UAP | 22U | 610 691,00 | 2024-09-12 | 3 | 1 | 0 | 52 | 1 | BIOMED_ULIS | #NAME? | Non trouvé | 22607 | 22607
BCHCR05 | Chromatographie phase gazeuse | U_LABO000005 | Maintenance préventive | MPS | DEF | U624UAP | 22U | 610 690,00 | 2024-09-12 | 3 | 1 | 0 | 52 | 1 | BIOMED_ULIS | #NAME? | Non trouvé | 22608 | 22608
WE10 | Stockage et réseau surnageant alcool | CURA293491 | Pose de clapet anti retour sur évacuation boite à égoutture vanne intro éthanol | MC |  | U236WE | 11U |  | 2022-06-28 | 0 | 1 | 0 |  |  | BIOMED_ULIS | #NAME? | Non trouvé | 22609 | 22609
LPLCONG15 | Congélateur DOMETIC n° 919-7020-01 | CURA293495 | Simulation LPLCMT48 pour maintenance LPLCONG15 | MC |  | U602LPL | 12U | 564 589,00 | 401769 | 0 | 1 | 0 |  |  | BIOMED_ULIS | #NAME? | Non trouvé | 22610 | 22610
BAT08PTA48 | Porte auto coulis. Diva 1 V. 8RC141/8RC142 | CURA293498 | Porte 8RC142 non fonctionnelle | MC |  | U200BATP | 13U | 564 592,00 | 401769 | 0 | 1 | 0 |  |  | BIOMED_ULIS | #NAME? | Non trouvé | 22611 | 22611
ALBCUVERIE | Equipements atelier réacteurs alb | CURA293504 | Historisation pression caloporteur | AME |  | U440 | 11U | 564 598,00 | 401769 | 0 | 1 | 0 |  |  | BIOMED_ULIS | #NAME? | Non trouvé | 22612 | 22612
BAT08PLASMA | Bâtiment 8 atelier décongélation | CURA293510 | AT 2022 Habillage des plafond | MC |  | U200BATP | 13U | 564 600,00 | 401769 | 0 | 1 | 0 |  |  | BIOMED_ULIS | #NAME? | Non trouvé | 22613 | 22613
BAT08ALBUMINE | Bâtiment 8 atelier albumine | CURA293511 | AT 2022 Habillage des plafond | MC |  | U200BATP | 13U | 564 601,00 | 401769 | 0 | 1 | 0 |  |  | BIOMED_ULIS | #NAME? | Non trouvé | 22614 | 22614
BAT08GAMMA | Bâtiment 8 atelier gamma | CURA293513 | AT 2022 Habillage des plafond | MC |  | U200BATP | 13U | 564 603,00 | 401769 | 0 | 1 | 0 |  |  | BIOMED_ULIS | #NAME? | Non trouvé | 22615 | 22615
PLABOL815 | Bol de centri BKA28 N°815 | CURA293524 | Cloche du Bol tombée par terre | MC |  | U410 | 11U | 564 614,00 | 401769 | 0 | 1 | 0 |  |  | BIOMED_ULIS | #NAME? | Non trouvé | 22616 | 22616
PLABATI815 | Centrifugeuse plasma NS 815 | CURA293525 | Réglage hauteur de bol => plabati815 => plabol267 | MC |  | U410 | 11U | 564 615,00 | 401769 | 0 | 1 | 0 |  |  | BIOMED_ULIS | #NAME? | Non trouvé | 22617 | 22617
MGGCONG08 | Congélateur n°8 - 80°C | CURA293526 | Défaut température | MC |  | U168 | 11U | 564 616,00 | 401769 | 0 | 1 | 0 |  |  | BIOMED_ULIS | #NAME? | Non trouvé | 22618 | 22618
EPL3ECT02 | Machine de tri plasma n°1 | CURA293527 | Reglage détecteur | MC |  | U406 | 11U | 580 021,00 | 401769 | 0 | 1 | 0 |  |  | BIOMED_ULIS | #NAME? | Non trouvé | 22619 | 22619
ALBR09 | Cuve régénération cassettes UF2 | CURA293528 | Fuite trou d'homme | MC |  | U440 | 11U | 564 618,00 | 401769 | 0 | 1 | 0 |  |  | BIOMED_ULIS | #NAME? | Non trouvé
BAT11MGG | Bâtiment 11 partie magasin général | CURA293531 | Fuite d'eau au Poste de dépotage Acide / Soude | MC |  | U200BATP | 11U | 564 621,00 | 401769 | 0 | 1 | 0 |  |  | BIOMED_ULIS | #NAME? | Non trouvé | 22620 | 22620
BAT11MGG | Bâtiment 11 partie magasin général | CURA293532 | Portails accès cuve Messer et Air Liquide | MC |  | U200BATP | 13U | 564 622,00 | 401769 | 0 | 1 | 0 |  |  | BIOMED_ULIS | #NAME? | Non trouvé | 22621 | 22621
BAT11MGG | Bâtiment 11 partie magasin général | CURA293533 | Caniveaux aire de rétention Acide / Soude | MC |  | U200BATP | 13U | 564 623,00 | 401769 | 0 | 1 | 0 |  |  | BIOMED_ULIS | #NAME? | Non trouvé | 22622 | 22622
BAT11 | Bâtiment 11 Magasin général et plasma | CURA293534 | Redresser ou changer une protection ( part choc ) d un palettier en 15° 25° | MC |  | U235BATL | 13U | 564 624,00 | 401769 | 0 | 1 | 0 |  |  | BIOMED_ULIS | #NAME? | Non trouvé | 22623 | 22623
PLAOUT01 | Chariot de démontage des bols de centri. | CURA293535 | Absence ou freins défectueux sur les chariots centris | MC |  | U410 | 61U | 564 625,00 | 401769 | 0 | 1 | 0 |  |  | BIOMED_ULIS | #NAME? | Non trouvé | 22624 | 22624
PLAOUT02 | Chariot de démontage des bols de centri. | CURA293536 | Absence ou freins défectueux sur les chariots centris | MC |  | U410 | 11U | 564 626,00 | 401769 | 0 | 1 | 0 |  |  | BIOMED_ULIS | #NAME? | Non trouvé | 22625 | 22625
PLAOUT12 | Chariot de démontage des bols de centri. | CURA293537 | Absence ou freins défectueux sur les chariots centris | MC |  | U410 | 61U | 564 627,00 | 401769 | 0 | 1 | 0 |  |  | BIOMED_ULIS | #NAME? | Non trouvé | 22626 | 22626
RF02 | Prod. froid éthanol et R&D GW8 et GW11 | CURA293545 | Fuite d'huile sur compresseur 2 | MC |  | U222GW | 10U | 564 637,00 | 401769 | 0 | 1 | 0 |  |  | BIOMED_ULIS | #NAME? | Non trouvé | 22627 | 22627
GAMR01 | Cuve n°1 remise en solution pâtes gamma | CURA293567 | Manque solution de lavage | MC |  | U441 | 11U | 564 659,00 | 401769 | 0 | 1 | 0 |  |  | BIOMED_ULIS | #NAME? | Non trouvé | 22628 | 22628
GAMUF | Equipements atelier ultra filtr. gamma | CURA293568 | Défaut de vanne | MC |  | U441 | 11U | 564 660,00 | 401769 | 0 | 1 | 0 |  |  | BIOMED_ULIS | #NAME? | Non trouvé | 22629 | 22629
NEP09ST09 | Sous-station NEP ADEAE | CURA293570 | Fuite | MC |  | U236NEP | 11U | 564 661,00 | 401769 | 0 | 1 | 0 |  |  | BIOMED_ULIS | #NAME? | Non trouvé | 22630 | 22630
GAMTN | Tableau de pontage sortie réacteurs | CURA293576 | Détecteur hs | MC |  | U441 | 11U | 564 670,00 | 401769 | 0 | 1 | 0 |  |  | BIOMED_ULIS | #NAME? | Non trouvé | 22631 | 22631
PLABOL509 | Bol de centri BKA28 N°509 | CURA293577 | Maintenance du bol | MC |  | U410 | 11U | 564 671,00 | 401769 | 0 | 1 | 0 |  |  | BIOMED_ULIS | #NAME? | Non trouvé | 22632 | 22632
COMMAL01 | Machine à laver n° 6T090132 | CURA293580 | Changement RAM 2Go par 8Go | MC |  | U411 | 12U | 564 674,00 | 401769 | 0 | 1 | 0 |  |  | BIOMED_ULIS | #NAME? | Non trouvé | 22633 | 22633
COMMAL02 | Machine à laver n° 6T090131 | CURA293581 | Changement RAM 2Go par 8Go | MC |  | U411 | 12U | 564 676,00 | 401769 | 0 | 1 | 0 |  |  | BIOMED_ULIS | #NAME? | Non trouvé | 22634 | 22634
GAMPLC03 | Automate centrifugation gamma | CURA293583 | Repositionnement cycles pilotage | MC |  | U441 | 12U | 564 678,00 | 401769 | 0 | 1 | 0 |  |  | BIOMED_ULIS | #NAME? | Non trouvé | 22635 | 22635
NEP09ST09 | Sous-station NEP ADEAE | CURA293586 | Fuite poste lavage nep01 | MC |  | U236NEP | 11U | 564 681,00 | 401769 | 0 | 1 | 0 |  |  | BIOMED_ULIS | #NAME? | Non trouvé | 22636 | 22636
WE2CP20 | Pompe renvoi surnageant centri gamma | CURA293590 | Pompe désarmocée | MC |  | U236WE | 11U | 564 682,00 | 401769 | 0 | 1 | 0 |  |  | BIOMED_ULIS | #NAME? | Non trouvé | 22637 | 22637
CBLMP07 | Lecteur Microplaques Biotek Synergy H1M2 n° 22032206 | U_LABO000005 | Maintenance préventive | MPS | MAINT | U880 | 70U | 590 805,00 | 2024-06-30 | 3 | 1 | 0 | 365 | 0 | BIOTECH_ULIS | #NAME? | Non trouvé | 22638 | 22638
CBLMP07 | Lecteur Microplaques Biotek Synergy H1M2 n° 22032206 | U_LABO000007 | Vérification périodique | MPS | QUAL | U880 | 70U | 602 320,00 | 401769 | 0 | 1 | 0 |  |  | BIOTECH_ULIS | #NAME? | Non trouvé | 22639 | 22639
DCGR200 | Fondoir Décongélation | CURA293602 | Vérification boules de lavage | MC |  | U411 | 11U | 564 695,00 | 401769 | 0 | 1 | 0 |  |  | BIOMED_ULIS | #NAME? | Non trouvé | 22640 | 22640
DCGR500 | Cuve de collecte fondoirs | CURA293603 | Vérification boules de lavage | MC |  | U411 | 11U | 564 696,00 | 401769 | 0 | 1 | 0 |  |  | BIOMED_ULIS | #NAME? | Non trouvé | 22641 | 22641
DCGR700 | Cuve de stockage DCGR700 | CURA293604 | Vérification boules de lavage | MC |  | U411 | 11U | 564 697,00 | 401769 | 0 | 1 | 0 |  |  | BIOMED_ULIS | #NAME? | Non trouvé | 22642 | 22642
DCGR800 | Cuve de stockage DCGR800 | CURA293605 | Vérification boules de lavage | MC |  | U411 | 11U | 564 698,00 | 401769 | 0 | 1 | 0 |  |  | BIOMED_ULIS | #NAME? | Non trouvé | 22643 | 22643
GAMTB | Tableau de pontage entrée réacteurs | CURA293606 | Gamtb => haut de réacteur GAMR10 | MC |  | U441 | 11U | 564 699,00 | 401769 | 0 | 1 | 0 |  |  | BIOMED_ULIS | #NAME? | Non trouvé | 22644 | 22644
GAMCP23 | Pompe transfert du tableau GAMTA vers FP | CURA293607 | Fuite lors du nep | MC |  | U441 | 11U | 564 700,00 | 401769 | 0 | 1 | 0 |  |  | BIOMED_ULIS | #NAME? | Non trouvé | 22645 | 22645
NEP07ST07 | Station NEP laverie Gamma | CURA293609 | Configuration variateur NEP07CP01 en vue de SCC3 | AME |  | U236NEP | 11U | 564 702,00 | 401769 | 0 | 1 | 0 |  |  | BIOMED_ULIS | #NAME? | Non trouvé | 22646 | 22646
PLABATI509 | Centrifugeuse plasma NS 509 | CURA293610 | Double enveloppe | MC |  | U410 | 11U | 564 703,00 | 401769 | 0 | 1 | 0 |  |  | BIOMED_ULIS | #NAME? | Non trouvé | 22647 | 22647
PLABATI509 | Centrifugeuse plasma NS 509 | CURA293611 | Modification taille flexible diffuseur | MC |  | U410 | 11U | 564 704,00 | 401769 | 0 | 1 | 0 |  |  | BIOMED_ULIS | #NAME? | Non trouvé | 22648 | 22648
OPLCONG37 | Congélateur -80°C | CURA293638 | Demande de levée d'inhibition des alarmes du congélateur OPLCONG37 et sa sonde OPLCMT99 | MC |  | U601OPL | 20U | 564 734,00 | 401769 | 0 | 1 | 0 |  |  | BIOMED_ULIS | #NAME? | Non trouvé
BAT11 | Bâtiment 11 Magasin général et plasma | CURA293669 | Rideau en 11rc11 pour aller 11rc60 | MC |  | U200 | 13U | 564 767,00 | 401769 | 0 | 1 | 0 |  |  | BIOMED_ULIS | #NAME? | Non trouvé | 22650 | 22650
AC100EVA02 | Evaporateur pièce 1185 | CURA293671 | Réparation climatisation laboratoire pièce 1185 | MC |  | U222AC | 10U | 564 768,00 | 401769 | 0 | 1 | 0 |  |  | BIOTECH_ULIS | #NAME? | Non trouvé | 22651 | 22651
BAT01SS31 | Atelier broyage plasma | CURA293672 | Joint porte 1SS31 abimé | MC |  | U200BATP | 13U | 564 769,00 | 401769 | 0 | 1 | 0 |  |  | BIOMED_ULIS | #NAME? | Non trouvé | 22652 | 22652
BAT08RC68 | Sas sortie déchets b8 | CURA293673 | Caddies déchets abimés | MC |  | U200BATP | 13U | 564 770,00 | 401769 | 0 | 1 | 0 |  |  | BIOMED_ULIS | #NAME? | Non trouvé | 22653 | 22653
QCTSREF03 | Réfrigérateur Fisher n°838025008 | CURA293674 | Vérification des filtres ou du moteur sur une enceinte frigorifique | MC |  | U880 | 10U | 564 771,00 | 401769 | 0 | 1 | 0 |  |  | BIOTECH_ULIS | #NAME? | Non trouvé | 22654 | 22654
PLABATI509 | Centrifugeuse plasma NS 509 | CURA293678 | Assistance lors du démrrage de la centri | MC |  | U410 | 11U | 564 774,00 | 401769 | 0 | 1 | 0 |  |  | BIOMED_ULIS | #NAME? | Non trouvé | 22655 | 22655
GAMCT21 | Réacteur uf gamma | CURA293679 | Consignation | MC |  | U441 | 11U | 564 775,00 | 401769 | 0 | 1 | 0 |  |  | BIOMED_ULIS | #NAME? | Non trouvé | 22656 | 22656
GAMCT22 | Réacteur uf gamma | CURA293680 | Consignation | MC |  | U441 | 11U | 564 776,00 | 401769 | 0 | 1 | 0 |  |  | BIOMED_ULIS | #NAME? | Non trouvé | 22657 | 22657
WFIDIST05 | Distillateur Eau PPI n°5 STERIS | CURA293686 | Remplacement détendeur arrivé vapeur | MPC |  | U236WFI | 11U | 564 782,00 | 401769 | 0 | 1 | 0 |  |  | BIOMED_ULIS | #NAME? | Non trouvé | 22658 | 22658
BAT08RC215 | Laverie ADEAE | CURA293688 | Nettoyer le luminaire et étanchéifier les entrées du faux plafond. | MC |  | U200BATP | 10U | 564 787,00 | 401769 | 0 | 1 | 0 |  |  | BIOMED_ULIS | #NAME? | Non trouvé | 22659 | 22659
BAT0102 | Bâtiment des laboratoires de recherche | CURA293690 | Disjonction paillasse pièce 1225 | MC |  | U235BATR | 10U | 564 794,00 | 401769 | 0 | 1 | 0 |  |  | BIOTECH_ULIS | #NAME? | Non trouvé | 22660 | 22660
NEP06ST06 | Station NEP réacteurs Gamma | CURA293691 | Défaut manque solution de lavage | MC |  | U236NEP | 11U | 564 797,00 | 401769 | 0 | 1 | 0 |  |  | BIOMED_ULIS | #NAME? | Non trouvé | 22661 | 22661
NEP10ST10 | Station de nettoyage en place n°10 | CURA293692 | Défaut poids haut sous station | MC |  | U236NEP | 11U | 564 798,00 | 401769 | 0 | 1 | 0 |  |  | BIOMED_ULIS | #NAME? | Non trouvé
NEP04ST04 | Station NEP réacteurs + UF Albumine | CURA293693 | Défaut manque solution de lavage | MC |  | U236NEP | 11U | 564 799,00 | 401769 | 0 | 1 | 0 |  |  | BIOMED_ULIS | #NAME? | Non trouvé | 22662 | 22662
BAT03 | Bâtiment 3 | CURA293694 | Défaut température salle informatique 3316 | MC |  | S244 | 11U | 564 800,00 | 401769 | 0 | 1 | 0 |  |  | BIOMED_ULIS | #NAME? | Non trouvé | 22663 | 22663
IS1CHD01 | Chaudière vapeur PMS 12 bars 4,5 MWatts | CURA293695 | Défaut niveau très bas N°1 | MC |  | U222IS | 11U | 564 801,00 | 401769 | 0 | 1 | 0 |  |  | BIOMED_ULIS | #NAME? | Non trouvé | 22664 | 22664
AC17 | CTA Extension B8 20000m3/h (En terrasse ) | CURA293697 | Appel gtc | MC |  | U222AC | 11U | 564 803,00 | 401769 | 0 | 1 | 0 |  |  | BIOMED_ULIS | #NAME? | Non trouvé | 22665 | 22665
WECP71 | Pompe renvoi filtrat UF albumine | CURA293698 | Pompe désamorcé | MC |  | U440 | 11U | 564 804,00 | 401769 | 0 | 1 | 0 |  |  | BIOMED_ULIS | #NAME? | Non trouvé | 22666 | 22666
GAMCT22 | Réacteur uf gamma | CURA293699 | Remplacement poignée de serrage | AME |  | U441 | 11U | 564 805,00 | 401769 | 0 | 1 | 0 |  |  | BIOMED_ULIS | #NAME? | Non trouvé | 22667 | 22667
GAMR20 | Réacteur UF gamma | CURA293700 | Remplacement poignée de serrage | AME |  | U441 | 11U | 564 806,00 | 401769 | 0 | 1 | 0 |  |  | BIOMED_ULIS | #NAME? | Non trouvé | 22668 | 22668
PW31 | Prod. Eau purifiée ORION n°1 | CURA293701 | Appel gtc | MC |  | U222PW | 11U | 564 807,00 | 401769 | 0 | 1 | 0 |  |  | BIOMED_ULIS | #NAME? | Non trouvé
PW32 | Prod. Eau purifiée ORION n°2 | CURA293702 | Appel gtc | MC |  | U222PW | 11U | 564 808,00 | 401769 | 0 | 1 | 0 |  |  | BIOMED_ULIS | #NAME? | Non trouvé
ALBR08 | Réacteur UF albumine UF2 | CURA293703 | Vidange reacteur | MC |  | U440 | 11U | 564 809,00 | 401769 | 0 | 1 | 0 |  |  | BIOMED_ULIS | #NAME? | Non trouvé
BAT08PLASMA | Bâtiment 8 atelier décongélation | CURA293710 | AT2022: Divers travaux Batiment | MC |  | U200BATP | 13U | 564 821,00 | 401769 | 0 | 1 | 0 |  |  | BIOMED_ULIS | #NAME? | Non trouvé | 22669 | 22669
GAMR02 | Cuve n°2 remise en solution pâtes gamma | CURA293714 | Remplacement de la canne de lavage | MC |  | U441 | 11U | 564 823,00 | 401769 | 0 | 1 | 0 |  |  | BIOMED_ULIS | #NAME? | Non trouvé | 22670 | 22670
ADER177_001 | Cuve mobile 643L avec double enveloppe | CURA293715 | Remplacement canne de lavage | MC |  | U421DEAE | 11U | 564 824,00 | 401769 | 0 | 1 | 0 |  |  | BIOMED_ULIS | #NAME? | Non trouvé | 22671 | 22671
ADER174_001 | Cuve mobile 643L avec double enveloppe | CURA293716 | Remplacement canne de lavage | MC |  | U421DEAE | 11U | 564 825,00 | 401769 | 0 | 1 | 0 |  |  | BIOMED_ULIS | #NAME? | Non trouvé | 22672 | 22672
BAT08 | Bâtiment 8 de production | CURA293717 | AT 2022: Travaux divers batiment | MC |  | U200BATP | 13U | 564 826,00 | 401769 | 0 | 1 | 0 |  |  | BIOMED_ULIS | #NAME? | Non trouvé | 22673 | 22673
BAT04RC404 | Local Centrifugation fibri | CURA293720 | Refixer les aimants sur les supports de boites de petri | MC |  | U200BATP | 13U | 564 861,00 | 401769 | 0 | 1 | 0 |  |  | BIOMED_ULIS | #NAME? | Non trouvé | 22674 | 22674
BAT08RC142 | Local préparation tampons | CURA293721 | 8RC142 : plusieurs crochets de support d'éprouvettes dessoudées | MC |  | U200BATP | 13U | 564 862,00 | 401769 | 0 | 1 | 0 |  |  | BIOMED_ULIS | #NAME? | Non trouvé | 22675 | 22675
RIMREF12 | Réf / congélateur DOMETIC n° 8411100 | CURA293722 | Message d'alerte sur RIMREF12 | MC |  | U624UAP | 12U | 564 863,00 | 401769 | 0 | 1 | 0 |  |  | BIOMED_ULIS | #NAME? | Non trouvé | 22676 | 22676
BAT01325 | Laboratoire de biochimie 1325 | CURA293723 | Réparation prise réseaux | MC |  | U235BATC | 10U | 564 864,00 | 401769 | 0 | 1 | 0 |  |  | BIOMED_ULIS | #NAME? | Non trouvé | 22677 | 22677
PLABOL267 | Bol de centri BKA28 N°267 | CURA293724 | Nettoyage double enveloppe | MC |  | U410 | 11U | 564 865,00 | 401769 | 0 | 1 | 0 |  |  | BIOMED_ULIS | #NAME? | Non trouvé | 22678 | 22678
BAT04RC401 | Local Circulation n°1 | CURA293727 | Pose de tableaux | MC |  | U200BATP | 13U | 564 870,00 | 401769 | 0 | 1 | 0 |  |  | BIOMED_ULIS | #NAME? | Non trouvé | 22679 | 22679
GAMR008 | Réacteur n°08 fractionnement gamma | CURA293730 | Remplacement Filtre Event | MC |  | U441 | 11U | 564 873,00 | 401769 | 0 | 1 | 0 |  |  | BIOMED_ULIS | #NAME? | Non trouvé | 22680 | 22680
PLABOL509 | Bol de centri BKA28 N°509 | CURA293745 | Débosselage BOL | MC |  | U410 | 11U | 564 890,00 | 401769 | 0 | 1 | 0 |  |  | BIOMED_ULIS | #NAME? | Non trouvé | 22681 | 22681
AC17CT17 | CTA Process extention B8 20 000m3/h ( En terrasse ) | CURA293746 | Souci pression élevé en 8RC201 | MC |  | U222AC | 10U | 564 902,00 | 401769 | 0 | 1 | 0 |  |  | BIOMED_ULIS | #NAME? | Non trouvé | 22682 | 22682
DCGPV103 | Vanne diaphragme de rinçage PW-HV03 | CURA293748 | Remplacement membrane | MC |  | U411 | 11U | 564 916,00 | 401769 | 0 | 1 | 0 |  |  | BIOMED_ULIS | #NAME? | Non trouvé | 22683 | 22683
DCGPV104 | Vanne diaphragme de rinçage PW-HV04 | CURA293749 | Remplacement membrane | MC |  | U411 | 11U | 564 918,00 | 401769 | 0 | 1 | 0 |  |  | BIOMED_ULIS | #NAME? | Non trouvé | 22684 | 22684
AC04CT04 | Caisson CTA atelier prépa. matières | U_CLIM000201 | Contrôle CTA | MPS | CLIM | U222AC | 10U | 626 578,00 | 2024-02-07 | 3 | 1 | 0 | 30 | 0 | BIOMED_ULIS | #NAME? | Non trouvé | 22685 | 22685
AC04CT04 | Caisson CTA atelier prépa. matières | U_CLIM000002 | Maintenance caisson de climatisation | MPS | CLIM | U222AC | 10U | 603 171,00 | 2024-07-14 | 3 | 1 | 0 | 365 | 0 | BIOMED_ULIS | #NAME? | Non trouvé | 22686 | 22686
AC04MOT01 | Moteur soufflage AC04 | U_CLIM000214 | Remplacement des roulements moteurs CTA | MPS | CLIM | U222AC | 10U | 596 106,00 | 2025-07-15 | 3 | 1 | 0 | 156 | 1 | BIOMED_ULIS | #NAME? | Non trouvé | 22687 | 22687
AC04MOT02 | Moteur soufflage AC04 | U_CLIM000214 | Remplacement des roulements moteurs CTA | MPS | CLIM | U222AC | 10U | 596 107,00 | 2025-07-15 | 3 | 1 | 0 | 156 | 1 | BIOMED_ULIS | #NAME? | Non trouvé | 22688 | 22688
AC04F04 | Soufflage - Filtre H14 - 8SS54 | U_CLIM000138 | Remplacement filtre HEPA | MPS | CLIM | U222AC | 10U |  | 2028-07-15 | 3 | 1 | 0 | 2 190,00 | 0 | BIOMED_ULIS | #NAME? | Non trouvé | 22689 | 22689
AC04F05 | Soufflage - Filtre H14 - 8SS54 | U_CLIM000138 | Remplacement filtre HEPA | MPS | CLIM | U222AC | 10U |  | 2028-07-15 | 3 | 1 | 0 | 2 190,00 | 0 | BIOMED_ULIS | #NAME? | Non trouvé | 22690 | 22690
AC04F06 | Soufflage - Filtre H14 - 8SS55 | U_CLIM000138 | Remplacement filtre HEPA | MPS | CLIM | U222AC | 10U |  | 2028-07-15 | 3 | 1 | 0 | 2 190,00 | 0 | BIOMED_ULIS | #NAME? | Non trouvé | 22691 | 22691
AC04F07 | Soufflage - Filtre H14 - 8SS55 | U_CLIM000138 | Remplacement filtre HEPA | MPS | CLIM | U222AC | 10U |  | 2028-07-15 | 3 | 1 | 0 | 2 190,00 | 0 | BIOMED_ULIS | #NAME? | Non trouvé | 22692 | 22692
AC04F08 | Soufflage - Filtre H14 - 8SS56 | U_CLIM000138 | Remplacement filtre HEPA | MPS | CLIM | U222AC | 10U |  | 2028-07-15 | 3 | 1 | 0 | 2 190,00 | 0 | BIOMED_ULIS | #NAME? | Non trouvé | 22693 | 22693
AC04F09 | Soufflage - Filtre H14 - 8SS57 | U_CLIM000138 | Remplacement filtre HEPA | MPS | CLIM | U222AC | 10U |  | 2028-07-15 | 3 | 1 | 0 | 2 190,00 | 0 | BIOMED_ULIS | #NAME? | Non trouvé | 22694 | 22694
AC04F10 | Soufflage - Filtre H14 - 8SS57 | U_CLIM000138 | Remplacement filtre HEPA | MPS | CLIM | U222AC | 10U |  | 2028-07-15 | 3 | 1 | 0 | 2 190,00 | 0 | BIOMED_ULIS | #NAME? | Non trouvé | 22695 | 22695
AC04F11 | Soufflage - Filtre H14 - 8SS58 | U_CLIM000138 | Remplacement filtre HEPA | MPS | CLIM | U222AC | 10U |  | 2028-07-15 | 3 | 1 | 0 | 2 190,00 | 0 | BIOMED_ULIS | #NAME? | Non trouvé | 22696 | 22696
AC04F12 | Soufflage - Filtre H14 - 8SS59 | U_CLIM000138 | Remplacement filtre HEPA | MPS | CLIM | U222AC | 10U |  | 2028-07-15 | 3 | 1 | 0 | 2 190,00 | 0 | BIOMED_ULIS | #NAME? | Non trouvé | 22697 | 22697
AC04F13 | Soufflage - Filtre H14 - 8SS59 | U_CLIM000138 | Remplacement filtre HEPA | MPS | CLIM | U222AC | 10U |  | 2028-07-15 | 3 | 1 | 0 | 2 190,00 | 0 | BIOMED_ULIS | #NAME? | Non trouvé | 22698 | 22698
AC04F14 | Soufflage - Filtre H14 - 8SS59 | U_CLIM000138 | Remplacement filtre HEPA | MPS | CLIM | U222AC | 10U |  | 2028-07-15 | 3 | 1 | 0 | 2 190,00 | 0 | BIOMED_ULIS | #NAME? | Non trouvé | 22699 | 22699
AC04F15 | Soufflage - Filtre H14 - 8SS59 | U_CLIM000138 | Remplacement filtre HEPA | MPS | CLIM | U222AC | 10U |  | 2028-07-15 | 3 | 1 | 0 | 2 190,00 | 0 | BIOMED_ULIS | #NAME? | Non trouvé | 22700 | 22700
AC04F16 | Soufflage - Filtre H14 - 8SS60 | U_CLIM000138 | Remplacement filtre HEPA | MPS | CLIM | U222AC | 10U |  | 2028-07-15 | 3 | 1 | 0 | 2 190,00 | 0 | BIOMED_ULIS | #NAME? | Non trouvé | 22701 | 22701
AC04F17 | Soufflage - Filtre H14 - 8SS60 | U_CLIM000138 | Remplacement filtre HEPA | MPS | CLIM | U222AC | 10U |  | 2028-07-15 | 3 | 1 | 0 | 2 190,00 | 0 | BIOMED_ULIS | #NAME? | Non trouvé | 22702 | 22702
AC04F18 | Soufflage - Filtre H14 - 8SS60 | U_CLIM000138 | Remplacement filtre HEPA | MPS | CLIM | U222AC | 10U |  | 2028-07-15 | 3 | 1 | 0 | 2 190,00 | 0 | BIOMED_ULIS | #NAME? | Non trouvé | 22703 | 22703
AC04F19 | Soufflage - Filtre H14 - 8SS60 | U_CLIM000138 | Remplacement filtre HEPA | MPS | CLIM | U222AC | 10U |  | 2028-07-15 | 3 | 1 | 0 | 2 190,00 | 0 | BIOMED_ULIS | #NAME? | Non trouvé | 22704 | 22704
AC04F20 | Soufflage - Filtre H14 - 8SS60 | U_CLIM000138 | Remplacement filtre HEPA | MPS | CLIM | U222AC | 10U |  | 2028-07-15 | 3 | 1 | 0 | 2 190,00 | 0 | BIOMED_ULIS | #NAME? | Non trouvé | 22705 | 22705
AC04F21 | Soufflage - Filtre H14 - 8SS60 | U_CLIM000138 | Remplacement filtre HEPA | MPS | CLIM | U222AC | 10U |  | 2028-07-15 | 3 | 1 | 0 | 2 190,00 | 0 | BIOMED_ULIS | #NAME? | Non trouvé | 22706 | 22706
AC04F22 | Soufflage - Filtre H14 - 8SS60 | U_CLIM000138 | Remplacement filtre HEPA | MPS | CLIM | U222AC | 10U |  | 2028-07-15 | 3 | 1 | 0 | 2 190,00 | 0 | BIOMED_ULIS | #NAME? | Non trouvé | 22707 | 22707
AC04F23 | Soufflage - Filtre H14 - 8SS60 | U_CLIM000138 | Remplacement filtre HEPA | MPS | CLIM | U222AC | 10U |  | 2028-07-15 | 3 | 1 | 0 | 2 190,00 | 0 | BIOMED_ULIS | #NAME? | Non trouvé | 22708 | 22708
AC04F24 | Soufflage - Filtre H14 - 8SS60 | U_CLIM000138 | Remplacement filtre HEPA | MPS | CLIM | U222AC | 10U |  | 2028-07-15 | 3 | 1 | 0 | 2 190,00 | 0 | BIOMED_ULIS | #NAME? | Non trouvé | 22709 | 22709
AC04F25 | Soufflage - Filtre H14 - 8SS61 | U_CLIM000138 | Remplacement filtre HEPA | MPS | CLIM | U222AC | 10U |  | 2028-07-15 | 3 | 1 | 0 | 2 190,00 | 0 | BIOMED_ULIS | #NAME? | Non trouvé | 22710 | 22710
AC04F26 | Soufflage - Filtre H14 - 8SS62 | U_CLIM000138 | Remplacement filtre HEPA | MPS | CLIM | U222AC | 10U |  | 2028-07-15 | 3 | 1 | 0 | 2 190,00 | 0 | BIOMED_ULIS | #NAME? | Non trouvé | 22711 | 22711
AC04F27 | Soufflage - Filtre H14 - 8SS63 | U_CLIM000138 | Remplacement filtre HEPA | MPS | CLIM | U222AC | 10U |  | 2028-07-15 | 3 | 1 | 0 | 2 190,00 | 0 | BIOMED_ULIS | #NAME? | Non trouvé | 22712 | 22712
AC04F28 | Soufflage - Filtre H14 - 8SS63 | U_CLIM000138 | Remplacement filtre HEPA | MPS | CLIM | U222AC | 10U |  | 2028-07-15 | 3 | 1 | 0 | 2 190,00 | 0 | BIOMED_ULIS | #NAME? | Non trouvé | 22713 | 22713
AC04F29 | Soufflage - Filtre H14 - 8SS63 | U_CLIM000138 | Remplacement filtre HEPA | MPS | CLIM | U222AC | 10U |  | 2028-07-15 | 3 | 1 | 0 | 2 190,00 | 0 | BIOMED_ULIS | #NAME? | Non trouvé | 22714 | 22714
AC04F30 | Soufflage - Filtre H14 - 8SS63 | U_CLIM000138 | Remplacement filtre HEPA | MPS | CLIM | U222AC | 10U |  | 2028-07-15 | 3 | 1 | 0 | 2 190,00 | 0 | BIOMED_ULIS | #NAME? | Non trouvé | 22715 | 22715
AC04F31 | Soufflage - Filtre H14 - 8SS63 | U_CLIM000138 | Remplacement filtre HEPA | MPS | CLIM | U222AC | 10U |  | 2028-07-15 | 3 | 1 | 0 | 2 190,00 | 0 | BIOMED_ULIS | #NAME? | Non trouvé | 22716 | 22716
AC04F32 | Soufflage - Filtre H14 - 8SS63 | U_CLIM000138 | Remplacement filtre HEPA | MPS | CLIM | U222AC | 10U |  | 2028-07-15 | 3 | 1 | 0 | 2 190,00 | 0 | BIOMED_ULIS | #NAME? | Non trouvé | 22717 | 22717
AC04F33 | Soufflage - Filtre H14 - 8SS63 | U_CLIM000138 | Remplacement filtre HEPA | MPS | CLIM | U222AC | 10U |  | 2028-07-15 | 3 | 1 | 0 | 2 190,00 | 0 | BIOMED_ULIS | #NAME? | Non trouvé | 22718 | 22718
AC04F34 | Soufflage - Filtre H14 - 8SS64 | U_CLIM000138 | Remplacement filtre HEPA | MPS | CLIM | U222AC | 10U |  | 2028-07-15 | 3 | 1 | 0 | 2 190,00 | 0 | BIOMED_ULIS | #NAME? | Non trouvé | 22719 | 22719
AC04F35 | Soufflage - Filtre H14 - 8SS65 | U_CLIM000138 | Remplacement filtre HEPA | MPS | CLIM | U222AC | 10U |  | 2028-07-15 | 3 | 1 | 0 | 2 190,00 | 0 | BIOMED_ULIS | #NAME? | Non trouvé | 22720 | 22720
AC04F36 | Soufflage - Filtre H14 - 8SS65 | U_CLIM000138 | Remplacement filtre HEPA | MPS | CLIM | U222AC | 10U |  | 2028-07-15 | 3 | 1 | 0 | 2 190,00 | 0 | BIOMED_ULIS | #NAME? | Non trouvé | 22721 | 22721
AC04F37 | Soufflage - Filtre H14 - 8SS65 | U_CLIM000138 | Remplacement filtre HEPA | MPS | CLIM | U222AC | 10U |  | 2028-07-15 | 3 | 1 | 0 | 2 190,00 | 0 | BIOMED_ULIS | #NAME? | Non trouvé | 22722 | 22722
AC04F38 | Soufflage - Filtre H14 - 8SS65 | U_CLIM000138 | Remplacement filtre HEPA | MPS | CLIM | U222AC | 10U |  | 2028-07-15 | 3 | 1 | 0 | 2 190,00 | 0 | BIOMED_ULIS | #NAME? | Non trouvé | 22723 | 22723
AC04F39 | Soufflage - Filtre H14 - 8SS66 | U_CLIM000138 | Remplacement filtre HEPA | MPS | CLIM | U222AC | 10U |  | 2028-07-15 | 3 | 1 | 0 | 2 190,00 | 0 | BIOMED_ULIS | #NAME? | Non trouvé | 22724 | 22724
AC04F40 | Soufflage - Filtre H14 - 8SS66 | U_CLIM000138 | Remplacement filtre HEPA | MPS | CLIM | U222AC | 10U |  | 2028-07-15 | 3 | 1 | 0 | 2 190,00 | 0 | BIOMED_ULIS | #NAME? | Non trouvé | 22725 | 22725
AC04F41 | Soufflage - Filtre H14 - 8SS66 | U_CLIM000138 | Remplacement filtre HEPA | MPS | CLIM | U222AC | 10U |  | 2028-07-15 | 3 | 1 | 0 | 2 190,00 | 0 | BIOMED_ULIS | #NAME? | Non trouvé | 22726 | 22726
AC04F42 | Soufflage - Filtre H14 - 8SS66 | U_CLIM000138 | Remplacement filtre HEPA | MPS | CLIM | U222AC | 10U |  | 2028-07-15 | 3 | 1 | 0 | 2 190,00 | 0 | BIOMED_ULIS | #NAME? | Non trouvé | 22727 | 22727
AC04F43 | Soufflage - Filtre H14 - 8SS68 | U_CLIM000138 | Remplacement filtre HEPA | MPS | CLIM | U222AC | 10U |  | 2028-07-15 | 3 | 1 | 0 | 2 190,00 | 0 | BIOMED_ULIS | #NAME? | Non trouvé | 22728 | 22728
AC04F44 | Soufflage - Filtre H14 - 8SS69 | U_CLIM000138 | Remplacement filtre HEPA | MPS | CLIM | U222AC | 10U |  | 2028-07-15 | 3 | 1 | 0 | 2 190,00 | 0 | BIOMED_ULIS | #NAME? | Non trouvé | 22729 | 22729
AC04F45 | Soufflage - Filtre H14 - 8SS70 | U_CLIM000138 | Remplacement filtre HEPA | MPS | CLIM | U222AC | 10U |  | 2028-07-15 | 3 | 1 | 0 | 2 190,00 | 0 | BIOMED_ULIS | #NAME? | Non trouvé | 22730 | 22730
AC04F46 | Soufflage - Filtre H14 - 8SS71 | U_CLIM000138 | Remplacement filtre HEPA | MPS | CLIM | U222AC | 10U |  | 2028-07-15 | 3 | 1 | 0 | 2 190,00 | 0 | BIOMED_ULIS | #NAME? | Non trouvé | 22731 | 22731
AC04F47 | Soufflage - Filtre H14 - 8SS72 | U_CLIM000138 | Remplacement filtre HEPA | MPS | CLIM | U222AC | 10U |  | 2028-07-15 | 3 | 1 | 0 | 2 190,00 | 0 | BIOMED_ULIS | #NAME? | Non trouvé | 22732 | 22732
AC04F48 | Soufflage - Filtre H14 - 8SS58 | U_CLIM000138 | Remplacement filtre HEPA | MPS | CLIM | U222AC | 10U |  | 2028-07-15 | 3 | 1 | 0 | 2 190,00 | 0 | BIOMED_ULIS | #NAME? | Non trouvé | 22733 | 22733
APMCMW01 | Balance petite pesée 610g/20 mg | U_METROLOGIE 01 | Vérification CURATIVE balance 0/30Kg | MC | METR | U408PMML | 11U | 565 034,00 | 2049-09-15 | 3 | 1 | 0 | 52 | 1 | BIOMED_ULIS | #NAME? | Non trouvé | 22734
APMCMW02 | Balance grande pesée CDP 60Kg/1 g | U_METROLOGIE 01 | Vérification CURATIVE balance 0/30Kg | MC | METR | U408PMML | 11U | 565 035,00 | 2049-09-15 | 3 | 1 | 0 | 52 | 1 | BIOMED_ULIS | #NAME? | Non trouvé | 22735
PLACENTRI | Equipements centrifugation plasma | CURA293752 | Contrôle cicuit centri | MC |  | U410 | 11U | 564 921,00 | 401769 | 0 | 1 | 0 |  |  | BIOMED_ULIS | #NAME? | Non trouvé | 22736 | 22736
APMCMW01 | Balance petite pesée 610g/20 mg | U_METR000001 | Vérif. PERIODIQUE balance 0/30 Kg max. | MPS | METR | U408PMML | 11U | 589 502,00 | 2024-03-13 | 3 | 1 | 0 | 52 | 1 | BIOMED_ULIS | #NAME? | Non trouvé | 22737
APMCMW02 | Balance grande pesée CDP 60Kg/1 g | U_METR000001 | Vérif. PERIODIQUE balance 0/30 Kg max. | MPS | METR | U408PMML | 11U | 589 503,00 | 2024-03-13 | 3 | 1 | 0 | 52 | 1 | BIOMED_ULIS | #NAME? | Non trouvé | 22738
BAT08CMPS54 | Sonde Pression - PROJ00-8SS54 | U_METR000015 | Vérification PERIODIQUE pression | MPS | METR | U222AC | 10U | 616 854,00 | 2024-11-14 | 3 | 1 | 0 | 365 | 0 | BIOMED_ULIS | #NAME? | Non trouvé | 22739 | 22739
BAT08CMPS55 | Sonde Pression - PROJ01-8SS55 | U_METR000015 | Vérification PERIODIQUE pression | MPS | METR | U222AC | 10U | 616 855,00 | 2024-11-14 | 3 | 1 | 0 | 365 | 0 | BIOMED_ULIS | #NAME? | Non trouvé | 22740 | 22740
BAT08CMPS56 | Sonde Pression - PROJ02-8SS56 | U_METR000015 | Vérification PERIODIQUE pression | MPS | METR | U222AC | 10U | 616 856,00 | 2024-11-14 | 3 | 1 | 0 | 365 | 0 | BIOMED_ULIS | #NAME? | Non trouvé | 22741 | 22741
BAT08CMPS57 | Sonde Pression - PROJ03-8SS57 | U_METR000015 | Vérification PERIODIQUE pression | MPS | METR | U222AC | 10U | 616 857,00 | 2024-11-14 | 3 | 1 | 0 | 365 | 0 | BIOMED_ULIS | #NAME? | Non trouvé | 22742 | 22742
BAT08CMPS58 | Sonde Pression - PROJ04-8SS58 | U_METR000015 | Vérification PERIODIQUE pression | MPS | METR | U222AC | 10U | 616 858,00 | 2024-11-14 | 3 | 1 | 0 | 365 | 0 | BIOMED_ULIS | #NAME? | Non trouvé | 22743 | 22743
BAT08CMPS59 | Sonde Pression - PROJ05-8SS59 | U_METR000015 | Vérification PERIODIQUE pression | MPS | METR | U222AC | 10U | 616 859,00 | 2024-11-14 | 3 | 1 | 0 | 365 | 0 | BIOMED_ULIS | #NAME? | Non trouvé | 22744 | 22744
BAT08CMPS60 | Sonde Pression - PROJ06A-8SS60 | U_METR000015 | Vérification PERIODIQUE pression | MPS | METR | U222AC | 10U | 616 860,00 | 2024-11-14 | 3 | 1 | 0 | 365 | 0 | BIOMED_ULIS | #NAME? | Non trouvé | 22745 | 22745
BAT08CMPS61 | Sonde Pression - PROJ08-8SS61 | U_METR000015 | Vérification PERIODIQUE pression | MPS | METR | U222AC | 10U | 616 861,00 | 2024-11-14 | 3 | 1 | 0 | 365 | 0 | BIOMED_ULIS | #NAME? | Non trouvé | 22746 | 22746
BAT08CMPS62 | Sonde Pression - PROJ09-8SS62 | U_METR000015 | Vérification PERIODIQUE pression | MPS | METR | U222AC | 10U | 616 862,00 | 2024-11-14 | 3 | 1 | 0 | 365 | 0 | BIOMED_ULIS | #NAME? | Non trouvé | 22747 | 22747
BAT08CMPS63 | Sonde Pression - PROJ06B-8SS63 | U_METR000015 | Vérification PERIODIQUE pression | MPS | METR | U222AC | 10U | 616 863,00 | 2024-11-14 | 3 | 1 | 0 | 365 | 0 | BIOMED_ULIS | #NAME? | Non trouvé | 22748 | 22748
BAT08CMPS64 | Sonde Pression - PROJ07-8SS64 | U_METR000015 | Vérification PERIODIQUE pression | MPS | METR | U222AC | 10U | 616 864,00 | 2024-11-14 | 3 | 1 | 0 | 365 | 0 | BIOMED_ULIS | #NAME? | Non trouvé | 22749 | 22749
BAT08CMPS65 | Sonde Pression - PROJ10-8SS65 | U_METR000015 | Vérification PERIODIQUE pression | MPS | METR | U222AC | 10U | 616 865,00 | 2024-11-14 | 3 | 1 | 0 | 365 | 0 | BIOMED_ULIS | #NAME? | Non trouvé | 22750 | 22750
BAT08CMPS66 | Sonde Pression - PROJ13-8SS66 | U_METR000015 | Vérification PERIODIQUE pression | MPS | METR | U222AC | 10U | 616 866,00 | 2024-11-14 | 3 | 1 | 0 | 365 | 0 | BIOMED_ULIS | #NAME? | Non trouvé | 22751 | 22751
BAT08CMPS68 | Sonde Pression - PROJ15-8SS68 | U_METR000015 | Vérification PERIODIQUE pression | MPS | METR | U222AC | 10U | 616 867,00 | 2024-11-14 | 3 | 1 | 0 | 365 | 0 | BIOMED_ULIS | #NAME? | Non trouvé | 22752 | 22752
BAT08CMPS69 | Sonde Pression - PROJ12-8SS69 | U_METR000015 | Vérification PERIODIQUE pression | MPS | METR | U222AC | 10U | 616 868,00 | 2024-11-14 | 3 | 1 | 0 | 365 | 0 | BIOMED_ULIS | #NAME? | Non trouvé | 22753 | 22753
BAT08CMPS70 | Sonde Pression - PROJ16-8SS70 | U_METR000015 | Vérification PERIODIQUE pression | MPS | METR | U222AC | 10U | 616 869,00 | 2024-11-14 | 3 | 1 | 0 | 365 | 0 | BIOMED_ULIS | #NAME? | Non trouvé | 22754 | 22754
BAT08CMPS71 | Sonde Pression - PROJ11-8SS71 | U_METR000015 | Vérification PERIODIQUE pression | MPS | METR | U222AC | 10U | 616 870,00 | 2024-11-14 | 3 | 1 | 0 | 365 | 0 | BIOMED_ULIS | #NAME? | Non trouvé | 22755 | 22755
BAT08CMPS72 | Sonde Pression - PROJ18-8SS72 | U_METR000015 | Vérification PERIODIQUE pression | MPS | METR | U222AC | 10U | 616 871,00 | 2024-11-14 | 3 | 1 | 0 | 365 | 0 | BIOMED_ULIS | #NAME? | Non trouvé | 22756 | 22756
EXBAT08CMPS73 | Sonde Pression - PROJ19-8SS73 | U_METR000015 | Vérification PERIODIQUE pression | MPS | METR | U222AC | 10U |  | 2022-11-15 | 3 | 1 | 0 | 365 | 0 | BIOMED_ULIS | #NAME? | Non trouvé | 22757 | 22757
EXBAT08CMPS74 | Sonde Pression - PROJ19-8SS73 | U_METR000015 | Vérification PERIODIQUE pression | MPS | METR | U222AC | 10U |  | 2022-11-15 | 3 | 1 | 0 | 365 | 0 | BIOMED_ULIS | #NAME? | Non trouvé | 22758 | 22758
BAT08CMMS63 | Sonde Hygrométrie - PROJ06B - 8SS63 | U_METR000023 | Vérification PERIODIQUE hygrométrique | MPS | METR | U222AC | 10U | 603 209,00 | 2024-07-14 | 3 | 1 | 0 | 365 | 0 | BIOMED_ULIS | #NAME? | Non trouvé | 22759 | 22759
BAT08CMMS65 | Sonde Hygrométrie - PROJ10- 8SS65 | U_METR000023 | Vérification PERIODIQUE hygrométrique | MPS | METR | U222AC | 10U | 603 210,00 | 2024-07-14 | 3 | 1 | 0 | 365 | 0 | BIOMED_ULIS | #NAME? | Non trouvé | 22760 | 22760
BAT08CMMS66 | Sonde Hygrométrie - PROJ13-8SS66 | U_METR000023 | Vérification PERIODIQUE hygrométrique | MPS | METR | U222AC | 10U | 603 211,00 | 2024-07-14 | 3 | 1 | 0 | 365 | 0 | BIOMED_ULIS | #NAME? | Non trouvé | 22761 | 22761
BAT08CMMS63 | Sonde Hygrométrie - PROJ06B - 8SS63 | U_METROLOGIE 23 | Vérification CURATIVE hygrométrique | MC | METR | U222AC | 10U | 565 070,00 | 401769 | 0 | 1 | 0 |  |  | BIOMED_ULIS | #NAME? | Non trouvé | 22762 | 22762
BAT08CMMS65 | Sonde Hygrométrie - PROJ10- 8SS65 | U_METROLOGIE 23 | Vérification CURATIVE hygrométrique | MC | METR | U222AC | 10U | 565 069,00 | 401769 | 0 | 1 | 0 |  |  | BIOMED_ULIS | #NAME? | Non trouvé | 22763 | 22763
BAT08CMMS66 | Sonde Hygrométrie - PROJ13-8SS66 | U_METROLOGIE 23 | Vérification CURATIVE hygrométrique | MC | METR | U222AC | 10U | 565 068,00 | 401769 | 0 | 1 | 0 |  |  | BIOMED_ULIS | #NAME? | Non trouvé | 22764 | 22764
PLABATI814 | Centrifugeuse plasma NS 814 | CURA293754 | Montage PLABOL267 (C02) | MC |  | U410 | 11U | 564 923,00 | 401769 | 0 | 1 | 0 |  |  | BIOMED_ULIS | #NAME? | Non trouvé | 22765 | 22765
PLABATI509 | Centrifugeuse plasma NS 509 | CURA293755 | Montage PLABOL509 (C01) | MC |  | U410 | 11U | 564 924,00 | 401769 | 0 | 1 | 0 |  |  | BIOMED_ULIS | #NAME? | Non trouvé | 22766 | 22766
ALBR006 | Réacteur n°6 fractionnement albumine | CURA293756 | Raz peson | MC |  | U440 | 11U | 564 925,00 | 401769 | 0 | 1 | 0 |  |  | BIOMED_ULIS | #NAME? | Non trouvé
DEHEX02 | Echangeur refroidissement centri PLAC02 | CURA293757 | Dégivrage de l'échangeur | MC |  | U410 | 11U | 564 926,00 | 401769 | 0 | 1 | 0 |  |  | BIOMED_ULIS | #NAME? | Non trouvé | 22767 | 22767
NEP04ST04 | Station NEP réacteurs + UF Albumine | CURA293758 | Défaut manque solution de lavage | MC |  | U236NEP | 11U | 564 927,00 | 401769 | 0 | 1 | 0 |  |  | BIOMED_ULIS | #NAME? | Non trouvé | 22768 | 22768
PLABATI814 | Centrifugeuse plasma NS 814 | CURA293759 | Débordement calo | MC |  | U410 | 11U | 564 928,00 | 401769 | 0 | 1 | 0 |  |  | BIOMED_ULIS | #NAME? | Non trouvé | 22769 | 22769
NEP06ST06 | Station NEP réacteurs Gamma | CURA293760 | Défaut manque solution de lavage sur GAMR01 | MC |  | U236NEP | 11U | 564 929,00 | 401769 | 0 | 1 | 0 |  |  | BIOMED_ULIS | #NAME? | Non trouvé | 22770 | 22770
ALBR003 | Réacteur n°3 fractionnement albumine | CURA293761 | Raz peson | MC |  | U440 | 11U | 564 930,00 | 401769 | 0 | 1 | 0 |  |  | BIOMED_ULIS | #NAME? | Non trouvé
WFIBD01 | Boucle n°1 distribution d'eau ppi | CURA293762 | Défaut carte API | MC |  | U236WFI | 11U | 564 931,00 | 401769 | 0 | 1 | 0 |  |  | BIOMED_ULIS | #NAME? | Non trouvé | 22771 | 22771
WFIBD02 | Boucle distribution eau ppi n°2 | CURA293763 | Défaut carte API | MC |  | U236WFI | 11U | 564 932,00 | 401769 | 0 | 1 | 0 |  |  | BIOMED_ULIS | #NAME? | Non trouvé | 22772 | 22772
WFIBD04 | Boucle distribution Eau PPI BD04 | CURA293764 | Défaut carte API | MC |  | U236WFI | 11U | 564 933,00 | 401769 | 0 | 1 | 0 |  |  | BIOMED_ULIS | #NAME? | Non trouvé
WFISBD204 | Sous boucle Eau PPI Ateliers GAMMA | CURA293767 | Relance après défaut carte API BD02 | MC |  | U236WFI | 11U | 564 936,00 | 401769 | 0 | 1 | 0 |  |  | BIOMED_ULIS | #NAME? | Non trouvé | 22773 | 22773
NEP04PV21 | Vanne prise echantillon circuit NEP UF120 | CURA293768 | Défaut compte rendu | MC |  | U236NEP | 11U | 564 937,00 | 401769 | 0 | 1 | 0 |  |  | BIOMED_ULIS | #NAME? | Non trouvé | 22774 | 22774
PLABOL267 | Bol de centri BKA28 N°267 | CURA293769 | Contrôle Double enveloppe suite à débordement | MC |  | U410 | 11U | 564 938,00 | 401769 | 0 | 1 | 0 |  |  | BIOMED_ULIS | #NAME? | Non trouvé | 22775 | 22775
PLASKID01 | Chariot filtr. envoi plasma avant PLATH | CURA293770 | Remplacement d'un détecteur cassé | MC |  | U410 | 11U | 564 939,00 | 401769 | 0 | 1 | 0 |  |  | BIOMED_ULIS | #NAME? | Non trouvé | 22776 | 22776
PLACENTRI | Equipements centrifugation plasma | CURA293771 | Défaut détecteur SQ2C01 | MC |  | U410 | 11U | 564 940,00 | 401769 | 0 | 1 | 0 |  |  | BIOMED_ULIS | #NAME? | Non trouvé | 22777 | 22777
ADEPP113_120 | Pompe envoi WFI | CURA293772 | Débit instable | MC | AR | U421DEAE | 11U | 564 941,00 | 401769 | 0 | 1 | 0 |  |  | BIOMED_ULIS | #NAME? | Non trouvé | 22778 | 22778
PLAEQUIP | Equipements spécifiques plasma | CURA293773 | Montage des deux centri | MC |  | U410 | 11U | 564 942,00 | 401769 | 0 | 1 | 0 |  |  | BIOMED_ULIS | #NAME? | Non trouvé
ADEUF123 | Skid UFAlbumine | CURA293774 | Disjonction 400V | MC |  | U421DEAE | 11U | 564 943,00 | 401769 | 0 | 1 | 0 |  |  | BIOMED_ULIS | #NAME? | Non trouvé | 22779 | 22779
PLAPP12 | Pompe sortie fondoir n°2 PLAR02 | CURA293775 | Défaut variateur OCF | MC |  | U410 | 11U | 564 944,00 | 401769 | 0 | 1 | 0 |  |  | BIOMED_ULIS | #NAME? | Non trouvé | 22780 | 22780
WE2CT20 | Cuve surnageant centrifugation gamma | CURA293776 | Défaut niveau haut | MC |  | U236WE | 11U | 564 945,00 | 401769 | 0 | 1 | 0 |  |  | BIOMED_ULIS | #NAME? | Non trouvé | 22781 | 22781
WER09 | Cuve surnageant ALBFP06 | CURA293777 | Acquittement niveau très haut durant rinçage | MC |  | U440 | 11U | 564 946,00 | 401769 | 0 | 1 | 0 |  |  | BIOMED_ULIS | #NAME? | Non trouvé | 22782 | 22782
PLAT001 | Cuve sortie fondoir | CURA293779 | Demande de forçage de la cuve à 0 litre | MC |  | U410 | 11U | 564 948,00 | 401769 | 0 | 1 | 0 |  |  | BIOMED_ULIS | #NAME? | Non trouvé | 22783 | 22783
GAMR43 | Réacteur 15m3 n°43 | CURA293781 | Demande RAZ + Proteines à 1 | MC |  | U441 | 11U | 564 950,00 | 401769 | 0 | 1 | 0 |  |  | BIOMED_ULIS | #NAME? | Non trouvé | 22784 | 22784
BAT04 | Bâtiment 4 Centrale énergie | CURA293782 | Nettoyage cellule 4RC420 | MC |  | S244 | 11U | 564 951,00 | 401769 | 0 | 1 | 0 |  |  | BIOMED_ULIS | #NAME? | Non trouvé | 22785 | 22785
GAMR009 | Réacteur n°09 fractionnement gamma | CURA293783 | Contrôle lèche paroi | MC |  | U441 | 11U | 564 952,00 | 401769 | 0 | 1 | 0 |  |  | BIOMED_ULIS | #NAME? | Non trouvé | 22786 | 22786
ALBR08 | Réacteur UF albumine UF2 | CURA293784 | Demande de RAZ | MC |  | U440 | 11U | 564 953,00 | 401769 | 0 | 1 | 0 |  |  | BIOMED_ULIS | #NAME? | Non trouvé
ADEUF123 | Skid UFAlbumine | CURA293785 | ADEUF123 | MC |  | U421DEAE | 11U | 564 955,00 | 401769 | 0 | 1 | 0 |  |  | BIOMED_ULIS | #NAME? | Non trouvé | 22787 | 22787
BAT04 | Bâtiment 4 Centrale énergie | CURA293786 | Redémarrage des PC | MC |  | S244 | 11U | 564 956,00 | 401769 | 0 | 1 | 0 |  |  | BIOMED_ULIS | #NAME? | Non trouvé | 22788 | 22788
DCGPEL100 | Ligne de découpe | CURA293787 | Remontage des membranes | MC |  | U411 | 11U | 564 957,00 | 401769 | 0 | 1 | 0 |  |  | BIOMED_ULIS | #NAME? | Non trouvé | 22789 | 22789
ADEUF123 | Skid UFAlbumine | CURA293789 | Ecran HS | MC |  | U421DEAE | 11U | 564 959,00 | 401769 | 0 | 1 | 0 |  |  | BIOMED_ULIS | #NAME? | Non trouvé | 22790 | 22790
PLAEQUIP | Equipements spécifiques plasma | CURA293829 | Chariot stockage matériel centrie PLAC02 | MPC |  | U410 | 11U | 564 998,00 | 401769 | 0 | 1 | 0 |  |  | BIOMED_ULIS | #NAME? | Non trouvé
PLAPP07 | Pompe prélèvement cuve PLAT003 | CURA293830 | DIT0101655 | MC |  | U410 | 11U | 565 000,00 | 401769 | 0 | 1 | 0 |  |  | BIOMED_ULIS | #NAME? | Non trouvé | 22791 | 22791
PW32 | Prod. Eau purifiée ORION n°2 | CURA293831 | Chargement programme d'amélioration | AME |  | U222PW | 11U | 565 001,00 | 401769 | 0 | 1 | 0 |  |  | BIOMED_ULIS | #NAME? | Non trouvé
ALBARM00 | Armoire automatisme cuverie albumine | CURA293834 | Arret d urgence | MC |  | U440 | 11U | 565 002,00 | 401769 | 0 | 1 | 0 |  |  | BIOMED_ULIS | #NAME? | Non trouvé | 22792 | 22792
BAT01148 | Labo LCQB pièces 1148 | CURA293836 | Installation du disjoncteur du bras aspirant LCQB | PRO |  | U633 | 10U | 565 003,00 | 401769 | 0 | 1 | 0 |  |  | BIOTECH_ULIS | #NAME? | Non trouvé | 22793 | 22793
NEP08PLC01 | Automate gestion station NEP08 | CURA293838 | Modification programme NEP08 pour suppression vannes NEP08PV35 et PV41 | MC |  | U236NEP | 12U | 565 008,00 | 401769 | 0 | 1 | 0 |  |  | BIOMED_ULIS | #NAME? | Non trouvé | 22794 | 22794
GAMR009 | Réacteur n°09 fractionnement gamma | CURA293839 | Reprise du calorifuge de la tuyauterie éthanol | PRO |  | U441 | 10U | 565 010,00 | 401769 | 0 | 1 | 0 |  |  | BIOMED_ULIS | #NAME? | Non trouvé | 22795 | 22795
WFISBD105 | Ss boucle FP T I+II+III et laverie 8RC71 | CURA293866 | Température basse retour lors du réchauffage | MC |  | U236WFI | 11U | 565 038,00 | 401769 | 0 | 1 | 0 |  |  | BIOMED_ULIS | #NAME? | Non trouvé | 22796 | 22796
COMMAL01 | Machine à laver n° 6T090132 | CURA293867 | Fuite | MC |  | U411 | 11U | 565 039,00 | 401769 | 0 | 1 | 0 |  |  | BIOMED_ULIS | #NAME? | Non trouvé | 22797 | 22797
GAMR42 | Réacteur 15m3 n°42 | CURA293868 | Activation du bit protéique | MC |  | U441 | 11U | 565 040,00 | 401769 | 0 | 1 | 0 |  |  | BIOMED_ULIS | #NAME? | Non trouvé | 22798 | 22798
MGPCF13 | Chambre froide n°13 couloir -40°C | CURA293869 | Température couloir haute | MC |  | U406 | 11U | 565 041,00 | 401769 | 0 | 1 | 0 |  |  | BIOMED_ULIS | #NAME? | Non trouvé | 22799 | 22799
PW31 | Prod. Eau purifiée ORION n°1 | CURA293870 | Défaut mauvaise température finale | MC |  | U222PW | 11U | 565 042,00 | 401769 | 0 | 1 | 0 |  |  | BIOMED_ULIS | #NAME? | Non trouvé
BAT08RC208 | Local Alfalastin 2 | CURA293873 | Eclat de résine en 8RC208 | MC |  | U200BATP | 13U | 565 043,00 | 401769 | 0 | 1 | 0 |  |  | BIOMED_ULIS | #NAME? | Non trouvé | 22800 | 22800
ADEBOA005 | Cable N°5 d'alimentation électrique cuve mobile | CURA293874 | Prise ADEBOA005 arrachée | MC |  | U421DEAE | 11U | 565 044,00 | 401769 | 0 | 1 | 0 |  |  | BIOMED_ULIS | #NAME? | Non trouvé | 22801 | 22801
GAMCT12 | Cuve n°2 préparation tampon | CURA293875 | GAMCT12 demande de changement de l'interrupteur de mise en fonctionnement de l'agitation de la cuve | MC |  | U441 | 11U | 565 045,00 | 401769 | 0 | 1 | 0 |  |  | BIOMED_ULIS | #NAME? | Non trouvé | 22802 | 22802
BAT01SS29 | Vestiaire décongélation | CURA293876 | Peinture du mur vestiaire 1SS29 écaillée | MC |  | U200BATP | 13U | 565 046,00 | 401769 | 0 | 1 | 0 |  |  | BIOMED_ULIS | #NAME? | Non trouvé | 22803 | 22803
PLAPEL01 | Machine à peler les poches plasma | CURA293877 | Moteur des peleuses rouillé, peinture écaillée | MC |  | U410 | 11U | 565 047,00 | 401769 | 0 | 1 | 0 |  |  | BIOMED_ULIS | #NAME? | Non trouvé | 22804 | 22804
PLAPP10 | Pompe sortie fondoir n°1 PLAR01 | CURA293878 | Peinture pompe poste 1 écaillée | MC |  | U410 | 13U | 565 048,00 | 401769 | 0 | 1 | 0 |  |  | BIOMED_ULIS | #NAME? | Non trouvé | 22805 | 22805
PLAR01 | Mélangeur fondoir plasma n°1 | CURA293879 | Peinture du moteur fondoir 1 écaillée | MC |  | U410 | 13U | 565 049,00 | 401769 | 0 | 1 | 0 |  |  | BIOMED_ULIS | #NAME? | Non trouvé | 22806 | 22806
NEP08PV31 | Vanne échantillonnage retour NEP08 | CURA293880 | Entonnoir de prélèvement NEP08PV31 rouillé | MC |  | U236NEP | 11U | 565 050,00 | 401769 | 0 | 1 | 0 |  |  | BIOMED_ULIS | #NAME? | Non trouvé | 22807 | 22807
BAT08PTA53 | Porte auto battante PORTALP 8RC68/06 | CURA293881 | Dysfonctionnement de la porte 8RC68 | MC |  | U200BATP | 13U | 565 051,00 | 401769 | 0 | 1 | 0 |  |  | BIOMED_ULIS | #NAME? | Non trouvé | 22808 | 22808
BAT08RC70 | Atelier UF albumine | CURA293882 | Dysfonctionnement de la porte 8RC70 | MC |  | U200BATP | 13U | 565 052,00 | 401769 | 0 | 1 | 0 |  |  | BIOMED_ULIS | #NAME? | Non trouvé | 22809 | 22809
BAT11 | Bâtiment 11 Magasin général et plasma | CURA293888 | Porte quai n°6 B11 | MC |  | U200BATP | 13U | 565 071,00 | 401769 | 0 | 1 | 0 |  |  | BIOMED_ULIS | #NAME? | Non trouvé | 22810 | 22810
WW | Réseaux eaux usées | CURA293889 | Conduite suite a rejets dpmi | CON |  | U235BATU | 11U | 565 073,00 | 401769 | 0 | 1 | 0 |  |  | BIOMED_ULIS | #NAME? | Non trouvé
WFIBD04 | Boucle distribution Eau PPI BD04 | CURA293890 | Alarme GTC | MC |  | U236WFI | 11U | 565 074,00 | 401769 | 0 | 1 | 0 |  |  | BIOMED_ULIS | #NAME? | Non trouvé
PLAOUT12 | Chariot de démontage des bols de centri. | CURA293892 | Chariot support bols rouillé | MC |  | U410 | 11U | 565 077,00 | 401769 | 0 | 1 | 0 |  |  | BIOMED_ULIS | #NAME? | Non trouvé | 22811 | 22811
GAMR007 | Réacteur n°07 fractionnement gamma | CURA293906 | Fuite de glycol sur le réseau | MC |  | U441 | 10U | 565 097,00 | 401769 | 0 | 1 | 0 |  |  | BIOMED_ULIS | #NAME? | Non trouvé | 22812 | 22812
ALBPP08 | Pompe ultra filtration albumine | CURA293908 | Modification consigne pour essais lors du transfert | MC |  | U440 | 11U | 565 099,00 | 401769 | 0 | 1 | 0 |  |  | BIOMED_ULIS | #NAME? | Non trouvé | 22813 | 22813
DCGR200 | Fondoir Décongélation | CURA293909 | Vidange du fondoir | MC |  | U411 | 11U | 565 100,00 | 401769 | 0 | 1 | 0 |  |  | BIOMED_ULIS | #NAME? | Non trouvé | 22814 | 22814
PLABOL815 | Bol de centri BKA28 N°815 | CURA293910 | Remontage bol | MC |  | U410 | 11U | 565 101,00 | 401769 | 0 | 1 | 0 |  |  | BIOMED_ULIS | #NAME? | Non trouvé | 22815 | 22815
PLABATI814 | Centrifugeuse plasma NS 814 | CURA293911 | Montage bol contrôle hauteur turbine | MC |  | U410 | 11U | 565 102,00 | 401769 | 0 | 1 | 0 |  |  | BIOMED_ULIS | #NAME? | Non trouvé | 22816 | 22816
PW32 | Prod. Eau purifiée ORION n°2 | CURA293912 | Multiples défauts | MC |  | U222PW | 11U | 565 103,00 | 401769 | 0 | 1 | 0 |  |  | BIOMED_ULIS | #NAME? | Non trouvé
PW31 | Prod. Eau purifiée ORION n°1 | CURA293913 | Photomètre sale | MC |  | U222PW | 11U | 565 104,00 | 401769 | 0 | 1 | 0 |  |  | BIOMED_ULIS | #NAME? | Non trouvé
GAMR42 | Réacteur 15m3 n°42 | CURA293914 | Vanne fond de cuve à contrôler | MC |  | U441 | 11U | 565 105,00 | 401769 | 0 | 1 | 0 |  |  | BIOMED_ULIS | #NAME? | Non trouvé | 22817 | 22817
NEP06PV02 | Vanne recirculation cuve NEP06R01 | CURA293916 | Vanne en défaut | MC |  | U236NEP | 11U | 565 111,00 | 401769 | 0 | 1 | 0 |  |  | BIOMED_ULIS | #NAME? | Non trouvé | 22818 | 22818
WFISBD312 | Sous boucle de distribution DEAE | CURA293917 | Fuite importante sur flexible envoi pompe | MC |  | U236WFI | 11U | 565 112,00 | 401769 | 0 | 1 | 0 |  |  | BIOMED_ULIS | #NAME? | Non trouvé | 22819 | 22819
PW33 | Prod. Eau purifiée ORION n°3 | CURA293918 | Multiples défauts | MC |  | U222PW | 11U | 565 113,00 | 401769 | 0 | 1 | 0 |  |  | BIOMED_ULIS | #NAME? | Non trouvé
FIBF01 | Filtre lenticulaire | CURA293919 | Fourniture du joint HS | MC |  | U411 | 11U | 565 114,00 | 401769 | 0 | 1 | 0 |  |  | BIOMED_ULIS | #NAME? | Non trouvé | 22820 | 22820
PLADECONG | Equipements décongélation plasma | CURA293931 | Assistance montage centries | CON |  | U410 | 11U | 565 117,00 | 401769 | 0 | 1 | 0 |  |  | BIOMED_ULIS | #NAME? | Non trouvé | 22821 | 22821
BATEX | Extérieurs bâtiments | CURA293932 | AT 2022 Mise en place cabine autonome | MC |  | U235BATU | 13U | 565 118,00 | 401769 | 0 | 1 | 0 |  |  | BIOMED_ULIS | #NAME? | Non trouvé | 22822 | 22822
WFIPDV44 | Vanne intro eau ppi ALBR004 (sbd207) | CURA293933 | Goutte a goutte | MC |  | U236WFI | 11U | 565 119,00 | 401769 | 0 | 1 | 0 |  |  | BIOMED_ULIS | #NAME? | Non trouvé | 22823 | 22823
PLACONG09 | Congélateur -80° C | CURA293934 | Alarme GTC | CON |  | U410 | 11U | 565 120,00 | 401769 | 0 | 1 | 0 |  |  | BIOMED_ULIS | #NAME? | Non trouvé | 22824 | 22824
BAT08PTA50 | Porte auto coulissante 8RC226/8RC227 | CURA293935 | Rayure sur la vitre de la porte coulissante en 8RC227. | MC |  | U200BATP | 13U | 565 121,00 | 401769 | 0 | 1 | 0 |  |  | BIOMED_ULIS | #NAME? | Non trouvé | 22825 | 22825
OPLREF04 | Réfrigérateur / congélateur n°9450952 | CURA293938 | Défaut batterie faible réfrigérateur | MC |  | U601OPL | 10U | 565 131,00 | 401769 | 0 | 1 | 0 |  |  | BIOMED_ULIS | #NAME? | Non trouvé | 22826 | 22826
WFISBD102 | Sous boucle eau PPI atelier DEAE | CURA293940 | Alarme GTC | MC |  | U236WFI | 11U | 565 135,00 | 401769 | 0 | 1 | 0 |  |  | BIOMED_ULIS | #NAME? | Non trouvé | 22827 | 22827
PW33 | Prod. Eau purifiée ORION n°3 | CURA293941 | Chargement programme d'amélioration | AME |  | U222PW | 11U | 565 136,00 | 401769 | 0 | 1 | 0 |  |  | BIOMED_ULIS | #NAME? | Non trouvé
TAMPP147_068 | Pompe péristaltique mono tête | CURA293955 | Ne fonctionne pas suite à arrêt d'urgence | MC |  | U421DEAE | 11U | 565 160,00 | 401769 | 0 | 1 | 0 |  |  | BIOMED_ULIS | #NAME? | Non trouvé | 22828 | 22828
ADECR112 | Skid chromato DEAEFF | CURA293956 | Ecran figé | MC |  | U421DEAE | 11U | 565 161,00 | 401769 | 0 | 1 | 0 |  |  | BIOMED_ULIS | #NAME? | Non trouvé | 22829 | 22829
WFISBD207 | Sous boucle eau PPI cuverie albumine | CURA293958 | Remise en auto pour intro ALBR002 et ALBR003 | MC |  | U236WFI | 11U | 565 163,00 | 401769 | 0 | 1 | 0 |  |  | BIOMED_ULIS | #NAME? | Non trouvé | 22830 | 22830
PLAR01 | Mélangeur fondoir plasma n°1 | CURA293959 | Problème de température sur calo fondoir PLAR01 | MC |  | U410 | 11U | 565 164,00 | 401769 | 0 | 1 | 0 |  |  | BIOMED_ULIS | #NAME? | Non trouvé | 22831 | 22831
PLABATI509 | Centrifugeuse plasma NS 509 | CURA293960 | Température sortie PLAC01 haute | MC |  | U410 | 11U | 565 165,00 | 401769 | 0 | 1 | 0 |  |  | BIOMED_ULIS | #NAME? | Non trouvé | 22832 | 22832
BAT11MGG | Bâtiment 11 partie magasin général | CURA293963 | Enlèvement des bandes de ruban adhésif | MC |  | U200BATP | 13U | 565 166,00 | 401769 | 0 | 1 | 0 |  |  | BIOMED_ULIS | #NAME? | Non trouvé | 22833 | 22833
BAT08RC231 | Pièce 8RC231 | CURA293967 | 8RC231 tableau de pontage ADETB141-063 ne s' evacue plus | MC |  | U200BATP | 11U | 565 169,00 | 401769 | 0 | 1 | 0 |  |  | BIOMED_ULIS | #NAME? | Non trouvé | 22834 | 22834
ALBTA | Tableau de pontage sortie réacteurs alb | CURA293969 | Polissage des tableaux de pontage et des manchettes et Remplacement de manchettes | MC |  | U440 | AR |  | 2022-07-31 | 0 | 1 | 0 |  |  | BIOMED_ULIS | #NAME? | Non trouvé | 22835 | 22835
PLAPAL04 | Palan électrique articulée centri. plasma | CURA293971 | Crochet Palan abimer, palan decong 1SS31 | MC |  | U440LEV | 15U | 565 173,00 | 401769 | 0 | 1 | 0 |  |  | BIOMED_ULIS | #NAME? | Non trouvé | 22836 | 22836
BAT01SS28 | Atelier découpe des poches plasma | CURA293972 | Pastilles vanne prélevement canal centri - PLAT001 dans le local 1SS28 | MC |  | U200BATP | 15U | 565 174,00 | 401769 | 0 | 1 | 0 |  |  | BIOMED_ULIS | #NAME? | Non trouvé | 22837 | 22837
APMF20 | Osmoseur APM | U_LABO000005 | Maintenance préventive | MPS | DEF | U408PMML | 11U | 603 726,00 | 2024-07-13 | 3 | 1 | 0 | 52 | 1 | BIOMED_ULIS | #NAME? | Non trouvé | 22838 | 22838
BAT04RC429 | Local cuves acides / soude | CURA293986 | Projet remplacement SKID de transfert acide soude | AME |  | U236NEP | 11U | 565 189,00 | 401769 | 0 | 1 | 0 |  |  | BIOMED_ULIS | #NAME? | Non trouvé | 22839 | 22839
GAMR41 | Réacteur de fractionnement 15 000 litres n°41 | CURA293987 | Raz peson | MC |  | U441 | 11U | 565 190,00 | 401769 | 0 | 1 | 0 |  |  | BIOMED_ULIS | #NAME? | Non trouvé | 22840 | 22840
BCHSPC08 | Spectrophotomètre UV Cary 60 | CURA293994 | METROLOGIE CURATIVE | MC |  | U624UAP | 22U | 565 193,00 | 401769 | 0 | 1 | 0 |  |  | BIOMED_ULIS | #NAME? | Non trouvé | 22841 | 22841
BAT11 | Bâtiment 11 Magasin général et plasma | CURA293996 | Régularisation astreinte 08/05/2022 | MC |  | U222RF | 10U | 565 196,00 | 401769 | 0 | 1 | 0 |  |  | BIOMED_ULIS | #NAME? | Non trouvé | 22842 | 22842
BAT08 | Bâtiment 8 de production | CURA294019 | Location coffrets de chantier et éclairage AT | MC |  | U222ELE | 10U | 565 217,00 | 401769 | 0 | 1 | 0 |  |  | BIOMED_ULIS | #NAME? | Non trouvé | 22843 | 22843
ALBR09 | Cuve régénération cassettes UF2 | CURA294023 | Sonde température débranchée. | MC |  | U440 | 11U | 565 223,00 | 401769 | 0 | 1 | 0 |  |  | BIOMED_ULIS | #NAME? | Non trouvé
WE10R010 | Cuve de stockage 140 m3 surnageant éthan | CURA294024 | Alarme gtc | MC |  | U236PE | 11U | 565 228,00 | 401769 | 0 | 1 | 0 |  |  | BIOMED_ULIS | #NAME? | Non trouvé | 22844 | 22844
PW32 | Prod. Eau purifiée ORION n°2 | CURA294025 | Alarme gtc | MC |  | U222PW | 11U | 565 229,00 | 401769 | 0 | 1 | 0 |  |  | BIOMED_ULIS | #NAME? | Non trouvé
ALBR08 | Réacteur UF albumine UF2 | CURA294026 | Vidange cuve | MC |  | U440 | 11U | 565 230,00 | 401769 | 0 | 1 | 0 |  |  | BIOMED_ULIS | #NAME? | Non trouvé
DET0001 | Réservoir refroidissement centris plasma | CURA294027 | Débit bas | MC |  | U410 | 11U | 565 231,00 | 401769 | 0 | 1 | 0 |  |  | BIOMED_ULIS | #NAME? | Non trouvé | 22845 | 22845
PLABATI814 | Centrifugeuse plasma NS 814 | CURA294028 | Assistance montage centri et verification hauteur turbine | MC |  | U410 | 11U | 565 232,00 | 401769 | 0 | 1 | 0 |  |  | BIOMED_ULIS | #NAME? | Non trouvé | 22846 | 22846
PLABATI509 | Centrifugeuse plasma NS 509 | CURA294029 | Assistance montage centri et verification hauteur turbine | MC |  | U410 | 11U | 565 392,00 | 401769 | 0 | 1 | 0 |  |  | BIOMED_ULIS | #NAME? | Non trouvé | 22847 | 22847
BAT04UDEC | Bâtiment 4 atelier UDECNEW | CURA294030 | Carouselle a déchet | MC |  | U200BATP | 11U | 565 234,00 | 401769 | 0 | 1 | 0 |  |  | BIOMED_ULIS | #NAME? | Non trouvé | 22848 | 22848
PLASURG02 | Surgélateur à Azote Silversas | CURA294031 | Alarme GTC | CON |  | U410 | 11U | 565 238,00 | 401769 | 0 | 1 | 0 |  |  | BIOMED_ULIS | #NAME? | Non trouvé | 22849 | 22849
SGPAB01 | Presse à balles verticale | CURA294034 | Réfection en peinture | MC |  | U235BATU | 13U | 565 250,00 | 401769 | 0 | 1 | 0 |  |  | BIOMED_ULIS | #NAME? | Non trouvé | 22850 | 22850
PLAPP12 | Pompe sortie fondoir n°2 PLAR02 | CURA294035 | Defaut de pompe | MC |  | U410 | 11U | 579 276,00 | 401769 | 0 | 1 | 0 |  |  | BIOMED_ULIS | #NAME? | Non trouvé | 22851 | 22851
INDUS | Système gestion fabrication prod MES/SCC | CURA294048 | Commande renouvellement Basic Support/Subscription VMware vCenter Server | MC |  | U236 | 12U | 565 286,00 | 401769 | 0 | 1 | 0 |  |  | BIOMED_ULIS | #NAME? | Non trouvé | 22852 | 22852
DCGCONV01 | Convoyeur SAS Déchets | CURA294051 | Impossible de réinitialiser l'axe X du pas de pelerin | MC |  | U411 | 11U | 565 290,00 | 401769 | 0 | 1 | 0 |  |  | BIOMED_ULIS | #NAME? | Non trouvé | 22853 | 22853
PLABOL815 | Bol de centri BKA28 N°815 | CURA294053 | Mise en place du bol sur PLAC02 | MC |  | U410 | 11U | 565 292,00 | 401769 | 0 | 1 | 0 |  |  | BIOMED_ULIS | #NAME? | Non trouvé | 22854 | 22854
PLABOL509 | Bol de centri BKA28 N°509 | CURA294054 | Démontage double enveloppe | MC |  | U410 | 11U | 565 293,00 | 401769 | 0 | 1 | 0 |  |  | BIOMED_ULIS | #NAME? | Non trouvé | 22855 | 22855
PLABOL267 | Bol de centri BKA28 N°267 | CURA294055 | Démontage doubles enveloppes | MC |  | U410 | 11U | 565 294,00 | 401769 | 0 | 1 | 0 |  |  | BIOMED_ULIS | #NAME? | Non trouvé | 22856 | 22856
ALBTA | Tableau de pontage sortie réacteurs alb | CURA294056 | Capteur HS | MC |  | U440 | 11U | 565 295,00 | 401769 | 0 | 1 | 0 |  |  | BIOMED_ULIS | #NAME? | Non trouvé | 22857 | 22857
NEP04ST04 | Station NEP réacteurs + UF Albumine | CURA294057 | Défaut manque de vidange durant nep | MC |  | U236NEP | 11U | 565 296,00 | 401769 | 0 | 1 | 0 |  |  | BIOMED_ULIS | #NAME? | Non trouvé | 22858 | 22858
ALBR08 | Réacteur UF albumine UF2 | CURA294058 | Raz peson | MC |  | U440 | 11U | 565 297,00 | 401769 | 0 | 1 | 0 |  |  | BIOMED_ULIS | #NAME? | Non trouvé
ALBR08 | Réacteur UF albumine UF2 | CURA294059 | Vidange de la cuve | MC |  | U440 | 11U | 565 298,00 | 401769 | 0 | 1 | 0 |  |  | BIOMED_ULIS | #NAME? | Non trouvé
PLABOL509 | Bol de centri BKA28 N°509 | CURA294062 | Démontage doubles enveloppes | MC |  | U410 | 11U | 565 301,00 | 401769 | 0 | 1 | 0 |  |  | BIOMED_ULIS | #NAME? | Non trouvé | 22859 | 22859
PLABOL815 | Bol de centri BKA28 N°815 | CURA294063 | Démontage doubles enveloppes | MC |  | U410 | 11U | 565 302,00 | 401769 | 0 | 1 | 0 |  |  | BIOMED_ULIS | #NAME? | Non trouvé | 22860 | 22860
ALBR006 | Réacteur n°6 fractionnement albumine | CURA294064 | Raz peson | MC |  | U440 | 11U | 565 303,00 | 401769 | 0 | 1 | 0 |  |  | BIOMED_ULIS | #NAME? | Non trouvé
PLADECONG | Equipements décongélation plasma | CURA294065 | Assistance montage bols et montage centri | MC |  | U410 | 11U | 565 304,00 | 401769 | 0 | 1 | 0 |  |  | BIOMED_ULIS | #NAME? | Non trouvé | 22861 | 22861
WFIBD04 | Boucle distribution Eau PPI BD04 | CURA294066 | Appel gtc | MC |  | U236WFI | 11U | 565 305,00 | 401769 | 0 | 1 | 0 |  |  | BIOMED_ULIS | #NAME? | Non trouvé
GW1/2 | Production distri. eau glycolée -19°C | CURA294067 | Appel gtc | MC |  | U222GW | 11U | 565 306,00 | 401769 | 0 | 1 | 0 |  |  | BIOMED_ULIS | #NAME? | Non trouvé | 22862 | 22862
ALBPV24 | Vanne arrivee produit sur ALBTJ | CURA294069 | Défaut sur la vanne | MC |  | U440 | 11U | 565 308,00 | 401769 | 0 | 1 | 0 |  |  | BIOMED_ULIS | #NAME? | Non trouvé | 22863 | 22863
PLAELEV04 | Elévateur pneumatique plasma n°4 | CURA294070 | bac reste bloqué en position haute | MC |  | U410 | 11U | 565 309,00 | 401769 | 0 | 1 | 0 |  |  | BIOMED_ULIS | #NAME? | Non trouvé | 22864 | 22864
OPLETUV20 | Enceinte climatique SECASI n° *016350020 | CURA294072 | Température haute | MC |  | U601OPL | 11U | 565 311,00 | 401769 | 0 | 1 | 0 |  |  | BIOMED_ULIS | #NAME? | Non trouvé | 22865 | 22865
GAMBOL267 | Bol de centri BKA45 n°267 | CURA294073 | Démontage doubles enveloppes | MC |  | U441 | 11U | 565 312,00 | 401769 | 0 | 1 | 0 |  |  | BIOMED_ULIS | #NAME? | Non trouvé | 22866 | 22866
GAMBOL964 | Bol de centri BKA45 n°964 | CURA294074 | Démontage doubles enveloppes | MC |  | U441 | 11U | 565 313,00 | 401769 | 0 | 1 | 0 |  |  | BIOMED_ULIS | #NAME? | Non trouvé | 22867 | 22867
ADER142_070 | Cuve de Stockage | CURA294075 | Défaut capteur de poids durant process | MC |  | U421DEAE | 11U | 565 314,00 | 401769 | 0 | 1 | 0 |  |  | BIOMED_ULIS | #NAME? | Non trouvé | 22868 | 22868
GAMR018 | Cuve tampon | CURA294076 | Défaut de variateur | MC |  | U441 | 11U | 565 315,00 | 401769 | 0 | 1 | 0 |  |  | BIOMED_ULIS | #NAME? | Non trouvé | 22869 | 22869
WFIDIST05 | Distillateur Eau PPI n°5 STERIS | CURA294077 | Mise en rejet | MC |  | U236WFI | 11U | 565 316,00 | 401769 | 0 | 1 | 0 |  |  | BIOMED_ULIS | #NAME? | Non trouvé | 22870 | 22870
BAT11 | Bâtiment 11 Magasin général et plasma | CURA294084 | Barre de protection a droite du rideau 11rc35 ( proche du grillage ) | MC |  | U235BATL | 13U | 565 322,00 | 401769 | 0 | 1 | 0 |  |  | BIOMED_ULIS | #NAME? | Non trouvé | 22871 | 22871
BAT01PTA55 | PORTE COULISSANTE SAS 1SS41/1SS28 | CURA294085 | Porte coulissante sas déchet 1SS41 HS | MC |  | U200BATP | 13U | 565 323,00 | 401769 | 0 | 1 | 0 |  |  | BIOMED_ULIS | #NAME? | Non trouvé | 22872 | 22872
DECP02 | Pompe refroidissement centri n°2 | CURA294086 | Débit bas | MC |  | U410 | 11U | 565 324,00 | 401769 | 0 | 1 | 0 |  |  | BIOMED_ULIS | #NAME? | Non trouvé | 22873 | 22873
BAT11 | Bâtiment 11 Magasin général et plasma | CURA294087 | 2 barres de protection au sol ( écrous a resserrer ) en 11rc35 | MC |  | U235BATL | 13U | 565 325,00 | 401769 | 0 | 1 | 0 |  |  | BIOMED_ULIS | #NAME? | Non trouvé | 22874 | 22874
BAT11 | Bâtiment 11 Magasin général et plasma | CURA294088 | Butée de protection d angle bureau 11rc26 a refixer . | MC |  | U235BATL | 13U | 565 326,00 | 401769 | 0 | 1 | 0 |  |  | BIOMED_ULIS | #NAME? | Non trouvé | 22875 | 22875
GAMR010 | Réacteur n°10 fractionnement gamma | CURA294090 | Contrôle lèche paroi | MC |  | U441 | 11U | 565 328,00 | 401769 | 0 | 1 | 0 |  |  | BIOMED_ULIS | #NAME? | Non trouvé | 22876 | 22876
CIP02ST02 | Station CIP n°2 Commun | CURA294091 | Défaut vanne CIPPV0220 | MC |  | U236NEP | 11U | 565 329,00 | 401769 | 0 | 1 | 0 |  |  | BIOMED_ULIS | #NAME? | Non trouvé
ADEPV123_117 | Vanne alimentation cuve UF | CURA294092 | Vanne en défaut | MC |  | U421DEAE | 11U | 565 330,00 | 401769 | 0 | 1 | 0 |  |  | BIOMED_ULIS | #NAME? | Non trouvé | 22877 | 22877
BAT11 | Bâtiment 11 Magasin général et plasma | CURA294103 | Ruban sécurité enrouleur ou sangle de balisage | MC |  | U235BATL | 13U | 565 341,00 | 401769 | 0 | 1 | 0 |  |  | BIOMED_ULIS | #NAME? | Non trouvé | 22878 | 22878
EPL2CF07 | Chambre froide enreg. plasma +5°C | CURA294104 | Roulettes du chariot pour le transport l'eau purifé à réparer | MC |  | U406 | 13U | 565 342,00 | 401769 | 0 | 1 | 0 |  |  | BIOMED_ULIS | #NAME? | Non trouvé | 22879 | 22879
PLAPAL04 | Palan électrique articulée centri. plasma | CURA294105 | Télécommande PALAN 1SS31, cable visible | MC |  | U440LEV | 15U | 565 343,00 | 401769 | 0 | 1 | 0 |  |  | BIOMED_ULIS | #NAME? | Non trouvé | 22880 | 22880
BAT08RC108 | Pièce de stockage matériel | CURA294106 | Plaque de recouvrement égout dé siliconé en 8RC108 | MC |  | U200BATP | 13U | 565 344,00 | 401769 | 0 | 1 | 0 |  |  | BIOMED_ULIS | #NAME? | Non trouvé | 22881 | 22881
APMPC01 | Afficheur Balance centrale de pesée | U_PROC000056 | Passage à l'heure d'hiver | MPS | AUTR | U408PMML | 11U | 621 859,00 | 2049-12-25 | 3 | 1 | 0 | 365 | 0 | BIOMED_ULIS | #NAME? | Non trouvé | 22882 | 22882
APMPC01 | Afficheur Balance centrale de pesée | U_PROC000055 | Passage à l'heure d'été | MPS | AUTR | U408PMML | 11U | 589 623,00 | 2049-12-25 | 3 | 1 | 0 | 365 | 0 | BIOMED_ULIS | #NAME? | Non trouvé | 22883 | 22883
NEP | Centrale de nettoyage en place | CURA294108 | Coupure Urgence | MC |  | U236NEP | 11U | 565 346,00 | 401769 | 0 | 1 | 0 |  |  | BIOMED_ULIS | #NAME? | Non trouvé | 22884 | 22884
NEP06ST06 | Station NEP réacteurs Gamma | CURA294109 | Défaut niveau HNA | MC |  | U236NEP | 11U | 565 347,00 | 401769 | 0 | 1 | 0 |  |  | BIOMED_ULIS | #NAME? | Non trouvé | 22885 | 22885
APMIHM02 | IHM tactile INTERLOCKAGE RDC APM | U_PROC000055 | Passage à l'heure d'été | MPS | AUTR | U235GTC | 12U | 580 099,00 | 2024-03-28 | 3 | 1 | 0 | 365 | 0 | BIOMED_ULIS | #NAME? | Non trouvé | 22886 | 22886
APMIHM01 | IHM tactile Interlockage sous-sol APM | U_PROC000056 | Passage à l'heure d'hiver | MPS | AUTR | U235GTC | 12U | 610 606,00 | 2024-10-28 | 3 | 1 | 0 | 365 | 0 | BIOMED_ULIS | #NAME? | Non trouvé | 22887 | 22887
RF14EVA03 | Evaporateur n°2 couloir cf n°13 - 40°C (EVP13) | CURA294115 | Manque de puissance | MC |  | U222RF | 10U | 565 352,00 | 401769 | 0 | 1 | 0 |  |  | BIOMED_ULIS | #NAME? | Non trouvé | 22888 | 22888
APMIHM01 | IHM tactile Interlockage sous-sol APM | U_PROC000055 | Passage à l'heure d'été | MPS | AUTR | U235GTC | 12U | 580 098,00 | 2024-03-28 | 3 | 1 | 0 | 365 | 0 | BIOMED_ULIS | #NAME? | Non trouvé | 22889 | 22889
APMIHM02 | IHM tactile INTERLOCKAGE RDC APM | U_PROC000056 | Passage à l'heure d'hiver | MPS | AUTR | U235GTC | 12U | 610 607,00 | 2024-10-28 | 3 | 1 | 0 | 365 | 0 | BIOMED_ULIS | #NAME? | Non trouvé | 22890 | 22890
BATEX | Extérieurs bâtiments | CURA294135 | AT2022 Alimentation des bungalows entreprises extérieures B11 | SER |  | U222ELE | 10U | 565 376,00 | 401769 | 0 | 1 | 0 |  |  | BIOMED_ULIS | #NAME? | Non trouvé | 22891 | 22891
MGPCF37 | Sas entrée/sortie CF-40/+5°C | CURA294141 | Eclairage SAS HS | MC |  | U222ELE | 10U | 565 382,00 | 401769 | 0 | 1 | 0 |  |  | BIOMED_ULIS | #NAME? | Non trouvé | 22892 | 22892
GAMTA | Tableau de pontage A sortie réacteurs | CURA294143 | Raccord SMS bloqué | MCU |  | U441 | 11U | 565 390,00 | 401769 | 0 | 1 | 0 |  |  | BIOMED_ULIS | #NAME? | Non trouvé | 22893 | 22893
GW3/4 | Production distri. eau glycolée +4°C | CURA294144 | Réglage reseau thermoprocess | MC |  | U222GW | 10U | 565 393,00 | 401769 | 0 | 1 | 0 |  |  | BIOMED_ULIS | #NAME? | Non trouvé | 22894 | 22894
RF23 | Production fluide frigorigène GW1/2 | CURA294163 | Appoint fluide frigorigéne | MC |  | U222GW | 10U | 565 548,00 | 401769 | 0 | 1 | 0 |  |  | BIOMED_ULIS | #NAME? | Non trouvé | 22895 | 22895
GAMR007 | Réacteur n°07 fractionnement gamma | CURA294164 | Vidange du bac de récuperation plein | MC |  | U441 | 10U | 565 550,00 | 401769 | 0 | 1 | 0 |  |  | BIOMED_ULIS | #NAME? | Non trouvé | 22896 | 22896
BAT01 | Bâtiment 1 commun | CURA294165 | Mise en service des arrosages.condenseurs | MC |  | U235BATU | 10U | 565 551,00 | 401769 | 0 | 1 | 0 |  |  | BIOMED_ULIS | #NAME? | Non trouvé | 22897 | 22897
TECHU19 | Balomètre TESTO 420 | U_METR000011 | Vérification PERIODIQUE de débit | MPS | METR | DEF | 10U | 571 177,00 | 2024-02-15 | 3 | 1 | 1 | 52 | 1 | ULIS | #NAME? | Non trouvé | 22898 | 22898
TECHU19 | Balomètre TESTO 420 | U_METROLOGIE 11 | Vérification CURATIVE de débit | MC | METR | DEF | 10U | 565 559,00 | 401769 | 0 | 1 | 0 |  |  | ULIS | #NAME? | Non trouvé | 22899 | 22899
MCBCOLG44 | Collecteur de germes n°120160 | CURA294171 | Chute de l'aérobio - collecteur | MC |  | U640MCB | 21U | 565 558,00 | 401769 | 0 | 1 | 0 |  |  | BIOMED_ULIS | #NAME? | Non trouvé | 22900 | 22900
DCGR500 | Cuve de collecte fondoirs | CURA294173 | Démontage vannes pour écouvillon | MC |  | U411 | 11U | 565 560,00 | 401769 | 0 | 1 | 0 |  |  | BIOMED_ULIS | #NAME? | Non trouvé | 22901 | 22901
GAMR43 | Réacteur 15m3 n°43 | CURA294183 | Défaut | MC |  | U441 | 11U | 565 575,00 | 401769 | 0 | 1 | 0 |  |  | BIOMED_ULIS | #NAME? | Non trouvé | 22902 | 22902
PLAEQUIP | Equipements spécifiques plasma | CURA294184 | Alarme GTC | MC |  | U410 | 11U | 565 577,00 | 401769 | 0 | 1 | 0 |  |  | BIOMED_ULIS | #NAME? | Non trouvé
PLAT003 | Cuve envoi plasma après prélèvement | CURA294185 | Fonction bloqué | MC |  | U410 | 11U | 588 533,00 | 401769 | 0 | 1 | 0 |  |  | BIOMED_ULIS | #NAME? | Non trouvé | 22903 | 22903
GAMR41 | Réacteur de fractionnement 15 000 litres n°41 | CURA294187 | Raz peson | MC |  | U441 | 11U | 565 580,00 | 401769 | 0 | 1 | 0 |  |  | BIOMED_ULIS | #NAME? | Non trouvé | 22904 | 22904
NEP06ST06 | Station NEP réacteurs Gamma | CURA294188 | Rapatriement de solution | MC |  | U236NEP | 11U | 565 581,00 | 401769 | 0 | 1 | 0 |  |  | BIOMED_ULIS | #NAME? | Non trouvé | 22905 | 22905
DCGC600 | Centrifugeuse décongélation UDECNEW | CURA294189 | Démontage vannes pour écouvillon | MC |  | U411 | 11U | 565 583,00 | 401769 | 0 | 1 | 0 |  |  | BIOMED_ULIS | #NAME? | Non trouvé
NEP04ST04 | Station NEP réacteurs + UF Albumine | CURA294191 | Manque solution lavage acide | MC |  | U236NEP | 11U | 565 585,00 | 401769 | 0 | 1 | 0 |  |  | BIOMED_ULIS | #NAME? | Non trouvé | 22906 | 22906
WFISBD207 | Sous boucle eau PPI cuverie albumine | CURA294197 | Défaut temp retour haut | MC |  | U236WFI | 11U | 565 586,00 | 401769 | 0 | 1 | 0 |  |  | BIOMED_ULIS | #NAME? | Non trouvé | 22907 | 22907
DW | Réseau de distribution eau de ville | CURA294199 | Prélèvement recherche Iode | DIAG |  | U222DW | 11U | 565 588,00 | 401769 | 0 | 1 | 0 |  |  | BIOMED_ULIS | #NAME? | Non trouvé | 22908 | 22908
ADEBOA017 | Cable N°17 d'alimentation électrique cuve mobile | CURA294218 | Prise BOA 017 cassée | MC |  | U421DEAE | 11U | 565 611,00 | 401769 | 0 | 1 | 0 |  |  | BIOMED_ULIS | #NAME? | Non trouvé | 22909 | 22909
PLAEQUIP | Equipements spécifiques plasma | CURA294230 | Sortie de production des équipements pour AT 2022 | MC |  | U410 | 11U | 565 629,00 | 401769 | 0 | 1 | 0 |  |  | BIOMED_ULIS | #NAME? | Non trouvé
GAMR41 | Réacteur de fractionnement 15 000 litres n°41 | CURA294235 | Vidange GAMR41 vers WER010 | CON |  | U441 | 11U | 565 718,00 | 401769 | 0 | 1 | 0 |  |  | BIOMED_ULIS | #NAME? | Non trouvé | 22910 | 22910
NEP04ST04 | Station NEP réacteurs + UF Albumine | CURA294236 | Demande de vidange sous station | MC |  | U236NEP | 11U | 565 719,00 | 401769 | 0 | 1 | 0 |  |  | BIOMED_ULIS | #NAME? | Non trouvé | 22911 | 22911
GW1 | Boucle n°1 distri. eau glycolée -19° C | CURA294237 | Défaut seuil très bas. Niveau bâche | MC |  | U222GW | 11U | 565 720,00 | 401769 | 0 | 1 | 0 |  |  | BIOMED_ULIS | #NAME? | Non trouvé | 22912 | 22912
NEP04ST04 | Station NEP réacteurs + UF Albumine | CURA294238 | Manque solution lavage | MC |  | U236NEP | 11U | 565 721,00 | 401769 | 0 | 1 | 0 |  |  | BIOMED_ULIS | #NAME? | Non trouvé | 22913 | 22913
PLASKID01 | Chariot filtr. envoi plasma avant PLATH | CURA294240 | Prise harting oxydée | MPC |  | U410 | 11U | 565 733,00 | 401769 | 0 | 1 | 0 |  |  | BIOMED_ULIS | #NAME? | Non trouvé | 22914 | 22914
ALBR004 | Réacteur n°4 fractionnement albumine | CURA294275 | Remplacement filtre évent | MC |  | U440 | 11U | 565 758,00 | 401769 | 0 | 1 | 0 |  |  | BIOMED_ULIS | #NAME? | Non trouvé
DET0001 | Réservoir refroidissement centris plasma | CURA294295 | Remplacement du Débitmètre | MC |  | U410 | 11U | 565 778,00 | 401769 | 0 | 1 | 0 |  |  | BIOMED_ULIS | #NAME? | Non trouvé | 22915 | 22915
WFIT310_000 | Cuve n°310 WFI | CURA294297 | Alarme gtc | MC |  | U236WFI | 11U | 565 780,00 | 401769 | 0 | 1 | 0 |  |  | BIOMED_ULIS | #NAME? | Non trouvé | 22916 | 22916
RF14RHC02 | Moto compresseur n°2 circuit n°4 -40°C | CURA294298 | Alarme GTC | MC |  | U222RF | 11U | 565 782,00 | 401769 | 0 | 1 | 0 |  |  | BIOMED_ULIS | #NAME? | Non trouvé | 22917 | 22917
WFIBD04 | Boucle distribution Eau PPI BD04 | CURA294299 | Alarme GTC | MC |  | U236WFI | 11U | 565 783,00 | 401769 | 0 | 1 | 0 |  |  | BIOMED_ULIS | #NAME? | Non trouvé
GAMCENTRI | Equipements atelier centrifugation gamma | CURA294300 | Consignation | MC |  | U441 | 11U | 565 784,00 | 401769 | 0 | 1 | 0 |  |  | BIOMED_ULIS | #NAME? | Non trouvé | 22918 | 22918
ALBEQUIP | Equipements communs albumine | CURA294301 | Consignation | MC |  | U440 | 11U | 565 785,00 | 401769 | 0 | 1 | 0 |  |  | BIOMED_ULIS | #NAME? | Non trouvé
NEP04ST04 | Station NEP réacteurs + UF Albumine | CURA294302 | Consignation | MC |  | U236NEP | 11U | 565 786,00 | 401769 | 0 | 1 | 0 |  |  | BIOMED_ULIS | #NAME? | Non trouvé | 22919 | 22919
ADEEQUIP | Equipements spécifiques atelier DEAE | CURA294303 | Consignations | MC |  | U421DEAE | 11U | 565 787,00 | 401769 | 0 | 1 | 0 |  |  | BIOMED_ULIS | #NAME? | Non trouvé
WW1FOS01 | Fosse OUEST (NEP/PW) relevage eaux usées | CURA294304 | AT 2022 : Pompage et nettoyage fosse OUEST | MC |  | U235BATU | 13U | 565 788,00 | 401769 | 0 | 1 | 0 |  |  | BIOMED_ULIS | #NAME? | Non trouvé
WFISBD101 | S. boucle eau PPI décongélation plasma | CURA294305 | Consignation | MC |  | U236WFI | 11U | 565 789,00 | 401769 | 0 | 1 | 0 |  |  | BIOMED_ULIS | #NAME? | Non trouvé | 22920 | 22920
NEP07ST07 | Station NEP laverie Gamma | CURA294306 | Consignation | MC |  | U236NEP | 11U | 565 790,00 | 401769 | 0 | 1 | 0 |  |  | BIOMED_ULIS | #NAME? | Non trouvé | 22921 | 22921
NEP | Centrale de nettoyage en place | CURA294307 | Consignation échangeur vapeur PWNEP | MC |  | U236NEP | 11U | 565 791,00 | 401769 | 0 | 1 | 0 |  |  | BIOMED_ULIS | #NAME? | Non trouvé | 22922 | 22922
WFISBD203 | Sous boucle eau ppi filtre press T IV | CURA294308 | Consignation | MC |  | U236WFI | 11U | 565 792,00 | 401769 | 0 | 1 | 0 |  |  | BIOMED_ULIS | #NAME? | Non trouvé | 22923 | 22923
WFI | Production et distri. eau ppi vrac B8 | CURA294309 | Vidange bâches WFIT01/T02 | MC |  | U236WFI | 11U | 565 793,00 | 401769 | 0 | 1 | 0 |  |  | BIOMED_ULIS | #NAME? | Non trouvé | 22924 | 22924
BAT08SS41 | Pièce bâtiment 8SS41 | CURA294311 | Consignation | MC |  | U200BATP | 11U | 565 795,00 | 401769 | 0 | 1 | 0 |  |  | BIOMED_ULIS | #NAME? | Non trouvé | 22925 | 22925
BAT08SS42 | Local Technique | CURA294312 | Consignation | MC |  | U200BATP | 11U | 565 796,00 | 401769 | 0 | 1 | 0 |  |  | BIOMED_ULIS | #NAME? | Non trouvé | 22926 | 22926
WFIDIST03 | Distillateur eau ppi n°3 FINN-AQUA | CURA294313 | Consignation | MC |  | U236WFI | 11U | 565 797,00 | 401769 | 0 | 1 | 0 |  |  | BIOMED_ULIS | #NAME? | Non trouvé | 22927 | 22927
WFIDIST04 | Distillateur Eau PPI n°4 STERIS | CURA294314 | Consignation | MC |  | U236WFI | 11U | 565 798,00 | 401769 | 0 | 1 | 0 |  |  | BIOMED_ULIS | #NAME? | Non trouvé | 22928 | 22928
PE10 | Stockage et distribution éthanol | CURA294315 | Consignation + purge circuit ethanol | MC |  | U236PE | 11U | 565 799,00 | 401769 | 0 | 1 | 0 |  |  | BIOMED_ULIS | #NAME? | Non trouvé | 22929 | 22929
GAMARM09 | Armoire electrique filtre press gamma GAMFP01 | CURA294316 | Consignation API FP IG | CON |  | U441 | 11U | 565 800,00 | 401769 | 0 | 1 | 0 |  |  | BIOMED_ULIS | #NAME? | Non trouvé | 22930 | 22930
OPLETUV04 | Enceinte de stabilité ERATIS 25°C | CURA294317 | Défaut température haute | MC |  | U601OPL | 11U | 565 801,00 | 401769 | 0 | 1 | 0 |  |  | BIOMED_ULIS | #NAME? | Non trouvé | 22931 | 22931
BATUSINE | Bâtiments communs | CURA294318 | Pas d'alarme GTC | MC |  | U235BATU | 11U | 565 802,00 | 401769 | 0 | 1 | 0 |  |  | BIOMED_ULIS | #NAME? | Non trouvé | 22932 | 22932
PLAPP03 | Pompe vidange bols centri PLAC01-PLAC02 | CURA294319 | Pompe de vidange bols PLAPP03 dégradée | MC |  | U410 | 11U | 565 804,00 | 401769 | 0 | 1 | 0 |  |  | BIOMED_ULIS | #NAME? | Non trouvé | 22933 | 22933
PLABATI815 | Centrifugeuse plasma NS 815 | CURA294320 | Pompe PLABATI815 écaillée/rouillée | MC |  | U410 | 11U | 565 805,00 | 401769 | 0 | 1 | 0 |  |  | BIOMED_ULIS | #NAME? | Non trouvé | 22934 | 22934
BAT08RC223 | Local Stockage Tampons | CURA294321 | Par choque d'angle en entrant à gauche 8RC223 | MC |  | U200BATP | 13U | 565 806,00 | 401769 | 0 | 1 | 0 |  |  | BIOMED_ULIS | #NAME? | Non trouvé | 22935 | 22935
EPL2TRP19 | Transpalette grande hauteur | CURA294322 | Plasma: timon transpalette détaché | MC |  | U406 | 15U | 565 807,00 | 401769 | 0 | 1 | 0 |  |  | BIOMED_ULIS | #NAME? | Non trouvé | 22936 | 22936
BAT08RC215 | Laverie ADEAE | CURA294324 | Table de nettoyage en laverie 8RC215 | MC |  | U200BATP | 13U | 565 809,00 | 401769 | 0 | 1 | 0 |  |  | BIOMED_ULIS | #NAME? | Non trouvé | 22937 | 22937
BAT08RC224 | Local Cuves fixes Tampons | CURA294325 | Bureau coté balance abimé | MC |  | U200BATP | 13U | 565 810,00 | 401769 | 0 | 1 | 0 |  |  | BIOMED_ULIS | #NAME? | Non trouvé | 22938 | 22938
BAT11 | Bâtiment 11 Magasin général et plasma | CURA294326 | Porte document a fixer a l'interieur des porte de dépotage acide | MC |  | U235BATL | 13U | 565 811,00 | 401769 | 0 | 1 | 0 |  |  | BIOMED_ULIS | #NAME? | Non trouvé | 22939 | 22939
BAT08RC142 | Local préparation tampons | CURA294327 | Mur + vitre 8rc142 | MC |  | U200BATP | 13U | 565 812,00 | 401769 | 0 | 1 | 0 |  |  | BIOMED_ULIS | #NAME? | Non trouvé | 22940 | 22940
BAT08RC215 | Laverie ADEAE | CURA294328 | Table de nettoyage en laverie sal | MC |  | U200BATP | 13U | 565 813,00 | 401769 | 0 | 1 | 0 |  |  | BIOMED_ULIS | #NAME? | Non trouvé | 22941 | 22941
BAT08RC222 | Local support | CURA294329 | Plan de travail déterioré | MC |  | U200BATP | 13U | 565 814,00 | 401769 | 0 | 1 | 0 |  |  | BIOMED_ULIS | #NAME? | Non trouvé | 22942 | 22942
EPL2CF07 | Chambre froide enreg. plasma +5°C | CURA294330 | Réparation Angles Tables Tri | MC |  | U406 | 13U | 565 815,00 | 401769 | 0 | 1 | 0 |  |  | BIOMED_ULIS | #NAME? | Non trouvé | 22943 | 22943
EPL2CF07 | Chambre froide enreg. plasma +5°C | CURA294331 | Installation support gants atelier Plasma | MC |  | U406 | 13U | 565 816,00 | 401769 | 0 | 1 | 0 |  |  | BIOMED_ULIS | #NAME? | Non trouvé | 22944 | 22944
EPL2TRP19 | Transpalette grande hauteur | CURA294332 | Plasma: timon transpalette détaché | MC |  | U406 | AR | 565 817,00 | 401769 | 0 | 1 | 0 |  |  | BIOMED_ULIS | #NAME? | Non trouvé | 22945 | 22945
MGPCF10 | Chambre froide n°10 réception plasma 5°C | CURA294333 | Rideau -40 caristes HS | MC |  | U406 | 13U | 565 818,00 | 401769 | 0 | 1 | 0 |  |  | BIOMED_ULIS | #NAME? | Non trouvé | 22946 | 22946
NEP10PV538 | Vanne pilotée NEP canalisation produit GAMR42 | CURA294336 | Fuite | MC |  | U236NEP | 11U | 565 821,00 | 401769 | 0 | 1 | 0 |  |  | BIOMED_ULIS | #NAME? | Non trouvé | 22947 | 22947
BAT08PLC17 | Automate monitoring | CURA294337 | Modification valeur visée + suppression sonde | MC |  | U235GTC | 12U | 565 822,00 | 401769 | 0 | 1 | 0 |  |  | BIOMED_ULIS | #NAME? | Non trouvé | 22948 | 22948
COMMAL01 | Machine à laver n° 6T090132 | CURA294338 | Consignation | MC |  | U411 | 11U | 565 827,00 | 401769 | 0 | 1 | 0 |  |  | BIOMED_ULIS | #NAME? | Non trouvé | 22949 | 22949
ALBPLC10 | Station automate FP TIV | CURA294354 | ALBPLC10 Modification des inter-lockage – TW339978 | AME |  | U421DEAE | 12U | 565 841,00 | 401769 | 0 | 1 | 0 |  |  | BIOMED_ULIS | #NAME? | Non trouvé | 22950 | 22950
APMF01 | FILTRE TRES HAUTE EFFICACITE H14 | U_CLIM000138 | Remplacement filtre HEPA | MPS | CLIM | U222AC | 10U |  | 2028-07-15 | 3 | 1 | 0 | 2 190,00 | 0 | BIOMED_ULIS | #NAME? | Non trouvé | 22951 | 22951
APMF02 | FILTRE TRES HAUTE EFFICACITE H14 | U_CLIM000138 | Remplacement filtre HEPA | MPS | CLIM | U222AC | 10U |  | 2028-07-15 | 3 | 1 | 0 | 2 190,00 | 0 | BIOMED_ULIS | #NAME? | Non trouvé | 22952 | 22952
APMF03 | FILTRE TRES HAUTE EFFICACITE H14 | U_CLIM000138 | Remplacement filtre HEPA | MPS | CLIM | U222AC | 10U |  | 2028-07-15 | 3 | 1 | 0 | 2 190,00 | 0 | BIOMED_ULIS | #NAME? | Non trouvé | 22953 | 22953
APMF04 | FILTRE TRES HAUTE EFFICACITE H14 | U_CLIM000138 | Remplacement filtre HEPA | MPS | CLIM | U222AC | 10U |  | 2028-07-15 | 3 | 1 | 0 | 2 190,00 | 0 | BIOMED_ULIS | #NAME? | Non trouvé | 22954 | 22954
APMF05 | FILTRE TRES HAUTE EFFICACITE H14 | U_CLIM000138 | Remplacement filtre HEPA | MPS | CLIM | U222AC | 10U |  | 2028-07-15 | 3 | 1 | 0 | 2 190,00 | 0 | BIOMED_ULIS | #NAME? | Non trouvé | 22955 | 22955
APMF06 | FILTRE TRES HAUTE EFFICACITE H14 | U_CLIM000138 | Remplacement filtre HEPA | MPS | CLIM | U222AC | 10U |  | 2028-07-15 | 3 | 1 | 0 | 2 190,00 | 0 | BIOMED_ULIS | #NAME? | Non trouvé | 22956 | 22956
APMF07 | FILTRE TRES HAUTE EFFICACITE H14 | U_CLIM000138 | Remplacement filtre HEPA | MPS | CLIM | U222AC | 10U |  | 2028-07-15 | 3 | 1 | 0 | 2 190,00 | 0 | BIOMED_ULIS | #NAME? | Non trouvé | 22957 | 22957
APMF08 | FILTRE TRES HAUTE EFFICACITE H14 | U_CLIM000138 | Remplacement filtre HEPA | MPS | CLIM | U222AC | 10U |  | 2028-07-15 | 3 | 1 | 0 | 2 190,00 | 0 | BIOMED_ULIS | #NAME? | Non trouvé | 22958 | 22958
APMF09 | FILTRE TRES HAUTE EFFICACITE H14 | U_CLIM000138 | Remplacement filtre HEPA | MPS | CLIM | U222AC | 10U |  | 2028-07-15 | 3 | 1 | 0 | 2 190,00 | 0 | BIOMED_ULIS | #NAME? | Non trouvé | 22959 | 22959
APMF10 | FILTRE TRES HAUTE EFFICACITE H14 | U_CLIM000138 | Remplacement filtre HEPA | MPS | CLIM | U222AC | 10U |  | 2028-07-15 | 3 | 1 | 0 | 2 190,00 | 0 | BIOMED_ULIS | #NAME? | Non trouvé | 22960 | 22960
APMF11 | FILTRE TRES HAUTE EFFICACITE H14 | U_CLIM000138 | Remplacement filtre HEPA | MPS | CLIM | U222AC | 10U |  | 2028-07-15 | 3 | 1 | 0 | 2 190,00 | 0 | BIOMED_ULIS | #NAME? | Non trouvé | 22961 | 22961
APMF12 | FILTRE TRES HAUTE EFFICACITE H14 | U_CLIM000138 | Remplacement filtre HEPA | MPS | CLIM | U222AC | 10U |  | 2028-07-15 | 3 | 1 | 0 | 2 190,00 | 0 | BIOMED_ULIS | #NAME? | Non trouvé | 22962 | 22962
APMF13 | FILTRE TRES HAUTE EFFICACITE H14 | U_CLIM000138 | Remplacement filtre HEPA | MPS | CLIM | U222AC | 10U |  | 2028-07-15 | 3 | 1 | 0 | 2 190,00 | 0 | BIOMED_ULIS | #NAME? | Non trouvé | 22963 | 22963
APMF14 | FILTRE TRES HAUTE EFFICACITE H14 | U_CLIM000138 | Remplacement filtre HEPA | MPS | CLIM | U222AC | 10U |  | 2028-07-15 | 3 | 1 | 0 | 2 190,00 | 0 | BIOMED_ULIS | #NAME? | Non trouvé | 22964 | 22964
APMF15 | FILTRE TRES HAUTE EFFICACITE H14 | U_CLIM000138 | Remplacement filtre HEPA | MPS | CLIM | U222AC | 10U |  | 2028-07-15 | 3 | 1 | 0 | 2 190,00 | 0 | BIOMED_ULIS | #NAME? | Non trouvé | 22965 | 22965
BAT08ARM39 | Armoire divisionnaire - APM | U_ELEC000035 | Vérification Armoires | MPS | ELEC | U222ELE | 10U |  | 2024-02-15 | 3 | 1 | 0 | 104 | 1 | BIOMED_ULIS | #NAME? | Non trouvé | 22966 | 22966
BAT08ARM40 | Armoire GTC & INTERLOCKAGE- APM | U_ELEC000035 | Vérification Armoires | MPS | ELEC | U222ELE | 10U |  | 2024-02-15 | 3 | 1 | 0 | 104 | 1 | BIOMED_ULIS | #NAME? | Non trouvé | 22967 | 22967
BAT08ARM41 | Armoire monitoring - APM | U_ELEC000035 | Vérification Armoires | MPS | ELEC | U222ELE | 10U |  | 2024-02-15 | 3 | 1 | 0 | 104 | 1 | BIOMED_ULIS | #NAME? | Non trouvé | 22968 | 22968
BAT08ARM42 | Armoire unités centrales déporté | U_ELEC000035 | Vérification Armoires | MPS | ELEC | U222ELE | 10U |  | 2024-02-15 | 3 | 1 | 0 | 104 | 1 | BIOMED_ULIS | #NAME? | Non trouvé | 22969 | 22969
APMEQUIP | Atelier prépa. MAT | U_CONT000052 | Contrôle périodique porte 26S | MPS | DEF | U200BATP | 13U | 589 143,00 | 2023-10-17 | 3 | 1 | 0 | 26 | 1 | BIOMED_ULIS | #NAME? | Non trouvé | 22970 | 22970
BAT08RC228 | Chambre froide colonnes | CURA294374 | Mise en place clim mobile | SER |  | U200BATP | 10U | 565 862,00 | 401769 | 0 | 1 | 0 |  |  | BIOMED_ULIS | #NAME? | Non trouvé | 22971 | 22971
GAMR43 | Réacteur 15m3 n°43 | CURA294378 | Assistance technique pour test d'aspertion | MC |  | U441 | 11U | 566 311,00 | 401769 | 0 | 1 | 0 |  |  | BIOMED_ULIS | #NAME? | Non trouvé | 22972 | 22972
NEP10ST10 | Station de nettoyage en place n°10 | CURA294380 | Défaut relais de sécurité (PILZ) | MC |  | U236NEP | 11U | 565 867,00 | 401769 | 0 | 1 | 0 |  |  | BIOMED_ULIS | #NAME? | Non trouvé
BAT11 | Bâtiment 11 Magasin général et plasma | CURA294381 | Défaut de rack en chambre froide 11RC36 | MC |  | U235BATL | 11U | 565 868,00 | 401769 | 0 | 1 | 0 |  |  | BIOMED_ULIS | #NAME? | Non trouvé | 22973 | 22973
OPLETUV04 | Enceinte de stabilité ERATIS 25°C | CURA294382 | Alarme temp haute | MC |  | U601OPL | 11U | 565 869,00 | 401769 | 0 | 1 | 0 |  |  | BIOMED_ULIS | #NAME? | Non trouvé | 22974 | 22974
WW2R400 | Cuve de collecte WW2 | CURA294383 | Débordement de cuve et inondation de la 4SS409 | MC |  | U235WW | 11U | 565 872,00 | 401769 | 0 | 1 | 0 |  |  | BIOMED_ULIS | #NAME? | Non trouvé
GTCAPPLI | Regroupement applications GTC | CURA294387 | GTC : Redémarrage Historian avec backups des historiques | MC |  | U235GTC | 12U | 565 874,00 | 401769 | 0 | 1 | 0 |  |  | BIOMED_ULIS | #NAME? | Non trouvé | 22975 | 22975
PWPLC06 | Automate boucles BD02-BD03 | CURA294388 | Suppression du programme de la PW1 et PW2 | PRO |  | U222PW | 12U | 565 875,00 | 401769 | 0 | 1 | 0 |  |  | BIOMED_ULIS | #NAME? | Non trouvé | 22976 | 22976
INDUSAPPLI36 | Application supervision PW | CURA294389 | Modifications vues supervision suite à suppression PW1 etPW2 | PRO |  | U236DIV | 12U | 565 876,00 | 401769 | 0 | 1 | 0 |  |  | BIOMED_ULIS | #NAME? | Non trouvé | 22977 | 22977
BAT08 | Bâtiment 8 de production | CURA294392 | Suivis de la societe portap revion porte | MC |  | U200BATP | 13U | 565 880,00 | 401769 | 0 | 1 | 0 |  |  | BIOMED_ULIS | #NAME? | Non trouvé | 22978 | 22978
GW1/2 | Production distri. eau glycolée -19°C | CURA294404 | Remplacement des vannes GW1HBV29 et GW1HBV30 (échangeurs DEHEX01 et 02) | MC |  | U222GW | 10U | 565 884,00 | 401769 | 0 | 1 | 0 |  |  | BIOMED_ULIS | #NAME? | Non trouvé | 22979 | 22979
WECP01 | Pompe rejet refroidissement centris plas | CURA294420 | Remplacement de la prise | MC |  | U410 | 11U | 565 896,00 | 401769 | 0 | 1 | 0 |  |  | BIOMED_ULIS | #NAME? | Non trouvé | 22980 | 22980
HNO | Stockage et distribution acide nitrique | CURA294422 | Contrôle injection HNO vers NEP | MC |  | U236NEP | 11U | 565 900,00 | 401769 | 0 | 1 | 0 |  |  | BIOMED_ULIS | #NAME? | Non trouvé | 22981 | 22981
NEP01PLC01 | Automate gestion station NEP01 | CURA294425 | DCI339864 : Update DFB Phase et correction CI PH009 | MC |  | U236NEP | 12U | 565 904,00 | 401769 | 0 | 1 | 0 |  |  | BIOMED_ULIS | #NAME? | Non trouvé | 22982 | 22982
NEP06PLC01 | Automate gestion station NEP06 | CURA294426 | DCI339977 : Update objet SCC3 Phase et optimisations PH003 et PH011 | MC |  | U236NEP | 12U | 565 905,00 | 401769 | 0 | 1 | 0 |  |  | BIOMED_ULIS | #NAME? | Non trouvé | 22983 | 22983
NEP10PLC01 | Automate gestion station NEP10 | CURA294428 | DCI339977 : Update objet SCC3 Phase et optimisations PH003 et PH011 | MC |  | U236NEP | 12U | 565 927,00 | 401769 | 0 | 1 | 0 |  |  | BIOMED_ULIS | #NAME? | Non trouvé | 22984 | 22984
NEP10PLC01 | Automate gestion station NEP10 | CURA294431 | Modif provisoire pour test aspertion GAMR43 | PRO |  | U236NEP | 12U | 565 928,00 | 401769 | 0 | 1 | 0 |  |  | BIOMED_ULIS | #NAME? | Non trouvé | 22985 | 22985
AC09CT09 | Caisson de traitement conditionnement B8 | CURA294432 | Relais tempo KT1 défectueux | MC |  | U222AC | 10U | 565 929,00 | 401769 | 0 | 1 | 0 |  |  | BIOMED_ULIS | #NAME? | Non trouvé | 22986 | 22986
ADEPLC141 | Automate cuves fixes Alfalastin | CURA294441 | DCI342287 : Optimisations FE061 et ETAT_SAN | MC |  | U421DEAE | 12U | 565 941,00 | 401769 | 0 | 1 | 0 |  |  | BIOMED_ULIS | #NAME? | Non trouvé | 22987 | 22987
ADEPLC147 | Automate cuves tampons | CURA294443 | DCI342287 : Optimisations FE091 FE092 FE093 (Passage Etat Sanitaire lors de X4) | MC |  | U421DEAE | 12U | 565 943,00 | 401769 | 0 | 1 | 0 |  |  | BIOMED_ULIS | #NAME? | Non trouvé | 22988 | 22988
NEP02PLC01 | Automate gestion station NEP02 | CURA294444 | DCI342287 : Optimisations Inhibition FE009 et intégration des CI dans le voyant défaut | MC |  | U236NEP | 12U | 565 944,00 | 401769 | 0 | 1 | 0 |  |  | BIOMED_ULIS | #NAME? | Non trouvé | 22989 | 22989
NEP09PLC01 | Automate gestion station NEP09 | CURA294446 | DCI342287 : Optimisations Inhibition FE009 et intégration des CI dans le voyant défaut | MC |  | U236NEP | 12U | 565 946,00 | 401769 | 0 | 1 | 0 |  |  | BIOMED_ULIS | #NAME? | Non trouvé | 22990 | 22990
GW77 | Circuit de refroidissement cuves plasma | CURA294456 | Réparation skid thermique | MC |  | U410 | 11U | 565 955,00 | 401769 | 0 | 1 | 0 |  |  | BIOMED_ULIS | #NAME? | Non trouvé | 22991 | 22991
BAT01 | Bâtiment 1 commun | CURA294460 | Remise en etat de l angle de la porte du tunnel de decong | MC |  | U235BATU | 13U | 565 959,00 | 401769 | 0 | 1 | 0 |  |  | BIOMED_ULIS | #NAME? | Non trouvé | 22992 | 22992
BAT11 | Bâtiment 11 Magasin général et plasma | CURA294466 | Chute de tension | MC |  | U235BATL | 10U | 565 965,00 | 401769 | 0 | 1 | 0 |  |  | BIOMED_ULIS | #NAME? | Non trouvé | 22993 | 22993
NEP07CP01 | Pompe aller station n°7 NEP | CURA294467 | Fuite sur la garniture de pompe | MC |  | U236NEP | 11U | 565 966,00 | 401769 | 0 | 1 | 0 |  |  | BIOMED_ULIS | #NAME? | Non trouvé | 22994 | 22994
NEPPLC01 | Automate gestion utilités NEP | CURA294470 | Intégration Variateur sur WWCP01/WWPC06 | PRO |  | U236NEP | 12U | 565 969,00 | 401769 | 0 | 1 | 0 |  |  | BIOMED_ULIS | #NAME? | Non trouvé | 22995 | 22995
CQBEQUIP | Equipements communs CQB | CURA294485 | Déplacement étagères laboratoire (pièce 1144 vers 1163) | MC |  | U633 | 13U | 565 982,00 | 401769 | 0 | 1 | 0 |  |  | BIOTECH_ULIS | #NAME? | Non trouvé | 22996 | 22996
TECHOUT402 | Anneau d'ancrage PA10 4RC406 - Rappel FIBR1700 (Pas d'anneau ) | U_CONT000032 | Visite réglementaire | MPS | DEF | U411 | 15U | 600 306,00 | 2023-07-21 | 3 | 1 | 0 | 52 | 1 | BIOMED_ULIS | #NAME? | Non trouvé | 22997 | 22997
GAMR02 | Cuve n°2 remise en solution pâtes gamma | CURA294494 | Remplacement vanne d'intro wfi | MC |  | U441 | 11U | 565 989,00 | 401769 | 0 | 1 | 0 |  |  | BIOMED_ULIS | #NAME? | Non trouvé | 22998 | 22998
NEP10ST10 | Station de nettoyage en place n°10 | CURA294495 | Controle concordance des vannes retour NEP | MC |  | U236NEP | 11U | 565 991,00 | 401769 | 0 | 1 | 0 |  |  | BIOMED_ULIS | #NAME? | Non trouvé
BATCONTROL | Bâtiments des laboratoires de contrôle | CURA294508 | Néons défaillants PIECE 1303 Laboratoire Microbiologie 3ème étage B1 | MC |  | U235BATC | 10U | 566 005,00 | 401769 | 0 | 1 | 0 |  |  | BIOMED_ULIS | #NAME? | Non trouvé | 22999 | 22999
NEP08PLC01 | Automate gestion station NEP08 | CURA294519 | DCI340093 : Suppression vannes NEP08PV35 et NEP08PV41 | MC |  | U236NEP | 12U | 566 013,00 | 401769 | 0 | 1 | 0 |  |  | BIOMED_ULIS | #NAME? | Non trouvé | 23000 | 23000
NEP01PLC01 | Automate gestion station NEP01 | CURA294521 | DCI340093 : Suppression des liens avec NEP08 | MC |  | U236NEP | 12U | 566 015,00 | 401769 | 0 | 1 | 0 |  |  | BIOMED_ULIS | #NAME? | Non trouvé | 23001 | 23001
INDUSAPPLI14 | Application Supervision NEP | CURA294526 | DCI340093 : Suppression vannes NEP08PV35 et NEP08PV41 | PRO |  | U236DIV | 12U | 566 020,00 | 401769 | 0 | 1 | 0 |  |  | BIOMED_ULIS | #NAME? | Non trouvé | 23002 | 23002
INDUSAPPLI02 | Application supervision Decongélation | CURA294526 | DCI340093 : Suppression vannes NEP08PV35 et NEP08PV41 | PRO |  | U410 | 12U | 566 035,00 | 401769 | 0 | 1 | 0 |  |  | BIOMED_ULIS | #NAME? | Non trouvé | 23003 | 23003
INDUSAPPLI09 | Application supervision Reacteurs Frac | CURA294526 | DCI340093 : Suppression vannes NEP08PV35 et NEP08PV41 | PRO |  | U410 | 12U | 566 024,00 | 401769 | 0 | 1 | 0 |  |  | BIOMED_ULIS | #NAME? | Non trouvé | 23004 | 23004
NEP | Centrale de nettoyage en place | CURA294549 | Remplacement joint et vannes innacessible | MC |  | U236NEP | 11U | 566 054,00 | 401769 | 0 | 1 | 0 |  |  | BIOMED_ULIS | #NAME? | Non trouvé | 23005 | 23005
SW2THE01 | Contrôleur de TH | CURA294552 | Alarme GTC | MC |  | U222W | 11U | 566 059,00 | 401769 | 0 | 1 | 0 |  |  | BIOMED_ULIS | #NAME? | Non trouvé | 23006 | 23006
ALBEQUIP | Equipements communs albumine | CURA294554 | Vérification vannes évent réacteur | MC |  | U440 | 11U | 566 063,00 | 401769 | 0 | 1 | 0 |  |  | BIOMED_ULIS | #NAME? | Non trouvé
INDUSAPPLI14 | Application Supervision NEP | CURA294582 | DCI334361 : Migration NEP07 sous SCC3 | MC |  | U236DIV | 12U | 566 124,00 | 401769 | 0 | 1 | 0 |  |  | BIOMED_ULIS | #NAME? | Non trouvé | 23007 | 23007
AC63CT63 | Caisson de traitement d'air 11RC35 | CURA294587 | CTA à l'arrêt | MC |  | U222AC | 10U | 566 129,00 | 401769 | 0 | 1 | 0 |  |  | BIOMED_ULIS | #NAME? | Non trouvé | 23008 | 23008
INDUSAPPLI07 | Application supervision WFI | CURA294588 | DCI331269 : Intégration vue/liens/objets WFISBD204 (FP-Ig) sur WFI SCC3 | MC |  | U236DIV | 12U | 566 130,00 | 401769 | 0 | 1 | 0 |  |  | BIOMED_ULIS | #NAME? | Non trouvé | 23009 | 23009
ACA4VC52 | Ventilo-convecteur laboratoire 1243 | CURA294589 | Problème de température | MC |  | U222AC | 10U | 566 131,00 | 401769 | 0 | 1 | 0 |  |  | BIOTECH_ULIS | #NAME? | Non trouvé | 23010 | 23010
SCBCF1163 | Chambre ambiante +15°C - 25°C | CURA294598 | Problème température pièce 1163 | MC |  | U850 | 10U | 566 139,00 | 401769 | 0 | 1 | 0 |  |  | BIOTECH_ULIS | #NAME? | Non trouvé
NEP04ST04 | Station NEP réacteurs + UF Albumine | CURA294622 | Remplacement canalisation aller NEP04 | MC |  | U236NEP | 11U | 566 159,00 | 401769 | 0 | 1 | 0 |  |  | BIOMED_ULIS | #NAME? | Non trouvé | 23012 | 23012
INDUSAPPLI14 | Application Supervision NEP | CURA294632 | Intégration variateur sur pompe WWCP01/06 | PRO |  | U236DIV | 12U | 566 169,00 | 401769 | 0 | 1 | 0 |  |  | BIOMED_ULIS | #NAME? | Non trouvé | 23013 | 23013
PW31 | Prod. Eau purifiée ORION n°1 | CURA294635 | Défaut température haute en sortie | MC |  | U222PW | 11U | 566 173,00 | 401769 | 0 | 1 | 0 |  |  | BIOMED_ULIS | #NAME? | Non trouvé
PWBD03 | Boucle de distribution PW | CURA294636 | Désinfection exceptionnelle | MC |  | U222PW | 11U | 566 174,00 | 401769 | 0 | 1 | 0 |  |  | BIOMED_ULIS | #NAME? | Non trouvé
BAT01SS23 | Pièce bâtiment 1SS23 | CURA294637 | AT 2022 : Réfection du tunnel | MC |  | U235BATU | 13U | 566 175,00 | 401769 | 0 | 1 | 0 |  |  | BIOMED_ULIS | #NAME? | Non trouvé | 23014 | 23014
ALBPLC01 | Automate réacteurs albumine | CURA294639 | Modification programme DCI TW 341891 et TW 342428 | AME |  | U440 | 12U | 566 180,00 | 401769 | 0 | 1 | 0 |  |  | BIOMED_ULIS | #NAME? | Non trouvé
INDUSAPPLI09 | Application supervision Reacteurs Frac | CURA294642 | Modification suite à la DCI TW 342428 | AME |  | U236DIV | 12U | 566 183,00 | 401769 | 0 | 1 | 0 |  |  | BIOMED_ULIS | #NAME? | Non trouvé | 23015 | 23015
INDUSAPPLI08 | Application supervision FP GAMMA | CURA294646 | DCI 331269 migration FPIG sous SCC3 | AME |  | U236DIV | 12U | 566 190,00 | 401769 | 0 | 1 | 0 |  |  | BIOMED_ULIS | #NAME? | Non trouvé | 23016 | 23016
INDUSAPPLI34 | Application supervision UF GAMMA | CURA294662 | DCI331269 : Suppression des liens vers vues WFISBD204 (SCC3) et NEP07 | MC |  | U441 | 12U | 566 206,00 | 401769 | 0 | 1 | 0 |  |  | BIOMED_ULIS | #NAME? | Non trouvé | 23017 | 23017
BAT11 | Bâtiment 11 Magasin général et plasma | CURA294663 | Nettoyage des grilles d'évaporateur des CF+ | MC |  | U235BATL | 10U | 566 207,00 | 401769 | 0 | 1 | 0 |  |  | BIOMED_ULIS | #NAME? | Non trouvé | 23018 | 23018
INDUSAPPLI38 | Application supervision fibrinogéne B4 | CURA294664 | DCI 341959 : Intégration vues centri FIB GEA et Historisation sur SCC3 | MC |  | U236DIV | 12U | 566 208,00 | 401769 | 0 | 1 | 0 |  |  | BIOMED_ULIS | #NAME? | Non trouvé | 23019 | 23019
INDUSAPPLI40 | Application supervision décongélation B4 | CURA294665 | DCI 341959 : Intégration vue centri DCG GEA et Historisation sur SCC3 | MC |  | U236DIV | 12U | 566 209,00 | 401769 | 0 | 1 | 0 |  |  | BIOMED_ULIS | #NAME? | Non trouvé | 23020 | 23020
BAT08 | Bâtiment 8 de production | CURA294677 | AT 2022: Mise en place de grille sur entrée siphon | MC |  | U200BATP | 13U | 566 221,00 | 401769 | 0 | 1 | 0 |  |  | BIOMED_ULIS | #NAME? | Non trouvé | 23021 | 23021
INDUSAPPLI09 | Application supervision Reacteurs Frac | CURA294678 | DCI 334361 : Suppression des liens vers NEP07 (SCC3) | MC |  | U236DIV | 12U | 566 222,00 | 401769 | 0 | 1 | 0 |  |  | BIOMED_ULIS | #NAME? | Non trouvé | 23022 | 23022
WFI | Production et distri. eau ppi vrac B8 | CURA294679 | Apprentissage vanne | MC |  | U236WFI | 11U | 566 225,00 | 401769 | 0 | 1 | 0 |  |  | BIOMED_ULIS | #NAME? | Non trouvé | 23023 | 23023
PW32 | Prod. Eau purifiée ORION n°2 | CURA294681 | Appel GTC | MC |  | U222PW | 11U | 566 226,00 | 401769 | 0 | 1 | 0 |  |  | BIOMED_ULIS | #NAME? | Non trouvé
GAMTK | Tableau sortie cuve GAMR24 | CURA294716 | Changement du detecteur de proximité | MC |  | U441 | 11U | 566 268,00 | 401769 | 0 | 1 | 0 |  |  | BIOMED_ULIS | #NAME? | Non trouvé | 23024 | 23024
INDUS | Système gestion fabrication prod MES/SCC | CURA294717 | Intervention pour remplacement du Switch du cluster 1 (Pb de ventillation) | MC |  | U236 | 12U | 566 269,00 | 401769 | 0 | 1 | 0 |  |  | BIOMED_ULIS | #NAME? | Non trouvé | 23025 | 23025
BAT04 | Bâtiment 4 Centrale énergie | CURA294725 | Travaux divers serrurerie et peinture sur équipements | MC |  | U200BATP | 13U | 566 274,00 | 401769 | 0 | 1 | 0 |  |  | BIOMED_ULIS | #NAME? | Non trouvé | 23026 | 23026
BAT01SS28 | Atelier découpe des poches plasma | CURA294726 | Grilles siphons de sols 1SS28 - 1SS31 | MC |  | U200BATP | 13U | 566 275,00 | 401769 | 0 | 1 | 0 |  |  | BIOMED_ULIS | #NAME? | Non trouvé | 23027 | 23027
BAT11 | Bâtiment 11 Magasin général et plasma | CURA294727 | Température haute couloir | MC |  | U235BATL | 11U | 566 276,00 | 401769 | 0 | 1 | 0 |  |  | BIOMED_ULIS | #NAME? | Non trouvé | 23028 | 23028
BAT01SS08 | Local WFI sous boucle ADEAE | CURA294728 | Disjonction pompe de relevage | MC |  | U235BATU | 11U | 566 277,00 | 401769 | 0 | 1 | 0 |  |  | BIOMED_ULIS | #NAME? | Non trouvé | 23029 | 23029
ALBPV33 | Vanne régulation retour filtrat ALBR08 | CURA294736 | Apprentissage de la vanne | MC |  | U440 | 11U | 566 343,00 | 401769 | 0 | 1 | 0 |  |  | BIOMED_ULIS | #NAME? | Non trouvé | 23030 | 23030
ALBPV55 | Van. proportionnelle recirc ou egout rege K7 UF120 | CURA294737 | Apprentissage de la vanne | MC |  | U440 | 11U | 566 345,00 | 401769 | 0 | 1 | 0 |  |  | BIOMED_ULIS | #NAME? | Non trouvé | 23031 | 23031
BAT08CMP138 | Enregistrement pression en 8RC138 | U_METROLOGIE 15 | Vérification CURATIVE pression | MC | METR | U200BATP | 10U | 566 350,00 | 401769 | 0 | 1 | 0 |  |  | BIOMED_ULIS | #NAME? | Non trouvé | 23032 | 23032
PLAFL01 | Plafond soufflant décongélation | CURA294738 | Remplacement filtre aspiration PLAFL01 et PLAFL02 | MC |  | U410 | 10U | 566 351,00 | 401769 | 0 | 1 | 0 |  |  | BIOMED_ULIS | #NAME? | Non trouvé | 23033 | 23033
NACRBL01 | Boule de lavage Cuve préparation NaCl UF2 | CURA294740 | Changement de la boule de lavage | MC |  | U440 | 11U | 566 354,00 | 401769 | 0 | 1 | 0 |  |  | BIOMED_ULIS | #NAME? | Non trouvé | 23034 | 23034
HNACP400 | Pompe de transfert HNA | U_MECA000177 | Remplacement pompe pour révision | MPS | MECA | U236NEP | 11U |  | 2024-07-29 | 3 | 1 | 0 | 730 | 0 | BIOMED_ULIS | #NAME? | Non trouvé | 23035 | 23035
ALBCML09 | Niveau tres haut cuve ALBR09 | CURA294742 | Changement du capteur | MC |  | U440 | 11U | 566 356,00 | 401769 | 0 | 1 | 0 |  |  | BIOMED_ULIS | #NAME? | Non trouvé | 23036 | 23036
ALBTA | Tableau de pontage sortie réacteurs alb | CURA294750 | Bouchonnages des points du TP | MC |  | U440 | 11U | 566 357,00 | 401769 | 0 | 1 | 0 |  |  | BIOMED_ULIS | #NAME? | Non trouvé | 23037 | 23037
ALBTP | Tableau de pontage ALBFPTIV | CURA294751 | Remise en place de la canalisation | MC |  | U440 | 11U | 566 358,00 | 401769 | 0 | 1 | 0 |  |  | BIOMED_ULIS | #NAME? | Non trouvé | 23038 | 23038
PWUVL01 | Lampe UV Boucle BD02 | CURA294753 | Défaut pré alarme lampe 4 | MC |  | U222PW | 11U | 566 362,00 | 401769 | 0 | 1 | 0 |  |  | BIOMED_ULIS | #NAME? | Non trouvé | 23039 | 23039
BAT08RC43 | Vestiaires femmes ville | CURA294756 | Remplacement néons HS | MC |  | 222ELE | 10U | 566 365,00 | 401769 | 0 | 1 | 0 |  |  | BIOMED_ULIS | #NAME? | Non trouvé | 23040 | 23040
GAMFL100A | Flux tableau pontage A | CURA294763 | Remplacement filtres GAMFL100A et GAMFL100B | MC |  | U441 | 10U | 566 387,00 | 401769 | 0 | 1 | 0 |  |  | BIOMED_ULIS | #NAME? | Non trouvé | 23041 | 23041
WFIT0001 | Cuve de stockage d'eau ppi | CURA294766 | Fuite pompe de distribution | MC |  | U236WFI | 11U | 566 403,00 | 401769 | 0 | 1 | 0 |  |  | BIOMED_ULIS | #NAME? | Non trouvé | 23042 | 23042
WFIBD04 | Boucle distribution Eau PPI BD04 | CURA294767 | Forçage recirculation sous boucle BD04 | MC |  | U236WFI | 11U | 566 404,00 | 401769 | 0 | 1 | 0 |  |  | BIOMED_ULIS | #NAME? | Non trouvé
RF67RHC02 | Compresseur à vis circuit 2 | CURA294768 | Défaut module INT389 | MC |  | U222GW | 10U | 566 405,00 | 401769 | 0 | 1 | 0 |  |  | BIOMED_ULIS | #NAME? | Non trouvé | 23043 | 23043
GW1/2 | Production distri. eau glycolée -19°C | CURA294771 | Fuite au niveau du détendeur azote | MC |  | U222GW | 11U | 566 647,00 | 401769 | 0 | 1 | 0 |  |  | BIOMED_ULIS | #NAME? | Non trouvé | 23044 | 23044
NEP07PV16 | Vanne direc. retour tableau pont. GAMTB | CURA294772 | Defaut de vanne | MC |  | U236NEP | 11U | 566 648,00 | 401769 | 0 | 1 | 0 |  |  | BIOMED_ULIS | #NAME? | Non trouvé | 23045 | 23045
BAT08RC74 | Pièce bâtiment 8RC74 | CURA294774 | Porte document en 8RC74 non utilisé à retirer lors de l'AP2022 | MC |  | U200BATP | 13U | 566 652,00 | 401769 | 0 | 1 | 0 |  |  | BIOMED_ULIS | #NAME? | Non trouvé | 23046 | 23046
UNFGCF1125 | Pièce de stockage n°1125 (15° à 25°C) | CURA294775 | Changement piles pour le digicode de la porte 1125 | MC |  | U868 | 13U | 566 653,00 | 401769 | 0 | 1 | 0 |  |  | BIOTECH_ULIS | #NAME? | Non trouvé | 23047 | 23047
OPLCMT118 | Enreg. temp. OPLCONG44 | CURA294776 | Modification Monitoring suite modification attribut COSWIN(TW338299) | MC |  | U601OPL | 20U | 566 654,00 | 401769 | 0 | 1 | 0 |  |  | BIOMED_ULIS | #NAME? | Non trouvé | 23048 | 23048
OPLCMT99 | Enreg. Temp. OPLCONG37/BAT01ARM05 | CURA294778 | Modification Monitoring suite modification attribut COSWIN(TW338414) | MC |  | U601OPL | 20U | 566 656,00 | 401769 | 0 | 1 | 0 |  |  | BIOMED_ULIS | #NAME? | Non trouvé
OPLETUV04 | Enceinte de stabilité ERATIS 25°C | CURA294779 | Simulation Alarme OPLTUV04 équipement HS | MC |  | U601OPL | 20U | 566 657,00 | 401769 | 0 | 1 | 0 |  |  | BIOMED_ULIS | #NAME? | Non trouvé | 23049 | 23049
BAT08 | Bâtiment 8 de production | CURA294780 | Essais des détections incendient sur les CTA est des zones. | MC |  | U200BATP | 10U | 566 658,00 | 401769 | 0 | 1 | 0 |  |  | BIOMED_ULIS | #NAME? | Non trouvé | 23050 | 23050
NEP07PLC01 | Automate gestion station NEP07 | U_PROC000053 | Remplacement pile automate TSX | MPS | DEF | U236NEP | 11U |  | 2025-08-02 | 3 | 1 | 0 | 156 | 1 | BIOMED_ULIS | #NAME? | Non trouvé | 23051 | 23051
GAMPLC07 | Automate filtre press gamma GAMFP01 | U_PROC000053 | Remplacement pile automate TSX | MPS | DEF | U441 | 11U |  | 2025-08-02 | 3 | 1 | 0 | 156 | 1 | BIOMED_ULIS | #NAME? | Non trouvé | 23052 | 23052
BAT08 | Bâtiment 8 de production | CURA294789 | Travaux divers | MC |  | U200BATP | 13U | 566 667,00 | 401769 | 0 | 1 | 0 |  |  | BIOMED_ULIS | #NAME? | Non trouvé | 23053 | 23053
BAT01 | Bâtiment 1 commun | CURA294790 | Travaux divers | MC |  | U235BATU | 13U | 566 669,00 | 401769 | 0 | 1 | 0 |  |  | BIOMED_ULIS | #NAME? | Non trouvé | 23054 | 23054
PLACONG02 | Congélateur pâte Cryo | CURA294791 | Joint porte PLACONG02 | MC |  | U410 | 10U | 566 670,00 | 401769 | 0 | 1 | 0 |  |  | BIOMED_ULIS | #NAME? | Non trouvé | 23055 | 23055
CIP02ST02 | Station CIP n°2 Commun | CURA294821 | déconsignation | MC |  | U236NEP | 11U | 566 678,00 | 401769 | 0 | 1 | 0 |  |  | BIOMED_ULIS | #NAME? | Non trouvé
BAT08 | Bâtiment 8 de production | CURA294822 | Repli coffret de chantier | MC |  | 222ELE | 10U | 566 679,00 | 401769 | 0 | 1 | 0 |  |  | BIOMED_ULIS | #NAME? | Non trouvé | 23056 | 23056
RF03EVA05 | Evaporateur chambre froide 1SS23 | CURA294823 | Résistance d'écoulement HS | MC |  | U222RF | 10U | 566 680,00 | 401769 | 0 | 1 | 0 |  |  | BIOMED_ULIS | #NAME? | Non trouvé
GW1/2 | Production distri. eau glycolée -19°C | CURA294824 | Remplacement du disjoncteur de protection bobines et relais | MC |  | U222GW | 10U | 566 681,00 | 401769 | 0 | 1 | 0 |  |  | BIOMED_ULIS | #NAME? | Non trouvé | 23057 | 23057
GAMPLC03 | Automate centrifugation gamma | CURA294825 | Modification programme GAMPLC03 pour optimisation production | MC |  | U441 | 12U | 566 682,00 | 401769 | 0 | 1 | 0 |  |  | BIOMED_ULIS | #NAME? | Non trouvé | 23058 | 23058
BAT01 | Bâtiment 1 commun | CURA294826 | Remplacement disjoncteur | MC |  | 222ELE | 10U | 566 683,00 | 401769 | 0 | 1 | 0 |  |  | BIOMED_ULIS | #NAME? | Non trouvé | 23059 | 23059
RF17 | Production frigo +4°C conditionnement | CURA294827 | Réglage de plage de fonctionnement pressostat de régul | MC |  | U222RF | 10U | 566 684,00 | 401769 | 0 | 1 | 0 |  |  | BIOMED_ULIS | #NAME? | Non trouvé | 23060 | 23060
BAT08ADEAE | Bâtiment 8 atelier ADE | CURA294828 | ADEAE : Vérification et nettoyage des luminaires | MC |  | U200BATP | 10U | 566 685,00 | 401769 | 0 | 1 | 0 |  |  | BIOMED_ULIS | #NAME? | Non trouvé | 23061 | 23061
BAT08RC224 | Local Cuves fixes Tampons | CURA294829 | 8RC224 : Rouille autour du palan | MC |  | U200BATP | 13U | 566 686,00 | 401769 | 0 | 1 | 0 |  |  | BIOMED_ULIS | #NAME? | Non trouvé | 23062 | 23062
PLABS01 | Bac mise sous soude décongélation plasma | CURA294830 | Piece bac trempage soude 1SS35 abimée | MC |  | U410 | 11U | 566 687,00 | 401769 | 0 | 1 | 0 |  |  | BIOMED_ULIS | #NAME? | Non trouvé | 23063 | 23063
ULISGTCGR2 | Serveur GR GTC Monitoring | CURA294832 | Modification objet PLACMT42 du PLASURG02 | AME |  | U236DIV | 12U | 566 694,00 | 401769 | 0 | 1 | 0 |  |  | BIOMED_ULIS | #NAME? | Non trouvé | 23064 | 23064
WFIR301 | Cuve de stockage eau ppi NEP | CURA294835 | Remplacement joint de trou d'homme | MC |  | U236WFI | 11U | 566 702,00 | 401769 | 0 | 1 | 0 |  |  | BIOMED_ULIS | #NAME? | Non trouvé | 23065 | 23065
DWRS600 | Flexible eau de ville pour nettoyage matériel décongélation | U_PROC000200_A | Remplacement flexible AT | MPS | MAINT | U410 | 11U | 603 761,00 | 2024-07-19 | 3 | 1 | 0 | 365 | 0 | BIOMED_ULIS | #NAME? | Non trouvé | 23066 | 23066
DWRS600 | Flexible eau de ville pour nettoyage matériel décongélation | U_PROC000200_B | Remplacement flexible AP | MPS | MAINT | U410 | 11U | 619 294,00 | 2024-12-19 | 3 | 1 | 0 | 365 | 0 | BIOMED_ULIS | #NAME? | Non trouvé | 23067 | 23067
TECHBT12 | Bain d'étalonnage WIKA n°1104236 | CURA294842 | Dérive de la température | MC |  | U205 | 14U |  | 2022-08-03 | 0 | 1 | 0 |  |  | BIOMED_ULIS | #NAME? | Non trouvé | 23068 | 23068
IS1CHD01 | Chaudière vapeur PMS 12 bars 4,5 MWatts | CURA294847 | Glace de niveau d'eau HS | MC |  | U222IS | 10U | 566 725,00 | 401769 | 0 | 1 | 0 |  |  | BIOMED_ULIS | #NAME? | Non trouvé | 23069 | 23069
PLAPP04 | Pompe envoi plasma vers PLAC02 | CURA294855 | Remplacement de la pompe | MC |  | U410 | 11U | 566 732,00 | 401769 | 0 | 1 | 0 |  |  | BIOMED_ULIS | #NAME? | Non trouvé | 23070 | 23070
BAT08ASC01 | Monte-charge B8 Nord | U_CONT000024 | Visite réglementaire ascenseur/monte-charge | MPS | DEF | U200BATP | 15U |  | 2023-08-04 | 3 | 1 | 0 | 52 | 1 | BIOMED_ULIS | #NAME? | Non trouvé | 23071 | 23071
BAT08ASC02 | Monte-charge B8 Sud | U_CONT000024 | Visite réglementaire ascenseur/monte-charge | MPS | DEF | U200BATP | 15U |  | 2023-08-04 | 3 | 1 | 0 | 52 | 1 | BIOMED_ULIS | #NAME? | Non trouvé | 23072 | 23072
BAT08ASC01 | Monte-charge B8 Nord | U_CONT000046 | Visite réglementaire quinquénale ascenseurs/monte-charges | MPS | DEF | U200BATP | 15U |  | 2027-08-04 | 3 | 1 | 0 | 260 | 1 | BIOMED_ULIS | #NAME? | Non trouvé | 23073 | 23073
AC400 | Centrale de traitement d'air neuf Général | CURA294862 | Remise en service des CTA zone UDECNEW | SER |  | U222AC | 10U | 566 739,00 | 401769 | 0 | 1 | 0 |  |  | BIOMED_ULIS | #NAME? | Non trouvé | 23074 | 23074
RF14EVA02 | Evaporateur couloir cf n°13 - 40°C | CURA294872 | Dégivrage du caisson | MC |  | U222RF | 10U | 566 749,00 | 401769 | 0 | 1 | 0 |  |  | BIOMED_ULIS | #NAME? | Non trouvé | 23075 | 23075
BAT08RC103 | Atelier UF immunoglobuline | CURA294884 | Remplacement des registres de soufflage | MC |  | 222AC | 10U | 566 773,00 | 401769 | 0 | 1 | 0 |  |  | BIOMED_ULIS | #NAME? | Non trouvé | 23076 | 23076
GAMFP01 | Filtre presse gamma | CURA294887 | Verrine HS | MC |  | U441 | 11U | 566 776,00 | 401769 | 0 | 1 | 0 |  |  | BIOMED_ULIS | #NAME? | Non trouvé | 23077 | 23077
BAT041413 | Local Congélation coupe poches | CURA294906 | Dépose rouleaux sas déchets | MC |  | U200BATP | 11U | 566 829,00 | 401769 | 0 | 1 | 0 |  |  | BIOMED_ULIS | #NAME? | Non trouvé | 23078 | 23078
GW15 | Production / distrib. eau glacée 15/20°C | CURA294907 | Appel GTC/ défaut groupe RF66 | MC |  | U222GW | 11U | 566 830,00 | 401769 | 0 | 1 | 0 |  |  | BIOMED_ULIS | #NAME? | Non trouvé | 23079 | 23079
GW1/2 | Production distri. eau glycolée -19°C | CURA294909 | Remise en route de l'installation suite AT2022 | SER |  | U222GW | 10U | 566 832,00 | 401769 | 0 | 1 | 0 |  |  | BIOMED_ULIS | #NAME? | Non trouvé | 23080 | 23080
BAT01 | Bâtiment 1 commun | CURA294920 | Travaux divers ULIANCE | MC |  | U235BATU | 13U | 566 896,00 | 401769 | 0 | 1 | 0 |  |  | BIOMED_ULIS | #NAME? | Non trouvé | 23081 | 23081
AC13F01 | Filtre terminal n°1 1SS27 | CURA294924 | Remplacement filtre suite à test emery non conforme | MC |  | U222AC | 10U | 566 916,00 | 401769 | 0 | 1 | 0 |  |  | BIOMED_ULIS | #NAME? | Non trouvé | 23082 | 23082
ACCV77F01 | Filtration terminale ACCV77 en 8RC24 | CURA294925 | Remplacement du filtre ABS | MC |  | U222AC | 10U | 566 917,00 | 401769 | 0 | 1 | 0 |  |  | BIOMED_ULIS | #NAME? | Non trouvé | 23083 | 23083
BAT01 | Bâtiment 1 commun | CURA294932 | Sortie des clims mobile de la PROD | SER |  | U235BATU | 10U | 566 927,00 | 401769 | 0 | 1 | 0 |  |  | BIOMED_ULIS | #NAME? | Non trouvé | 23084 | 23084
WWR01 | Cuve effluents NEP | U_MECA000243 | Maintenance cuve effluents | MPS | MECA | U235WW | 11U |  | 2027-07-28 | 3 | 1 | 0 | 1 825,00 | 0 | BIOMED_ULIS | #NAME? | Non trouvé | 23085 | 23085
CACOMP02 | Compresseur d'air ZR160 n°2 | CURA294933 | Défaut sonde de température entrée élément 2 | MC |  | U222CA | 10U | 566 928,00 | 401769 | 0 | 1 | 0 |  |  | BIOMED_ULIS | #NAME? | Non trouvé | 23086 | 23086
OPLETUV20 | Enceinte climatique SECASI n° *016350020 | CURA294935 | Température haute. | MC |  | U601OPL | 11U | 566 930,00 | 401769 | 0 | 1 | 0 |  |  | BIOMED_ULIS | #NAME? | Non trouvé | 23087 | 23087
PWBD03 | Boucle de distribution PW | CURA294936 | Désinfection execptionnelle | MC |  | U222PW | 11U | 566 931,00 | 401769 | 0 | 1 | 0 |  |  | BIOMED_ULIS | #NAME? | Non trouvé | 23088 | 23088
BAT01SS23 | Pièce bâtiment 1SS23 | CURA294937 | Travaux suite à visite SMP | MC |  | 222ELE | 10U | 566 932,00 | 401769 | 0 | 1 | 0 |  |  | BIOMED_ULIS | #NAME? | Non trouvé | 23089 | 23089
TECHBT19 | Bain d'étalonnage SIKA n° 2030298 | CURA294938 | Bain HS | MC |  | U205 | 11U | 566 933,00 | 401769 | 0 | 1 | 0 |  |  | BIOMED_ULIS | #NAME? | Non trouvé | 23090 | 23090
BAT08PLC07 | Automate monitoring pesée | CURA294948 | Modification programme projet uliance | MC |  | U200BATP | 12U | 566 947,00 | 401769 | 0 | 1 | 0 |  |  | BIOMED_ULIS | #NAME? | Non trouvé | 23091 | 23091
GTCAPPLI2 | Application supervision Monitoring | CURA294949 | Modification programme projet uliance | MC |  | U235GTC | 12U | 566 948,00 | 401769 | 0 | 1 | 0 |  |  | BIOMED_ULIS | #NAME? | Non trouvé | 23092 | 23092
GAMPLC03 | Automate centrifugation gamma | CURA294950 | Retour en arrière du programme GAMPLC03 pour optimisation production | PRO |  | U441 | 12U | 566 949,00 | 401769 | 0 | 1 | 0 |  |  | BIOMED_ULIS | #NAME? | Non trouvé | 23093 | 23093
GTCAPPLI2 | Application supervision Monitoring | CURA294951 | Modification alarme seuil pression BAT04 | MC |  | U235GTC | 12U | 566 950,00 | 401769 | 0 | 1 | 0 |  |  | BIOMED_ULIS | #NAME? | Non trouvé | 23094 | 23094
INDUSAPPLI02 | Application supervision Decongélation | CURA294953 | Modification vue pour retour en arrière pompes PLAPP07 et PLAPP08 TW342098 | MC |  | U236DIV | 12U | 566 952,00 | 401769 | 0 | 1 | 0 |  |  | BIOMED_ULIS | #NAME? | Non trouvé | 23095 | 23095
PLAPLC01 | Station automate centrifugation plasma | CURA294955 | Modification suite à DCI 339627 et DCI TW341644 | AME |  | U410 | 12U | 566 954,00 | 401769 | 0 | 1 | 0 |  |  | BIOMED_ULIS | #NAME? | Non trouvé | 23096 | 23096
AC17F18 | Filtration terminale 8RC201- 6P6 | CURA294962 | Remplacement du filtre ABS | MC |  | U222AC | 10U | 566 961,00 | 401769 | 0 | 1 | 0 |  |  | BIOMED_ULIS | #NAME? | Non trouvé | 23097 | 23097
AC17F20 | Filtration terminale 8RC201- 6P6 | CURA294963 | Remplacement du filtre ABS | MC |  | U222AC | 10U | 566 962,00 | 401769 | 0 | 1 | 0 |  |  | BIOMED_ULIS | #NAME? | Non trouvé | 23098 | 23098
EXAC10F03 | Filtration terminale clim pièce 8RC130 | CURA294969 | Modification gamme de maintenance et identification | MC |  | U222AC | 14U |  | 2022-08-09 | 0 | 1 | 0 |  |  | BIOMED_ULIS | #NAME? | Non trouvé | 23099 | 23099
AC01F29 | Filtration terminale n°29 clim. 8RC62 | CURA294982 | Remplacement du filtre ABS | MC | AR | U222AC | 10U | 566 987,00 | 401769 | 0 | 1 | 0 |  |  | BIOMED_ULIS | #NAME? | Non trouvé | 23100 | 23100
PE10CP102 | Pompe refroidissement éthanol cuve n°1 | CURA294986 | Fuite clapet anti retour | MC |  | U236PE | 11U | 566 991,00 | 401769 | 0 | 1 | 0 |  |  | BIOMED_ULIS | #NAME? | Non trouvé | 23101 | 23101
PE10 | Stockage et distribution éthanol | CURA294988 | Sanitation flexible | MC |  | U236PE | 11U | 566 993,00 | 401769 | 0 | 1 | 0 |  |  | BIOMED_ULIS | #NAME? | Non trouvé | 23102 | 23102
AC26F08 | Filtre terminale 8RC213 | CURA295014 | Remplacement filtre suite à test emey non conforme | MC |  | U222AC | 10U | 567 026,00 | 401769 | 0 | 1 | 0 |  |  | BIOMED_ULIS | #NAME? | Non trouvé | 23103 | 23103
AC26F30 | Filtre terminale 8RC218 | CURA295015 | Remplacement filtre suite à test emry non conforme | MC |  | U222AC | 10U | 567 027,00 | 401769 | 0 | 1 | 0 |  |  | BIOMED_ULIS | #NAME? | Non trouvé | 23104 | 23104
NEP | Centrale de nettoyage en place | CURA295018 | Gestion des nep suite à des tests | MC |  | U236NEP | 11U | 567 045,00 | 401769 | 0 | 1 | 0 |  |  | BIOMED_ULIS | #NAME? | Non trouvé | 23105 | 23105
BAT11 | Bâtiment 11 Magasin général et plasma | CURA295030 | Fuite d eau toiture du B11 | MC |  | U235BATL | 13U | 567 056,00 | 401769 | 0 | 1 | 0 |  |  | BIOMED_ULIS | #NAME? | Non trouvé | 23106 | 23106
BAT11MGP | Bâtiment 11 partie chambres froides | CURA295032 | Remise en place protection de porte | MC |  | U200BATP | 13U | 567 057,00 | 401769 | 0 | 1 | 0 |  |  | BIOMED_ULIS | #NAME? | Non trouvé | 23107 | 23107
BAT08 | Bâtiment 8 de production | CURA295033 | Aide au projet Uliance | MC |  | U200BATP | 13U | 567 058,00 | 401769 | 0 | 1 | 0 |  |  | BIOMED_ULIS | #NAME? | Non trouvé | 23108 | 23108
INDUSAPPLI10 | Application supervision UF120 | CURA295036 | Dans le cadre de la DCI TW338759 rajout d'un défaut dans la vue défaut canal uf | AME |  | U236DIV | 12U | 567 063,00 | 401769 | 0 | 1 | 0 |  |  | BIOMED_ULIS | #NAME? | Non trouvé | 23109 | 23109
NEP10ST10 | Station de nettoyage en place n°10 | CURA295039 | Remplacement actionneur pousse a l'air aller | MC |  | U236NEP | 11U | 567 066,00 | 401769 | 0 | 1 | 0 |  |  | BIOMED_ULIS | #NAME? | Non trouvé
BAT08RC107 | Couloir atelier gamma | CURA295051 | Travaux suite à visite SMP | MC |  | 222ELE | 10U | 567 474,00 | 401769 | 0 | 1 | 0 |  |  | BIOMED_ULIS | #NAME? | Non trouvé | 23110 | 23110
GW11 | Produc. distri. eau glycolée circuit eth | CURA295064 | Appoint de glycol | SER |  | U222GW | 10U | 567 487,00 | 401769 | 0 | 1 | 0 |  |  | BIOMED_ULIS | #NAME? | Non trouvé | 23111 | 23111
AC25F04 | Filtre terminale 8RC207 | CURA295078 | Remplacement filtre suite à test emery non conforme | MC |  | U222AC | 10U | 567 503,00 | 401769 | 0 | 1 | 0 |  |  | BIOMED_ULIS | #NAME? | Non trouvé | 23112 | 23112
AC25F07 | Filtre terminale 8RC207 | CURA295079 | Remplacement filtre suite à test emery non conforme. | MC |  | U222AC | 10U | 567 504,00 | 401769 | 0 | 1 | 0 |  |  | BIOMED_ULIS | #NAME? | Non trouvé | 23113 | 23113
AC25F53 | Filtre terminale 8RC 224 | CURA295080 | Remplacement filtre suite à test emery non conforme | MC |  | U222AC | 10U | 567 505,00 | 401769 | 0 | 1 | 0 |  |  | BIOMED_ULIS | #NAME? | Non trouvé | 23114 | 23114
AC25F54 | Filtre terminale 8RC 224 | CURA295082 | Remplacement filtre suite à test emery non conforme | MC |  | U222AC | 10U | 567 507,00 | 401769 | 0 | 1 | 0 |  |  | BIOMED_ULIS | #NAME? | Non trouvé | 23115 | 23115
INDUSAPPLI09 | Application supervision Reacteurs Frac | CURA295092 | Supervision GAMMA T° max pour intro FPIG | CON |  | U236DIV | 12U | 567 517,00 | 401769 | 0 | 1 | 0 |  |  | BIOMED_ULIS | #NAME? | Non trouvé | 23116 | 23116
AC115CL01 | Climatisation local 2RC97 | CURA295101 | Fonctionne en court cycle/ Commande en cours pour remplacement | MC |  | U222AC | 10U | 567 526,00 | 401769 | 0 | 1 | 0 |  |  | BIOMED_ULIS | #NAME? | Non trouvé | 23117 | 23117
ACA4VC52 | Ventilo-convecteur laboratoire 1243 | CURA295107 | CLIMATISATION DANS LE LABO 1243 | MC |  | U222AC | 10U | 567 532,00 | 401769 | 0 | 1 | 0 |  |  | BIOTECH_ULIS | #NAME? | Non trouvé | 23118 | 23118
ACA4VC62 | Ventilo-convecteur laboratoire 1227 | CURA295108 | La climatisation du bureau 1229 | MC |  | U222AC | 10U | 567 533,00 | 401769 | 0 | 1 | 0 |  |  | BIOTECH_ULIS | #NAME? | Non trouvé | 23119 | 23119
GAMFP01 | Filtre presse gamma | CURA295113 | Rempalcement capteur de purge | MC |  | U441 | 11U | 567 537,00 | 401769 | 0 | 1 | 0 |  |  | BIOMED_ULIS | #NAME? | Non trouvé | 23120 | 23120
NEP09ST09 | Sous-station NEP ADEAE | CURA295114 | Défaut manque solution en lavage | MC |  | U236NEP | 11U | 567 538,00 | 401769 | 0 | 1 | 0 |  |  | BIOMED_ULIS | #NAME? | Non trouvé | 23121 | 23121
GAMR20 | Réacteur UF gamma | CURA295115 | Défaut capteur de température refroidissement | MC |  | U441 | 11U | 567 539,00 | 401769 | 0 | 1 | 0 |  |  | BIOMED_ULIS | #NAME? | Non trouvé | 23122 | 23122
AC01F08 | Filtration terminale clim. pièce 8RC65 | CURA295118 | Remplacement du filtre ABS | MC |  | U222AC | 10U | 567 542,00 | 401769 | 0 | 1 | 0 |  |  | BIOMED_ULIS | #NAME? | Non trouvé | 23123 | 23123
AC01F43 | Filtration terminale n°43 clim. 8RC62 | CURA295119 | Remplacement du filtre ABS | MC | AR | U222AC | 10U | 567 543,00 | 401769 | 0 | 1 | 0 |  |  | BIOMED_ULIS | #NAME? | Non trouvé | 23124 | 23124
AC01F17 | Filtration terminale n°17 clim. 8RC70 | CURA295120 | Remplacement du filtre ABS | MC |  | U222AC | 10U | 567 544,00 | 401769 | 0 | 1 | 0 |  |  | BIOMED_ULIS | #NAME? | Non trouvé | 23125 | 23125
AC07F08 | Filtration terminale n°08 clim. 8RC109 | CURA295121 | 8RC109 revoir état général grilles | MC |  | U222AC | 10U | 567 545,00 | 401769 | 0 | 1 | 0 |  |  | BIOMED_ULIS | #NAME? | Non trouvé | 23126 | 23126
AC77F04 | Filtration terminale n°4 clim. 8rc106 | CURA295122 | 8RC106 : Luminaires et grilles rouillés | MC |  | U222AC | 10U | 567 546,00 | 401769 | 0 | 1 | 0 |  |  | BIOMED_ULIS | #NAME? | Non trouvé | 23127 | 23127
ENVLAV34 | Pulvérisateur Ecobio | CURA295125 | Pulvérisateur ENVLAV34 défectueux | MC |  | U408PMML | 11U | 567 549,00 | 401769 | 0 | 1 | 0 |  |  | BIOMED_ULIS | #NAME? | Non trouvé | 23128 | 23128
ENVLAV31 | Pulvérisateur Ecobio n°15791 | CURA295126 | Pulvérisateur ENVLAV31 défectueux. | MC |  | U408PMML | 11U | 567 550,00 | 401769 | 0 | 1 | 0 |  |  | BIOMED_ULIS | #NAME? | Non trouvé | 23129 | 23129
RF10EVA04 | Evaporateur chambre froide CRDCF1256 | CURA295159 | Prise en glace évapo et moto-ventilateur de droite HS | MC |  | U222RF | 10U | 567 588,00 | 401769 | 0 | 1 | 0 |  |  | BIOMED_ULIS | #NAME? | Non trouvé | 23130 | 23130
AC01F43 | Filtration terminale n°43 clim. 8RC62 | CURA295164 | Remplacement filtre HEPA par un HD66 suite à mesure de débit trop important | MC | AR | U222AC | 10U | 567 594,00 | 401769 | 0 | 1 | 0 |  |  | BIOMED_ULIS | #NAME? | Non trouvé | 23131 | 23131
PLAEQUIP | Equipements spécifiques plasma | CURA295166 | Assistance test sur centri décong suite à modif automate | MC |  | U410 | 11U | 567 596,00 | 401769 | 0 | 1 | 0 |  |  | BIOMED_ULIS | #NAME? | Non trouvé
BCHSPC08 | Spectrophotomètre UV Cary 60 | CURA295176 | Métrologie curative | MC |  | U624UAP | 22U | 567 606,00 | 401769 | 0 | 1 | 0 |  |  | BIOMED_ULIS | #NAME? | Non trouvé | 23132 | 23132
EXAC10F03 | Filtration terminale clim pièce 8RC130 | CURA295178 | Raccordement du caisson à la CTA10 | MC |  | U222AC | 10U | 567 608,00 | 401769 | 0 | 1 | 0 |  |  | BIOMED_ULIS | #NAME? | Non trouvé | 23133 | 23133
NEP04ST04 | Station NEP réacteurs + UF Albumine | CURA295181 | Défaut contrôle débit | MC |  | U236NEP | 11U | 567 612,00 | 401769 | 0 | 1 | 0 |  |  | BIOMED_ULIS | #NAME? | Non trouvé | 23134 | 23134
BAT01157 | Pièce des congélateurs R&D | CURA295182 | Alarme température haute | MC |  | U235BATR | 11U | 567 613,00 | 401769 | 0 | 1 | 0 |  |  | BIOMED_ULIS | #NAME? | Non trouvé | 23135 | 23135
PWBD03 | Boucle de distribution PW | CURA295183 | Désinfection exceptionnelle | MC |  | U222PW | 11U | 567 615,00 | 401769 | 0 | 1 | 0 |  |  | BIOMED_ULIS | #NAME? | Non trouvé
PLABS02 | Bac mise sous soude décongélation plasma | CURA295185 | Canalisation entrée pompe manquante | MC |  | U410 | 11U | 567 617,00 | 401769 | 0 | 1 | 0 |  |  | BIOMED_ULIS | #NAME? | Non trouvé | 23136 | 23136
AC402 | Centrale de traitement d'air Cryo + Decongelation | CURA295186 | Micro coupure | MC |  | U222AC | 11U | 567 618,00 | 401769 | 0 | 1 | 0 |  |  | BIOMED_ULIS | #NAME? | Non trouvé | 23137 | 23137
GW3 | Boucle de distribution GW3 | CURA295187 | Appel gtc | MC |  | U222GW | 11U | 567 619,00 | 401769 | 0 | 1 | 0 |  |  | BIOMED_ULIS | #NAME? | Non trouvé | 23138 | 23138
BAT01 | Bâtiment 1 commun | CURA295189 | Fuite pièce 1301 | MC |  | U235BATU | 11U | 567 621,00 | 401769 | 0 | 1 | 0 |  |  | BIOMED_ULIS | #NAME? | Non trouvé | 23139 | 23139
AC04 | Air climatisé Atelier prépa. matières | CURA295190 | Suite à chute de tension | MC |  | U222AC | 11U | 567 622,00 | 401769 | 0 | 1 | 0 |  |  | BIOMED_ULIS | #NAME? | Non trouvé | 23140 | 23140
PACONG02 | Congélateur -80°C FROILABO n°215090 | CURA295191 | Défaut température haute | MC |  | U880 | 11U | 567 623,00 | 401769 | 0 | 1 | 0 |  |  | BIOTECH_ULIS | #NAME? | Non trouvé
IS1CHD01 | Chaudière vapeur PMS 12 bars 4,5 MWatts | CURA295192 | Test 72h | MC |  | U222IS | 11U | 567 624,00 | 401769 | 0 | 1 | 0 |  |  | BIOMED_ULIS | #NAME? | Non trouvé | 23141 | 23141
UDP1CONG01 | Congélateur -80°C pièce 1157 | CURA295193 | Défaut température | MC |  | U851 | 11U | 567 625,00 | 401769 | 0 | 1 | 0 |  |  | BIOTECH_ULIS | #NAME? | Non trouvé | 23142 | 23142
RF10EVA17 | Evapo. salle congélateur +20°c 1157 | CURA295210 | Moto-ventilateur HS et prise en glace | MC |  | U222RF | 10U | 567 634,00 | 401769 | 0 | 1 | 0 |  |  | BIOMED_ULIS | #NAME? | Non trouvé | 23143 | 23143
ALBPLC01 | Automate réacteurs albumine | CURA295211 | Raz peson | MC |  | U440 | 11U | 567 635,00 | 401769 | 0 | 1 | 0 |  |  | BIOMED_ULIS | #NAME? | Non trouvé
CIP03ST03 | Station CIP n°3 Décongélation | CURA295212 | Impossible de lancer le nep | MC |  | U236NEP | 11U | 567 636,00 | 401769 | 0 | 1 | 0 |  |  | BIOMED_ULIS | #NAME? | Non trouvé
ALBR002 | Réacteur n°2 fractionnement albumine | CURA295213 | Contrôle présence diaphragme | MC |  | U440 | 11U | 567 637,00 | 401769 | 0 | 1 | 0 |  |  | BIOMED_ULIS | #NAME? | Non trouvé
ALBCML34 | Détec. présence liquide évac bac ALBFP06 | CURA295214 | Pas de détection | MC |  | U440 | 11U | 567 638,00 | 401769 | 0 | 1 | 0 |  |  | BIOMED_ULIS | #NAME? | Non trouvé | 23144 | 23144
DDPEQUIP | Equipements dévelop. préclinique r & d | CURA295215 | Bureau 1233 inondé avec risques électriques suite à l'orage de ce Week end | MC |  | U850 | 13U | 567 639,00 | 401769 | 0 | 1 | 0 |  |  | BIOTECH_ULIS | #NAME? | Non trouvé | 23145 | 23145
BAT11 | Bâtiment 11 Magasin général et plasma | CURA295216 | Refixer le support du rouleau de bache | MC |  | U235BATL | 13U | 567 640,00 | 401769 | 0 | 1 | 0 |  |  | BIOMED_ULIS | #NAME? | Non trouvé | 23146 | 23146
BAT08RC104 | Atelier FP immunoglobuline | CURA295217 | 8RC104 : peinture écaillée | MC |  | U200BATP | 13U | 567 641,00 | 401769 | 0 | 1 | 0 |  |  | BIOMED_ULIS | #NAME? | Non trouvé | 23147 | 23147
BAT08RC105 | Pièce de stockage matériel | CURA295218 | 8RC105 : peinture écaillée | MC |  | U200BATP | 13U | 567 642,00 | 401769 | 0 | 1 | 0 |  |  | BIOMED_ULIS | #NAME? | Non trouvé | 23148 | 23148
BAT08RC109 | Atelier filtre press T IV | CURA295219 | 8RC109 : peinture écaillée | MC |  | U200BATP | 13U | 567 643,00 | 401769 | 0 | 1 | 0 |  |  | BIOMED_ULIS | #NAME? | Non trouvé | 23149 | 23149
NEP07PLC01 | Automate gestion station NEP07 | CURA295220 | DCI 334361 : Corrections migration SCC3 (QI/QO) | PRO |  | U236NEP | 12U | 567 644,00 | 401769 | 0 | 1 | 0 |  |  | BIOMED_ULIS | #NAME? | Non trouvé | 23150 | 23150
BAT08 | Bâtiment 8 de production | CURA295223 | Sortie de la nacelle de location de la 8RC62 | SER |  | U200BATP | 10U | 567 647,00 | 401769 | 0 | 1 | 0 |  |  | BIOMED_ULIS | #NAME? | Non trouvé | 23151 | 23151
PWBD03 | Boucle de distribution PW | CURA295248 | Alarme gtc | MC |  | U222PW | 11U | 567 666,00 | 401769 | 0 | 1 | 0 |  |  | BIOMED_ULIS | #NAME? | Non trouvé
NEP07ST07 | Station NEP laverie Gamma | CURA295251 | Fuite au niveau d'un clamp accès 8RC100 (derrière la cloison) | MC |  | U236NEP | 11U | 567 669,00 | 401769 | 0 | 1 | 0 |  |  | BIOMED_ULIS | #NAME? | Non trouvé | 23152 | 23152
HNOBD002 | Distribution acide nitrique | CURA295256 | Remplacement réseau distribution vers NEP | PRO |  | U236NEP | 11U | 567 672,00 | 401769 | 0 | 1 | 0 |  |  | BIOMED_ULIS | #NAME? | Non trouvé | 23153 | 23153
RF03 | Prod. fluide frigorigène -8°C chambres froides plasma | CURA295257 | Remise en service après l'AT 2022 | SER |  | U222RF | 10U | 567 674,00 | 401769 | 0 | 1 | 0 |  |  | BIOMED_ULIS | #NAME? | Non trouvé
DE4R600 | Cuve refroidissement DCGC600 | CURA295286 | Fuite éthanol | MC |  | U411 | 11U | 567 693,00 | 401769 | 0 | 1 | 0 |  |  | BIOMED_ULIS | #NAME? | Non trouvé | 23154 | 23154
RF10EVA17 | Evapo. salle congélateur +20°c 1157 | CURA295290 | Manque de performance | MC |  | U222RF | 10U | 567 698,00 | 401769 | 0 | 1 | 0 |  |  | BIOMED_ULIS | #NAME? | Non trouvé | 23155 | 23155
ALBR08 | Réacteur UF albumine UF2 | CURA295298 | Défaut débit bas lors du nep | MC |  | U440 | 11U | 567 706,00 | 401769 | 0 | 1 | 0 |  |  | BIOMED_ULIS | #NAME? | Non trouvé
NACR01 | Cuve préparation NaCl UF2 | CURA295303 | Défaut niveau haut | MC |  | U440 | 11U | 567 712,00 | 401769 | 0 | 1 | 0 |  |  | BIOMED_ULIS | #NAME? | Non trouvé | 23156 | 23156
PWBD03 | Boucle de distribution PW | CURA295306 | Desinf exceptionnelle | MC |  | U222PW | 11U | 567 715,00 | 401769 | 0 | 1 | 0 |  |  | BIOMED_ULIS | #NAME? | Non trouvé
PLAR01 | Mélangeur fondoir plasma n°1 | CURA295307 | Contrôle garniture fondoire n°1 | MC |  | U410 | 11U | 567 716,00 | 401769 | 0 | 1 | 0 |  |  | BIOMED_ULIS | #NAME? | Non trouvé | 23157 | 23157
PLAEQUIP | Equipements spécifiques plasma | CURA295308 | Poignée bac soude | MC |  | U410 | 11U | 567 717,00 | 401769 | 0 | 1 | 0 |  |  | BIOMED_ULIS | #NAME? | Non trouvé
PLAT001 | Cuve sortie fondoir | CURA295327 | Calorifuge PLAT001 avec pièce coupante | MC |  | U410 | 11U | 567 730,00 | 401769 | 0 | 1 | 0 |  |  | BIOMED_ULIS | #NAME? | Non trouvé | 23158 | 23158
NEP07RS304 | Flexible sortie NEP07T01 | CURA295328 | Poignée de serrage flexible sortie NEP 07 | MC | AUTR | U236NEP | 11U | 567 731,00 | 401769 | 0 | 1 | 0 |  |  | BIOMED_ULIS | #NAME? | Non trouvé | 23159 | 23159
WE2CP20 | Pompe renvoi surnageant centri gamma | CURA295329 | Pied manquant sur la pompe cuve surnageant en 8RC102 | MC |  | U236WE | 11U | 567 732,00 | 401769 | 0 | 1 | 0 |  |  | BIOMED_ULIS | #NAME? | Non trouvé | 23160 | 23160
ALBLAV01 | Mélangeur anios | CURA295330 | Roulette H.S sur bac de trempage ALBLAV01 | MC |  | U440 | 11U | 567 733,00 | 401769 | 0 | 1 | 0 |  |  | BIOMED_ULIS | #NAME? | Non trouvé | 23161 | 23161
PLAPAL04 | Palan électrique articulée centri. plasma | CURA295331 | Intervention suite SMP mise à gris | MC |  | U440LEV | 11U | 567 734,00 | 401769 | 0 | 1 | 0 |  |  | BIOMED_ULIS | #NAME? | Non trouvé | 23162 | 23162
MGPCF36 | Chambre froide -40° c n°36 Stockage Plasma | CURA295346 | Plasma: cf36 en manuel | MC |  | U406 | 10U | 567 746,00 | 401769 | 0 | 1 | 0 |  |  | BIOMED_ULIS | #NAME? | Non trouvé | 23163 | 23163
MGPCF12 | Chambre froide n°12(2bis) stockage -40°C | CURA295347 | Plasma: grille de protection à changer cf02 et cf12 | MC |  | U406 | 10U | 567 747,00 | 401769 | 0 | 1 | 0 |  |  | BIOMED_ULIS | #NAME? | Non trouvé | 23164 | 23164
MGPCF12 | Chambre froide n°12(2bis) stockage -40°C | CURA295348 | Plasma : protection capteur CF12 rack 27 à revisser | MC |  | U406 | 10U | 567 748,00 | 401769 | 0 | 1 | 0 |  |  | BIOMED_ULIS | #NAME? | Non trouvé | 23165 | 23165
BAT11RC63 | Pièce 11RC63 stockage conso plasma | CURA295349 | Changement eclairage dans zone consommables au B11 atelier Plasma | MC |  | U200BATP | 10U | 567 749,00 | 401769 | 0 | 1 | 0 |  |  | BIOMED_ULIS | #NAME? | Non trouvé | 23166 | 23166
ACA2 | Air climatisé laboratoire galénique 1290 | CURA295350 | Mise en place d'une alimentation électrique secourue pour ACA2 | MC |  | U222AC | 10U | 567 750,00 | 401769 | 0 | 1 | 0 |  |  | BIOTECH_ULIS | #NAME? | Non trouvé | 23167 | 23167
ADECMW012 | Balance Sartorius 600kg/20g | CURA295351 | Imprimante débranchée et non paramétrée. | MC |  | U421DEAE | 12U | 567 751,00 | 401769 | 0 | 1 | 0 |  |  | BIOMED_ULIS | #NAME? | Non trouvé | 23168
RIMREF12 | Réf / congélateur DOMETIC n° 8411100 | CURA295352 | Message d'alerte sur RIMREF12 | MC |  | U624UAP | 10U | 567 752,00 | 401769 | 0 | 1 | 0 |  |  | BIOMED_ULIS | #NAME? | Non trouvé | 23169 | 23169
AC410 | Air climatisé tour de prédécongélation | CURA295353 | Remise en service après l'AT 2022 | SER |  | U222AC | 10U | 567 753,00 | 401769 | 0 | 1 | 0 |  |  | BIOMED_ULIS | #NAME? | Non trouvé | 23170 | 23170
HNOF002 | Carter filtration inox réseau acide nitrique | U_PROC000209 | Remplacement de cartouche de filtration réseaux ac.nitriques | MPS | MAINT | U236NEP | 11U | 619 536,00 | 2024-02-07 | 3 | 1 | 0 | 30 | 0 | BIOMED_ULIS | #NAME? | Non trouvé | 23171
EPL2PTA11 | Porte auto. enroul. entrée sas tri 11RC50 | CURA295358 | Réparation rideau de l'atelier de Tri [Plasma] | MC |  | U406 | 13U | 567 758,00 | 401769 | 0 | 1 | 0 |  |  | BIOMED_ULIS | #NAME? | Non trouvé | 23172 | 23172
BAT0103 | Bâtiment 1 laboratoires de contrôle | CURA295359 | Création trappe sur encadrement poteau du laboratoire 1315 | MC |  | S244 | 13U | 567 759,00 | 401769 | 0 | 1 | 0 |  |  | BIOMED_ULIS | #NAME? | Non trouvé | 23173 | 23173
BAT08RC100 | Salle tableaux pontage albumine | CURA295360 | Impact sur extincteur 8RC100 | MC |  | U200BATP | 13U | 567 760,00 | 401769 | 0 | 1 | 0 |  |  | BIOMED_ULIS | #NAME? | Non trouvé | 23174 | 23174
GAMPLC07 | Automate filtre press gamma GAMFP01 | CURA295362 | DCI 331269 migration FPIG sous SCC3 | MC |  | U441 | 12U | 567 761,00 | 401769 | 0 | 1 | 0 |  |  | BIOMED_ULIS | #NAME? | Non trouvé | 23175 | 23175
WFIBD02 | Boucle distribution eau ppi n°2 | CURA295380 | Réglage des sous boucles après AT | MC |  | U236WFI | 11U | 567 780,00 | 401769 | 0 | 1 | 0 |  |  | BIOMED_ULIS | #NAME? | Non trouvé | 23176 | 23176
ALBEQUIP | Equipements communs albumine | CURA295386 | Contr'ole présence de boule de lavage. | MC |  | U440 | 11U | 567 786,00 | 401769 | 0 | 1 | 0 |  |  | BIOMED_ULIS | #NAME? | Non trouvé
ALBFP05 | Filtre presse temps IV | CURA295392 | Fuite | MC |  | U440 | 11U | 567 794,00 | 401769 | 0 | 1 | 0 |  |  | BIOMED_ULIS | #NAME? | Non trouvé | 23177 | 23177
ADECR113 | Skid chromato S200 | CURA295394 | Déconsignation skid | MC |  | U421DEAE | 11U | 567 799,00 | 401769 | 0 | 1 | 0 |  |  | BIOMED_ULIS | #NAME? | Non trouvé | 23178 | 23178
AC08CE020 | Extraction vestiaire décongélation 1ss29 | CURA295400 | Caisson d'extraction HS | MC |  | U222AC | 10U | 567 808,00 | 401769 | 0 | 1 | 0 |  |  | BIOMED_ULIS | #NAME? | Non trouvé | 23179 | 23179
AC410DES04 | Déshumidificateur d'air | CURA295408 | Bruit anormal sur le ventilateur | MC | AR | U222RF | 10U | 567 817,00 | 401769 | 0 | 1 | 0 |  |  | BIOMED_ULIS | #NAME? | Non trouvé | 23180 | 23180
WFIBD04 | Boucle distribution Eau PPI BD04 | CURA295409 | Capteur pression hs | MC |  | U236WFI | 11U | 567 818,00 | 401769 | 0 | 1 | 0 |  |  | BIOMED_ULIS | #NAME? | Non trouvé
PLATB | Tableau de pontage sortie fondoir n°1 | CURA295432 | Détecteur cassé | MC |  | U410 | 11U | 567 842,00 | 401769 | 0 | 1 | 0 |  |  | BIOMED_ULIS | #NAME? | Non trouvé | 23181 | 23181
PLATC | Tableau de pontage sortie fondoir n°2 | CURA295433 | Détecteur cassé | MC |  | U410 | 11U | 567 843,00 | 401769 | 0 | 1 | 0 |  |  | BIOMED_ULIS | #NAME? | Non trouvé | 23182 | 23182
HNOF003 | Carter filtration inox réseau acide nitrique | U_PROC000209 | Remplacement de cartouche de filtration réseaux ac.nitriques | MPS | MAINT | U236NEP | 11U | 619 537,00 | 2024-02-07 | 3 | 1 | 0 | 30 | 0 | BIOMED_ULIS | #NAME? | Non trouvé | 23183
HNOF004 | Carter filtration inox réseau acide nitrique | U_PROC000209 | Remplacement de cartouche de filtration réseaux ac.nitriques | MPS | MAINT | U236NEP | 11U | 619 538,00 | 2024-02-07 | 3 | 1 | 0 | 30 | 0 | BIOMED_ULIS | #NAME? | Non trouvé | 23184
HNOF005 | Carter filtration inox réseau acide nitrique | U_PROC000209 | Remplacement de cartouche de filtration réseaux ac.nitriques | MPS | MAINT | U236NEP | 11U | 619 539,00 | 2024-02-07 | 3 | 1 | 0 | 30 | 0 | BIOMED_ULIS | #NAME? | Non trouvé | 23185
BAT08PTA40 | Porte auto coulis. FERMOD 8RC226/8RC209 | CURA295479 | Porte HS | MC |  | U200BATP | 13U | 567 871,00 | 401769 | 0 | 1 | 0 |  |  | BIOMED_ULIS | #NAME? | Non trouvé | 23186 | 23186
NEP05ST05 | Station NEP laverie Albumine | CURA295483 | Défaut manque solution de lavage | MC |  | U236NEP | 11U | 567 876,00 | 401769 | 0 | 1 | 0 |  |  | BIOMED_ULIS | #NAME? | Non trouvé | 23187 | 23187
ALBFP05 | Filtre presse temps IV | CURA295484 | Fuite | MC |  | U440 | 11U | 567 877,00 | 401769 | 0 | 1 | 0 |  |  | BIOMED_ULIS | #NAME? | Non trouvé | 23188 | 23188
WECP06 | Pompe vidange bac FP TIV | CURA295485 | Fuite sur corps de pompe | MC |  | U440 | 11U | 567 879,00 | 401769 | 0 | 1 | 0 |  |  | BIOMED_ULIS | #NAME? | Non trouvé | 23189 | 23189
WECP07 | Pompe sortie WER07 | CURA295486 | Garniture de pompe HS | MC |  | U440 | 11U | 567 880,00 | 401769 | 0 | 1 | 0 |  |  | BIOMED_ULIS | #NAME? | Non trouvé | 23190 | 23190
ADECR114 | Skid chromatographie DEAE 114 | CURA295491 | Remise en état gaine électrique | MC |  | U421DEAE | 11U | 567 885,00 | 401769 | 0 | 1 | 0 |  |  | BIOMED_ULIS | #NAME? | Non trouvé | 23191 | 23191
ALBR20 | Cuve sortie produit n°3 UF2 | CURA295496 | Changement de filtre évent | MC |  | U440 | 11U | 567 890,00 | 401769 | 0 | 1 | 0 |  |  | BIOMED_ULIS | #NAME? | Non trouvé
ALBR006 | Réacteur n°6 fractionnement albumine | CURA295497 | Changement boitier éclairage | MC |  | U440 | 11U | 567 893,00 | 401769 | 0 | 1 | 0 |  |  | BIOMED_ULIS | #NAME? | Non trouvé
MGPCF13 | Chambre froide n°13 couloir -40°C | CURA295498 | Température haute | MC |  | U406 | 11U | 567 896,00 | 401769 | 0 | 1 | 0 |  |  | BIOMED_ULIS | #NAME? | Non trouvé | 23192 | 23192
WFIBD01 | Boucle n°1 distribution d'eau ppi | CURA295499 | Valeur affichée non conforme | MC |  | U236WFI | 11U | 567 897,00 | 401769 | 0 | 1 | 0 |  |  | BIOMED_ULIS | #NAME? | Non trouvé | 23193 | 23193
BAT08 | Bâtiment 8 de production | CURA295500 | Travaux divers suite visite AQ AT2022 | MC |  | U200BATP | 13U | 567 898,00 | 401769 | 0 | 1 | 0 |  |  | BIOMED_ULIS | #NAME? | Non trouvé | 23194 | 23194
GAMR42 | Réacteur 15m3 n°42 | CURA295541 | Eclairage HS | MC |  | U441 | 11U | 567 922,00 | 401769 | 0 | 1 | 0 |  |  | BIOMED_ULIS | #NAME? | Non trouvé | 23195 | 23195
PW33 | Prod. Eau purifiée ORION n°3 | CURA295580 | Désinfection thermique | CON |  | U222PW | 11U | 567 939,00 | 401769 | 0 | 1 | 0 |  |  | BIOMED_ULIS | #NAME? | Non trouvé
CRDCONG05 | Congélateur -80°C Panasonic n° 16090386 | CURA295581 | Connexion de la sonde CRDCMT34 CRDCONG05 | MC |  | U850 | 10U | 567 940,00 | 401769 | 0 | 1 | 0 |  |  | BIOTECH_ULIS | #NAME? | Non trouvé | 23196 | 23196
BCHSPC08 | Spectrophotomètre UV Cary 60 | CURA295593 | Métrologie curative | MC |  | U624UAP | 22U | 567 951,00 | 401769 | 0 | 1 | 0 |  |  | BIOMED_ULIS | #NAME? | Non trouvé | 23197 | 23197
PWBD03 | Boucle de distribution PW | CURA295595 | Température haute | MC |  | U222PW | 11U | 567 953,00 | 401769 | 0 | 1 | 0 |  |  | BIOMED_ULIS | #NAME? | Non trouvé
NEP05ST05 | Station NEP laverie Albumine | CURA295610 | Fuite au niveau NEP05PV009 | MC |  | U236NEP | 11U | 567 968,00 | 401769 | 0 | 1 | 0 |  |  | BIOMED_ULIS | #NAME? | Non trouvé | 23198 | 23198
NEP05CP01 | Pompe aller station n°5 NEP | CURA295611 | Fuite garniture | MC |  | U236NEP | 11U | 567 969,00 | 401769 | 0 | 1 | 0 |  |  | BIOMED_ULIS | #NAME? | Non trouvé | 23199 | 23199
WWR02 | Cuve 15 000 litres effluents NEP | CURA295612 | Défaut de ph wwcma02 | MC |  | U235WW | 11U | 567 971,00 | 401769 | 0 | 1 | 0 |  |  | BIOMED_ULIS | #NAME? | Non trouvé
WFIDIST05 | Distillateur Eau PPI n°5 STERIS | CURA295613 | Defaut temperature colonne 2 | MC |  | U236WFI | 11U | 567 972,00 | 401769 | 0 | 1 | 0 |  |  | BIOMED_ULIS | #NAME? | Non trouvé | 23200 | 23200
BAT08 | Bâtiment 8 de production | CURA295614 | Défaut monte charge | MC |  | U200BATP | 11U | 567 973,00 | 401769 | 0 | 1 | 0 |  |  | BIOMED_ULIS | #NAME? | Non trouvé | 23201 | 23201
NEPCPV571 | Vanne NEP canalisation GAMR42 | CURA295615 | Defaut de compte rendu | MC |  | U236NEP | 11U | 567 974,00 | 401769 | 0 | 1 | 0 |  |  | BIOMED_ULIS | #NAME? | Non trouvé | 23202 | 23202
BAT08 | Bâtiment 8 de production | CURA295616 | Rangement zone technique | MC |  | U200BATP | 11U | 567 975,00 | 401769 | 0 | 1 | 0 |  |  | BIOMED_ULIS | #NAME? | Non trouvé | 23203 | 23203
GAMCT22 | Réacteur uf gamma | CURA295617 | Defaut conductivité rincage finale | MC |  | U441 | 11U | 567 976,00 | 401769 | 0 | 1 | 0 |  |  | BIOMED_ULIS | #NAME? | Non trouvé | 23204 | 23204
NEP07PLC01 | Automate gestion station NEP07 | CURA295621 | DCI334361 : Corrections erreurs dans migrations SCC3 | MC |  | U236NEP | 12U | 567 980,00 | 401769 | 0 | 1 | 0 |  |  | BIOMED_ULIS | #NAME? | Non trouvé | 23205 | 23205
BAT08 | Bâtiment 8 de production | CURA295625 | Travaux suite visite SMP | MC |  | U200BATP | 10U | 567 989,00 | 401769 | 0 | 1 | 0 |  |  | BIOMED_ULIS | #NAME? | Non trouvé | 23206 | 23206
DEHEX02 | Echangeur refroidissement centri PLAC02 | CURA295635 | Remplacement du cordon chauffant sur la vanne 3 voies | MC |  | U410 | 10U | 568 003,00 | 401769 | 0 | 1 | 0 |  |  | BIOMED_ULIS | #NAME? | Non trouvé | 23207 | 23207
ALBFP06 | Filtre-presse albumine T I+II+III | CURA295641 | La pompe murzan ne bat pas | MC |  | U440 | 11U | 568 011,00 | 401769 | 0 | 1 | 0 |  |  | BIOMED_ULIS | #NAME? | Non trouvé | 23208 | 23208
NEP07PV23 | Vanne directionnelle vers GAMT01 | CURA295642 | Défaut de vanne | MC |  | U236NEP | 11U | 568 012,00 | 401769 | 0 | 1 | 0 |  |  | BIOMED_ULIS | #NAME? | Non trouvé | 23209 | 23209
MGGCF08 | Chambre froide n°8 -40°C m. géné. pi/pf | CURA295653 | Fait le tour avec l'AQ Val pour connaitre la CF | SER |  | U168 | 10U | 568 079,00 | 401769 | 0 | 1 | 0 |  |  | BIOMED_ULIS | #NAME? | Non trouvé | 23210 | 23210
ADECR112 | Skid chromato DEAEFF | CURA295657 | Gaine câble alimentation | MC |  | U421DEAE | 11U | 568 080,00 | 401769 | 0 | 1 | 0 |  |  | BIOMED_ULIS | #NAME? | Non trouvé | 23211 | 23211
GAMEQUIP | Equipements communs gamma | CURA295658 | Remise en place calorifuge | MC |  | U441 | 11U | 568 081,00 | 401769 | 0 | 1 | 0 |  |  | BIOMED_ULIS | #NAME? | Non trouvé
ALBR001 | Réacteur n°1 fractionnement albumine | CURA295659 | Calorifuge manchon | MC |  | U440 | 11U | 568 082,00 | 401769 | 0 | 1 | 0 |  |  | BIOMED_ULIS | #NAME? | Non trouvé
GAMBOL287 | Bol de centri BKA45 n°287 | CURA295667 | Démontage et remontage double enveloppe | MC |  | U441 | 11U | 568 094,00 | 401769 | 0 | 1 | 0 |  |  | BIOMED_ULIS | #NAME? | Non trouvé | 23212 | 23212
GAMBOL964 | Bol de centri BKA45 n°964 | CURA295668 | Démontage et remontage double enveloppe | MC |  | U441 | 11U | 568 095,00 | 401769 | 0 | 1 | 0 |  |  | BIOMED_ULIS | #NAME? | Non trouvé | 23213 | 23213
GAMC22 | Centrifugeuse n°2 gamma | CURA295669 | Remplacement du joint de couvercle | MC |  | U441 | 11U | 568 096,00 | 401769 | 0 | 1 | 0 |  |  | BIOMED_ULIS | #NAME? | Non trouvé | 23214 | 23214
GAMR009 | Réacteur n°09 fractionnement gamma | CURA295670 | Debit haut intro ethanol | MC |  | U441 | 11U | 568 099,00 | 401769 | 0 | 1 | 0 |  |  | BIOMED_ULIS | #NAME? | Non trouvé | 23215 | 23215
PLAR01 | Mélangeur fondoir plasma n°1 | CURA295672 | Changement de garniture | MC |  | U410 | 11U | 568 101,00 | 401769 | 0 | 1 | 0 |  |  | BIOMED_ULIS | #NAME? | Non trouvé | 23216 | 23216
ADER165_001 | Cuve mobile 70L | CURA295673 | Connecteur liaison com abimé sur prise arting | MC |  | U421DEAE | 11U | 568 103,00 | 401769 | 0 | 1 | 0 |  |  | BIOMED_ULIS | #NAME? | Non trouvé | 23217 | 23217
PLABOL267 | Bol de centri BKA28 N°267 | CURA295675 | Demontage double enveloppe | MC |  | U410 | 11U | 568 105,00 | 401769 | 0 | 1 | 0 |  |  | BIOMED_ULIS | #NAME? | Non trouvé | 23218 | 23218
PLABOL815 | Bol de centri BKA28 N°815 | CURA295676 | Demontage double enveloppe | MC |  | U410 | 11U | 568 106,00 | 401769 | 0 | 1 | 0 |  |  | BIOMED_ULIS | #NAME? | Non trouvé | 23219 | 23219
OPLETUV20 | Enceinte climatique SECASI n° *016350020 | CURA295677 | Defaut temperature | MC |  | U601OPL | 11U | 568 107,00 | 401769 | 0 | 1 | 0 |  |  | BIOMED_ULIS | #NAME? | Non trouvé | 23220 | 23220
ALBR09 | Cuve régénération cassettes UF2 | CURA295678 | Defaut debit haut albcmf22 régé | MC |  | U440 | 11U | 568 108,00 | 401769 | 0 | 1 | 0 |  |  | BIOMED_ULIS | #NAME? | Non trouvé
ALBPV55 | Van. proportionnelle recirc ou egout rege K7 UF120 | CURA295682 | Apprentissage de la vanne modulante | MC |  | U440 | 11U | 568 112,00 | 401769 | 0 | 1 | 0 |  |  | BIOMED_ULIS | #NAME? | Non trouvé | 23221 | 23221
WFIPV401 | Vanne puisage alimentation WFI50R01 | CURA295704 | Défaut de vanne | MC |  | U236WFI | 11U | 568 138,00 | 401769 | 0 | 1 | 0 |  |  | BIOMED_ULIS | #NAME? | Non trouvé | 23222 | 23222
GW0PV351_077 | Vanne 3 voies électrique GW0 ADEAE | CURA295705 | La vanne 3 voie ne pilote pas | MC |  | U222GW | 11U | 568 139,00 | 401769 | 0 | 1 | 0 |  |  | BIOMED_ULIS | #NAME? | Non trouvé | 23223 | 23223
BAT08SS36 | Salle des machines froid | CURA295712 | Débouchage syphon de sol et nettoyage glycol sous bâche | SER |  | U235BATU | 10U | 568 144,00 | 401769 | 0 | 1 | 0 |  |  | BIOMED_ULIS | #NAME? | Non trouvé | 23224 | 23224
GAMCT22 | Réacteur uf gamma | CURA295713 | Demande de vidange de la cuve | MC |  | U441 | 11U | 568 145,00 | 401769 | 0 | 1 | 0 |  |  | BIOMED_ULIS | #NAME? | Non trouvé | 23225 | 23225
ALBR09 | Cuve régénération cassettes UF2 | CURA295721 | Defaut debit régé hors spec | MC |  | U440 | 11U | 568 152,00 | 401769 | 0 | 1 | 0 |  |  | BIOMED_ULIS | #NAME? | Non trouvé
GAMC21 | Centrifugeuse n°1 gamma | CURA295722 | CHANGEMENT DE BOL | MC |  | U441 | 11U | 568 153,00 | 401769 | 0 | 1 | 0 |  |  | BIOMED_ULIS | #NAME? | Non trouvé | 23226 | 23226
NEP07PV19 | Vanne prélèv. tableau pont. GAMTB | CURA295723 | Défaut ouverture vanne de prélèvement | MC |  | U236NEP | 11U | 568 154,00 | 401769 | 0 | 1 | 0 |  |  | BIOMED_ULIS | #NAME? | Non trouvé | 23227 | 23227
PW31 | Prod. Eau purifiée ORION n°1 | CURA295724 | Défaut AIT11-01 | MC |  | U222PW | 11U | 568 155,00 | 401769 | 0 | 1 | 0 |  |  | BIOMED_ULIS | #NAME? | Non trouvé
GAMBOL267 | Bol de centri BKA45 n°267 | CURA295726 | Demontage double enveloppe | MC |  | U441 | 11U | 568 157,00 | 401769 | 0 | 1 | 0 |  |  | BIOMED_ULIS | #NAME? | Non trouvé | 23228 | 23228
PLAPP05 | Pompe QUATTRO envoi plasma | CURA295727 | Défaut pompe | MC |  | U410 | 11U | 568 158,00 | 401769 | 0 | 1 | 0 |  |  | BIOMED_ULIS | #NAME? | Non trouvé | 23229 | 23229
ADEPP124_071 | Pompe péristaltique intro tampon/produit | CURA295728 | Pompe ne s'allume pas | MC |  | U421DEAE | 11U | 568 159,00 | 401769 | 0 | 1 | 0 |  |  | BIOMED_ULIS | #NAME? | Non trouvé | 23230 | 23230
PLAR01 | Mélangeur fondoir plasma n°1 | CURA295729 | Manque joint de tremi | MC |  | U410 | 11U | 568 160,00 | 401769 | 0 | 1 | 0 |  |  | BIOMED_ULIS | #NAME? | Non trouvé | 23231 | 23231
BAT08 | Bâtiment 8 de production | CURA295730 | Defaut monte charge | MC |  | U200BATP | 11U | 568 161,00 | 401769 | 0 | 1 | 0 |  |  | BIOMED_ULIS | #NAME? | Non trouvé | 23232 | 23232
BAT08ASC01 | Monte-charge B8 Nord | CURA295731 | Acsenceur monte charge non fonctionnelle | MC |  | U200BATP | 11U | 568 162,00 | 401769 | 0 | 1 | 0 |  |  | BIOMED_ULIS | #NAME? | Non trouvé | 23233 | 23233
PLAPLC01 | Station automate centrifugation plasma | CURA295732 | Forcage pré décongélation pour lot a blanc | MC |  | U410 | 11U | 568 163,00 | 401769 | 0 | 1 | 0 |  |  | BIOMED_ULIS | #NAME? | Non trouvé | 23234 | 23234
ALBPLC01 | Automate réacteurs albumine | CURA295733 | Raz peson | MC |  | U440 | 11U | 568 164,00 | 401769 | 0 | 1 | 0 |  |  | BIOMED_ULIS | #NAME? | Non trouvé
IS1CHD01 | Chaudière vapeur PMS 12 bars 4,5 MWatts | CURA295734 | Appel gtc | MC |  | U222IS | 11U | 568 165,00 | 401769 | 0 | 1 | 0 |  |  | BIOMED_ULIS | #NAME? | Non trouvé | 23235 | 23235
ADECR114 | Skid chromatographie DEAE 114 | CURA295735 | Disjonction skid | MC |  | U421DEAE | 11U | 568 166,00 | 401769 | 0 | 1 | 0 |  |  | BIOMED_ULIS | #NAME? | Non trouvé | 23236 | 23236
GAMBOL267 | Bol de centri BKA45 n°267 | CURA295736 | Fuite | MC |  | U441 | 11U | 568 167,00 | 401769 | 0 | 1 | 0 |  |  | BIOMED_ULIS | #NAME? | Non trouvé | 23237 | 23237
NEP07ST07 | Station NEP laverie Gamma | CURA295737 | Défaut carte API | MC |  | U236NEP | 11U | 568 168,00 | 401769 | 0 | 1 | 0 |  |  | BIOMED_ULIS | #NAME? | Non trouvé | 23238 | 23238
PLAPLC01 | Station automate centrifugation plasma | CURA295738 | Problème démarrage coupe | MC |  | U410 | 11U | 568 169,00 | 401769 | 0 | 1 | 0 |  |  | BIOMED_ULIS | #NAME? | Non trouvé | 23239 | 23239
WFISBD103 | Ss boucle PPI centrale pesée/prépa M.S. | CURA295739 | Appel gtc | MC |  | U236WFI | 11U | 568 170,00 | 401769 | 0 | 1 | 0 |  |  | BIOMED_ULIS | #NAME? | Non trouvé | 23240 | 23240
BAT11 | Bâtiment 11 Magasin général et plasma | CURA295753 | Bouton acquittement HS CF36 | MC |  | 222ELE | 10U | 568 186,00 | 401769 | 0 | 1 | 0 |  |  | BIOMED_ULIS | #NAME? | Non trouvé | 23241 | 23241
BAT04PTA25 | Porte rideau enroulement quai B4 | CURA295764 | Porte bloqué fermée | MC |  | U200BATP | 13U | 568 202,00 | 401769 | 0 | 1 | 0 |  |  | BIOMED_ULIS | #NAME? | Non trouvé | 23242 | 23242
GAMBOL964 | Bol de centri BKA45 n°964 | CURA295769 | Réintégration BOL | MC |  | U441 | 11U | 568 218,00 | 401769 | 0 | 1 | 0 |  |  | BIOMED_ULIS | #NAME? | Non trouvé | 23243 | 23243
GW0PV351_035 | Vanne 3 voies électrique GW0 Support | CURA295771 | Rempalcement du bloc électronique | MC |  | U222GW | 11U | 568 220,00 | 401769 | 0 | 1 | 0 |  |  | BIOMED_ULIS | #NAME? | Non trouvé | 23244 | 23244
GW5PV362_037 | Vanne 3 voies électrique SB WFI Support | CURA295772 | Cable HS | MC |  | U222GW | 11U | 568 221,00 | 401769 | 0 | 1 | 0 |  |  | BIOMED_ULIS | #NAME? | Non trouvé | 23245 | 23245
BAT04PTA05 | Porte Découpe P4RC405-1-A | CURA295779 | Moteur HS | MC |  | U200BATP | 13U | 568 230,00 | 401769 | 0 | 1 | 0 |  |  | BIOMED_ULIS | #NAME? | Non trouvé | 23246 | 23246
GAMR009 | Réacteur n°09 fractionnement gamma | CURA295781 | Niveau haut en nep | MC |  | U441 | 11U | 568 231,00 | 401769 | 0 | 1 | 0 |  |  | BIOMED_ULIS | #NAME? | Non trouvé | 23247 | 23247
AC40CD11 | Condenseur clim 18102/103/104/105/107 | CURA295791 | La clim ne fonctionne pas | MC |  | U222AC | 10U | 568 238,00 | 401769 | 0 | 1 | 0 |  |  | BIOMED_ULIS | #NAME? | Non trouvé | 23248 | 23248
RF14EVA03 | Evaporateur n°2 couloir cf n°13 - 40°C (EVP13) | CURA295793 | Ne passe pas en petite vitesse lors de l'ouverture du rideau SAS 11RC60 | MC |  | U222RF | 10U | 568 240,00 | 401769 | 0 | 1 | 0 |  |  | BIOMED_ULIS | #NAME? | Non trouvé | 23249 | 23249
WFISBD315 | Sous boucle de distibution Alfalastin2 | CURA295796 | Remplacement vanne GW0 | MC |  | U236WFI | 11U | 568 244,00 | 401769 | 0 | 1 | 0 |  |  | BIOMED_ULIS | #NAME? | Non trouvé | 23250 | 23250
ALBR20 | Cuve sortie produit n°3 UF2 | CURA295798 | Demande RAZ | MC |  | U440 | 11U | 568 246,00 | 401769 | 0 | 1 | 0 |  |  | BIOMED_ULIS | #NAME? | Non trouvé
PLAT001 | Cuve sortie fondoir | CURA295810 | Agitation forcée à 50% | MC |  | U410 | 11U | 568 250,00 | 401769 | 0 | 1 | 0 |  |  | BIOMED_ULIS | #NAME? | Non trouvé | 23251 | 23251
PLAR01 | Mélangeur fondoir plasma n°1 | CURA295820 | Disjonction moteur | MC |  | U410 | 11U | 568 271,00 | 401769 | 0 | 1 | 0 |  |  | BIOMED_ULIS | #NAME? | Non trouvé | 23252 | 23252
GAMR007 | Réacteur n°07 fractionnement gamma | CURA295821 | Demande RAZ PESON | MC |  | U441 | 11U | 568 272,00 | 401769 | 0 | 1 | 0 |  |  | BIOMED_ULIS | #NAME? | Non trouvé | 23253 | 23253
ALBR08 | Réacteur UF albumine UF2 | CURA295823 | Demande RAZ PESON | MC |  | U440 | 11U | 568 274,00 | 401769 | 0 | 1 | 0 |  |  | BIOMED_ULIS | #NAME? | Non trouvé
WFIDIST05 | Distillateur Eau PPI n°5 STERIS | CURA295826 | Défaut température colonne 3 et 8 | MC |  | U236WFI | 11U | 568 277,00 | 401769 | 0 | 1 | 0 |  |  | BIOMED_ULIS | #NAME? | Non trouvé | 23254 | 23254
AC01 | Air climatisé zone de fabrication b8 : Atelier Albumine | CURA295827 | Défaut mineur extracteur AC01 | MC |  | U222AC | 11U | 568 278,00 | 401769 | 0 | 1 | 0 |  |  | BIOMED_ULIS | #NAME? | Non trouvé | 23255 | 23255
WFIPV300 | Vanne intro cuve NEP WFIR301 | CURA295828 | Défaut retour position vanne | MC |  | U236WFI | 11U | 568 279,00 | 401769 | 0 | 1 | 0 |  |  | BIOMED_ULIS | #NAME? | Non trouvé | 23256 | 23256
WFISBD207 | Sous boucle eau PPI cuverie albumine | CURA295829 | Défaut température | MC |  | U236WFI | 11U | 568 280,00 | 401769 | 0 | 1 | 0 |  |  | BIOMED_ULIS | #NAME? | Non trouvé | 23257 | 23257
WE10R010 | Cuve de stockage 140 m3 surnageant éthan | CURA295830 | Défaut niveau cuve haut | MC |  | U236PE | 11U | 568 281,00 | 401769 | 0 | 1 | 0 |  |  | BIOMED_ULIS | #NAME? | Non trouvé | 23258 | 23258
NACR01 | Cuve préparation NaCl UF2 | CURA295831 | Raz peson | MC |  | U440 | 11U | 568 282,00 | 401769 | 0 | 1 | 0 |  |  | BIOMED_ULIS | #NAME? | Non trouvé | 23259 | 23259
BAT08RC224 | Local Cuves fixes Tampons | CURA295832 | Disjonction variateur | MC |  | U200BATP | 11U | 568 283,00 | 401769 | 0 | 1 | 0 |  |  | BIOMED_ULIS | #NAME? | Non trouvé | 23260 | 23260
ADEUF122 | Skid ultrafiltration Fac IX ou Kanokad | CURA295833 | Présence de rouille sur carter moteur | MC |  | U421DEAE | 11U | 568 284,00 | 401769 | 0 | 1 | 0 |  |  | BIOMED_ULIS | #NAME? | Non trouvé | 23261 | 23261
GAMR010 | Réacteur n°10 fractionnement gamma | CURA295834 | Defaut debit intro ethanol durant lot a blanc | MC |  | U441 | 11U | 568 285,00 | 401769 | 0 | 1 | 0 |  |  | BIOMED_ULIS | #NAME? | Non trouvé | 23262 | 23262
PLAEQUIP | Equipements spécifiques plasma | CURA295835 | Suivi du lot a blanc | MC |  | U410 | 11U | 568 286,00 | 401769 | 0 | 1 | 0 |  |  | BIOMED_ULIS | #NAME? | Non trouvé
ADECONG02 | Congélateur -22°C | CURA295836 | Controle etiquette metrologique | MC |  | U421DEAE | 11U | 568 287,00 | 401769 | 0 | 1 | 0 |  |  | BIOMED_ULIS | #NAME? | Non trouvé | 23263 | 23263
PLAPLC01 | Station automate centrifugation plasma | CURA295837 | Forcage | MC |  | U410 | 11U | 568 293,00 | 401769 | 0 | 1 | 0 |  |  | BIOMED_ULIS | #NAME? | Non trouvé | 23264 | 23264
EXLSBPLC01 | Automate Pharmacia ÄKTAexplorer 100 | U_LABO000005 | Maintenance préventive | MPS | DEF | U803 | 70U |  | 2049-12-26 | 0 | 1 | 0 |  |  | BIOTECH_ULIS | #NAME? | Non trouvé | 23265 | 23265
BAT08 | Bâtiment 8 de production | CURA295896 | Fuite faux plafond | MC |  | U200BATP | 11U | 568 358,00 | 401769 | 0 | 1 | 0 |  |  | BIOMED_ULIS | #NAME? | Non trouvé | 23266 | 23266
PLAT001 | Cuve sortie fondoir | CURA295899 | Forçage pour homogénéisation sur la PLAT01 | MC |  | U410 | 11U | 568 361,00 | 401769 | 0 | 1 | 0 |  |  | BIOMED_ULIS | #NAME? | Non trouvé | 23267 | 23267
PW33 | Prod. Eau purifiée ORION n°3 | CURA295900 | Changement réactif chloromètre | CON |  | U222PW | 11U | 568 366,00 | 401769 | 0 | 1 | 0 |  |  | BIOMED_ULIS | #NAME? | Non trouvé
GAMPLC07 | Automate filtre press gamma GAMFP01 | CURA295905 | DCI331269 Migration FPIG sous SCC3 suite à l'OT N° 566 194 | MC |  | U441 | 12U | 568 371,00 | 401769 | 0 | 1 | 0 |  |  | BIOMED_ULIS | #NAME? | Non trouvé | 23268 | 23268
DCGSURG02 | Surgélateur cryoprécipité 2 | CURA295925 | Défaut HP | MC |  | U411 | 10U | 568 400,00 | 401769 | 0 | 1 | 0 |  |  | BIOMED_ULIS | #NAME? | Non trouvé | 23269 | 23269
BAT08 | Bâtiment 8 de production | CURA295926 | Finition des travaux post AT 2022 | SER |  | U200BATP | 10U | 568 401,00 | 401769 | 0 | 1 | 0 |  |  | BIOMED_ULIS | #NAME? | Non trouvé | 23270 | 23270
BAT08 | Bâtiment 8 de production | CURA295932 | AT 2022 Travaux de réserve en production suite a visite AQ | MC |  | U200BATP | 13U | 568 407,00 | 401769 | 0 | 1 | 0 |  |  | BIOMED_ULIS | #NAME? | Non trouvé | 23271 | 23271
PEJDV009 | Vanne intro éthanol réacteur GAMR07 | CURA295935 | Controle du diaphragme d'intro ethanol | MC |  | U236PE | 11U | 568 410,00 | 401769 | 0 | 1 | 0 |  |  | BIOMED_ULIS | #NAME? | Non trouvé | 23272 | 23272
PEJDV007 | Vanne intro éthanol réacteur GAMR08 | CURA295936 | Controle du diaphragme d'intro ethanol | MC |  | U236PE | 11U | 568 411,00 | 401769 | 0 | 1 | 0 |  |  | BIOMED_ULIS | #NAME? | Non trouvé | 23273 | 23273
PEJDV003 | Vanne intro éthanol réacteur GAMR10 | CURA295937 | Controle du diaphragme d'intro ethanol | MC |  | U236PE | 11U | 568 412,00 | 401769 | 0 | 1 | 0 |  |  | BIOMED_ULIS | #NAME? | Non trouvé | 23274 | 23274
PEJDV005 | Vanne intro éthanol réacteur GAMR09 | CURA295938 | Controle du diaphragme d'intro ethanol | MC |  | U236PE | 11U | 568 413,00 | 401769 | 0 | 1 | 0 |  |  | BIOMED_ULIS | #NAME? | Non trouvé | 23275 | 23275
AC06 | Air climatisé +4°C atelier albumine B8 | CURA295939 | Défaut mineur | MC |  | U222AC | 11U | 568 414,00 | 401769 | 0 | 1 | 0 |  |  | BIOMED_ULIS | #NAME? | Non trouvé | 23276 | 23276
GAMCT22 | Réacteur uf gamma | CURA295940 | Défaut contrôle conductivité rinçage final en nep | MC |  | U441 | 11U | 568 415,00 | 401769 | 0 | 1 | 0 |  |  | BIOMED_ULIS | #NAME? | Non trouvé | 23277 | 23277
ALBR19 | Cuve sortie produit n°2 UF2 | CURA295941 | Vidange de cuve | MC |  | U440 | 11U | 568 416,00 | 401769 | 0 | 1 | 0 |  |  | BIOMED_ULIS | #NAME? | Non trouvé
NEP05ST05 | Station NEP laverie Albumine | CURA295942 | Défaut objet non prêt | MC |  | U236NEP | 11U | 568 417,00 | 401769 | 0 | 1 | 0 |  |  | BIOMED_ULIS | #NAME? | Non trouvé | 23278 | 23278
WFIDIST05 | Distillateur Eau PPI n°5 STERIS | CURA295943 | Défaut température colonne 2 et 3 | MC |  | U236WFI | 11U | 568 418,00 | 401769 | 0 | 1 | 0 |  |  | BIOMED_ULIS | #NAME? | Non trouvé | 23279 | 23279
WFIDIST05 | Distillateur Eau PPI n°5 STERIS | CURA295944 | Défaut température colonne 8 | MC |  | U236WFI | 11U | 568 419,00 | 401769 | 0 | 1 | 0 |  |  | BIOMED_ULIS | #NAME? | Non trouvé | 23280 | 23280
WFIDIST05 | Distillateur Eau PPI n°5 STERIS | CURA295945 | Défaut température colonne 3 | MC |  | U236WFI | 11U | 568 420,00 | 401769 | 0 | 1 | 0 |  |  | BIOMED_ULIS | #NAME? | Non trouvé | 23281 | 23281
PW32 | Prod. Eau purifiée ORION n°2 | CURA295946 | Défaut d'AIT11 | MC |  | U222PW | 11U | 568 421,00 | 401769 | 0 | 1 | 0 |  |  | BIOMED_ULIS | #NAME? | Non trouvé
PLAT001 | Cuve sortie fondoir | CURA295947 | Forçage agitation | MC |  | U410 | 11U | 568 422,00 | 401769 | 0 | 1 | 0 |  |  | BIOMED_ULIS | #NAME? | Non trouvé | 23282 | 23282
GAMCP23 | Pompe transfert du tableau GAMTA vers FP | CURA295948 | Forçage pompe | MC |  | U441 | 11U | 568 423,00 | 401769 | 0 | 1 | 0 |  |  | BIOMED_ULIS | #NAME? | Non trouvé | 23283 | 23283
AC06 | Air climatisé +4°C atelier albumine B8 | CURA295949 | Défaut mineur | MC |  | U222AC | 11U | 568 424,00 | 401769 | 0 | 1 | 0 |  |  | BIOMED_ULIS | #NAME? | Non trouvé | 23284 | 23284
PLAT003 | Cuve envoi plasma après prélèvement | CURA295960 | Vidange cuve + Repositionnement grafcet | MC |  | U410 | 11U | 568 435,00 | 401769 | 0 | 1 | 0 |  |  | BIOMED_ULIS | #NAME? | Non trouvé | 23285 | 23285
NEP01ST01 | Station NEP décongélation | CURA295961 | Inbatch bloqué | MC |  | U236NEP | 11U | 568 436,00 | 401769 | 0 | 1 | 0 |  |  | BIOMED_ULIS | #NAME? | Non trouvé | 23286 | 23286
NEP06ST06 | Station NEP réacteurs Gamma | CURA295962 | Défaut objet non prêt | MC |  | U236NEP | 11U | 568 437,00 | 401769 | 0 | 1 | 0 |  |  | BIOMED_ULIS | #NAME? | Non trouvé | 23287 | 23287
PW32 | Prod. Eau purifiée ORION n°2 | CURA295963 | Défaut AIT11 | MC |  | U222PW | 11U | 568 438,00 | 401769 | 0 | 1 | 0 |  |  | BIOMED_ULIS | #NAME? | Non trouvé
PLAPLC01 | Station automate centrifugation plasma | CURA295964 | Remise paramètre prédecongélation | MC |  | U410 | 11U | 568 439,00 | 401769 | 0 | 1 | 0 |  |  | BIOMED_ULIS | #NAME? | Non trouvé | 23288 | 23288
GAMEQUIP | Equipements communs gamma | CURA295965 | Déconsignation du GW2 sur les centris gamma | MC |  | U441 | 11U | 568 440,00 | 401769 | 0 | 1 | 0 |  |  | BIOMED_ULIS | #NAME? | Non trouvé
GAMC22 | Centrifugeuse n°2 gamma | CURA295966 | Problème débit et température caloporteur | MC |  | U441 | 11U | 568 441,00 | 401769 | 0 | 1 | 0 |  |  | BIOMED_ULIS | #NAME? | Non trouvé | 23289 | 23289
GAMPLC03 | Automate centrifugation gamma | CURA295968 | Forçage etape | MC |  | U441 | 11U | 568 443,00 | 401769 | 0 | 1 | 0 |  |  | BIOMED_ULIS | #NAME? | Non trouvé | 23290 | 23290
BAT08PTA48 | Porte auto coulis. Diva 1 V. 8RC141/8RC142 | CURA295969 | Porte bloquée en position ouverte | MC |  | U200BATP | 11U | 568 450,00 | 401769 | 0 | 1 | 0 |  |  | BIOMED_ULIS | #NAME? | Non trouvé | 23291 | 23291
GAMR009 | Réacteur n°09 fractionnement gamma | CURA295970 | Vidange réacteur | MC |  | U441 | 11U | 568 451,00 | 401769 | 0 | 1 | 0 |  |  | BIOMED_ULIS | #NAME? | Non trouvé | 23292 | 23292
WW1CMF02 | Aff + enreg débit sortie fosse ouest 1 | CURA295971 | Remise en place | SER |  | U235WW | 11U | 568 452,00 | 401769 | 0 | 1 | 0 |  |  | BIOMED_ULIS | #NAME? | Non trouvé
WW1CMF01 | Aff + enreg débit effluents NEP | CURA295972 | Remise en place | SER |  | U235WW | 11U | 568 453,00 | 401769 | 0 | 1 | 0 |  |  | BIOMED_ULIS | #NAME? | Non trouvé
GAMR010 | Réacteur n°10 fractionnement gamma | CURA295973 | Viidange réacteur | MC |  | U441 | 11U | 568 454,00 | 401769 | 0 | 1 | 0 |  |  | BIOMED_ULIS | #NAME? | Non trouvé | 23293 | 23293
GAMR007 | Réacteur n°07 fractionnement gamma | CURA295974 | Vidange réacteur | MC |  | U441 | 11U | 568 455,00 | 401769 | 0 | 1 | 0 |  |  | BIOMED_ULIS | #NAME? | Non trouvé | 23294 | 23294
BAT08SS73 | ACCES SOUS-SOL ET TABLE ELEVATRICE | CURA295975 | Vitre cassé | MC |  | U200BATP | 13U |  | 2022-08-29 | 0 | 1 | 0 |  |  | BIOMED_ULIS | #NAME? | Non trouvé | 23295 | 23295
GW1/2 | Production distri. eau glycolée -19°C | CURA295976 | Défaut de pression basse RF23 | MC |  | U222GW | 10U | 568 457,00 | 401769 | 0 | 1 | 0 |  |  | BIOMED_ULIS | #NAME? | Non trouvé | 23296 | 23296
DDPEQUIP | Equipements dévelop. préclinique r & d | CURA295990 | Monte charge du BAT 01 COTE DROIT HORS SERVICE | MC |  | U850 | 13U | 568 483,00 | 401769 | 0 | 1 | 0 |  |  | BIOTECH_ULIS | #NAME? | Non trouvé | 23297 | 23297
GAMCENTRI | Equipements atelier centrifugation gamma | CURA295991 | Ajout d'une seconde poignée à la clé de serrage chambre de refoulement centri IG | MC |  | U441 | 11U | 568 484,00 | 401769 | 0 | 1 | 0 |  |  | BIOMED_ULIS | #NAME? | Non trouvé | 23298 | 23298
BAT0103 | Bâtiment 1 laboratoires de contrôle | CURA295992 | Prises électriques HS - Labo 1318 | MC |  | U602LPL | 10U | 568 485,00 | 401769 | 0 | 1 | 0 |  |  | BIOMED_ULIS | #NAME? | Non trouvé | 23299 | 23299
ADELAV06 | Aspirateur Nilfisk n°3510164000187 | CURA295993 | Roue aspirateur ADELAV06 HS | MC |  | U421DEAE | 15U | 568 486,00 | 401769 | 0 | 1 | 0 |  |  | BIOMED_ULIS | #NAME? | Non trouvé | 23300 | 23300
LPLCONG40 | Congélateur BIOMETIC n°945917 | CURA295994 | Congélateur bruyant et affichage BAT.1 FAIBLE/DEF."" | MC |  | U602LPL | 10U | 568 487,00 | 401769 | 0 | 1 | 0 |  |  | BIOMED_ULIS | #NAME? | Non trouvé | 23301
UDP3CMW06 | Balance 34kg/50g | CURA295995 | Balance HS (plus d'affichage) suite à l'inondation | MC |  | U851 | 11U | 568 488,00 | 401769 | 0 | 1 | 0 |  |  | BIOTECH_ULIS | #NAME? | Non trouvé | 23302 | 23302
EPL2FL08 | Hotte flux laminaire Type II | CURA295996 | Plasma: hotte 3 EPL2FL08 fait beaucoup de bruit | MC |  | U406 | 10U | 568 489,00 | 401769 | 0 | 1 | 0 |  |  | BIOMED_ULIS | #NAME? | Non trouvé | 23303 | 23303
BAT08RC100 | Salle tableaux pontage albumine | CURA295997 | Porte 8RC100 vers 8RC62 vitre cassée | MC |  | U200BATP | 13U | 568 490,00 | 401769 | 0 | 1 | 0 |  |  | BIOMED_ULIS | #NAME? | Non trouvé | 23304 | 23304
BAT08RC53 | Laverie albumine 8RC53 | CURA296006 | Nettoyage appareil d'éclairage (au dessus de l'IHM) | MC |  | U200BATP | 10U | 568 492,00 | 401769 | 0 | 1 | 0 |  |  | BIOMED_ULIS | #NAME? | Non trouvé | 23305 | 23305
WFISBD203 | Sous boucle eau ppi filtre press T IV | CURA296007 | Fuite | MC |  | U236WFI | 11U | 568 493,00 | 401769 | 0 | 1 | 0 |  |  | BIOMED_ULIS | #NAME? | Non trouvé | 23306 | 23306
PLAT001 | Cuve sortie fondoir | CURA296008 | Forçage | MC |  | U410 | 11U | 568 494,00 | 401769 | 0 | 1 | 0 |  |  | BIOMED_ULIS | #NAME? | Non trouvé | 23307 | 23307
GAMC21 | Centrifugeuse n°1 gamma | CURA296009 | Forçage | MC |  | U441 | 11U | 568 495,00 | 401769 | 0 | 1 | 0 |  |  | BIOMED_ULIS | #NAME? | Non trouvé | 23308 | 23308
GAMR008 | Réacteur n°08 fractionnement gamma | CURA296010 | Débit d'introduction éthanol hors spécification | MC |  | U441 | 11U | 568 496,00 | 401769 | 0 | 1 | 0 |  |  | BIOMED_ULIS | #NAME? | Non trouvé | 23309 | 23309
GAMR007 | Réacteur n°07 fractionnement gamma | CURA296012 | Débit d'introduction éthanol hors spécification | MC |  | U441 | 11U | 568 498,00 | 401769 | 0 | 1 | 0 |  |  | BIOMED_ULIS | #NAME? | Non trouvé | 23310 | 23310
GAMC22 | Centrifugeuse n°2 gamma | CURA296014 | Contrôle boitier de raccordement | CON |  | U441 | 11U | 568 501,00 | 401769 | 0 | 1 | 0 |  |  | BIOMED_ULIS | #NAME? | Non trouvé | 23311 | 23311
ADEEQUIP | Equipements spécifiques atelier DEAE | CURA296016 | Sortie de matériel pour passivation | CON | AR | U421DEAE | 11U | 568 503,00 | 401769 | 0 | 1 | 0 |  |  | BIOMED_ULIS | #NAME? | Non trouvé
GAMC22 | Centrifugeuse n°2 gamma | CURA296017 | Sortie du distributeur à ailette de GAMC22 pour passivation | CON |  | U441 | 11U | 568 504,00 | 401769 | 0 | 1 | 0 |  |  | BIOMED_ULIS | #NAME? | Non trouvé | 23312 | 23312
AC401 | Centrale de traitement d'air Fibrinogène | U_GAMM000001 | Validation gamme de maintenance | SER | AUTR | U222AC | 14U | 568 507,00 | 401769 | 0 | 1 | 0 |  |  | BIOMED_ULIS | #NAME? | Non trouvé | 23313 | 23313
SHW1CP04 | Pompe flui. ther. constant | CURA296022 | Fuite importante au niveau de la pompe | MC |  | U222SHW | 10U | 568 515,00 | 401769 | 0 | 1 | 0 |  |  | BIOMED_ULIS | #NAME? | Non trouvé | 23314 | 23314
WFI | Production et distri. eau ppi vrac B8 | U_GAMM000001 | Validation gamme de maintenance | SER | AUTR | U236WFI | 14U | 568 795,00 | 401769 | 0 | 1 | 0 |  |  | BIOMED_ULIS | #NAME? | Non trouvé | 23315 | 23315
WFISBD208 | Sous boucle de distribution extension B8 | CURA296030 | Défaut température haute | MC |  | U236WFI | 11U | 568 805,00 | 401769 | 0 | 1 | 0 |  |  | BIOMED_ULIS | #NAME? | Non trouvé | 23316 | 23316
PLAT001 | Cuve sortie fondoir | CURA296031 | Forçage lot à blanc | MC |  | U410 | 11U | 568 806,00 | 401769 | 0 | 1 | 0 |  |  | BIOMED_ULIS | #NAME? | Non trouvé | 23317 | 23317
PLASKID01 | Chariot filtr. envoi plasma avant PLATH | CURA296033 | Forçage filtre rincés | MC |  | U410 | 11U | 568 807,00 | 401769 | 0 | 1 | 0 |  |  | BIOMED_ULIS | #NAME? | Non trouvé | 23318 | 23318
GAMCT21 | Réacteur uf gamma | CURA296034 | Demande de vidange | MC |  | U441 | 11U | 568 808,00 | 401769 | 0 | 1 | 0 |  |  | BIOMED_ULIS | #NAME? | Non trouvé | 23319 | 23319
ADEUF121 | Skid UF ATIII/HEMOLEVEN | CURA296035 | Pressostat sortie pompe | MC |  | U421DEAE | 11U | 568 809,00 | 401769 | 0 | 1 | 0 |  |  | BIOMED_ULIS | #NAME? | Non trouvé | 23320 | 23320
ADECR114 | Skid chromatographie DEAE 114 | CURA296036 | Défaut 400V | MC |  | U421DEAE | 11U | 568 810,00 | 401769 | 0 | 1 | 0 |  |  | BIOMED_ULIS | #NAME? | Non trouvé | 23321 | 23321
PLAPEL02 | Machine à peler les poches plasma | CURA296037 | Remise en état de la peleuse | MC |  | U410 | 11U | 568 811,00 | 401769 | 0 | 1 | 0 |  |  | BIOMED_ULIS | #NAME? | Non trouvé | 23322 | 23322
PLAPLC01 | Station automate centrifugation plasma | CURA296039 | Forcage pour LaB | MC |  | U410 | 11U | 568 815,00 | 401769 | 0 | 1 | 0 |  |  | BIOMED_ULIS | #NAME? | Non trouvé | 23323 | 23323
BAT01SS02 | Couloir approvisionnement plasma | CURA296047 | AT 2022: Travaux liés visite AQ (couloir Appro plasma) | MC |  | U235BATU | 13U | 568 836,00 | 401769 | 0 | 1 | 0 |  |  | BIOMED_ULIS | #NAME? | Non trouvé | 23324 | 23324
BAT08RC62 | Atelier cuverie albumine/immunoglobuline | CURA296048 | Présence de rouille sous le détecteur ALBR06 | MC |  | U200BATP | 11U | 568 837,00 | 401769 | 0 | 1 | 0 |  |  | BIOMED_ULIS | #NAME? | Non trouvé | 23325 | 23325
ALBPDV51 | Vanne prise échantillon ALBR005 | CURA296049 | Présence de film étirable sur la vanne ALBPDV51 | MC |  | U440 | 11U | 568 838,00 | 401769 | 0 | 1 | 0 |  |  | BIOMED_ULIS | #NAME? | Non trouvé | 23326 | 23326
BAT08RC62 | Atelier cuverie albumine/immunoglobuline | CURA296050 | Présence de rouille sous le détecteur ALBR03 | MC |  | U200BATP | 11U | 568 839,00 | 401769 | 0 | 1 | 0 |  |  | BIOMED_ULIS | #NAME? | Non trouvé | 23327 | 23327
BAT08RC62 | Atelier cuverie albumine/immunoglobuline | CURA296051 | Présence de rouille sous le détecteur ALBR05 | MC |  | U200BATP | 11U | 568 840,00 | 401769 | 0 | 1 | 0 |  |  | BIOMED_ULIS | #NAME? | Non trouvé | 23328 | 23328
BAT08RC62 | Atelier cuverie albumine/immunoglobuline | CURA296052 | Rouille sous le réacteur | MC |  | U200BATP | 11U | 568 841,00 | 401769 | 0 | 1 | 0 |  |  | BIOMED_ULIS | #NAME? | Non trouvé | 23329 | 23329
BAT08RC62 | Atelier cuverie albumine/immunoglobuline | CURA296053 | Rouille sous le réacteur GAMR07 | MC |  | U200BATP | 11U | 568 842,00 | 401769 | 0 | 1 | 0 |  |  | BIOMED_ULIS | #NAME? | Non trouvé | 23330 | 23330
BAT08RC62 | Atelier cuverie albumine/immunoglobuline | CURA296054 | Rouille sous le réacteur | MC |  | U200BATP | 11U | 568 843,00 | 401769 | 0 | 1 | 0 |  |  | BIOMED_ULIS | #NAME? | Non trouvé | 23331 | 23331
ALBCMT11 | Régulation température produit ALBR003 | CURA296055 | Fil dénudé et présence de scotch | MC |  | U440 | 11U | 568 844,00 | 401769 | 0 | 1 | 0 |  |  | BIOMED_ULIS | #NAME? | Non trouvé | 23332 | 23332
ALBCMT19 | Indication température alcool ALBR006 | CURA296056 | Fil dénudé sur la sonde de température ALBCMT19 | MC |  | U440 | 11U | 568 845,00 | 401769 | 0 | 1 | 0 |  |  | BIOMED_ULIS | #NAME? | Non trouvé | 23333 | 23333
BAT08RC108 | Pièce de stockage matériel | CURA296058 | Table rouillée | MC |  | U200BATP | 11U | 568 847,00 | 401769 | 0 | 1 | 0 |  |  | BIOMED_ULIS | #NAME? | Non trouvé | 23334 | 23334
ALBPV27 | Vanne mise a l'egout retentat bas BATI 3 | CURA296060 | Présence de film étirable sur la vanne ALBPV27 | MC |  | U440 | 11U | 568 849,00 | 401769 | 0 | 1 | 0 |  |  | BIOMED_ULIS | #NAME? | Non trouvé | 23335 | 23335
BAT08COMMUN | Bâtiment 8 communs | CURA296062 | Plus d'éclairage en 8RC113 au quai B8 | MC |  | U222ELE | 10U | 568 851,00 | 401769 | 0 | 1 | 0 |  |  | BIOMED_ULIS | #NAME? | Non trouvé | 23336 | 23336
GAMCT12 | Cuve n°2 préparation tampon | CURA296072 | Remplacement hublot d'éclairage | MPC |  | U441 | 11U | 568 916,00 | 401769 | 0 | 1 | 0 |  |  | BIOMED_ULIS | #NAME? | Non trouvé | 23337 | 23337
PLACONG02 | Congélateur pâte Cryo | CURA296093 | Prise glace cadre de porte | MC |  | U410 | 10U | 569 001,00 | 401769 | 0 | 1 | 0 |  |  | BIOMED_ULIS | #NAME? | Non trouvé | 23338 | 23338
WFISBD101 | S. boucle eau PPI décongélation plasma | CURA296103 | Défaut pression GW5CMP01 | MC |  | U236WFI | 11U | 569 159,00 | 401769 | 0 | 1 | 0 |  |  | BIOMED_ULIS | #NAME? | Non trouvé | 23339 | 23339
GAMR41 | Réacteur de fractionnement 15 000 litres n°41 | CURA296104 | Bit Protéines | MC |  | U441 | 11U | 569 160,00 | 401769 | 0 | 1 | 0 |  |  | BIOMED_ULIS | #NAME? | Non trouvé | 23340 | 23340
GAMR43 | Réacteur 15m3 n°43 | CURA296105 | Bit Protéines | MC |  | U441 | 11U | 569 161,00 | 401769 | 0 | 1 | 0 |  |  | BIOMED_ULIS | #NAME? | Non trouvé | 23341 | 23341
NEP01ST01 | Station NEP décongélation | CURA296106 | Vidange sous station | MC |  | U236NEP | 11U | 569 162,00 | 401769 | 0 | 1 | 0 |  |  | BIOMED_ULIS | #NAME? | Non trouvé | 23342 | 23342
NEP09ST09 | Sous-station NEP ADEAE | CURA296107 | Défaut manque solution lavage soude | MC |  | U236NEP | 11U | 569 163,00 | 401769 | 0 | 1 | 0 |  |  | BIOMED_ULIS | #NAME? | Non trouvé | 23343 | 23343
NEP05ST05 | Station NEP laverie Albumine | CURA296108 | Manque solution lavage acide | MC |  | U236NEP | 11U | 569 164,00 | 401769 | 0 | 1 | 0 |  |  | BIOMED_ULIS | #NAME? | Non trouvé | 23344 | 23344
CIPPV0217 | Vanne CIP02 vers CIP cuves mobiles | CURA296109 | Défaut position vanne ouverte | MC |  | U236NEP | 11U | 569 165,00 | 401769 | 0 | 1 | 0 |  |  | BIOMED_ULIS | #NAME? | Non trouvé | 23345 | 23345
WFISBD208 | Sous boucle de distribution extension B8 | CURA296110 | Température seuil haut | MC |  | U236WFI | 11U | 569 166,00 | 401769 | 0 | 1 | 0 |  |  | BIOMED_ULIS | #NAME? | Non trouvé | 23346 | 23346
ALBFP05 | Filtre presse temps IV | CURA296118 | Défaut de la WFISBD203 lors du lancement du refroidissement après NEP | MC |  | U440 | 11U | 569 174,00 | 401769 | 0 | 1 | 0 |  |  | BIOMED_ULIS | #NAME? | Non trouvé | 23347 | 23347
FIBR10 | Cuve mobile FIBR10 | CURA296124 | Défaut variateur Festo | MC |  | U236NEP | 11U | 569 180,00 | 401769 | 0 | 1 | 0 |  |  | BIOMED_ULIS | #NAME? | Non trouvé | 23348 | 23348
ALBTK | Tableau entree cuves produit | CURA296125 | 2 Clamps remplacés | MC |  | U440 | 11U | 569 181,00 | 401769 | 0 | 1 | 0 |  |  | BIOMED_ULIS | #NAME? | Non trouvé | 23349 | 23349
WFIDIST05 | Distillateur Eau PPI n°5 STERIS | CURA296134 | Défaut colonne n°6 | MC |  | U236WFI | 11U | 569 195,00 | 401769 | 0 | 1 | 0 |  |  | BIOMED_ULIS | #NAME? | Non trouvé | 23350 | 23350
ADER166_001 | Cuve mobile 70L, double enveloppe | CURA296135 | Pine de la prise harting HS | MC |  | U421DEAE | 11U | 569 196,00 | 401769 | 0 | 1 | 0 |  |  | BIOMED_ULIS | #NAME? | Non trouvé | 23351 | 23351
PW31 | Prod. Eau purifiée ORION n°1 | CURA296136 | Défaut mauvaise température finale | MC |  | U222PW | 11U | 569 197,00 | 401769 | 0 | 1 | 0 |  |  | BIOMED_ULIS | #NAME? | Non trouvé
CIP01ST01 | Station CIP n°1 Fibrinogéne | CURA296139 | Défaut divers | MC |  | U236NEP | 11U | 569 216,00 | 401769 | 0 | 1 | 0 |  |  | BIOMED_ULIS | #NAME? | Non trouvé | 23352 | 23352
WFIARM04 | Armoire électrique eau PPI ADEAE | CURA296152 | Remplacement câble ETHERNET | MC |  | U236WFI | 12U | 569 226,00 | 401769 | 0 | 1 | 0 |  |  | BIOMED_ULIS | #NAME? | Non trouvé | 23353 | 23353
LPRSPC06 | Spèctrophotomètre UV Cary 60 | CURA276068 | Métrologie curative | MC |  | U440COM | 24U | 569 402,00 | 401769 | 0 | 1 | 0 |  |  | BIOMED_ULIS | #NAME? | Non trouvé | 23354 | 23354
MGPCF12 | Chambre froide n°12(2bis) stockage -40°C | CURA296175 | Enlevement glace porte de service | MC |  | U222 | 10U | 569 405,00 | 401769 | 0 | 1 | 0 |  |  | BIOMED_ULIS | #NAME? | Non trouvé | 23355 | 23355
GW1/2 | Production distri. eau glycolée -19°C | CURA296177 | Procédure d'appoint glycol | SER |  | U222GW | 10U | 569 407,00 | 401769 | 0 | 1 | 0 |  |  | BIOMED_ULIS | #NAME? | Non trouvé | 23356 | 23356
BAT01 | Bâtiment 1 commun | CURA296179 | Trie des OT dans coswin aprés AT | MC |  | U222 | 10U | 569 409,00 | 401769 | 0 | 1 | 0 |  |  | BIOMED_ULIS | #NAME? | Non trouvé | 23357 | 23357
RF17 | Production frigo +4°C conditionnement | CURA296180 | Arrét du groupe fin d'AT | MC |  | U222RF | 10U | 569 410,00 | 401769 | 0 | 1 | 0 |  |  | BIOMED_ULIS | #NAME? | Non trouvé | 23358 | 23358
CASRV0120 | Détendeur alimentation pompe HNOP0102 | CURA296186 | Réglage détendeur | MC |  | U236NEP | 11U | 569 462,00 | 401769 | 0 | 1 | 0 |  |  | BIOMED_ULIS | #NAME? | Non trouvé | 23359 | 23359
PLAR01 | Mélangeur fondoir plasma n°1 | CURA296188 | Vérification CURATIVE pesons suite à retour de polissage | MC |  | U410 | 11U | 569 471,00 | 401769 | 0 | 1 | 0 |  |  | BIOMED_ULIS | #NAME? | Non trouvé | 23360 | 23360
GAMC21 | Centrifugeuse n°1 gamma | CURA296189 | Distributeur à aillettes | MC |  | U441 | 11U | 569 475,00 | 401769 | 0 | 1 | 0 |  |  | BIOMED_ULIS | #NAME? | Non trouvé | 23361 | 23361
FIBR1100 | Cuve de précipitation T1 | CURA296194 | Défaut à l'acide lors du NEP | MC |  | U411 | 11U | 569 478,00 | 401769 | 0 | 1 | 0 |  |  | BIOMED_ULIS | #NAME? | Non trouvé
ADECR114 | Skid chromatographie DEAE 114 | CURA296195 | Disjonction 400V | MC |  | U421DEAE | 11U | 569 479,00 | 401769 | 0 | 1 | 0 |  |  | BIOMED_ULIS | #NAME? | Non trouvé | 23362 | 23362
WFISBD103 | Ss boucle PPI centrale pesée/prépa M.S. | CURA296196 | Défaut échangeur | MC |  | U236WFI | 11U | 569 480,00 | 401769 | 0 | 1 | 0 |  |  | BIOMED_ULIS | #NAME? | Non trouvé | 23363 | 23363
PLAIHM01 | Poste Op de DECONGELATION n°1 | CURA296197 | Problème de tactile | MCU |  | U236DIV | 11U | 569 481,00 | 401769 | 0 | 1 | 0 |  |  | BIOMED_ULIS | #NAME? | Non trouvé | 23364 | 23364
WFIBD04 | Boucle distribution Eau PPI BD04 | CURA296198 | Soudure HS sur la vanne d'isolement toc WFIPV703 | MC |  | U236WFI | 11U |  | 2022-09-01 | 0 | 1 | 0 |  |  | BIOMED_ULIS | #NAME? | Non trouvé
GAMR008 | Réacteur n°08 fractionnement gamma | CURA296199 | RAZ pesons | MC |  | U441 | 11U | 569 483,00 | 401769 | 0 | 1 | 0 |  |  | BIOMED_ULIS | #NAME? | Non trouvé | 23365 | 23365
TAMR148_001 | Cuve préparatoire tampons 1000L | CURA296203 | Fuite | MC |  | U421DEAE | 11U | 569 504,00 | 401769 | 0 | 1 | 0 |  |  | BIOMED_ULIS | #NAME? | Non trouvé | 23366 | 23366
DCGR700 | Cuve de stockage DCGR700 | CURA296227 | Forçage | MC |  | U411 | 11U | 569 521,00 | 401769 | 0 | 1 | 0 |  |  | BIOMED_ULIS | #NAME? | Non trouvé | 23367 | 23367
TECHBT17 | Bain d'étalonnage DRUCK TC165 n°1711574 | CURA296228 | Bain HS | MC |  | U205 | 50U | 569 522,00 | 401769 | 0 | 1 | 0 |  |  | BIOMED_ULIS | #NAME? | Non trouvé | 23368 | 23368
MGPCF03 | Chambre froide n°3 stockage -40°C | CURA296243 | Présence humaine | MC |  | U406 | 13U | 569 536,00 | 401769 | 0 | 1 | 0 |  |  | BIOMED_ULIS | #NAME? | Non trouvé | 23369 | 23369
BAT08 | Bâtiment 8 de production | CURA296245 | Réglage porte 8rc69 | MC |  | U200BATP | 13U | 569 538,00 | 401769 | 0 | 1 | 0 |  |  | BIOMED_ULIS | #NAME? | Non trouvé | 23370 | 23370
CQBEQUIP | Equipements communs CQB | CURA296249 | Déplacement rallonge fixé au mur des hottes de laboratoire (2 rallonges à déplacer) | MC |  | U633 | 13U | 569 542,00 | 401769 | 0 | 1 | 0 |  |  | BIOTECH_ULIS | #NAME? | Non trouvé | 23371 | 23371
BAT01SS28 | Atelier découpe des poches plasma | CURA296251 | Portant support seringues 1SS28 | MC |  | U200BATP | 13U | 569 544,00 | 401769 | 0 | 1 | 0 |  |  | BIOMED_ULIS | #NAME? | Non trouvé | 23372 | 23372
RF20 | Production fluide frigorigène GW1/2 | CURA296253 | Fuite d'huile vanne de service CP1 MP | MC |  | U222GW | 10U | 569 546,00 | 401769 | 0 | 1 | 0 |  |  | BIOMED_ULIS | #NAME? | Non trouvé | 23373 | 23373
WFISBD310 | Système stockage WFI ADEAE | CURA296264 | Niveau très bas cuve (15%) | MC |  | U236WFI | 11U | 569 558,00 | 401769 | 0 | 1 | 0 |  |  | BIOMED_ULIS | #NAME? | Non trouvé | 23374 | 23374
GAMR008 | Réacteur n°08 fractionnement gamma | CURA296286 | Prise en glace | MC |  | U441 | 11U |  | 2022-09-01 | 0 | 1 | 0 |  |  | BIOMED_ULIS | #NAME? | Non trouvé | 23375 | 23375
ALBR006 | Réacteur n°6 fractionnement albumine | CURA296287 | Léger goutte à goutte au dessus de la cuve | MC |  | U440 | 11U | 569 581,00 | 401769 | 0 | 1 | 0 |  |  | BIOMED_ULIS | #NAME? | Non trouvé
ALBR08 | Réacteur UF albumine UF2 | CURA296288 | Demande RAZ PESON | MC |  | U440 | 11U | 569 582,00 | 401769 | 0 | 1 | 0 |  |  | BIOMED_ULIS | #NAME? | Non trouvé
ALBFP05 | Filtre presse temps IV | CURA296289 | Défaut pression haute lors de la pousse | MC |  | U440 | 11U | 569 583,00 | 401769 | 0 | 1 | 0 |  |  | BIOMED_ULIS | #NAME? | Non trouvé | 23376 | 23376
GAMR41 | Réacteur de fractionnement 15 000 litres n°41 | CURA296290 | Bit Protéines | MC |  | U441 | 11U | 569 584,00 | 401769 | 0 | 1 | 0 |  |  | BIOMED_ULIS | #NAME? | Non trouvé | 23377 | 23377
DCGPV001 | Vanne vidange sortie filtr. cryosurn. | CURA296293 | Forçage pour vidange canal | MC |  | U411 | 11U | 569 587,00 | 401769 | 0 | 1 | 0 |  |  | BIOMED_ULIS | #NAME? | Non trouvé | 23378 | 23378
AC04 | Air climatisé Atelier prépa. matières | CURA296294 | Défaut mineur | MC |  | U222AC | 11U | 569 588,00 | 401769 | 0 | 1 | 0 |  |  | BIOMED_ULIS | #NAME? | Non trouvé | 23379 | 23379
PLAPLC01 | Station automate centrifugation plasma | CURA296297 | N° de lot incorecte sur la prédecong 1SS23 | MC |  | U410 | 11U | 569 596,00 | 401769 | 0 | 1 | 0 |  |  | BIOMED_ULIS | #NAME? | Non trouvé | 23380 | 23380
BAT01SS31 | Atelier broyage plasma | CURA296298 | Fuite faux plafond | MC |  | U200BATP | 11U | 569 597,00 | 401769 | 0 | 1 | 0 |  |  | BIOMED_ULIS | #NAME? | Non trouvé | 23381 | 23381
BAT04 | Bâtiment 4 Centrale énergie | CURA296314 | Remise en état des capots pressions sur les CTA | MC |  | S244 | 10U | 569 621,00 | 401769 | 0 | 1 | 0 |  |  | BIOMED_ULIS | #NAME? | Non trouvé | 23382 | 23382
AC06CT06 | Caisson de traitement d'air atelier Albumine +4°C | CURA296327 | Investigation TW 330530 pression 8RC71 | DIAG |  | U222AC | 10U | 569 632,00 | 401769 | 0 | 1 | 0 |  |  | BIOMED_ULIS | #NAME? | Non trouvé | 23383 | 23383
EX1MGGCEL01 | Chariot élévateur élec. n°1 tridirect. | CURA296328 | Bouton d'arrêt d'urgence H.S. | MC |  | U168 | 15U | 569 633,00 | 401769 | 0 | 1 | 0 |  |  | BIOMED_ULIS | #NAME? | Non trouvé | 23384 | 23384
ADER176_001 | Cuve mobile 700L pendulaire | CURA296336 | Pas d'agitation | MC |  | U421DEAE | 11U | 621 021,00 | 401769 | 0 | 1 | 0 |  |  | BIOMED_ULIS | #NAME? | Non trouvé | 23385 | 23385
UDA4CONG01 | Congélateur froilabo n°46452 -80°C | CURA296341 | Problème de température | MC |  | U855 | 10U | 569 774,00 | 401769 | 0 | 1 | 0 |  |  | BIOTECH_ULIS | #NAME? | Non trouvé | 23386 | 23386
GAMC21 | Centrifugeuse n°1 gamma | CURA296347 | Réglage hauteur de bol / turbine | MC |  | U441 | 11U | 569 789,00 | 401769 | 0 | 1 | 0 |  |  | BIOMED_ULIS | #NAME? | Non trouvé | 23387 | 23387
GAMC22 | Centrifugeuse n°2 gamma | CURA296349 | Divers problèmes 11u | MC |  | U441 | 11U | 569 792,00 | 401769 | 0 | 1 | 0 |  |  | BIOMED_ULIS | #NAME? | Non trouvé | 23388 | 23388
PLACENTRI | Equipements centrifugation plasma | CURA296355 | Assistance montage + réfection pièce de guidage | MC |  | U410 | 11U | 569 798,00 | 401769 | 0 | 1 | 0 |  |  | BIOMED_ULIS | #NAME? | Non trouvé | 23389 | 23389
DET0001 | Réservoir refroidissement centris plasma | CURA296366 | Problème de froid | MC |  | U410 | 11U | 569 812,00 | 401769 | 0 | 1 | 0 |  |  | BIOMED_ULIS | #NAME? | Non trouvé | 23390 | 23390
PLAPLC01 | Station automate centrifugation plasma | CURA296367 | Manque bit début tracabilité | MC |  | U410 | 11U | 569 813,00 | 401769 | 0 | 1 | 0 |  |  | BIOMED_ULIS | #NAME? | Non trouvé | 23391 | 23391
BAT08RC59 | Atelier UF albumine | CURA296368 | Verrine pression | MC |  | U200BATP | 11U | 569 814,00 | 401769 | 0 | 1 | 0 |  |  | BIOMED_ULIS | #NAME? | Non trouvé | 23392 | 23392
DET0001 | Réservoir refroidissement centris plasma | CURA296374 | Vidange calo | MC |  | U410 | 11U | 569 822,00 | 401769 | 0 | 1 | 0 |  |  | BIOMED_ULIS | #NAME? | Non trouvé | 23393 | 23393
PLAR02 | Mélangeur fondoir plasma n°2 | CURA296375 | Defaut capteur | MC |  | U410 | 11U | 569 823,00 | 401769 | 0 | 1 | 0 |  |  | BIOMED_ULIS | #NAME? | Non trouvé | 23394 | 23394
PLAPLC01 | Station automate centrifugation plasma | CURA296376 | Problème renvoi surnageant voie direct | MC |  | U410 | 11U | 569 824,00 | 401769 | 0 | 1 | 0 |  |  | BIOMED_ULIS | #NAME? | Non trouvé | 23395 | 23395
ALBR08 | Réacteur UF albumine UF2 | CURA296377 | Vidange | MC |  | U440 | 11U | 569 825,00 | 401769 | 0 | 1 | 0 |  |  | BIOMED_ULIS | #NAME? | Non trouvé
PE10R020 | Cuve n°2 de stockage 32 m3 éthanol | CURA296378 | Hors fonction | MC |  | U236PE | 11U | 569 826,00 | 401769 | 0 | 1 | 0 |  |  | BIOMED_ULIS | #NAME? | Non trouvé | 23396 | 23396
AC06 | Air climatisé +4°C atelier albumine B8 | CURA296379 | Défaut majeur | MC |  | U222AC | 11U | 569 827,00 | 401769 | 0 | 1 | 0 |  |  | BIOMED_ULIS | #NAME? | Non trouvé | 23397 | 23397
GAMPLC03 | Automate centrifugation gamma | CURA296380 | Changement d etape | MC |  | U441 | 11U | 569 828,00 | 401769 | 0 | 1 | 0 |  |  | BIOMED_ULIS | #NAME? | Non trouvé | 23398 | 23398
ALBFP05 | Filtre presse temps IV | CURA296381 | Changement pion centrage | MC |  | U440 | 11U | 569 829,00 | 401769 | 0 | 1 | 0 |  |  | BIOMED_ULIS | #NAME? | Non trouvé | 23399 | 23399
BAT08 | Bâtiment 8 de production | CURA296382 | Table elevatrice ulliance | MC |  | U200BATP | 11U | 570 090,00 | 401769 | 0 | 1 | 0 |  |  | BIOMED_ULIS | #NAME? | Non trouvé | 23400 | 23400
ALBFP06 | Filtre-presse albumine T I+II+III | CURA296386 | Mise a dispo de pion de centrage | MC |  | U440 | 11U | 569 835,00 | 401769 | 0 | 1 | 0 |  |  | BIOMED_ULIS | #NAME? | Non trouvé | 23401 | 23401
GAMR009 | Réacteur n°09 fractionnement gamma | CURA296394 | Controle leche paroi | MC |  | U441 | 11U | 569 844,00 | 401769 | 0 | 1 | 0 |  |  | BIOMED_ULIS | #NAME? | Non trouvé | 23402 | 23402
GAMF01 | Filtre Pall N°1 FP Gamma | CURA296407 | Remplacement joint | MC |  | U441 | 11U | 569 865,00 | 401769 | 0 | 1 | 0 |  |  | BIOMED_ULIS | #NAME? | Non trouvé | 23403 | 23403
BAT01SS29 | Vestiaire décongélation | CURA296412 | Porte 1SS27/1SS48 | MC |  | U200BATP | 13U | 569 870,00 | 401769 | 0 | 1 | 0 |  |  | BIOMED_ULIS | #NAME? | Non trouvé | 23404 | 23404
BAT08RC59 | Atelier UF albumine | CURA296413 | Pièce 8RC59 manque support mural pour canalisation du NEP05 | MC |  | U200BATP | 11U | 569 871,00 | 401769 | 0 | 1 | 0 |  |  | BIOMED_ULIS | #NAME? | Non trouvé | 23405 | 23405
BAT01SS31 | Atelier broyage plasma | CURA296415 | Luminaire HS suite à la fuite au plafond 1SS31 | MC |  | U200BATP | 10U | 569 872,00 | 401769 | 0 | 1 | 0 |  |  | BIOMED_ULIS | #NAME? | Non trouvé | 23406 | 23406
ADESKID01 | Skid de package-dépackage | CURA296421 | Difficulté Ppe GD | MC |  | U421DEAE | 11U | 569 879,00 | 401769 | 0 | 1 | 0 |  |  | BIOMED_ULIS | #NAME? | Non trouvé | 23407 | 23407
DCGPEL100 | Ligne de découpe | CURA296422 | Défaut robot | MC |  | U411 | 11U | 569 880,00 | 401769 | 0 | 1 | 0 |  |  | BIOMED_ULIS | #NAME? | Non trouvé | 23408 | 23408
BAT08CMP59 | Enregistrement pression en 8RC59 | CURA296424 | Voyant en 8RC59 défaillant | MC |  | U200BATP | 10U | 569 882,00 | 401769 | 0 | 1 | 0 |  |  | BIOMED_ULIS | #NAME? | Non trouvé | 23409 | 23409
ALBTK | Tableau entree cuves produit | CURA296426 | Évacuation du tableau ALBTK bouchée | MC |  | U440 | 11U | 569 884,00 | 401769 | 0 | 1 | 0 |  |  | BIOMED_ULIS | #NAME? | Non trouvé | 23410 | 23410
INDUSOP21 | Poste operateur FP TIV | CURA296427 | Ecran poste opérateur en panne en 8RC109 | MC |  | U236DIV | 12U | 569 885,00 | 401769 | 0 | 1 | 0 |  |  | BIOMED_ULIS | #NAME? | Non trouvé | 23411 | 23411
BAT08RC44 | Atelier mise en poches UF2 | CURA296428 | Mauvaise état des 2 tables de répartition en 8RC44 | MC |  | U200BATP | 13U | 569 886,00 | 401769 | 0 | 1 | 0 |  |  | BIOMED_ULIS | #NAME? | Non trouvé | 23412 | 23412
BAT08RC24 | Vestiaires décongélation | CURA296429 | Installation de support amphospray et alcool en 8RC24 | MC |  | U200BATP | 13U | 569 887,00 | 401769 | 0 | 1 | 0 |  |  | BIOMED_ULIS | #NAME? | Non trouvé | 23413 | 23413
BAT01SS27 | Pièce bâtiment 1SS27 | CURA296430 | Déplacer le support inox de carton 1SS27 | MC |  | U235BATU | 13U | 569 888,00 | 401769 | 0 | 1 | 0 |  |  | BIOMED_ULIS | #NAME? | Non trouvé | 23414 | 23414
INDUSAPPLI23 | Gestion rapports de production | CURA296431 | Rapport du lot mal générés | MC |  | U236DIV | 12U | 569 889,00 | 401769 | 0 | 1 | 0 |  |  | BIOMED_ULIS | #NAME? | Non trouvé | 23415 | 23415
BAT01SS28 | Atelier découpe des poches plasma | CURA296432 | Ouverture difficile de la porte 1SS28 | MC |  | U200BATP | 13U | 569 890,00 | 401769 | 0 | 1 | 0 |  |  | BIOMED_ULIS | #NAME? | Non trouvé | 23416 | 23416
MGGCONG17 | Congélateur GRAM n°88400496 (-22°C) | CURA296437 | Remise de la consigne à -22°C | SER |  | U168 | 10U | 569 895,00 | 401769 | 0 | 1 | 0 |  |  | BIOMED_ULIS | #NAME? | Non trouvé | 23417 | 23417
BAT01PTA02 | Porte auto enroul. appro plasma 1SS02 | CURA296446 | Porte bloqué ouverte | MC |  | U410 | 13U | 570 068,00 | 401769 | 0 | 1 | 0 |  |  | BIOMED_ULIS | #NAME? | Non trouvé | 23418 | 23418
WFISBD314 | Sous boucle de distibution Alfalastin1 | CURA296464 | Fuites sous sol | MC |  | U236WFI | 11U | 570 087,00 | 401769 | 0 | 1 | 0 |  |  | BIOMED_ULIS | #NAME? | Non trouvé | 23419 | 23419
ALBFP05 | Filtre presse temps IV | CURA296465 | Fuite sur collier clamp | MC |  | U440 | 11U | 570 091,00 | 401769 | 0 | 1 | 0 |  |  | BIOMED_ULIS | #NAME? | Non trouvé | 23420 | 23420
CIP01ST01 | Station CIP n°1 Fibrinogéne | CURA296467 | Défaut maintient test de pression | MC |  | U236NEP | 11U | 570 096,00 | 401769 | 0 | 1 | 0 |  |  | BIOMED_ULIS | #NAME? | Non trouvé | 23421 | 23421
CIP02ST02 | Station CIP n°2 Commun | CURA296468 | Temps de chargement à la soude trop long | MC |  | U236NEP | 11U | 570 100,00 | 401769 | 0 | 1 | 0 |  |  | BIOMED_ULIS | #NAME? | Non trouvé
BATUSINE | Bâtiments communs | CURA296488 | Câblette de terre décrochée du chemin de câble (cours anglaise OUEST) | MC |  | U235BATU | 10U | 570 124,00 | 401769 | 0 | 1 | 0 |  |  | BIOMED_ULIS | #NAME? | Non trouvé | 23422 | 23422
BAT08SS59 | Sas de désinfection et transfert | CURA296489 | Fixer le chargeur de transpallette au mur | MC |  | U200BATP | 13U | 570 125,00 | 401769 | 0 | 1 | 0 |  |  | BIOMED_ULIS | #NAME? | Non trouvé | 23423 | 23423
EX1MGGCEL01 | Chariot élévateur élec. n°1 tridirect. | CURA296490 | Chariot Tridirectionnel H.S | MC |  | U168 | 13U | 570 126,00 | 401769 | 0 | 1 | 0 |  |  | BIOMED_ULIS | #NAME? | Non trouvé | 23424 | 23424
GAMC21 | Centrifugeuse n°1 gamma | CURA296491 | Plusieurs points de rouille sur extérieur du bol et chapeau de bol de GAMC21 | MC |  | U441 | 11U | 570 127,00 | 401769 | 0 | 1 | 0 |  |  | BIOMED_ULIS | #NAME? | Non trouvé | 23425 | 23425
ALBR08 | Réacteur UF albumine UF2 | CURA296493 | Demande de vidange + RAZ | MC |  | U440 | 11U | 570 128,00 | 401769 | 0 | 1 | 0 |  |  | BIOMED_ULIS | #NAME? | Non trouvé
BAT01SS28 | Atelier découpe des poches plasma | CURA296494 | Manque support identification local 1SS28 | MC |  | U200BATP | 13U | 570 129,00 | 401769 | 0 | 1 | 0 |  |  | BIOMED_ULIS | #NAME? | Non trouvé | 23426 | 23426
BAT01SS28 | Atelier découpe des poches plasma | CURA296495 | Mise en place d'une plaque fixe d'identification du local 1SS28 | MC |  | U200BATP | 13U | 570 130,00 | 401769 | 0 | 1 | 0 |  |  | BIOMED_ULIS | #NAME? | Non trouvé | 23427 | 23427
BAT11PTA03 | Porte auto. sectionnelle mgg quai n°3 | CURA296496 | Porte Automatique Quai n°3 H.S | MC |  | U200BATP | 13U | 570 131,00 | 401769 | 0 | 1 | 0 |  |  | BIOMED_ULIS | #NAME? | Non trouvé | 23428 | 23428
GAMTA | Tableau de pontage A sortie réacteurs | CURA296497 | Canalisation FP Gamma sans poignée | MC |  | U441 | 11U | 570 132,00 | 401769 | 0 | 1 | 0 |  |  | BIOMED_ULIS | #NAME? | Non trouvé | 23429 | 23429
WFISBD207 | Sous boucle eau PPI cuverie albumine | CURA296498 | Défaut température haute WFICMT11 | MC |  | U236WFI | 11U | 570 133,00 | 401769 | 0 | 1 | 0 |  |  | BIOMED_ULIS | #NAME? | Non trouvé | 23430 | 23430
LPRDIL02 | Diluteur Hamilton n° ML600JF9162 | CURA296500 | Contrôle métrologique | MC |  | U440COM | 24U | 570 135,00 | 401769 | 0 | 1 | 0 |  |  | BIOMED_ULIS | #NAME? | Non trouvé | 23431 | 23431
GAMR41 | Réacteur de fractionnement 15 000 litres n°41 | CURA296508 | Bit Protéine | MC |  | U441 | 11U | 570 143,00 | 401769 | 0 | 1 | 0 |  |  | BIOMED_ULIS | #NAME? | Non trouvé | 23432 | 23432
CIP01ST01 | Station CIP n°1 Fibrinogéne | CURA296509 | Conductivité trop élevée | MC |  | U236NEP | 11U | 570 144,00 | 401769 | 0 | 1 | 0 |  |  | BIOMED_ULIS | #NAME? | Non trouvé | 23433 | 23433
DCGMAL01 | Machine à laver Décongélation n°6T090130 | CURA296513 | Fuite air comprimé vérin porte | MC |  | U411 | 11U | 570 146,00 | 401769 | 0 | 1 | 0 |  |  | BIOMED_ULIS | #NAME? | Non trouvé | 23434 | 23434
GAMR42 | Réacteur 15m3 n°42 | CURA296518 | Augmentation pression caloporteur | MC |  | U441 | 11U | 570 166,00 | 401769 | 0 | 1 | 0 |  |  | BIOMED_ULIS | #NAME? | Non trouvé | 23435 | 23435
BAT08 | Bâtiment 8 de production | CURA296531 | Fournitures CTA | MC |  | U222AC | 10U | 570 180,00 | 401769 | 0 | 1 | 0 |  |  | BIOMED_ULIS | #NAME? | Non trouvé | 23436 | 23436
PLABATI814 | Centrifugeuse plasma NS 814 | CURA296538 | Vérification des freins | MC |  | U410 | 11U | 570 252,00 | 401769 | 0 | 1 | 0 |  |  | BIOMED_ULIS | #NAME? | Non trouvé | 23437 | 23437
ALBFP06 | Filtre-presse albumine T I+II+III | CURA296540 | Contrôle câble ALBFCML32 | MC |  | U440 | 11U |  | 2022-09-07 | 0 | 1 | 0 |  |  | BIOMED_ULIS | #NAME? | Non trouvé | 23438 | 23438
PLACONG08 | Congélateur -80° C | CURA296541 | Relevé de références | SER |  | U410 | 10U | 570 259,00 | 401769 | 0 | 1 | 0 |  |  | BIOMED_ULIS | #NAME? | Non trouvé | 23439 | 23439
AC40CD23 | Condenseur clim 18212/213/214/215/216 | CURA296542 | Installation AC40CD23 HS | MC |  | U222AC | 10U | 570 260,00 | 401769 | 0 | 1 | 0 |  |  | BIOMED_ULIS | #NAME? | Non trouvé | 23440 | 23440
GAMT22 | Tableau de pontage centri 22 | CURA296550 | Présence de rouille sur tableau de pontage GAMT22 | MC | AR | U441 | 64U | 570 267,00 | 401769 | 0 | 1 | 0 |  |  | BIOMED_ULIS | #NAME? | Non trouvé | 23441 | 23441
GAMT21 | Tableau de pontage centri 21 | CURA296557 | Présence de rouille sur tableau de pontage GAMT21 | MC | AR | U441 | 11U | 570 272,00 | 401769 | 0 | 1 | 0 |  |  | BIOMED_ULIS | #NAME? | Non trouvé | 23442 | 23442
BAT01SS29 | Vestiaire décongélation | CURA296560 | Décollement d'une dalle du plafond local 1SS29 | MC |  | U200BATP | 13U | 570 273,00 | 401769 | 0 | 1 | 0 |  |  | BIOMED_ULIS | #NAME? | Non trouvé | 23443 | 23443
BAT08RC59 | Atelier UF albumine | CURA296561 | 8rc59 tableau de Pontage ALBTL bouché | MC |  | U200BATP | 11U | 570 274,00 | 401769 | 0 | 1 | 0 |  |  | BIOMED_ULIS | #NAME? | Non trouvé | 23444 | 23444
BAT08PTA53 | Porte auto battante PORTALP 8RC68/06 | CURA296564 | Problème de fermeture de la porte en 8RC68 | MC |  | U200BATP | 13U | 570 275,00 | 401769 | 0 | 1 | 0 |  |  | BIOMED_ULIS | #NAME? | Non trouvé | 23445 | 23445
RF100 | Groupe Frigorifique Tour Prédécong. | CURA296568 | Pression basse glycol chaud dégivrage | MC |  | U222RF | 10U | 570 281,00 | 401769 | 0 | 1 | 0 |  |  | BIOMED_ULIS | #NAME? | Non trouvé | 23446 | 23446
GAMC21 | Centrifugeuse n°1 gamma | CURA296573 | Remplacement du joint couvercle | MC |  | U441 | 11U | 570 286,00 | 401769 | 0 | 1 | 0 |  |  | BIOMED_ULIS | #NAME? | Non trouvé | 23447 | 23447
BAT08 | Bâtiment 8 de production | CURA296574 | Table elevatrice ulliance | MC |  | U200BATP | 11U | 570 287,00 | 401769 | 0 | 1 | 0 |  |  | BIOMED_ULIS | #NAME? | Non trouvé | 23448 | 23448
PE10 | Stockage et distribution éthanol | CURA296575 | Défaut de refroidissement trop long | MC |  | U236PE | 11U |  | 2022-09-07 | 0 | 1 | 0 |  |  | BIOMED_ULIS | #NAME? | Non trouvé | 23449 | 23449
AC54CE65 | Caisson d'extract. (K 38) bureaux B10 | CURA296588 | Pas d'extraction dans les bureaux | MC |  | U222AC | 10U | 570 294,00 | 401769 | 0 | 1 | 0 |  |  | BIOMED_ULIS | #NAME? | Non trouvé | 23450 | 23450
EXLPLFL06 | Hotte flux laminaire | CURA296589 | CHANGEMENT FILTRES | MC |  | U602LPL | 21U | 570 295,00 | 401769 | 0 | 1 | 0 |  |  | BIOMED_ULIS | #NAME? | Non trouvé | 23451 | 23451
MCBFL05 | Hotte sécurité microbio. (PSM) | CURA296594 | Réglages des vitesses suite résultats hors spécifications juin 2022 | MC |  | U640MCB | 21U | 570 313,00 | 401769 | 0 | 1 | 0 |  |  | BIOMED_ULIS | #NAME? | Non trouvé
EPL2FL08 | Hotte flux laminaire Type II | CURA296595 | Vérification extérieure demandée suite vitesses non conformes Juin 2022 | MC |  | U406 | 21U | 570 314,00 | 401769 | 0 | 1 | 0 |  |  | BIOMED_ULIS | #NAME? | Non trouvé | 23452 | 23452
GAMCT21 | Réacteur uf gamma | CURA296597 | Défaut calo | MC |  | U441 | 11U | 633 016,00 | 401769 | 0 | 1 | 0 |  |  | BIOMED_ULIS | #NAME? | Non trouvé | 23453 | 23453
DCGTSK01 | Transstockeur | CURA296598 | Défaut de capteur présence SAS de chargement | MC |  | U411 | 11U | 570 317,00 | 401769 | 0 | 1 | 0 |  |  | BIOMED_ULIS | #NAME? | Non trouvé | 23454 | 23454
EPL3ECT02 | Machine de tri plasma n°1 | CURA296599 | Vide de ligne impossible | MC |  | U406 | 11U | 570 318,00 | 401769 | 0 | 1 | 0 |  |  | BIOMED_ULIS | #NAME? | Non trouvé | 23455 | 23455
OPLCONG50 | Congélateur FROILABO n° 503465 | CURA296603 | Défaut température | MC |  | U601OPL | 11U | 570 323,00 | 401769 | 0 | 1 | 0 |  |  | BIOMED_ULIS | #NAME? | Non trouvé | 23456 | 23456
ADER185_001 | Cuve mobile 400L | CURA296605 | Réglage petit vitesse de l'agitation | CON |  | U421DEAE | 11U | 570 331,00 | 401769 | 0 | 1 | 0 |  |  | BIOMED_ULIS | #NAME? | Non trouvé | 23457 | 23457
PLAPLC01 | Station automate centrifugation plasma | CURA296606 | Changement tempo prédécong 1SS23 | CON |  | U410 | 11U | 570 332,00 | 401769 | 0 | 1 | 0 |  |  | BIOMED_ULIS | #NAME? | Non trouvé | 23458 | 23458
BAT01 | Bâtiment 1 commun | CURA296607 | Formation consignation | MC |  | U235BATU | 13U | 570 333,00 | 401769 | 0 | 1 | 0 |  |  | BIOMED_ULIS | #NAME? | Non trouvé | 23459 | 23459
GAMPLC03 | Automate centrifugation gamma | CURA296628 | Passage de la centri C22 à l'étape de débourrage | MC |  | U441 | 12U | 570 343,00 | 401769 | 0 | 1 | 0 |  |  | BIOMED_ULIS | #NAME? | Non trouvé | 23460 | 23460
BAT01SS55 | SAS sortie tunnel de décongélation | CURA296649 | Système verrouillage entre 1SS25 et 1SS55 (côté production) | MC |  | U200BATP | 13U | 570 353,00 | 401769 | 0 | 1 | 0 |  |  | BIOMED_ULIS | #NAME? | Non trouvé | 23461 | 23461
BAT01SS41 | Sas sortie déchets décongélation | CURA296650 | 1SS41 : Panneau plexi à retirer pour installation nouvelle version procédure | MC |  | U200BATP | 13U | 570 354,00 | 401769 | 0 | 1 | 0 |  |  | BIOMED_ULIS | #NAME? | Non trouvé | 23462 | 23462
BAT01SS55 | SAS sortie tunnel de décongélation | CURA296651 | Impact au sol. | MC |  | U200BATP | 13U | 570 355,00 | 401769 | 0 | 1 | 0 |  |  | BIOMED_ULIS | #NAME? | Non trouvé | 23463 | 23463
MFPRCF1159 | Chambre froide 5°C | CURA296652 | Fuite au niveau de l'évaporateur de la chambre froide | MC |  | U868 | 10U | 570 356,00 | 401769 | 0 | 1 | 0 |  |  | BIOTECH_ULIS | #NAME? | Non trouvé | 23464 | 23464
UNFGEQUIP | Equipements UNFG en galénique | CURA296653 | Changement piles pour le digicode de la salle 1271 | MC |  | U868 | 13U | 570 357,00 | 401769 | 0 | 1 | 0 |  |  | BIOTECH_ULIS | #NAME? | Non trouvé | 23465 | 23465
BAT11MGG | Bâtiment 11 partie magasin général | CURA296654 | Remplacement des roues sur 10 caddies | MC |  | U200BATP | 13U | 570 358,00 | 401769 | 0 | 1 | 0 |  |  | BIOMED_ULIS | #NAME? | Non trouvé | 23466 | 23466
UDP1OND02 | Onduleur LIEBERT | CURA296655 | Défaut surtension bus continu | MC |  | U851 | 10U | 570 364,00 | 401769 | 0 | 1 | 0 |  |  | BIOTECH_ULIS | #NAME? | Non trouvé
PLACONG02 | Congélateur pâte Cryo | CURA296661 | Remplacement joint sur équipement Commande en cours G3 Concept "" | MC |  | U410 | 10U | 570 374,00 | 401769 | 0 | 1 | 0 |  |  | BIOMED_ULIS | #NAME? | Non trouvé | 23467 | 23467
PLAR01 | Mélangeur fondoir plasma n°1 | CURA296662 | Défaut poids fin de prod | MC |  | U410 | 11U | 570 375,00 | 401769 | 0 | 1 | 0 |  |  | BIOMED_ULIS | #NAME? | Non trouvé | 23468 | 23468
NACR01 | Cuve préparation NaCl UF2 | CURA296664 | Demande de vidange + RAZ | MC |  | U440 | 11U | 570 377,00 | 401769 | 0 | 1 | 0 |  |  | BIOMED_ULIS | #NAME? | Non trouvé | 23469 | 23469
RF66 | Production fluide frigorigène +15°C (2 circuits) | CURA296673 | Défaut ''Basse pression d'Huile du Circuit A'' | MC |  | U222RF | 10U | 570 391,00 | 401769 | 0 | 1 | 0 |  |  | BIOMED_ULIS | #NAME? | Non trouvé | 23470 | 23470
BAT11ARM01 | Armoire monitoring/GTC B11 | CURA296692 | Modification communication : API<>EGX | MC |  | U235GTC | 12U | 570 402,00 | 401769 | 0 | 1 | 0 |  |  | BIOMED_ULIS | #NAME? | Non trouvé | 23471 | 23471
LPRDIL01 | Diluteur Hamilton n° ML600CA2905 | CURA296706 | Métrologie curative | MC |  | U440COM | 24U | 570 445,00 | 401769 | 0 | 1 | 0 |  |  | BIOMED_ULIS | #NAME? | Non trouvé | 23472 | 23472
HNOR400 | Cuve 6m3 acide nit. avec rétention | CURA296708 | Défaut de niveau | MC |  | U236NEP | 11U | 570 447,00 | 401769 | 0 | 1 | 0 |  |  | BIOMED_ULIS | #NAME? | Non trouvé | 23473 | 23473
NEP05ST05 | Station NEP laverie Albumine | CURA296709 | Défaut Objet non pret | MC |  | U236NEP | 11U | 570 448,00 | 401769 | 0 | 1 | 0 |  |  | BIOMED_ULIS | #NAME? | Non trouvé | 23474 | 23474
NEP09ST09 | Sous-station NEP ADEAE | CURA296710 | Défaut Objet non pret | MC |  | U236NEP | 11U | 570 449,00 | 401769 | 0 | 1 | 0 |  |  | BIOMED_ULIS | #NAME? | Non trouvé | 23475 | 23475
ALBEQUIP | Equipements communs albumine | CURA296711 | Defaut carte API | MC |  | U440 | 11U | 570 451,00 | 401769 | 0 | 1 | 0 |  |  | BIOMED_ULIS | #NAME? | Non trouvé
WEV01 | Cuve surnageant UF albumine | CURA296712 | Défaut niveau haut | MC |  | U236WE | 11U | 570 452,00 | 401769 | 0 | 1 | 0 |  |  | BIOMED_ULIS | #NAME? | Non trouvé | 23476 | 23476
DCGPEL100 | Ligne de découpe | CURA296715 | Problème de soufflage pour le séchage des poches | MC |  | U411 | 11U | 570 463,00 | 401769 | 0 | 1 | 0 |  |  | BIOMED_ULIS | #NAME? | Non trouvé | 23477 | 23477
DCGR500 | Cuve de collecte fondoirs | CURA296716 | Forçage ouverture vanne fond de cuve | CON |  | U411 | 11U | 570 464,00 | 401769 | 0 | 1 | 0 |  |  | BIOMED_ULIS | #NAME? | Non trouvé | 23478 | 23478
DCGCONV01 | Convoyeur SAS Déchets | CURA296717 | La trappe du sas déchet ne s'ouvre pas | MC |  | U411 | 11U | 570 465,00 | 401769 | 0 | 1 | 0 |  |  | BIOMED_ULIS | #NAME? | Non trouvé | 23479 | 23479
ADECMW010 | Balance mettler 1500kg/0,1kg n°B424703964 | CURA296718 | Défaut de communication | MC |  | U421DEAE | 11U | 570 466,00 | 401769 | 0 | 1 | 0 |  |  | BIOMED_ULIS | #NAME? | Non trouvé | 23480
HNOPV407 | Vanne alim. cuve stockage HNOT01 | CURA296728 | Défaut compte rendu de la vanne | MC |  | U236NEP | 11U |  | 2022-09-09 | 0 | 1 | 0 |  |  | BIOMED_ULIS | #NAME? | Non trouvé | 23481 | 23481
WFIDIST04 | Distillateur Eau PPI n°4 STERIS | CURA296740 | Fuite | MC |  | U236WFI | 11U | 570 483,00 | 401769 | 0 | 1 | 0 |  |  | BIOMED_ULIS | #NAME? | Non trouvé | 23482 | 23482
COMCMC02 | Sonde de conductivité cuve de lavage AE-02 | U_METR000019 | Vérif. PERIODIQUE mesure conductivité solution | MPS | METR | U411 | 11U | 603 999,00 | 2024-08-25 | 3 | 1 | 0 | 52 | 1 | BIOMED_ULIS | #NAME? | Non trouvé | 23483 | 23483
DE2R002 | Réservoir refroidissement centri GAMC21 | CURA296763 | Manque collier clamp niveau | MC |  | U441 | 11U | 570 529,00 | 401769 | 0 | 1 | 0 |  |  | BIOMED_ULIS | #NAME? | Non trouvé | 23484 | 23484
DE3R003 | Réservoir refroidissement centri GAMC22 | CURA296765 | Manque collier clamp niveau | MC |  | U441 | 11U | 570 532,00 | 401769 | 0 | 1 | 0 |  |  | BIOMED_ULIS | #NAME? | Non trouvé | 23485 | 23485
ADER169_001 | Cuve mobile 400L | CURA296766 | Remplacement de la vanne de fond de cuve | MC |  | U421DEAE | 11U | 570 533,00 | 401769 | 0 | 1 | 0 |  |  | BIOMED_ULIS | #NAME? | Non trouvé | 23486 | 23486
ADECR113_045 | Colonne chromato S200 | CURA296767 | Mise à disposition raccord pneumatique | MC |  | U421DEAE | 11U | 570 534,00 | 401769 | 0 | 1 | 0 |  |  | BIOMED_ULIS | #NAME? | Non trouvé | 23487 | 23487
IS1 | Production de vapeur industrielle B4 | CURA296771 | Visite réseau vapeur UDEC pour chiffrage d'installation de matelas isolants | MC |  | U222IS | 10U | 570 540,00 | 401769 | 0 | 1 | 0 |  |  | BIOMED_ULIS | #NAME? | Non trouvé | 23488 | 23488
AC41CT41 | Caisson traitement air labos 1334 à 1339 | CURA296787 | Problème de pression dans les labo | MC |  | U222AC | 10U | 570 548,00 | 401769 | 0 | 1 | 0 |  |  | BIOMED_ULIS | #NAME? | Non trouvé | 23489 | 23489
GAMPLC03 | Automate centrifugation gamma | CURA296793 | Modification valeur bol plein | MC |  | U441 | 12U | 570 557,00 | 401769 | 0 | 1 | 0 |  |  | BIOMED_ULIS | #NAME? | Non trouvé | 23490 | 23490
GAMC22 | Centrifugeuse n°2 gamma | CURA296794 | Défaut niveau caloporteur | MC |  | U441 | 11U | 570 559,00 | 401769 | 0 | 1 | 0 |  |  | BIOMED_ULIS | #NAME? | Non trouvé | 23491 | 23491
AC17CT17 | CTA Process extention B8 20 000m3/h ( En terrasse ) | CURA296795 | Arrêt CTA 17 au moment de la mise en route anneau de Pouyes | DIAG |  | U222AC | 10U | 570 560,00 | 401769 | 0 | 1 | 0 |  |  | BIOMED_ULIS | #NAME? | Non trouvé | 23492 | 23492
ALBFP05 | Filtre presse temps IV | CURA296796 | Réglage pression AC pour poussée | MC |  | U440 | 11U | 570 565,00 | 401769 | 0 | 1 | 0 |  |  | BIOMED_ULIS | #NAME? | Non trouvé | 23493 | 23493
BATUSINE | Bâtiments communs | CURA296797 | Coupure electrique | MC |  | U235BATU | 11U | 570 567,00 | 401769 | 0 | 1 | 0 |  |  | BIOMED_ULIS | #NAME? | Non trouvé | 23494 | 23494
RF04ARM01 | Armoire électrique automatisme -40°C R&D | CURA296801 | Appel gtc | MC |  | U222RF | 11U | 570 571,00 | 401769 | 0 | 1 | 0 |  |  | BIOMED_ULIS | #NAME? | Non trouvé | 23495 | 23495
ADECR113_044 | Colonne chromato S200 | CURA296802 | Fuite sur vanne résolute | MC |  | U421DEAE | 11U | 570 572,00 | 401769 | 0 | 1 | 0 |  |  | BIOMED_ULIS | #NAME? | Non trouvé | 23496 | 23496
NEP05ST05 | Station NEP laverie Albumine | CURA296803 | Défaut manque solution de lavage | MC |  | U236NEP | 11U | 570 573,00 | 401769 | 0 | 1 | 0 |  |  | BIOMED_ULIS | #NAME? | Non trouvé | 23497 | 23497
PW32 | Prod. Eau purifiée ORION n°2 | CURA296804 | Défaut AIT11 | MC |  | U222PW | 11U | 570 574,00 | 401769 | 0 | 1 | 0 |  |  | BIOMED_ULIS | #NAME? | Non trouvé
PW33 | Prod. Eau purifiée ORION n°3 | CURA296805 | Défaut AIT11 | MC |  | U222PW | 11U | 570 575,00 | 401769 | 0 | 1 | 0 |  |  | BIOMED_ULIS | #NAME? | Non trouvé
PLAPLC01 | Station automate centrifugation plasma | CURA296806 | Manque CI coupe non démarré | MC |  | U410 | 11U | 570 576,00 | 401769 | 0 | 1 | 0 |  |  | BIOMED_ULIS | #NAME? | Non trouvé | 23498 | 23498
PLABATI509 | Centrifugeuse plasma NS 509 | CURA296807 | Assistance montage centri et verification hauteur turbine | MC |  | U410 | 11U | 570 577,00 | 401769 | 0 | 1 | 0 |  |  | BIOMED_ULIS | #NAME? | Non trouvé | 23499 | 23499
PLABATI814 | Centrifugeuse plasma NS 814 | CURA296808 | Assistance montage centri et verification hauteur turbine | MC |  | U410 | 11U | 570 578,00 | 401769 | 0 | 1 | 0 |  |  | BIOMED_ULIS | #NAME? | Non trouvé | 23500 | 23500
BAT08PTA73 | Porte coulis. Local MAD A / Local MAD B | CURA296809 | La porte ne se ferme pas correctement | MC |  | U200BATP | 11U | 570 579,00 | 401769 | 0 | 1 | 0 |  |  | BIOMED_ULIS | #NAME? | Non trouvé | 23501 | 23501
GW5/6/7 | Production distri. eau glycolée +20°C | CURA296811 | Défaut RF71 | MC |  | U222GW | 11U | 570 581,00 | 401769 | 0 | 1 | 0 |  |  | BIOMED_ULIS | #NAME? | Non trouvé | 23502 | 23502
NEP05ST05 | Station NEP laverie Albumine | CURA296812 | Fuite constaté | MC |  | U236NEP | 11U | 570 582,00 | 401769 | 0 | 1 | 0 |  |  | BIOMED_ULIS | #NAME? | Non trouvé | 23503 | 23503
ALBFP06 | Filtre-presse albumine T I+II+III | CURA296815 | Vidange fp | MC |  | U440 | 11U | 570 585,00 | 401769 | 0 | 1 | 0 |  |  | BIOMED_ULIS | #NAME? | Non trouvé | 23504 | 23504
PE10CMP106 | Alarme pres refoul PE10CP102/202 | CURA296816 | Appel gtc | MC |  | U236PE | 11U | 570 586,00 | 401769 | 0 | 1 | 0 |  |  | BIOMED_ULIS | #NAME? | Non trouvé | 23505 | 23505
GW5 | Boucle n°1 de distrib eau glycolée +20°C | CURA296817 | Appel gtc | MC |  | U222GW | 11U | 570 587,00 | 401769 | 0 | 1 | 0 |  |  | BIOMED_ULIS | #NAME? | Non trouvé | 23506 | 23506
ALBCP05 | Pompe alimentation FP TIV | CURA296819 | Fuite sur la pompe lors du NEP | MC |  | U440 | 11U | 570 589,00 | 401769 | 0 | 1 | 0 |  |  | BIOMED_ULIS | #NAME? | Non trouvé | 23507 | 23507
PLAT003 | Cuve envoi plasma après prélèvement | CURA296821 | Vidange de la cuve en NEP | MC |  | U410 | 11U | 570 591,00 | 401769 | 0 | 1 | 0 |  |  | BIOMED_ULIS | #NAME? | Non trouvé | 23508 | 23508
ALBR016 | Cuve tampon | CURA296822 | Vanne arrivée NEP en défaut | MC |  | U440 | 11U | 570 592,00 | 401769 | 0 | 1 | 0 |  |  | BIOMED_ULIS | #NAME? | Non trouvé
PLAEQUIP | Equipements spécifiques plasma | CURA296823 | Fourniture de rouleaux et bagues | MC |  | U410 | 11U | 570 593,00 | 401769 | 0 | 1 | 0 |  |  | BIOMED_ULIS | #NAME? | Non trouvé
GAMR009 | Réacteur n°09 fractionnement gamma | CURA296824 | Mauvaise consigne de t°C | MCU |  | U441 | 11U | 570 594,00 | 401769 | 0 | 1 | 0 |  |  | BIOMED_ULIS | #NAME? | Non trouvé | 23509 | 23509
BAT08RC67 | Supervision albumine/immunoglobulines | CURA296834 | Changement porte coupe feu | MC |  | U200BATP | 13U |  | 2023-07-25 | 0 | 1 | 0 |  |  | BIOMED_ULIS | #NAME? | Non trouvé | 23510 | 23510
BAT08RC71 | Atelier laverie FP albumine | CURA296835 | Porte carton inox à installer | MC |  | U200BATP | 13U | 570 599,00 | 401769 | 0 | 1 | 0 |  |  | BIOMED_ULIS | #NAME? | Non trouvé | 23511 | 23511
BAT08P201 | Pièce bâtiment 8P201 | CURA296836 | Remplacement de la porte 8P201 | MC |  | U200BATP | 13U | 570 600,00 | 401769 | 0 | 1 | 0 |  |  | BIOMED_ULIS | #NAME? | Non trouvé | 23512 | 23512
BAT08RC62 | Atelier cuverie albumine/immunoglobuline | CURA296837 | Soudure sur GW2 sous GAMR07 non lisse | MC |  | U200BATP | 11U | 570 601,00 | 401769 | 0 | 1 | 0 |  |  | BIOMED_ULIS | #NAME? | Non trouvé | 23513 | 23513
BAT08RC99 | Atelier broyage immunoglobuline | CURA296838 | Fissure sur une vitre à côté de GAMR02 | MC |  | U200BATP | 13U | 570 602,00 | 401769 | 0 | 1 | 0 |  |  | BIOMED_ULIS | #NAME? | Non trouvé | 23514 | 23514
BAT08RC204 | SAS Déchets ADEAE | CURA296839 | Nettoyage luminaire en 8RC204 et 8RC224 | MC |  | U200BATP | 10U | 570 603,00 | 401769 | 0 | 1 | 0 |  |  | BIOMED_ULIS | #NAME? | Non trouvé | 23515 | 23515
LPLCONG15 | Congélateur DOMETIC n° 919-7020-01 | CURA296840 | Simulation LPLCMT48 pour maintenance LPLCONG15 | MC |  | U602LPL | 12U | 570 604,00 | 401769 | 0 | 1 | 0 |  |  | BIOMED_ULIS | #NAME? | Non trouvé | 23516 | 23516
LPLCONG15 | Congélateur DOMETIC n° 919-7020-01 | CURA296841 | Changement de joint porte LPLCONG15 | MC |  | U602LPL | 10U | 570 605,00 | 401769 | 0 | 1 | 0 |  |  | BIOMED_ULIS | #NAME? | Non trouvé | 23517 | 23517
BAT0103 | Bâtiment 1 laboratoires de contrôle | CURA296842 | Fuite d'eau robinet labo 1318 | MC |  | S244 | 13U | 570 606,00 | 401769 | 0 | 1 | 0 |  |  | BIOMED_ULIS | #NAME? | Non trouvé | 23518 | 23518
BAT11 | Bâtiment 11 Magasin général et plasma | CURA296843 | Changer la protection du sol a gauche du rideau 11rc35 | MC |  | U235BATL | 13U | 570 607,00 | 401769 | 0 | 1 | 0 |  |  | BIOMED_ULIS | #NAME? | Non trouvé | 23519 | 23519
BAT11 | Bâtiment 11 Magasin général et plasma | CURA296844 | Porte d entré quai B8 ne se referme pas bien | MC |  | U235BATL | 13U | 570 608,00 | 401769 | 0 | 1 | 0 |  |  | BIOMED_ULIS | #NAME? | Non trouvé | 23520 | 23520
AC04 | Air climatisé Atelier prépa. matières | CURA296849 | Régulation hygrométrie | MC |  | U222AC | 10U | 570 635,00 | 401769 | 0 | 1 | 0 |  |  | BIOMED_ULIS | #NAME? | Non trouvé | 23521 | 23521
BAT01148 | Labo LCQB pièces 1148 | CURA296850 | Intervention électroclim | MC |  | U633 | 10U | 570 636,00 | 401769 | 0 | 1 | 0 |  |  | BIOTECH_ULIS | #NAME? | Non trouvé | 23522 | 23522
BAT11 | Bâtiment 11 Magasin général et plasma | CURA296851 | Rebouchage d un trou au sol sur le quai B8 | MC |  | U235BATL | 13U | 570 638,00 | 401769 | 0 | 1 | 0 |  |  | BIOMED_ULIS | #NAME? | Non trouvé | 23523 | 23523
BAT11 | Bâtiment 11 Magasin général et plasma | CURA296852 | 2 rails a refixer droit en CF09 ( +2° +8° ) | MC |  | U235BATL | 13U | 570 639,00 | 401769 | 0 | 1 | 0 |  |  | BIOMED_ULIS | #NAME? | Non trouvé | 23524 | 23524
ALBR09 | Cuve régénération cassettes UF2 | CURA296853 | Loquet ouverture ALBR09 à changer ou nettoyer | MC |  | U440 | 11U | 570 643,00 | 401769 | 0 | 1 | 0 |  |  | BIOMED_ULIS | #NAME? | Non trouvé
BAT08CMP201 | Enregistrement pression en 8P201 | CURA296855 | Lumière HS | MC |  | U200BATP | 10U | 570 646,00 | 401769 | 0 | 1 | 0 |  |  | BIOMED_ULIS | #NAME? | Non trouvé | 23525 | 23525
BAT08RC119 | Pièce stockage matériel PMML | CURA296856 | Luminaire à faible luminosité | MC |  | U200BATP | 10U | 570 647,00 | 401769 | 0 | 1 | 0 |  |  | BIOMED_ULIS | #NAME? | Non trouvé | 23526 | 23526
ALBTR | Tableau rinçage carter Temps IV | CURA296857 | Etiquette à refaire sur ALBTR | MC |  | U440 | 14U | 570 648,00 | 401769 | 0 | 1 | 0 |  |  | BIOMED_ULIS | #NAME? | Non trouvé | 23527 | 23527
BAT08RC65 | Pièce bâtiment 8RC65 | CURA296858 | Porte 8RC65 à réparer | MC |  | U200BATP | 13U | 570 649,00 | 401769 | 0 | 1 | 0 |  |  | BIOMED_ULIS | #NAME? | Non trouvé | 23528 | 23528
BAT01SS35 | Laverie plasma | CURA296859 | Ecaillement de la résine au sol | MC |  | U200BATP | 61U | 570 650,00 | 401769 | 0 | 1 | 0 |  |  | BIOMED_ULIS | #NAME? | Non trouvé | 23529 | 23529
BAT08PTA48 | Porte auto coulis. Diva 1 V. 8RC141/8RC142 | CURA296860 | Porte d'entrée (Portlab) 8RC142 HS | MC |  | U200BATP | 13U | 570 651,00 | 401769 | 0 | 1 | 0 |  |  | BIOMED_ULIS | #NAME? | Non trouvé | 23530 | 23530
PLACONG02 | Congélateur pâte Cryo | CURA296861 | Congélateur PLACONG02 fait de la glace | MC |  | U235BATU | 11U | 570 652,00 | 401769 | 0 | 1 | 0 |  |  | BIOMED_ULIS | #NAME? | Non trouvé | 23531 | 23531
ALBR08 | Réacteur UF albumine UF2 | CURA296862 | Rouille moteur agitation ALBR08 | MC |  | U440 | 11U | 570 653,00 | 401769 | 0 | 1 | 0 |  |  | BIOMED_ULIS | #NAME? | Non trouvé
BAT08RC62 | Atelier cuverie albumine/immunoglobuline | CURA296863 | Manchon calorifuge ouvert | MC |  | U200BATP | 11U | 570 654,00 | 401769 | 0 | 1 | 0 |  |  | BIOMED_ULIS | #NAME? | Non trouvé | 23532 | 23532
BAT01SS28 | Atelier découpe des poches plasma | CURA296864 | Marquage au sol fondoir | MC |  | U200BATP | 13U | 570 655,00 | 401769 | 0 | 1 | 0 |  |  | BIOMED_ULIS | #NAME? | Non trouvé | 23533 | 23533
PLAELEV03 | Elévateur pneumatique plasma n°3 | CURA296865 | Câble capteur vérin bac de réception plaelev03 abimé | MC |  | U410 | 11U | 570 656,00 | 401769 | 0 | 1 | 0 |  |  | BIOMED_ULIS | #NAME? | Non trouvé | 23534 | 23534
BAT08 | Bâtiment 8 de production | CURA296866 | retrait de la protection médiane dans le sas Uliance au sous-sol. | MC |  | U200BATP | 13U | 570 657,00 | 401769 | 0 | 1 | 0 |  |  | BIOMED_ULIS | #NAME? | Non trouvé | 23535 | 23535
BAT08RC62 | Atelier cuverie albumine/immunoglobuline | CURA296867 | Peinture marquage 8RC62 | MC |  | U200BATP | 13U | 570 658,00 | 401769 | 0 | 1 | 0 |  |  | BIOMED_ULIS | #NAME? | Non trouvé | 23536 | 23536
ALBR71 | Cuve tampon | CURA296868 | Eclairage de la cuve ALBR71 | MC |  | U440 | 11U | 570 659,00 | 401769 | 0 | 1 | 0 |  |  | BIOMED_ULIS | #NAME? | Non trouvé
CAPV53 | Vanne pneu pousse à l'air FP Gamma | CURA296869 | Capot vanne pneumatique GAMFP01 | MC |  | U222CA | 11U | 570 660,00 | 401769 | 0 | 1 | 0 |  |  | BIOMED_ULIS | #NAME? | Non trouvé | 23537 | 23537
BAT08RC219 | Laboratoire in process RDC | CURA296870 | CREATION DE 2 BANNETTES PORTE DOCUMENT AU LPR | MC |  | U200BATP | 13U | 570 661,00 | 401769 | 0 | 1 | 0 |  |  | BIOMED_ULIS | #NAME? | Non trouvé | 23538 | 23538
BAT08RC62 | Atelier cuverie albumine/immunoglobuline | CURA296871 | Verrouillage sécurisé à mettre en place sur les portes des armoires | MC |  | U200BATP | 11U | 570 662,00 | 401769 | 0 | 1 | 0 |  |  | BIOMED_ULIS | #NAME? | Non trouvé | 23539 | 23539
BAT08RC71 | Atelier laverie FP albumine | CURA296872 | Lumière cassée | MC |  | U200BATP | 10U | 570 663,00 | 401769 | 0 | 1 | 0 |  |  | BIOMED_ULIS | #NAME? | Non trouvé | 23540 | 23540
BAT08RC71 | Atelier laverie FP albumine | CURA296873 | Lumière éteinte | MC |  | U200BATP | 11U | 570 664,00 | 401769 | 0 | 1 | 0 |  |  | BIOMED_ULIS | #NAME? | Non trouvé | 23541 | 23541
RF43 | Production fluide frigorigène n°4 GW3/4 | CURA296874 | Fuite sur installation | MC |  | U222GW | 10U | 570 665,00 | 401769 | 0 | 1 | 0 |  |  | BIOMED_ULIS | #NAME? | Non trouvé | 23542 | 23542
RF64 | Groupe froid production GW0 (2 circuits) | CURA296875 | Fuite sur installation cartouche deshy | MC |  | U222GW | 10U | 570 666,00 | 401769 | 0 | 1 | 0 |  |  | BIOMED_ULIS | #NAME? | Non trouvé | 23543 | 23543
RF54/55 | Groupe de production froid GW13 | CURA296876 | Fuite sur installation | MC |  | U222GW | 10U | 570 667,00 | 401769 | 0 | 1 | 0 |  |  | BIOMED_ULIS | #NAME? | Non trouvé | 23544 | 23544
RF25 | Production fluide frigorigène GW1/2 | CURA296879 | Fuite sur installation | MC |  | U222GW | 10U | 570 670,00 | 401769 | 0 | 1 | 0 |  |  | BIOMED_ULIS | #NAME? | Non trouvé | 23545 | 23545
RF24 | Production fluide frigorigène GW1/2 | CURA296881 | Fuite sur installation | MC |  | U222GW | 10U | 570 674,00 | 401769 | 0 | 1 | 0 |  |  | BIOMED_ULIS | #NAME? | Non trouvé | 23546 | 23546
ALBR71 | Cuve tampon | CURA296883 | Disjonction variateur | MC |  | U440 | 11U | 570 677,00 | 401769 | 0 | 1 | 0 |  |  | BIOMED_ULIS | #NAME? | Non trouvé
BAT04 | Bâtiment 4 Centrale énergie | CURA296897 | Ronde technique | MC |  | S244 | 11U | 570 697,00 | 401769 | 0 | 1 | 0 |  |  | BIOMED_ULIS | #NAME? | Non trouvé | 23547 | 23547
CRDCONG05 | Congélateur -80°C Panasonic n° 16090386 | CURA296904 | Modifier l'identification de l'équipement sur la vue monitoring | MC |  | U850 | 12U | 570 710,00 | 401769 | 0 | 1 | 0 |  |  | BIOTECH_ULIS | #NAME? | Non trouvé | 23548 | 23548
ELEPTLIV | Poste de livraison EDF | CURA296905 | Commande indicateur de présence tension Wega Zero cellule HT | MC |  | U222ELE | 10U | 570 711,00 | 401769 | 0 | 1 | 0 |  |  | BIOMED_ULIS | #NAME? | Non trouvé | 23549 | 23549
AC04 | Air climatisé Atelier prépa. matières | CURA296908 | Alarme gtc | MC |  | U222AC | 11U | 570 715,00 | 401769 | 0 | 1 | 0 |  |  | BIOMED_ULIS | #NAME? | Non trouvé | 23550 | 23550
ALBR004 | Réacteur n°4 fractionnement albumine | CURA296909 | Défaut de pression | MC |  | U440 | 11U | 570 716,00 | 401769 | 0 | 1 | 0 |  |  | BIOMED_ULIS | #NAME? | Non trouvé
BAT08 | Bâtiment 8 de production | CURA296910 | Balance instable | MC |  | U200BATP | 11U | 570 717,00 | 401769 | 0 | 1 | 0 |  |  | BIOMED_ULIS | #NAME? | Non trouvé | 23551 | 23551
ALBPP06 | Pompe filtre press albumine T I+II+III | CURA296912 | Fuite | MC |  | U440 | 11U | 570 719,00 | 401769 | 0 | 1 | 0 |  |  | BIOMED_ULIS | #NAME? | Non trouvé | 23552 | 23552
NEP04ST04 | Station NEP réacteurs + UF Albumine | CURA296913 | Nep figé à la DW | MC |  | U236NEP | 11U | 570 720,00 | 401769 | 0 | 1 | 0 |  |  | BIOMED_ULIS | #NAME? | Non trouvé | 23553 | 23553
WW1FOS01 | Fosse OUEST (NEP/PW) relevage eaux usées | CURA296914 | Alarme GTC | MC |  | U235WW | 11U | 570 721,00 | 401769 | 0 | 1 | 0 |  |  | BIOMED_ULIS | #NAME? | Non trouvé
BAT04COMMUN | Bâtiment 4 communs | CURA296948 | Pose de panneaux de signalement | MC |  | U200BATP | 13U | 570 748,00 | 401769 | 0 | 1 | 0 |  |  | BIOMED_ULIS | #NAME? | Non trouvé | 23554 | 23554
BAT01SS32 | Laverie propre plasma | CURA296949 | Probléme sur le plexiglass de la porte entre 1SS28 et 1SS32 | MC |  | U200BATP | 13U | 570 749,00 | 401769 | 0 | 1 | 0 |  |  | BIOMED_ULIS | #NAME? | Non trouvé | 23555 | 23555
BAT01 | Bâtiment 1 commun | CURA296958 | Pose de panneaux de signalement | MC |  | U235BATU | 13U | 570 760,00 | 401769 | 0 | 1 | 0 |  |  | BIOMED_ULIS | #NAME? | Non trouvé | 23556 | 23556
BAT08COMMUN | Bâtiment 8 communs | CURA296959 | Pose de panneaux de signalement | MC |  | U200BATP | 13U | 570 762,00 | 401769 | 0 | 1 | 0 |  |  | BIOMED_ULIS | #NAME? | Non trouvé | 23557 | 23557
BAT20 | Poste empot. éthanol dépotage surnageant | CURA296960 | Remplacement du viseur au niveau de l'aire de dépotage | MC |  | U235BATU | 11U | 570 763,00 | 401769 | 0 | 1 | 0 |  |  | BIOMED_ULIS | #NAME? | Non trouvé | 23558 | 23558
SGTRA04 | Tracteur ramassage déchets | CURA296961 | Demande de fixation de panneaux d'affichage-déchetterie | MC |  | U130 | 13U | 570 764,00 | 401769 | 0 | 1 | 0 |  |  | BIOMED_ULIS | #NAME? | Non trouvé | 23559 | 23559
BAT01SS23 | Pièce bâtiment 1SS23 | CURA296962 | Problème d'interlocage des portes entre la 1SS23/1SS25 | MC |  | U235BATU | 13U | 570 765,00 | 401769 | 0 | 1 | 0 |  |  | BIOMED_ULIS | #NAME? | Non trouvé | 23560 | 23560
GAMBOL287 | Bol de centri BKA45 n°287 | CURA296964 | Double enveloppe | MC |  | U441 | 11U | 570 767,00 | 401769 | 0 | 1 | 0 |  |  | BIOMED_ULIS | #NAME? | Non trouvé | 23561 | 23561
GAMBOL964 | Bol de centri BKA45 n°964 | CURA296965 | Double enveloppe | MC |  | U441 | 11U | 570 768,00 | 401769 | 0 | 1 | 0 |  |  | BIOMED_ULIS | #NAME? | Non trouvé | 23562 | 23562
WFISBD204 | Sous boucle Eau PPI Ateliers GAMMA | CURA296966 | Problème vanne GW0 | MC |  | U236WFI | 11U | 570 769,00 | 401769 | 0 | 1 | 0 |  |  | BIOMED_ULIS | #NAME? | Non trouvé | 23563 | 23563
OPLCONG50 | Congélateur FROILABO n° 503465 | CURA296995 | Alarme gtc | MC |  | U601OPL | 11U | 570 807,00 | 401769 | 0 | 1 | 0 |  |  | BIOMED_ULIS | #NAME? | Non trouvé | 23564 | 23564
CIPR0100 | Cuve station CIP01 | CURA296996 | Défaut de vanne | MC |  | U236NEP | 11U | 570 808,00 | 401769 | 0 | 1 | 0 |  |  | BIOMED_ULIS | #NAME? | Non trouvé | 23565 | 23565
GAMCMW08 | Balance 60kg / 5g | CURA296997 | Mesure hors spéc | MC |  | U441 | 11U | 570 809,00 | 401769 | 0 | 1 | 0 |  |  | BIOMED_ULIS | #NAME? | Non trouvé
GW209 | Circuit de refroidissement GAMR09 | CURA297001 | Pb monté en t° | MC |  | U222GW | 11U | 570 813,00 | 401769 | 0 | 1 | 0 |  |  | BIOMED_ULIS | #NAME? | Non trouvé | 23566 | 23566
BAT11 | Bâtiment 11 Magasin général et plasma | CURA297004 | Réunion projet déshumidification sas -40 | MC |  | U235BATL | 10U | 570 817,00 | 401769 | 0 | 1 | 0 |  |  | BIOMED_ULIS | #NAME? | Non trouvé | 23567 | 23567
BAT01SS32 | Laverie propre plasma | CURA297005 | Fuite d'eau faux plafond + Commande luminaires suite au fuite | MC |  | U200BATP | 10U | 570 818,00 | 401769 | 0 | 1 | 0 |  |  | BIOMED_ULIS | #NAME? | Non trouvé | 23568 | 23568
ADER143_070 | Cuve de Stockage | CURA297006 | Problème gw0b11u | MC |  | U421DEAE | 11U | 570 819,00 | 401769 | 0 | 1 | 0 |  |  | BIOMED_ULIS | #NAME? | Non trouvé | 23569 | 23569
BAT08 | Bâtiment 8 de production | CURA297030 | Relever et inventaire des variateurs | MC |  | U200BATP | 10U | 570 848,00 | 401769 | 0 | 1 | 0 |  |  | BIOMED_ULIS | #NAME? | Non trouvé | 23570 | 23570
GAMR20 | Réacteur UF gamma | CURA297043 | Vidange cuve | MC |  | U441 | 11U | 570 860,00 | 401769 | 0 | 1 | 0 |  |  | BIOMED_ULIS | #NAME? | Non trouvé | 23571 | 23571
ALBCP05 | Pompe alimentation FP TIV | CURA297044 | Pompe géle | MC |  | U440 | 11U | 570 862,00 | 401769 | 0 | 1 | 0 |  |  | BIOMED_ULIS | #NAME? | Non trouvé | 23572 | 23572
DCGSURG01 | Surgélateur cryoprécipité 1 | CURA297057 | Défaut | MC | AR | U411 | 11U | 570 878,00 | 401769 | 0 | 1 | 0 |  |  | BIOMED_ULIS | #NAME? | Non trouvé | 23573 | 23573
BAT08RC233 | Bureau | CURA297075 | Fuite faux plafond | MC |  | U200BATP | 11U | 570 902,00 | 401769 | 0 | 1 | 0 |  |  | BIOMED_ULIS | #NAME? | Non trouvé | 23574 | 23574
BAT04CMP1413_1 | Pression Passe Plat 41413-1 | CURA297078 | Porte Passe PLAT coté prod cassée | MC |  | U200BATP | 13U | 570 905,00 | 401769 | 0 | 1 | 0 |  |  | BIOMED_ULIS | #NAME? | Non trouvé | 23575 | 23575
BAT11 | Bâtiment 11 Magasin général et plasma | CURA297079 | Modifier le support de rouleau de bàche au magasin-general | MC |  | U235BATL | 13U | 570 907,00 | 401769 | 0 | 1 | 0 |  |  | BIOMED_ULIS | #NAME? | Non trouvé | 23576 | 23576
BAT08PTA28 | Porte auto coulis. FERMOD 8RC52/8RC226 | CURA297080 | Dysfonctionnemenbt de la porte coulissante BAT08PTA28 (8RC52/8RC226) | MC |  | U200BATP | 13U | 570 909,00 | 401769 | 0 | 1 | 0 |  |  | BIOMED_ULIS | #NAME? | Non trouvé | 23577 | 23577
AC24F12 | Filtre terminale 8RC233 | CURA297081 | FUITE AU NIVEAU DU DETECTEUR | MC |  | U222AC | 10U | 570 911,00 | 401769 | 0 | 1 | 0 |  |  | BIOMED_ULIS | #NAME? | Non trouvé | 23578 | 23578
BAT08PTA29 | Porte auto coulis. FERMOD 8RC226/8RC218 | CURA297082 | Porte entre le couloir 8RC226 et la pièce 8RC218 HS | MC |  | U200BATP | 13U | 570 912,00 | 401769 | 0 | 1 | 0 |  |  | BIOMED_ULIS | #NAME? | Non trouvé | 23579 | 23579
BAT11MGG | Bâtiment 11 partie magasin général | CURA297083 | Graissage du quai n°6 | MC |  | U200BATP | 15U | 570 913,00 | 401769 | 0 | 1 | 0 |  |  | BIOMED_ULIS | #NAME? | Non trouvé | 23580 | 23580
BAT08ADEAE | Bâtiment 8 atelier ADE | CURA297085 | Prise Harting murale en 8RC227 mal fixée. | MC |  | U200BATP | 13U | 570 915,00 | 401769 | 0 | 1 | 0 |  |  | BIOMED_ULIS | #NAME? | Non trouvé | 23581 | 23581
BAT08RC219 | Laboratoire in process RDC | CURA297086 | Cache sous paillasse bureau LPR pièce 8RC219 qui se détache et prête à tomber | MC |  | U200BATP | 10U | 570 916,00 | 401769 | 0 | 1 | 0 |  |  | BIOMED_ULIS | #NAME? | Non trouvé | 23582 | 23582
GAMR02 | Cuve n°2 remise en solution pâtes gamma | CURA297099 | Problème soutirage | MC |  | U441 | 11U | 570 938,00 | 401769 | 0 | 1 | 0 |  |  | BIOMED_ULIS | #NAME? | Non trouvé | 23583 | 23583
ADECR114 | Skid chromatographie DEAE 114 | CURA297115 | Défaut pesage colonne | MC |  | U421DEAE | 11U | 570 956,00 | 401769 | 0 | 1 | 0 |  |  | BIOMED_ULIS | #NAME? | Non trouvé | 23584 | 23584
BAT08 | Bâtiment 8 de production | CURA297123 | Projet ULIANCE phase 3 | PRO |  | U200BATP | 10U | 570 961,00 | 401769 | 0 | 1 | 0 |  |  | BIOMED_ULIS | #NAME? | Non trouvé | 23585 | 23585
MGPCF12 | Chambre froide n°12(2bis) stockage -40°C | CURA297124 | Mise en place du joint | MC |  | U406 | 10U | 570 962,00 | 401769 | 0 | 1 | 0 |  |  | BIOMED_ULIS | #NAME? | Non trouvé | 23586 | 23586
BAT04 | Bâtiment 4 Centrale énergie | CURA297125 | Projet rampe ADIABATIQUE sur condenseurs | PRO |  | S244 | 10U | 570 963,00 | 401769 | 0 | 1 | 0 |  |  | BIOMED_ULIS | #NAME? | Non trouvé | 23587 | 23587
BAT11 | Bâtiment 11 Magasin général et plasma | CURA297126 | Controle fonctionnement des nacelles. | MC |  | U235BATL | 10U | 570 964,00 | 401769 | 0 | 1 | 0 |  |  | BIOMED_ULIS | #NAME? | Non trouvé | 23588 | 23588
DCGPEL100 | Ligne de découpe | CURA297142 | Défaut robot 3 & 4 | MC |  | U411 | 11U | 570 985,00 | 401769 | 0 | 1 | 0 |  |  | BIOMED_ULIS | #NAME? | Non trouvé | 23589 | 23589
BAT08 | Bâtiment 8 de production | CURA297149 | Relever d'information variateur moteur | MC |  | U200BATP | 10U | 570 986,00 | 401769 | 0 | 1 | 0 |  |  | BIOMED_ULIS | #NAME? | Non trouvé | 23590 | 23590
PW3CMP301 | Interrupteur de pression recirculation pré-traitement | U_METR000015 | Vérification PERIODIQUE pression | MPS | METR | U222PW | 11U | 613 816,00 | 2024-09-28 | 3 | 1 | 0 | 365 | 0 | BIOMED_ULIS | #NAME? | Non trouvé | 23591 | 23591
PW3CMP305 | Interrupteur de pression ciel de cuve | U_METR000015 | Vérification PERIODIQUE pression | MPS | METR | U222PW | 11U | 613 817,00 | 2024-09-28 | 3 | 1 | 0 | 365 | 0 | BIOMED_ULIS | #NAME? | Non trouvé | 23592 | 23592
LPRSPC06 | Spèctrophotomètre UV Cary 60 | CURA297152 | Métrologie curative | MC |  | U440COM | 24U | 570 993,00 | 401769 | 0 | 1 | 0 |  |  | BIOMED_ULIS | #NAME? | Non trouvé | 23593 | 23593
PW3CMP306 | Capteur pression aval pompe distrib. tubes Osmose | U_METR000015 | Vérification PERIODIQUE pression | MPS | METR | U222PW | 11U | 613 818,00 | 2024-09-28 | 3 | 1 | 0 | 365 | 0 | BIOMED_ULIS | #NAME? | Non trouvé | 23594 | 23594
PW3CMP308 | Mesure de pression entrée concentrat CDI n°1 & 2 | U_METR000015 | Vérification PERIODIQUE pression | MPS | METR | U222PW | 15U | 600 461,00 | 2024-09-28 | 3 | 1 | 0 | 365 | 0 | BIOMED_ULIS | #NAME? | Non trouvé | 23595 | 23595
PW3CMP309 | Mesure de pression sortie concentrat CDI n°1 & 2 | U_METR000015 | Vérification PERIODIQUE pression | MPS | METR | U222PW | 11U | 613 820,00 | 2024-09-28 | 3 | 1 | 0 | 365 | 0 | BIOMED_ULIS | #NAME? | Non trouvé | 23596 | 23596
BAT11 | Bâtiment 11 Magasin général et plasma | CURA297153 | Support pour plaque bleu au B11 | MC |  | U235BATL | 13U | 571 000,00 | 401769 | 0 | 1 | 0 |  |  | BIOMED_ULIS | #NAME? | Non trouvé | 23597 | 23597
PW3CMP310 | Mesure de pression entrée concentrat CDI n°3 & 4 | U_METR000015 | Vérification PERIODIQUE pression | MPS | METR | U222PW | 10U | 612 529,00 | 2024-09-28 | 3 | 1 | 0 | 365 | 0 | BIOMED_ULIS | #NAME? | Non trouvé | 23598 | 23598
BAT08PTA52 | Porte auto battante PORTALP 8RC215/8RC218 | CURA297154 | Fermeture incomplète de la porte auto battante. | MC |  | U200BATP | 13U | 571 001,00 | 401769 | 0 | 1 | 0 |  |  | BIOMED_ULIS | #NAME? | Non trouvé | 23599 | 23599
PW3CMP311 | Mesure de pression sortie concentrat CDI n°3 & 4 | U_METR000015 | Vérification PERIODIQUE pression | MPS | METR | U222PW | 11U | 613 821,00 | 2024-09-28 | 3 | 1 | 0 | 365 | 0 | BIOMED_ULIS | #NAME? | Non trouvé | 23600 | 23600
PW3CMP312 | Mesure pression aval CDI | U_METR000015 | Vérification PERIODIQUE pression | MPS | METR | U222PW | 11U | 613 822,00 | 2024-09-28 | 3 | 1 | 0 | 365 | 0 | BIOMED_ULIS | #NAME? | Non trouvé | 23601 | 23601
LPRCMO03 | Osmomètre Fiske n° 08020177C | CURA297155 | Métrologie curative | MC |  | U440COM | 24U | 571 005,00 | 401769 | 0 | 1 | 0 |  |  | BIOMED_ULIS | #NAME? | Non trouvé | 23602 | 23602
BAT08 | Bâtiment 8 de production | CURA297156 | Fuite 8rc70 | MC |  | U200BATP | 11U |  | 2022-09-16 | 0 | 1 | 0 |  |  | BIOMED_ULIS | #NAME? | Non trouvé | 23603 | 23603
LPRCMO02 | Osmomètre modèle 3250 n° 12023552E | CURA297157 | Métrologie curative | MC |  | U440COM | 24U | 571 007,00 | 401769 | 0 | 1 | 0 |  |  | BIOMED_ULIS | #NAME? | Non trouvé | 23604 | 23604
HNA | Stockage et distribution soude | CURA297158 | Local soude 8ss41 | MC |  | U236NEP | 11U | 571 008,00 | 401769 | 0 | 1 | 0 |  |  | BIOMED_ULIS | #NAME? | Non trouvé | 23605 | 23605
PW3CMP313 | Capteur de pression entrée pompe distrib | U_METR000015 | Vérification PERIODIQUE pression | MPS | METR | U222PW | 11U | 613 823,00 | 2024-09-28 | 3 | 1 | 0 | 365 | 0 | BIOMED_ULIS | #NAME? | Non trouvé | 23606 | 23606
PW3CMP314 | Capteur de pression sortie pompe distrib | U_METR000015 | Vérification PERIODIQUE pression | MPS | METR | U222PW | 11U | 613 824,00 | 2024-09-28 | 3 | 1 | 0 | 365 | 0 | BIOMED_ULIS | #NAME? | Non trouvé | 23607 | 23607
PW3CMP315 | Mesure de pression sortie osmose concentrat recirculé | U_METR000015 | Vérification PERIODIQUE pression | MPS | METR | U222PW | 11U | 613 825,00 | 2024-09-28 | 3 | 1 | 0 | 365 | 0 | BIOMED_ULIS | #NAME? | Non trouvé | 23608 | 23608
UNFGEQUIP | Equipements UNFG en galénique | CURA297165 | Fuite de la douche de sécurité dans le laboratoire 1185 | MC |  | U868 | 13U | 571 016,00 | 401769 | 0 | 1 | 0 |  |  | BIOTECH_ULIS | #NAME? | Non trouvé | 23609 | 23609
PW3CMP316 | Mesure de pression sortie osmose concentrat retraité | U_METR000015 | Vérification PERIODIQUE pression | MPS | METR | U222PW | 11U | 613 826,00 | 2024-09-28 | 3 | 1 | 0 | 365 | 0 | BIOMED_ULIS | #NAME? | Non trouvé | 23610 | 23610
PW3CMT302 | Sonde de température PT100 cuve | U_METR000012 | Vérification PERIODIQUE température | MPS | METR | U222PW | 11U | 613 827,00 | 2024-09-28 | 3 | 1 | 0 | 365 | 0 | BIOMED_ULIS | #NAME? | Non trouvé | 23611 | 23611
PW3CMT303 | Sonde temp. eau recyclée depuis V3V | U_METR000012 | Vérification PERIODIQUE température | MPS | METR | U222PW | 11U | 613 829,00 | 2024-09-28 | 3 | 1 | 0 | 365 | 0 | BIOMED_ULIS | #NAME? | Non trouvé | 23612 | 23612
PW3CMT304 | Sonde temp. amont tubes osmose (mesure double conduc. PW3CMC304) | U_METR000012 | Vérification PERIODIQUE température | MPS | METR | U222PW | 11U | 613 830,00 | 2024-09-28 | 3 | 1 | 0 | 365 | 0 | BIOMED_ULIS | #NAME? | Non trouvé | 23613 | 23613
PW3CMT305 | Sonde Temp. perméat (aval osmose inverse) (mesure double conduc. PW3CMC305) | U_METR000012 | Vérification PERIODIQUE température | MPS | METR | U222PW | 11U | 613 831,00 | 2024-09-28 | 3 | 1 | 0 | 365 | 0 | BIOMED_ULIS | #NAME? | Non trouvé | 23614 | 23614
PW3CMT306 | Sonde de Temp. UV final av distrib (mesure double conduc. PW3CMC306) | U_METR000012 | Vérification PERIODIQUE température | MPS | METR | U222PW | 11U | 613 832,00 | 2024-09-28 | 3 | 1 | 0 | 365 | 0 | BIOMED_ULIS | #NAME? | Non trouvé | 23615 | 23615
PW3CMT307 | Mesure de température amont V3V distrib | U_METR000012 | Vérification PERIODIQUE température | MPS | METR | U222PW | 11U | 613 833,00 | 2024-09-28 | 3 | 1 | 0 | 365 | 0 | BIOMED_ULIS | #NAME? | Non trouvé | 23616 | 23616
COMBOL01 | Bol BKI n°1736-445 | CURA297170 | Polissage de la pièce 200 (chambre inférieure) | MC |  | U411 | 11U | 571 032,00 | 401769 | 0 | 1 | 0 |  |  | BIOMED_ULIS | #NAME? | Non trouvé | 23617 | 23617
COMBOL04 | Bol BKI n°1736-448 | CURA297171 | Polissage de la pièce 200 (chambre inférieure) | MC |  | U411 | 11U | 571 033,00 | 401769 | 0 | 1 | 0 |  |  | BIOMED_ULIS | #NAME? | Non trouvé | 23618 | 23618
COMBOL06 | Bol BKI n°1736-450 | CURA297172 | Polissage de la pièce 200 (chambre inférieure) | MC |  | U411 | 11U | 571 034,00 | 401769 | 0 | 1 | 0 |  |  | BIOMED_ULIS | #NAME? | Non trouvé | 23619 | 23619
COMBOL07 | Bol BKI n°1736-451 | CURA297173 | Polissage de la pièce 200 (chambre inférieure) | MC |  | U411 | 11U | 571 035,00 | 401769 | 0 | 1 | 0 |  |  | BIOMED_ULIS | #NAME? | Non trouvé | 23620 | 23620
GAMR008 | Réacteur n°08 fractionnement gamma | CURA297182 | Vérification du leche paroi | MC |  | U441 | 11U | 571 046,00 | 401769 | 0 | 1 | 0 |  |  | BIOMED_ULIS | #NAME? | Non trouvé | 23621 | 23621
WFIBD04 | Boucle distribution Eau PPI BD04 | CURA297189 | Défaut seuil bas débit | MC |  | U236WFI | 11U | 571 065,00 | 401769 | 0 | 1 | 0 |  |  | BIOMED_ULIS | #NAME? | Non trouvé
MGGCF08 | Chambre froide n°8 -40°C m. géné. pi/pf | CURA297190 | Appel GTC/ défaut température | MC |  | U168 | 11U | 571 066,00 | 401769 | 0 | 1 | 0 |  |  | BIOMED_ULIS | #NAME? | Non trouvé | 23622 | 23622
WFISBD105 | Ss boucle FP T I+II+III et laverie 8RC71 | CURA297193 | Pas d'eau PPI dans la 8RC71 | MC |  | U236WFI | 11U | 571 070,00 | 401769 | 0 | 1 | 0 |  |  | BIOMED_ULIS | #NAME? | Non trouvé | 23623 | 23623
PLAEQUIP | Equipements spécifiques plasma | CURA297194 | Fourniture rouleaux et bagues | MC |  | U410 | 11U | 571 071,00 | 401769 | 0 | 1 | 0 |  |  | BIOMED_ULIS | #NAME? | Non trouvé
BAT08RC139 | Local Mise à disposition B | CURA297196 | Le porte est bloqué en position ouverte | MC |  | U200BATP | 11U | 571 072,00 | 401769 | 0 | 1 | 0 |  |  | BIOMED_ULIS | #NAME? | Non trouvé | 23624 | 23624
WFIDIST05 | Distillateur Eau PPI n°5 STERIS | CURA297197 | Défaut température colonne 3 | MC |  | U236WFI | 11U | 571 073,00 | 401769 | 0 | 1 | 0 |  |  | BIOMED_ULIS | #NAME? | Non trouvé | 23625 | 23625
PLABATI509 | Centrifugeuse plasma NS 509 | CURA297198 | Assistance prod pour montage centri | MC |  | U410 | 11U | 571 074,00 | 401769 | 0 | 1 | 0 |  |  | BIOMED_ULIS | #NAME? | Non trouvé | 23626 | 23626
PLABATI814 | Centrifugeuse plasma NS 814 | CURA297199 | Assistance prod pour montage centri | MC |  | U410 | 11U | 571 075,00 | 401769 | 0 | 1 | 0 |  |  | BIOMED_ULIS | #NAME? | Non trouvé | 23627 | 23627
PLAPLC01 | Station automate centrifugation plasma | CURA297200 | RAZ fondoirs | MC |  | U410 | 11U | 571 076,00 | 401769 | 0 | 1 | 0 |  |  | BIOMED_ULIS | #NAME? | Non trouvé | 23628 | 23628
WFISBD101 | S. boucle eau PPI décongélation plasma | CURA297201 | Problème refroidissement sous boucle | MC |  | U236WFI | 11U | 571 077,00 | 401769 | 0 | 1 | 0 |  |  | BIOMED_ULIS | #NAME? | Non trouvé | 23629 | 23629
ALBFP05 | Filtre presse temps IV | CURA297202 | Discordance plaque de fond | MC |  | U440 | 11U | 571 078,00 | 401769 | 0 | 1 | 0 |  |  | BIOMED_ULIS | #NAME? | Non trouvé | 23630 | 23630
BAT01SS23 | Pièce bâtiment 1SS23 | CURA297203 | Mauvais code article | MC |  | U235BATU | 11U | 571 079,00 | 401769 | 0 | 1 | 0 |  |  | BIOMED_ULIS | #NAME? | Non trouvé | 23631 | 23631
DET0001 | Réservoir refroidissement centris plasma | CURA297204 | Défaut température basse DEHEX002 | MC |  | U410 | 11U | 571 080,00 | 401769 | 0 | 1 | 0 |  |  | BIOMED_ULIS | #NAME? | Non trouvé | 23632 | 23632
ADER171_001 | Cuve mobile 400L | CURA297205 | Pas d'agitation | MC |  | U421DEAE | 11U | 571 081,00 | 401769 | 0 | 1 | 0 |  |  | BIOMED_ULIS | #NAME? | Non trouvé | 23633 | 23633
ALBFP05 | Filtre presse temps IV | CURA297207 | Défaut discorandace plaque de fond | MC |  | U440 | 11U | 571 083,00 | 401769 | 0 | 1 | 0 |  |  | BIOMED_ULIS | #NAME? | Non trouvé | 23634 | 23634
ADER185_001 | Cuve mobile 400L | CURA297208 | Pas d'agitation | MC |  | U421DEAE | 11U | 571 084,00 | 401769 | 0 | 1 | 0 |  |  | BIOMED_ULIS | #NAME? | Non trouvé | 23635 | 23635
ADECR114 | Skid chromatographie DEAE 114 | CURA297209 | Défaut objet non pret | MC |  | U421DEAE | 11U | 571 085,00 | 401769 | 0 | 1 | 0 |  |  | BIOMED_ULIS | #NAME? | Non trouvé | 23636 | 23636
BAT08RC227 | Local Transit des tampons extemporanés | CURA297210 | Disjonction prise murales | MC |  | U200BATP | 11U | 571 086,00 | 401769 | 0 | 1 | 0 |  |  | BIOMED_ULIS | #NAME? | Non trouvé | 23637 | 23637
PLACONG02 | Congélateur pâte Cryo | CURA297223 | Problème ouverture de la porte | MC |  | U410 | 10U | 571 092,00 | 401769 | 0 | 1 | 0 |  |  | BIOMED_ULIS | #NAME? | Non trouvé | 23638 | 23638
NEP02ST02 | Sous-station NEP ADEAE | CURA297227 | Fuite sur flexible | MC |  | U236NEP | 11U | 571 122,00 | 401769 | 0 | 1 | 0 |  |  | BIOMED_ULIS | #NAME? | Non trouvé | 23639 | 23639
NEP09PV06 | Vanne retour égout | CURA297228 | Défaut de vanne | MC |  | U236NEP | 11U | 571 123,00 | 401769 | 0 | 1 | 0 |  |  | BIOMED_ULIS | #NAME? | Non trouvé | 23640 | 23640
ALBFP05 | Filtre presse temps IV | CURA297231 | Détécteur format | MC |  | U440 | 11U | 571 126,00 | 401769 | 0 | 1 | 0 |  |  | BIOMED_ULIS | #NAME? | Non trouvé | 23641 | 23641
FIBR1100 | Cuve de précipitation T1 | CURA297233 | Consignation | MC |  | U411 | 11U | 571 129,00 | 401769 | 0 | 1 | 0 |  |  | BIOMED_ULIS | #NAME? | Non trouvé
BAT11CMT108 | Enreg Temp ambiance CF 08 /BAT11ARM01 | CURA297237 | Défaut température ambiance et produit | MC |  | U168 | 10U | 571 131,00 | 401769 | 0 | 1 | 0 |  |  | BIOMED_ULIS | #NAME? | Non trouvé | 23642 | 23642
BAT041413 | Local Congélation coupe poches | CURA297255 | Remplacement cloche siphon de sol | MC |  | U200BATP | 13U | 571 366,00 | 401769 | 0 | 1 | 0 |  |  | BIOMED_ULIS | #NAME? | Non trouvé | 23643 | 23643
FIBR1800 | Cuve de dissolution Pâte TI lavée | CURA297279 | Forçage ouverture trou d'homme | MC |  | U411 | 11U | 571 390,00 | 401769 | 0 | 1 | 0 |  |  | BIOMED_ULIS | #NAME? | Non trouvé
BAT04 | Bâtiment 4 Centrale énergie | CURA297280 | Envoi des bols 446/449 pour étamage | MC |  | S244 | 11U | 571 391,00 | 401769 | 0 | 1 | 0 |  |  | BIOMED_ULIS | #NAME? | Non trouvé | 23644 | 23644
PLAEQUIP | Equipements spécifiques plasma | CURA297281 | Refection ralonge prise hartig | MC |  | U410 | 11U | 571 392,00 | 401769 | 0 | 1 | 0 |  |  | BIOMED_ULIS | #NAME? | Non trouvé
GAMC21 | Centrifugeuse n°1 gamma | CURA297282 | Réparation de l'armature de refoulement | MC |  | U441 | 11U | 571 393,00 | 401769 | 0 | 1 | 0 |  |  | BIOMED_ULIS | #NAME? | Non trouvé | 23645 | 23645
PLAR01 | Mélangeur fondoir plasma n°1 | CURA297283 | RAZ peson | MC |  | U410 | 11U | 571 394,00 | 401769 | 0 | 1 | 0 |  |  | BIOMED_ULIS | #NAME? | Non trouvé | 23646 | 23646
PE10R010 | Cuve n°1 de stockage 32 m3 éthanol | CURA297284 | Pas de basculement de cuve | MC |  | U236PE | 11U | 571 395,00 | 401769 | 0 | 1 | 0 |  |  | BIOMED_ULIS | #NAME? | Non trouvé | 23647 | 23647
ADECR114_044 | Colonne chromato DEAE | CURA297285 | Défaut de pesage sur colonne | MC |  | U421DEAE | 11U | 571 396,00 | 401769 | 0 | 1 | 0 |  |  | BIOMED_ULIS | #NAME? | Non trouvé | 23648 | 23648
GAMR007 | Réacteur n°07 fractionnement gamma | CURA297286 | RAZ pesons | MC |  | U441 | 11U | 571 397,00 | 401769 | 0 | 1 | 0 |  |  | BIOMED_ULIS | #NAME? | Non trouvé | 23649 | 23649
BAT11 | Bâtiment 11 Magasin général et plasma | CURA297287 | Température haute | MC |  | U235BATL | 11U | 571 398,00 | 401769 | 0 | 1 | 0 |  |  | BIOMED_ULIS | #NAME? | Non trouvé | 23650 | 23650
WFISBD310 | Système stockage WFI ADEAE | CURA297288 | Défaut sur le toc | MC |  | U236WFI | 11U | 571 400,00 | 401769 | 0 | 1 | 0 |  |  | BIOMED_ULIS | #NAME? | Non trouvé | 23651 | 23651
BAT11MGG | Bâtiment 11 partie magasin général | CURA297295 | Remplacement d'une borne DECT | MC |  | U200BATP | 13U | 571 414,00 | 401769 | 0 | 1 | 0 |  |  | BIOMED_ULIS | #NAME? | Non trouvé | 23652 | 23652
BAT0103 | Bâtiment 1 laboratoires de contrôle | CURA297296 | Percement d'une paillasse en salle 1335 | MC |  | S244 | 13U | 571 415,00 | 401769 | 0 | 1 | 0 |  |  | BIOMED_ULIS | #NAME? | Non trouvé | 23653 | 23653
PLACMT55 | Thermomètre cryoprécipité de Remplacement n°1 | CURA297297 | Thermométre PLACMT55 HS | MC |  | U410 | 61U | 571 416,00 | 401769 | 0 | 1 | 0 |  |  | BIOMED_ULIS | #NAME? | Non trouvé | 23654 | 23654
BAT08PTA31 | Porte auto coulis. FERMOD 8RC218/8RC215 | CURA297298 | ADEAE : Porte accès atelier NEP cassée | MC |  | U200BATP | 13U | 571 417,00 | 401769 | 0 | 1 | 0 |  |  | BIOMED_ULIS | #NAME? | Non trouvé | 23655 | 23655
EPL2CF07 | Chambre froide enreg. plasma +5°C | CURA297299 | Seuil d'entrée B13 à réparer | MC |  | U406 | 13U | 571 418,00 | 401769 | 0 | 1 | 0 |  |  | BIOMED_ULIS | #NAME? | Non trouvé | 23656 | 23656
ALBFL44 | Hotte à flux laminaire pièce 8RC44 | CURA297300 | Présence d'un trou dans le mur du fond de la pièce 8RC44 | MC |  | U440 | 13U | 571 419,00 | 401769 | 0 | 1 | 0 |  |  | BIOMED_ULIS | #NAME? | Non trouvé | 23657 | 23657
ADEBOA005 | Cable N°5 d'alimentation électrique cuve mobile | CURA297301 | BOA H.S | MC |  | U421DEAE | 11U | 571 420,00 | 401769 | 0 | 1 | 0 |  |  | BIOMED_ULIS | #NAME? | Non trouvé | 23658 | 23658
BAT08PTA26 | Porte auto coulis. FERMOD 8RC223/8RC224 | CURA297302 | Porte entre la 8RC223 et 8RC224 HS | MC |  | U200BATP | 13U | 571 421,00 | 401769 | 0 | 1 | 0 |  |  | BIOMED_ULIS | #NAME? | Non trouvé | 23659 | 23659
BAT11MGP | Bâtiment 11 partie chambres froides | CURA297303 | Plasma : check-up diagonales et traverses cf01-02-03 et 04 +échelle cf26 et 27 | MC |  | U200BATP | 13U | 571 422,00 | 401769 | 0 | 1 | 0 |  |  | BIOMED_ULIS | #NAME? | Non trouvé | 23660 | 23660
MGPCF13 | Chambre froide n°13 couloir -40°C | CURA297304 | Plasma: plus de temporisation évaporateur cf13 | MC |  | U406 | 10U | 571 423,00 | 401769 | 0 | 1 | 0 |  |  | BIOMED_ULIS | #NAME? | Non trouvé | 23661 | 23661
BAT04RC419 | Local Prépa tampons | CURA297305 | Eclat sol BAT04RC419 | MC |  | U200BATP | 13U | 571 424,00 | 401769 | 0 | 1 | 0 |  |  | BIOMED_ULIS | #NAME? | Non trouvé | 23662 | 23662
ADEBOA002 | Cable N°2 d'alimentation électrique cuve mobile | CURA297306 | Cable d'alimentation électrique des cuves mobiles à réparer | MC |  | U421DEAE | 11U | 571 425,00 | 401769 | 0 | 1 | 0 |  |  | BIOMED_ULIS | #NAME? | Non trouvé | 23663 | 23663
ADEBOA014 | Cable N°14 d'alimentation électrique cuve mobile | CURA297307 | Cable d'alimentation électrique des cuves mobiles à réparer | MC |  | U421DEAE | 11U | 571 426,00 | 401769 | 0 | 1 | 0 |  |  | BIOMED_ULIS | #NAME? | Non trouvé | 23664 | 23664
PLACONG02 | Congélateur pâte Cryo | CURA297308 | Porte du placong ne ferme plus conservateur inutilisable | MC |  | U410 | 10U | 571 427,00 | 401769 | 0 | 1 | 0 |  |  | BIOMED_ULIS | #NAME? | Non trouvé | 23665 | 23665
MGPCF13 | Chambre froide n°13 couloir -40°C | CURA297309 | Plasma: 4 néons HS dans couloir Cf13 | MC |  | U406 | 10U | 571 428,00 | 401769 | 0 | 1 | 0 |  |  | BIOMED_ULIS | #NAME? | Non trouvé | 23666 | 23666
EPL2CF07 | Chambre froide enreg. plasma +5°C | CURA297310 | Plasma: 4 néons HS atelier tri | MC |  | U406 | 10U | 571 429,00 | 401769 | 0 | 1 | 0 |  |  | BIOMED_ULIS | #NAME? | Non trouvé | 23667 | 23667
EPL2TRP26 | Transpalettte à haute levée n°173C14171022 | CURA297312 | Plasma : transpalette ressort cassé à changer | MC |  | U406 | 15U | 571 431,00 | 401769 | 0 | 1 | 0 |  |  | BIOMED_ULIS | #NAME? | Non trouvé | 23668 | 23668
MGPCF05 | Chambre froide n°5 stockage -40°C | CURA297313 | Plasma: poignée chambre froide cf05 tordue | MC |  | U406 | 13U | 571 432,00 | 401769 | 0 | 1 | 0 |  |  | BIOMED_ULIS | #NAME? | Non trouvé | 23669 | 23669
PW32 | Prod. Eau purifiée ORION n°2 | CURA297315 | Changement quartz GUV | MC |  | U222PW | 11U | 571 434,00 | 401769 | 0 | 1 | 0 |  |  | BIOMED_ULIS | #NAME? | Non trouvé
TECHCEL08 | Elévateur de personnel serv. tech. | CURA297323 | Vérin nacelle HS | MC |  | U200 | 15U | 571 440,00 | 401769 | 0 | 1 | 0 |  |  | BIOMED_ULIS | #NAME? | Non trouvé | 23670 | 23670
GAMC21 | Centrifugeuse n°1 gamma | CURA297324 | Fuite d'huile | MC |  | U441 | 11U | 571 653,00 | 401769 | 0 | 1 | 0 |  |  | BIOMED_ULIS | #NAME? | Non trouvé | 23671 | 23671
ADEPP124_071 | Pompe péristaltique intro tampon/produit | CURA297357 | Changement de tube | MC |  | U421DEAE | 11U | 571 696,00 | 401769 | 0 | 1 | 0 |  |  | BIOMED_ULIS | #NAME? | Non trouvé | 23672 | 23672
ADEUF123 | Skid UFAlbumine | CURA297358 | Disjonction 400V | MC |  | U421DEAE | 11U | 571 697,00 | 401769 | 0 | 1 | 0 |  |  | BIOMED_ULIS | #NAME? | Non trouvé | 23673 | 23673
ALBFP06 | Filtre-presse albumine T I+II+III | CURA297359 | Remplacement d'un pion de centrage | MC |  | U440 | 11U | 571 698,00 | 401769 | 0 | 1 | 0 |  |  | BIOMED_ULIS | #NAME? | Non trouvé | 23674 | 23674
PLASKID01 | Chariot filtr. envoi plasma avant PLATH | CURA297361 | Changement de detecteur | MCU |  | U410 | 11U | 571 702,00 | 401769 | 0 | 1 | 0 |  |  | BIOMED_ULIS | #NAME? | Non trouvé | 23675 | 23675
ADER141_070 | Cuve de réception du Surnageant I+II+III | CURA297362 | Inhibition temperature haute | MC |  | U421DEAE | 11U | 571 703,00 | 401769 | 0 | 1 | 0 |  |  | BIOMED_ULIS | #NAME? | Non trouvé | 23676 | 23676
PLACONG02 | Congélateur pâte Cryo | CURA297363 | Défaut température haute | MC |  | U410 | 11U | 571 704,00 | 401769 | 0 | 1 | 0 |  |  | BIOMED_ULIS | #NAME? | Non trouvé | 23677 | 23677
PLAR01 | Mélangeur fondoir plasma n°1 | CURA297364 | Defaut peson | MC |  | U410 | 11U | 571 705,00 | 401769 | 0 | 1 | 0 |  |  | BIOMED_ULIS | #NAME? | Non trouvé | 23678 | 23678
PW33 | Prod. Eau purifiée ORION n°3 | CURA297365 | Défaut débit | MC |  | U222PW | 11U | 571 706,00 | 401769 | 0 | 1 | 0 |  |  | BIOMED_ULIS | #NAME? | Non trouvé
PW32 | Prod. Eau purifiée ORION n°2 | CURA297366 | Défaut prision | MC |  | U222PW | 11U |  | 2022-09-21 | 0 | 1 | 0 |  |  | BIOMED_ULIS | #NAME? | Non trouvé | 23679 | 23679
NEP09ST09 | Sous-station NEP ADEAE | CURA297370 | Défaut de vannes | MC |  | U236NEP | 11U | 571 711,00 | 401769 | 0 | 1 | 0 |  |  | BIOMED_ULIS | #NAME? | Non trouvé | 23680 | 23680
DCGTA | Tableau de pontage soutirage DCGR200 | CURA297375 | Demande de supports aimantés pour plats et bouchons inox | MC |  | U411 | 13U | 571 715,00 | 401769 | 0 | 1 | 0 |  |  | BIOMED_ULIS | #NAME? | Non trouvé | 23681 | 23681
BAT08CMMS66 | Sonde Hygrométrie - PROJ13-8SS66 | CURA297376 | Eclat de résine en 8SS66 | MC | AR | U222AC | 13U | 571 716,00 | 401769 | 0 | 1 | 0 |  |  | BIOMED_ULIS | #NAME? | Non trouvé | 23682 | 23682
ALBRS40 | Flexible de soutirage ALBR006 | U_PROC000200 | Remplacement flexible | MPS | AUTR | U440 | 11U |  | 2024-07-29 | 3 | 1 | 0 | 730 | 0 | BIOMED_ULIS | #NAME? | Non trouvé | 23683 | 23683
ALBRS38 | Flexible de soutirage ALBR005 | U_PROC000200 | Remplacement flexible | MPS | AUTR | U440 | 11U |  | 2024-07-29 | 3 | 1 | 0 | 730 | 0 | BIOMED_ULIS | #NAME? | Non trouvé | 23684 | 23684
BAT01 | Bâtiment 1 commun | CURA297382 | Déclencheur manuel d'évacuation cassé | MC |  | U130 | 10U | 571 721,00 | 401769 | 0 | 1 | 0 |  |  | BIOMED_ULIS | #NAME? | Non trouvé | 23685 | 23685
AC130CD01 | Unité extérieure Local CE | CURA297390 | Fixation coupure de proximité suite à remarque APAVE | MC |  | U222AC | 10U | 571 730,00 | 401769 | 0 | 1 | 0 |  |  | BIOMED_ULIS | #NAME? | Non trouvé | 23686 | 23686
BAT01 | Bâtiment 1 commun | CURA297415 | Étagere armoire n°74 manquante | MC |  | U235BATU | 13U | 571 745,00 | 401769 | 0 | 1 | 0 |  |  | BIOMED_ULIS | #NAME? | Non trouvé | 23687 | 23687
NEP02ST02 | Sous-station NEP ADEAE | CURA297418 | Défaut controle debit dw | MC |  | U236NEP | 11U | 571 749,00 | 401769 | 0 | 1 | 0 |  |  | BIOMED_ULIS | #NAME? | Non trouvé | 23688 | 23688
GAMUF | Equipements atelier ultra filtr. gamma | CURA297419 | Ecouvillonage | MC |  | U441 | 11U | 571 750,00 | 401769 | 0 | 1 | 0 |  |  | BIOMED_ULIS | #NAME? | Non trouvé | 23689 | 23689
PLAR02 | Mélangeur fondoir plasma n°2 | CURA297421 | RAZ peson | MC |  | U410 | 11U | 571 752,00 | 401769 | 0 | 1 | 0 |  |  | BIOMED_ULIS | #NAME? | Non trouvé | 23690 | 23690
GAMEQUIP | Equipements communs gamma | CURA297422 | Démontage des vanne pour prélèvement. | MC |  | U441 | 11U | 571 754,00 | 401769 | 0 | 1 | 0 |  |  | BIOMED_ULIS | #NAME? | Non trouvé
GAMC21 | Centrifugeuse n°1 gamma | CURA297423 | Fuite au niveau du bouchon de vidange | MC |  | U441 | 11U | 571 755,00 | 401769 | 0 | 1 | 0 |  |  | BIOMED_ULIS | #NAME? | Non trouvé | 23691 | 23691
PW31 | Prod. Eau purifiée ORION n°1 | CURA297424 | Defaut pompe | MC |  | U222PW | 11U | 571 756,00 | 401769 | 0 | 1 | 0 |  |  | BIOMED_ULIS | #NAME? | Non trouvé
PLAR02 | Mélangeur fondoir plasma n°2 | CURA297425 | l'élévateur 2 ne s'arrête pas | MC |  | U410 | 11U | 571 757,00 | 401769 | 0 | 1 | 0 |  |  | BIOMED_ULIS | #NAME? | Non trouvé | 23692 | 23692
BAT04ARM02 | Armoire GTC Bâtiment 4 | CURA297445 | Modification communication : API<>EGX | MC |  | U235GTC | 12U | 571 771,00 | 401769 | 0 | 1 | 0 |  |  | BIOMED_ULIS | #NAME? | Non trouvé | 23693 | 23693
UDA1UR11 | Chaine UPLC Waters ensemble de 5 modules | U_LABO000014 | Maintenance + Qualification | MPS | QUAL | U855 | 70U | 579 886,00 | 2024-01-31 | 3 | 1 | 0 | 365 | 0 | BIOTECH_ULIS | #NAME? | Non trouvé | 23694 | 23694
UDA1UR11 | Chaine UPLC Waters ensemble de 5 modules | CURA297457 | Régularisation de maintenance | MC | SCI | U855 | 70U | 571 784,00 | 401769 | 0 | 1 | 0 |  |  | BIOTECH_ULIS | #NAME? | Non trouvé | 23695 | 23695
BAT01 | Bâtiment 1 commun | CURA297459 | Porte passe plat 8rc06 | MC |  | U200BATP | 13U | 571 786,00 | 401769 | 0 | 1 | 0 |  |  | BIOMED_ULIS | #NAME? | Non trouvé | 23696 | 23696
GAMR009 | Réacteur n°09 fractionnement gamma | CURA297460 | GAMR009 : Problème descente en température | MC |  | U441 | 11U | 571 787,00 | 401769 | 0 | 1 | 0 |  |  | BIOMED_ULIS | #NAME? | Non trouvé | 23697 | 23697
BAT01SS31 | Atelier broyage plasma | CURA297461 | le ferme porte d'une des portes de la 1SS31 est cassé | MC |  | U200BATP | 13U | 571 788,00 | 401769 | 0 | 1 | 0 |  |  | BIOMED_ULIS | #NAME? | Non trouvé | 23698 | 23698
ALBCP09 | Pompe lavage K7 UF albumine | CURA297462 | Contrôle fuite | MC |  | U440 | 11U | 571 789,00 | 401769 | 0 | 1 | 0 |  |  | BIOMED_ULIS | #NAME? | Non trouvé | 23699 | 23699
DCGMAL01 | Machine à laver Décongélation n°6T090130 | CURA297463 | Fuite AC | MC |  | U411 | 11U | 571 790,00 | 401769 | 0 | 1 | 0 |  |  | BIOMED_ULIS | #NAME? | Non trouvé | 23700 | 23700
NEP05PV29 | Vanne retour circuit NEP ALBTK | CURA297464 | Fuite d'aire | MC |  | U236NEP | 11U | 571 791,00 | 401769 | 0 | 1 | 0 |  |  | BIOMED_ULIS | #NAME? | Non trouvé | 23701 | 23701
GAMR009 | Réacteur n°09 fractionnement gamma | CURA297465 | Controle lèche paroi | MC |  | U441 | 11U | 571 792,00 | 401769 | 0 | 1 | 0 |  |  | BIOMED_ULIS | #NAME? | Non trouvé | 23702 | 23702
PLAR02 | Mélangeur fondoir plasma n°2 | CURA297470 | Problème de peson | MC |  | U410 | 11U | 571 798,00 | 401769 | 0 | 1 | 0 |  |  | BIOMED_ULIS | #NAME? | Non trouvé | 23703 | 23703
HNAR400 | Cuve 20m3 soude avec rétention | CURA297471 | Défaut de présence liquide | MC |  | U236NEP | 11U | 571 799,00 | 401769 | 0 | 1 | 0 |  |  | BIOMED_ULIS | #NAME? | Non trouvé | 23704 | 23704
WFIBD04 | Boucle distribution Eau PPI BD04 | CURA297477 | Défaut pression | MC |  | U236WFI | 11U | 571 802,00 | 401769 | 0 | 1 | 0 |  |  | BIOMED_ULIS | #NAME? | Non trouvé
GAMR009 | Réacteur n°09 fractionnement gamma | CURA297502 | Controle leche paroie | CON |  | U441 | 11U | 571 833,00 | 401769 | 0 | 1 | 0 |  |  | BIOMED_ULIS | #NAME? | Non trouvé | 23705 | 23705
ALBR005 | Réacteur n°5 fractionnement albumine | CURA297505 | Raz peson | MC |  | U440 | 11U | 571 836,00 | 401769 | 0 | 1 | 0 |  |  | BIOMED_ULIS | #NAME? | Non trouvé
WWCP01 | Ppe relevage cuve tampon effuents NEP | CURA297506 | Défaut sur la pompe | MC |  | U235WW | 11U | 571 837,00 | 401769 | 0 | 1 | 0 |  |  | BIOMED_ULIS | #NAME? | Non trouvé
BAT10 | Bâtiment 10 Ateliers et bureaux Services Techniques | CURA297508 | Rangement extérieur atelier | MC |  | U200 | 11U | 571 840,00 | 401769 | 0 | 1 | 0 |  |  | BIOMED_ULIS | #NAME? | Non trouvé | 23706 | 23706
APMCMW01 | Balance petite pesée 610g/20 mg | CURA297516 | Balance CDP ULLIANCE problème zéro après virgule | MC |  | U408PMML | 11U | 571 850,00 | 401769 | 0 | 1 | 0 |  |  | BIOMED_ULIS | #NAME? | Non trouvé | 23707
BAT08PTA65 | Porte coulis. sas mal pesées/Mat à peser | CURA297517 | Défauts portes Uliance | MC |  | U200BATP | 13U | 571 851,00 | 401769 | 0 | 1 | 0 |  |  | BIOMED_ULIS | #NAME? | Non trouvé | 23708 | 23708
BAT08RC46 | Atelier UF albumine UF2 | CURA297518 | Identification abimée sur ALBTN | MC |  | U200BATP | 11U | 571 852,00 | 401769 | 0 | 1 | 0 |  |  | BIOMED_ULIS | #NAME? | Non trouvé | 23709 | 23709
PLAPLC01 | Station automate centrifugation plasma | CURA297522 | Mise en fonction poste 1 | MC |  | U410 | 11U | 571 865,00 | 401769 | 0 | 1 | 0 |  |  | BIOMED_ULIS | #NAME? | Non trouvé | 23710 | 23710
PLAELEV03 | Elévateur pneumatique plasma n°3 | CURA297524 | Éjection du bac de transfert | MC |  | U410 | 11U | 571 867,00 | 401769 | 0 | 1 | 0 |  |  | BIOMED_ULIS | #NAME? | Non trouvé | 23711 | 23711
FIBC1500 | Centrifugeuse Fibri n°2 | CURA297546 | Problème de stabilité pression azote | MC |  | U411 | 11U | 573 591,00 | 401769 | 0 | 1 | 0 |  |  | BIOMED_ULIS | #NAME? | Non trouvé | 23712 | 23712
ALBFP05 | Filtre presse temps IV | CURA297548 | Remplacement pressostat sur centrale hydraulique | MC |  | U440 | 11U | 571 891,00 | 401769 | 0 | 1 | 0 |  |  | BIOMED_ULIS | #NAME? | Non trouvé | 23713 | 23713
GAMR20 | Réacteur UF gamma | CURA297549 | RAZ pesons | MC |  | U441 | 11U | 571 892,00 | 401769 | 0 | 1 | 0 |  |  | BIOMED_ULIS | #NAME? | Non trouvé | 23714 | 23714
GAMR02 | Cuve n°2 remise en solution pâtes gamma | CURA297550 | Fin de soutirage | MC |  | U441 | 11U | 571 893,00 | 401769 | 0 | 1 | 0 |  |  | BIOMED_ULIS | #NAME? | Non trouvé | 23715 | 23715
PLAEQUIP | Equipements spécifiques plasma | CURA297551 | Vérification du montage des postes de coupe | MC |  | U410 | 11U | 571 894,00 | 401769 | 0 | 1 | 0 |  |  | BIOMED_ULIS | #NAME? | Non trouvé
GAMR010 | Réacteur n°10 fractionnement gamma | CURA297552 | Rechargement GW caloporteur | MC |  | U441 | 11U | 571 895,00 | 401769 | 0 | 1 | 0 |  |  | BIOMED_ULIS | #NAME? | Non trouvé | 23716 | 23716
PLAEQUIP | Equipements spécifiques plasma | CURA297553 | Fourniture bagues et rouleaux | MC |  | U410 | 11U | 571 896,00 | 401769 | 0 | 1 | 0 |  |  | BIOMED_ULIS | #NAME? | Non trouvé
CRDDES01 | Déshydrateur chambre froide n°1209 | CURA297558 | Appel GTC | MC | AR | U222RF | 11U | 571 907,00 | 401769 | 0 | 1 | 0 |  |  | BIOMED_ULIS | #NAME? | Non trouvé | 23717 | 23717
PLABATI509 | Centrifugeuse plasma NS 509 | CURA297559 | Assistance montage centri et vérification hauteur turbine | CON |  | U410 | 11U | 571 912,00 | 401769 | 0 | 1 | 0 |  |  | BIOMED_ULIS | #NAME? | Non trouvé | 23718 | 23718
MGPCF13 | Chambre froide n°13 couloir -40°C | CURA297560 | Défaut température haute couloir CF13 | MC |  | U406 | 11U | 571 913,00 | 401769 | 0 | 1 | 0 |  |  | BIOMED_ULIS | #NAME? | Non trouvé | 23719 | 23719
ALBFP06 | Filtre-presse albumine T I+II+III | CURA297561 | Ronde atelier FPT123 | MPC |  | U440 | 11U | 571 914,00 | 401769 | 0 | 1 | 0 |  |  | BIOMED_ULIS | #NAME? | Non trouvé | 23720 | 23720
GAMR010 | Réacteur n°10 fractionnement gamma | CURA297564 | Démontage lèche paroi | MC |  | U441 | 11U | 571 920,00 | 401769 | 0 | 1 | 0 |  |  | BIOMED_ULIS | #NAME? | Non trouvé | 23721 | 23721
DCGTSK01 | Transstockeur | CURA297565 | Problème chargement caddie | MC |  | U411 | 11U | 571 921,00 | 401769 | 0 | 1 | 0 |  |  | BIOMED_ULIS | #NAME? | Non trouvé | 23722 | 23722
BAT08PTA53 | Porte auto battante PORTALP 8RC68/06 | CURA297569 | Ouverture automatique en panne en 8RC68 coté production | MC |  | U200BATP | 13U | 571 927,00 | 401769 | 0 | 1 | 0 |  |  | BIOMED_ULIS | #NAME? | Non trouvé | 23723 | 23723
BAT01SS28 | Atelier découpe des poches plasma | CURA297570 | Impact sol 1SS28 suite problème élevateur | MC |  | U200BATP | 13U | 571 928,00 | 401769 | 0 | 1 | 0 |  |  | BIOMED_ULIS | #NAME? | Non trouvé | 23724 | 23724
PLABATI814 | Centrifugeuse plasma NS 814 | CURA297572 | Frein sur centri PLAC02 HS | MC |  | U410 | 11U | 571 930,00 | 401769 | 0 | 1 | 0 |  |  | BIOMED_ULIS | #NAME? | Non trouvé | 23725 | 23725
GAMPAL06 | Palan sur monorail centri. gamma | CURA297573 | Bouton d arrêt d urgence HS sur boitier commande | MC |  | U440LEV | 11U | 571 931,00 | 401769 | 0 | 1 | 0 |  |  | BIOMED_ULIS | #NAME? | Non trouvé | 23726 | 23726
ALBJTV71 | Vanne intro pousse ALBR71 | CURA297574 | Fuite au niveau du bras d'introduction de la cuve ALBR71 | MC |  | U440 | 11U | 571 932,00 | 401769 | 0 | 1 | 0 |  |  | BIOMED_ULIS | #NAME? | Non trouvé | 23727 | 23727
BAT08RC201 | Atelier réacteurs de fractionnement | CURA297575 | Armoire de l'extention | MC |  | U200BATP | 11U | 571 933,00 | 401769 | 0 | 1 | 0 |  |  | BIOMED_ULIS | #NAME? | Non trouvé | 23728 | 23728
PLACMT55 | Thermomètre cryoprécipité de Remplacement n°1 | CURA297579 | Piles HS | MC |  | U410 | 11U | 571 937,00 | 401769 | 0 | 1 | 0 |  |  | BIOMED_ULIS | #NAME? | Non trouvé | 23729 | 23729
GAMCENTRI | Equipements atelier centrifugation gamma | U_GAMM000001 | Validation gamme de maintenance | SER | AUTR | U441 | 14U |  | 2049-09-26 | 0 | 1 | 0 |  |  | BIOMED_ULIS | #NAME? | Non trouvé | 23730 | 23730
GAMPAL06 | Palan sur monorail centri. gamma | CURA297610 | Au hs | MC |  | U440LEV | 11U | 571 971,00 | 401769 | 0 | 1 | 0 |  |  | BIOMED_ULIS | #NAME? | Non trouvé | 23731 | 23731
GAMR43 | Réacteur 15m3 n°43 | CURA297611 | Refroidissement trop long | MC |  | U441 | 11U | 571 972,00 | 401769 | 0 | 1 | 0 |  |  | BIOMED_ULIS | #NAME? | Non trouvé | 23732 | 23732
CRDDES01 | Déshydrateur chambre froide n°1209 | CURA297615 | Deshydrateur en défaut | MC |  | U222RF | 10U | 571 975,00 | 401769 | 0 | 1 | 0 |  |  | BIOMED_ULIS | #NAME? | Non trouvé | 23733 | 23733
ELE12ARM01R109 | Tableau div. N°1 | CURA297616 | Mise è la terre PC | MC |  | U222ELE | 10U | 571 976,00 | 401769 | 0 | 1 | 0 |  |  | BIOTECH_ULIS | #NAME? | Non trouvé | 23734 | 23734
BAT01SS28 | Atelier découpe des poches plasma | CURA297655 | Création de divers supports | MC |  | U200BATP | 13U | 572 022,00 | 401769 | 0 | 1 | 0 |  |  | BIOMED_ULIS | #NAME? | Non trouvé | 23735 | 23735
GW1ETV08 | Vanne régulation 3 voies échan. DEHEX02 | CURA297680 | Remplacement vanne 3 voies | MC |  | U222GW | 11U |  | 2022-09-27 | 0 | 1 | 0 |  |  | BIOMED_ULIS | #NAME? | Non trouvé | 23736 | 23736
NEP07ST07 | Station NEP laverie Gamma | CURA297681 | Défaut contrôle débit | MC |  | U236NEP | 11U | 572 073,00 | 401769 | 0 | 1 | 0 |  |  | BIOMED_ULIS | #NAME? | Non trouvé | 23737 | 23737
GAMCT21 | Réacteur uf gamma | CURA297682 | Vidange de la cuve | MC |  | U441 | 11U | 572 074,00 | 401769 | 0 | 1 | 0 |  |  | BIOMED_ULIS | #NAME? | Non trouvé | 23738 | 23738
PW33 | Prod. Eau purifiée ORION n°3 | CURA297683 | Défaut de pression | MC |  | U222PW | 11U | 572 075,00 | 401769 | 0 | 1 | 0 |  |  | BIOMED_ULIS | #NAME? | Non trouvé
BAT08RC102 | Atelier centrifugation immunoglobuline | CURA297690 | Absence d'identification de locaux 8RC102 | MC |  | U200BATP | 13U | 572 083,00 | 401769 | 0 | 1 | 0 |  |  | BIOMED_ULIS | #NAME? | Non trouvé | 23739 | 23739
BAT08RC104 | Atelier FP immunoglobuline | CURA297691 | Absence d'identification de locaux 8RC104 | MC |  | U200BATP | 13U | 572 084,00 | 401769 | 0 | 1 | 0 |  |  | BIOMED_ULIS | #NAME? | Non trouvé | 23740 | 23740
DCGF01 | Filtre cryosurnageant - PLTD53G23LYN1H4 | CURA297692 | Polissage des 2 bacs de rétention du skid filtres PMH - B4 | MC |  | U411 | 11U |  | 2022-12-23 | 0 | 1 | 0 |  |  | BIOMED_ULIS | #NAME? | Non trouvé | 23741 | 23741
ADETRP01 | Transpalette peseur 2000 kg / 0.5kg | CURA297707 | Les tickets de pesées présentent un retard de 10mns | MC |  | U421DEAE | 11U | 572 096,00 | 401769 | 0 | 1 | 0 |  |  | BIOMED_ULIS | #NAME? | Non trouvé | 23742 | 23742
MGPCEL04 | Gerbeur R14 CF | CURA297708 | Plasma: système bluespot HS sur gerbeur | MC |  | U406 | 15U | 572 097,00 | 401769 | 0 | 1 | 0 |  |  | BIOMED_ULIS | #NAME? | Non trouvé | 23743 | 23743
BAT11MGG | Bâtiment 11 partie magasin général | CURA297709 | Déviation passage zébra B11 | MC |  | U200BATP | 13U | 572 098,00 | 401769 | 0 | 1 | 0 |  |  | BIOMED_ULIS | #NAME? | Non trouvé | 23744 | 23744
MGPCF36 | Chambre froide -40° c n°36 Stockage Plasma | CURA297710 | Plasma: grille de protection tordue CF36 | MC |  | U406 | 13U | 572 099,00 | 401769 | 0 | 1 | 0 |  |  | BIOMED_ULIS | #NAME? | Non trouvé | 23745 | 23745
BAT01RC27 | Toilettes vestiaires hommes | CURA297711 | Porte qui ne s'ouvre plus en 1RC27 | MC |  | U200BATP | 13U | 572 100,00 | 401769 | 0 | 1 | 0 |  |  | BIOMED_ULIS | #NAME? | Non trouvé | 23746 | 23746
ADECMW002 | Balance mettler 1500kg/0,1kg n°3168957 | CURA297712 | La balance présente un retard de 10mns | MC |  | U421DEAE | 11U | 572 101,00 | 401769 | 0 | 1 | 0 |  |  | BIOMED_ULIS | #NAME? | Non trouvé | 23747
NEP06ST06 | Station NEP réacteurs Gamma | CURA297756 | Fuite sur collier clamp | MPC |  | U236NEP | 11U | 572 140,00 | 401769 | 0 | 1 | 0 |  |  | BIOMED_ULIS | #NAME? | Non trouvé | 23748 | 23748
BAT01 | Bâtiment 1 commun | CURA297775 | Chariot bidon 8RC207 | MC |  | U200BATP | 13U | 572 161,00 | 401769 | 0 | 1 | 0 |  |  | BIOMED_ULIS | #NAME? | Non trouvé | 23749 | 23749
ADEPLC144 | Automate cuves DEAE | CURA297779 | TW338340 : Passage de P30 SCC de 24h à 120h (Canal Cryo + ADER146) | MC |  | U421DEAE | 12U | 572 166,00 | 401769 | 0 | 1 | 0 |  |  | BIOMED_ULIS | #NAME? | Non trouvé | 23750 | 23750
BAT01SS47 | Salle des machines -47°C | CURA297787 | Peinture Sol | SER |  | U200BATP | 10U | 572 192,00 | 401769 | 0 | 1 | 0 |  |  | BIOMED_ULIS | #NAME? | Non trouvé | 23751 | 23751
RF03 | Prod. fluide frigorigène -8°C chambres froides plasma | CURA297789 | Peinture du skid RF03 | SER |  | U222RF | 10U |  | 2022-09-27 | 0 | 1 | 0 |  |  | BIOMED_ULIS | #NAME? | Non trouvé | 23752 | 23752
RF03 | Prod. fluide frigorigène -8°C chambres froides plasma | CURA297790 | Bac a condensats | SER |  | U222RF | 10U | 572 194,00 | 401769 | 0 | 1 | 0 |  |  | BIOMED_ULIS | #NAME? | Non trouvé
BAT01SS47 | Salle des machines -47°C | CURA297791 | Flexible air comprimé | SER |  | U200BATP | 10U | 572 195,00 | 401769 | 0 | 1 | 0 |  |  | BIOMED_ULIS | #NAME? | Non trouvé | 23753 | 23753
PLADES03 | Déshydrateur chambre froide | CURA297792 | Nettoyage / rangement local | SER |  | U200BATP | 10U | 572 197,00 | 401769 | 0 | 1 | 0 |  |  | BIOMED_ULIS | #NAME? | Non trouvé | 23754 | 23754
RF03EVA01 | Evapo. sas tunnel décong. PLAFR03 1SS25 | CURA297793 | Peinture sol et mur du local | SER |  | U222RF | 10U | 572 198,00 | 401769 | 0 | 1 | 0 |  |  | BIOMED_ULIS | #NAME? | Non trouvé
RF03EVA01 | Evapo. sas tunnel décong. PLAFR03 1SS25 | CURA297794 | Stockage congélateur | SER |  | U222RF | 10U | 572 199,00 | 401769 | 0 | 1 | 0 |  |  | BIOMED_ULIS | #NAME? | Non trouvé
RF03EVA01 | Evapo. sas tunnel décong. PLAFR03 1SS25 | CURA297795 | Nettoyage/rangement | MC |  | U222RF | 10U | 572 200,00 | 401769 | 0 | 1 | 0 |  |  | BIOMED_ULIS | #NAME? | Non trouvé
AC13CT13 | Caisson de trait. air cryosas B8 | CURA297796 | Sangle sur caisson | SER |  | U222AC | 10U | 572 201,00 | 401769 | 0 | 1 | 0 |  |  | BIOMED_ULIS | #NAME? | Non trouvé | 23755 | 23755
AC13CT13 | Caisson de trait. air cryosas B8 | CURA297797 | Vanne 3 voies | SER |  | U222AC | 10U | 572 202,00 | 401769 | 0 | 1 | 0 |  |  | BIOMED_ULIS | #NAME? | Non trouvé | 23756 | 23756
AC13CT13 | Caisson de trait. air cryosas B8 | CURA297798 | Remplacer chemin de cable et prévoir un systeme d'acces | SER |  | U222AC | 10U | 572 203,00 | 401769 | 0 | 1 | 0 |  |  | BIOMED_ULIS | #NAME? | Non trouvé | 23757 | 23757
AC13CT13 | Caisson de trait. air cryosas B8 | CURA297799 | Tuyau au niveau supérieur du caisson | SER |  | U222AC | 10U | 572 204,00 | 401769 | 0 | 1 | 0 |  |  | BIOMED_ULIS | #NAME? | Non trouvé | 23758 | 23758
BAT10 | Bâtiment 10 Ateliers et bureaux Services Techniques | CURA297800 | Pompe murzan n°5 | CON |  | U200 | 11U | 572 205,00 | 401769 | 0 | 1 | 0 |  |  | BIOMED_ULIS | #NAME? | Non trouvé | 23759 | 23759
FIBR20 | Cuve mobile FIBR20 | CURA297801 | Defaut variateur | MC |  | U411 | 11U | 572 206,00 | 401769 | 0 | 1 | 0 |  |  | BIOMED_ULIS | #NAME? | Non trouvé | 23760 | 23760
WFISBD102 | Sous boucle eau PPI atelier DEAE | CURA297802 | Defaut debit | MC |  | U236WFI | 11U | 572 207,00 | 401769 | 0 | 1 | 0 |  |  | BIOMED_ULIS | #NAME? | Non trouvé | 23761 | 23761
ALBCP05 | Pompe alimentation FP TIV | CURA297805 | Fuite lors du nep | MC |  | U440 | 11U | 572 219,00 | 401769 | 0 | 1 | 0 |  |  | BIOMED_ULIS | #NAME? | Non trouvé | 23762 | 23762
NEP01ST01 | Station NEP décongélation | CURA297806 | Défaut objet non prêt | MC |  | U236NEP | 11U | 572 220,00 | 401769 | 0 | 1 | 0 |  |  | BIOMED_ULIS | #NAME? | Non trouvé | 23763 | 23763
TAMR148_001 | Cuve préparatoire tampons 1000L | CURA297807 | Défaut de vanne de prise échantillon | MC |  | U421DEAE | 11U | 572 221,00 | 401769 | 0 | 1 | 0 |  |  | BIOMED_ULIS | #NAME? | Non trouvé | 23764 | 23764
BAT08RC103 | Atelier UF immunoglobuline | CURA297816 | Présence de traces noires au sol (8RC103) | MC |  | U200BATP | 11U | 572 236,00 | 401769 | 0 | 1 | 0 |  |  | BIOMED_ULIS | #NAME? | Non trouvé | 23765 | 23765
BAT08RC103 | Atelier UF immunoglobuline | CURA297818 | Réseau glycolé non identifié en 8RC103 | MC |  | U200BATP | 10U |  | 2022-10-01 | 0 | 1 | 0 |  |  | BIOMED_ULIS | #NAME? | Non trouvé | 23766 | 23766
BAT08RC103 | Atelier UF immunoglobuline | CURA297819 | Anneaux de serrage tuyau air comprimé en 8RC103 rouillés | MC |  | U200BATP | 11U |  | 2022-12-22 | 0 | 1 | 0 |  |  | BIOMED_ULIS | #NAME? | Non trouvé | 23767 | 23767
PLABATI814 | Centrifugeuse plasma NS 814 | CURA297823 | Fourniture bague | MC |  | U410 | 11U | 572 241,00 | 401769 | 0 | 1 | 0 |  |  | BIOMED_ULIS | #NAME? | Non trouvé | 23768 | 23768
RF11RHC02 | Moto compresseur n°2 circuit n°1 -40°C | CURA297828 | Révision mécanique des 15000h | MC |  | U222RF | 10U |  | 2022-09-28 | 0 | 1 | 0 |  |  | BIOMED_ULIS | #NAME? | Non trouvé
IS | Production et distri. vapeur industriel. | CURA297830 | Traitement chaudière anti-corrosion Copeei | MC |  | U222IS | 10U | 572 248,00 | 401769 | 0 | 1 | 0 |  |  | BIOMED_ULIS | #NAME? | Non trouvé | 23770 | 23770
RF13RHC01 | Moto compresseur n°1 circuit n°3 -40°C | CURA297831 | Révision mécanique des 15000h | MPC |  | U222RF | 10U | 572 249,00 | 401769 | 0 | 1 | 0 |  |  | BIOMED_ULIS | #NAME? | Non trouvé | 23771 | 23771
GAMCT22 | Réacteur uf gamma | CURA297835 | Lèche paroi | MC |  | U441 | 11U | 572 253,00 | 401769 | 0 | 1 | 0 |  |  | BIOMED_ULIS | #NAME? | Non trouvé | 23772 | 23772
RF52RHC02 | Compresseur n°2 CO2 | CURA297839 | Révision mécanique des 10000h | MPC |  | U222RF | 10U | 572 259,00 | 401769 | 0 | 1 | 0 |  |  | BIOMED_ULIS | #NAME? | Non trouvé | 23773 | 23773
BAT08RC217 | Pièce 8RC217 | CURA297845 | Delta P trop faible entre la pièce 8RC217 et le couloir | MC |  | U200BATP | 10U | 572 269,00 | 401769 | 0 | 1 | 0 |  |  | BIOMED_ULIS | #NAME? | Non trouvé | 23774 | 23774
GAMCT21 | Réacteur uf gamma | CURA297846 | Démontage lèche paroi | MPC |  | U441 | 11U | 572 275,00 | 401769 | 0 | 1 | 0 |  |  | BIOMED_ULIS | #NAME? | Non trouvé | 23775 | 23775
GAMR20 | Réacteur UF gamma | CURA297847 | Démontage lèche paroi | MPC |  | U441 | 11U | 572 276,00 | 401769 | 0 | 1 | 0 |  |  | BIOMED_ULIS | #NAME? | Non trouvé | 23776 | 23776
MFPRCMM05 | Enreg Hygro MFPRETUV05 / BAT01ARM06 | CURA297848 | Modification seuil haut | MC |  | U868 | 12U | 572 281,00 | 401769 | 0 | 1 | 0 |  |  | BIOTECH_ULIS | #NAME? | Non trouvé | 23777 | 23777
MGGCF08 | Chambre froide n°8 -40°C m. géné. pi/pf | CURA297850 | Remise de la consigne de température à -40°C | SER |  | U168 | 10U | 572 284,00 | 401769 | 0 | 1 | 0 |  |  | BIOMED_ULIS | #NAME? | Non trouvé | 23778 | 23778
INDUSBKP1 | Serveur de sauvegarde | CURA297852 | Raccordement du robot de sauvegarde | MC |  | U236DIV | 12U | 572 287,00 | 401769 | 0 | 1 | 0 |  |  | BIOMED_ULIS | #NAME? | Non trouvé | 23779 | 23779
PLAPLC01 | Station automate centrifugation plasma | CURA297862 | Erreur des techniciens de productions | CON |  | U410 | 11U | 572 300,00 | 401769 | 0 | 1 | 0 |  |  | BIOMED_ULIS | #NAME? | Non trouvé | 23780 | 23780
OPLETUV20 | Enceinte climatique SECASI n° *016350020 | CURA297863 | Alarme GTC | MC |  | U601OPL | 11U | 572 301,00 | 401769 | 0 | 1 | 0 |  |  | BIOMED_ULIS | #NAME? | Non trouvé | 23781 | 23781
BAT08 | Bâtiment 8 de production | CURA297864 | Recharge gw sur gamr41/42/43 | MC |  | U200BATP | 11U | 572 302,00 | 401769 | 0 | 1 | 0 |  |  | BIOMED_ULIS | #NAME? | Non trouvé | 23782 | 23782
GAMR20 | Réacteur UF gamma | CURA297883 | Démontage flexible intro wfi | MC |  | U441 | 11U | 572 325,00 | 401769 | 0 | 1 | 0 |  |  | BIOMED_ULIS | #NAME? | Non trouvé | 23783 | 23783
GAMCT22 | Réacteur uf gamma | CURA297884 | Démontage flexible intro wfi | MC |  | U441 | 11U | 572 326,00 | 401769 | 0 | 1 | 0 |  |  | BIOMED_ULIS | #NAME? | Non trouvé | 23784 | 23784
GAMCT21 | Réacteur uf gamma | CURA297885 | Démontage flexible intro wfi | MC |  | U441 | 11U | 572 327,00 | 401769 | 0 | 1 | 0 |  |  | BIOMED_ULIS | #NAME? | Non trouvé | 23785 | 23785
BAT01 | Bâtiment 1 commun | CURA297886 | Porte accès sous-sol B1 | MC |  | U235BATU | 13U | 572 328,00 | 401769 | 0 | 1 | 0 |  |  | BIOMED_ULIS | #NAME? | Non trouvé | 23786 | 23786
BAT01SS26 | Laverie Services techniques | CURA297887 | Rince-oeil | MC |  | U235BATU | 13U | 572 329,00 | 401769 | 0 | 1 | 0 |  |  | BIOMED_ULIS | #NAME? | Non trouvé | 23787 | 23787
BAT01SS51 | Local traitement efluents NEP | CURA297888 | Combiné douche de sécurité - rince-oeil | MC |  | U200BATP | 13U | 572 330,00 | 401769 | 0 | 1 | 0 |  |  | BIOMED_ULIS | #NAME? | Non trouvé | 23788 | 23788
BAT11MGG | Bâtiment 11 partie magasin général | CURA297889 | Installation Affichage tente B11 | MC |  | U200BATP | 13U | 572 333,00 | 401769 | 0 | 1 | 0 |  |  | BIOMED_ULIS | #NAME? | Non trouvé | 23789 | 23789
NEP09ST09 | Sous-station NEP ADEAE | CURA297902 | Défaut conductivuté rinçage final | MC |  | U236NEP | 11U | 572 345,00 | 401769 | 0 | 1 | 0 |  |  | BIOMED_ULIS | #NAME? | Non trouvé | 23790 | 23790
PLAPP04 | Pompe envoi plasma vers PLAC02 | CURA297913 | Fuite | MC |  | U410 | 11U | 572 357,00 | 401769 | 0 | 1 | 0 |  |  | BIOMED_ULIS | #NAME? | Non trouvé | 23791 | 23791
PLAPP02 | Pompe envoi plasma vers PLAC01 | CURA297914 | Remplacement tube | MC |  | U410 | 11U | 572 358,00 | 401769 | 0 | 1 | 0 |  |  | BIOMED_ULIS | #NAME? | Non trouvé | 23792 | 23792
GAMR42 | Réacteur 15m3 n°42 | CURA297915 | FILTRE | MC |  | U441 | 11U | 572 359,00 | 401769 | 0 | 1 | 0 |  |  | BIOMED_ULIS | #NAME? | Non trouvé | 23793 | 23793
BAT04PTA03 | Porte N°1 Centrifugation Fibri P4RC404-1-A | CURA297921 | Porte en manuel | MC |  | U200BATP | 13U | 572 362,00 | 401769 | 0 | 1 | 0 |  |  | BIOMED_ULIS | #NAME? | Non trouvé | 23794 | 23794
ALBR006 | Réacteur n°6 fractionnement albumine | CURA297940 | RAZ peson | MC |  | U440 | 11U | 572 935,00 | 401769 | 0 | 1 | 0 |  |  | BIOMED_ULIS | #NAME? | Non trouvé
TAMPV121_059 | Vanne manchette de nettoyage 2 | CURA297941 | Défaut compte rendu | MC |  | U421DEAE | 11U | 572 936,00 | 401769 | 0 | 1 | 0 |  |  | BIOMED_ULIS | #NAME? | Non trouvé | 23795 | 23795
WFISBD207 | Sous boucle eau PPI cuverie albumine | CURA297952 | Defaut recurant temperature retour | MC |  | U236WFI | 11U | 572 947,00 | 401769 | 0 | 1 | 0 |  |  | BIOMED_ULIS | #NAME? | Non trouvé | 23796 | 23796
NEP01ST01 | Station NEP décongélation | CURA297953 | Vidange station | MC |  | U236NEP | 11U | 572 948,00 | 401769 | 0 | 1 | 0 |  |  | BIOMED_ULIS | #NAME? | Non trouvé | 23797 | 23797
NEP05ST05 | Station NEP laverie Albumine | CURA297954 | Problème envoie recette nep canal FP¨123 | MC |  | U236NEP | 11U | 572 949,00 | 401769 | 0 | 1 | 0 |  |  | BIOMED_ULIS | #NAME? | Non trouvé | 23798 | 23798
ALBR002 | Réacteur n°2 fractionnement albumine | CURA297955 | Défaut pression calo | MC |  | U440 | 11U | 572 950,00 | 401769 | 0 | 1 | 0 |  |  | BIOMED_ULIS | #NAME? | Non trouvé
FIBR1900 | Cuve préparation solution de dissolution | CURA297958 | Pousse trop longue | MC |  | U411 | 11U | 572 954,00 | 401769 | 0 | 1 | 0 |  |  | BIOMED_ULIS | #NAME? | Non trouvé
PW31 | Prod. Eau purifiée ORION n°1 | CURA297959 | Défaut pression alimentation eau | MC |  | U222PW | 11U | 572 955,00 | 401769 | 0 | 1 | 0 |  |  | BIOMED_ULIS | #NAME? | Non trouvé
PW32 | Prod. Eau purifiée ORION n°2 | CURA297960 | Défaut pression alimentation eau | MC |  | U222PW | 11U | 572 956,00 | 401769 | 0 | 1 | 0 |  |  | BIOMED_ULIS | #NAME? | Non trouvé
RF14EVA03 | Evaporateur n°2 couloir cf n°13 - 40°C (EVP13) | CURA297964 | Prise en glace batterie | MC |  | U222RF | 10U |  | 2022-09-30 | 0 | 1 | 0 |  |  | BIOMED_ULIS | #NAME? | Non trouvé | 23799 | 23799
RF70RHC01 | Compresseur à vis circuit RF70 | CURA297965 | Investigation Carrier RF71 et RF66+ commande Touche pilot | MC |  | U222RF | 10U | 572 961,00 | 401769 | 0 | 1 | 0 |  |  | BIOMED_ULIS | #NAME? | Non trouvé | 23800 | 23800
FIBR1700 | Cuve de remise en suspension pâte T1 | CURA297986 | Consignation agitateur | MC |  | U411 | 11U | 572 980,00 | 401769 | 0 | 1 | 0 |  |  | BIOMED_ULIS | #NAME? | Non trouvé | 23801 | 23801
PLAELEV03 | Elévateur pneumatique plasma n°3 | CURA297987 | Détécteur hs | MC |  | U410 | 11U | 572 981,00 | 401769 | 0 | 1 | 0 |  |  | BIOMED_ULIS | #NAME? | Non trouvé | 23802 | 23802
GAMR41 | Réacteur de fractionnement 15 000 litres n°41 | CURA297988 | Défaut de pression calo lors du nep | MC |  | U441 | 11U | 572 982,00 | 401769 | 0 | 1 | 0 |  |  | BIOMED_ULIS | #NAME? | Non trouvé | 23803 | 23803
RF04EVA01 | Evaporateur chambre froide 1250 -40°C | CURA297991 | Remise en place de la jupe évaporateur | MC |  | U222RF | 10U | 572 983,00 | 401769 | 0 | 1 | 0 |  |  | BIOMED_ULIS | #NAME? | Non trouvé | 23804 | 23804
NEP01ST01 | Station NEP décongélation | CURA297992 | Défaut manque solutin de lavage | MC |  | U236NEP | 11U | 572 984,00 | 401769 | 0 | 1 | 0 |  |  | BIOMED_ULIS | #NAME? | Non trouvé | 23805 | 23805
GAMC21 | Centrifugeuse n°1 gamma | CURA297993 | Vis grippé | MC |  | U441 | 11U | 572 985,00 | 401769 | 0 | 1 | 0 |  |  | BIOMED_ULIS | #NAME? | Non trouvé | 23806 | 23806
PLABOL815 | Bol de centri BKA28 N°815 | CURA297994 | Mise à disposition nouvelle turbine | MC |  | U410 | 11U | 572 986,00 | 401769 | 0 | 1 | 0 |  |  | BIOMED_ULIS | #NAME? | Non trouvé | 23807 | 23807
FIBC1500 | Centrifugeuse Fibri n°2 | CURA298011 | De5cmt1503 mal positionnée | MC |  | U411 | 11U | 573 009,00 | 401769 | 0 | 1 | 0 |  |  | BIOMED_ULIS | #NAME? | Non trouvé | 23808 | 23808
FIBR1900 | Cuve préparation solution de dissolution | CURA298012 | Dfeaut solution de dissolution | MC |  | U411 | 11U | 573 010,00 | 401769 | 0 | 1 | 0 |  |  | BIOMED_ULIS | #NAME? | Non trouvé
ALBR002 | Réacteur n°2 fractionnement albumine | CURA298023 | Disque de rupture HS | MC |  | U440 | 11U | 573 021,00 | 401769 | 0 | 1 | 0 |  |  | BIOMED_ULIS | #NAME? | Non trouvé
ALBR002 | Réacteur n°2 fractionnement albumine | CURA298025 | Défaut pression ou température caloporteur GW72 | MC |  | U440 | 11U | 573 031,00 | 401769 | 0 | 1 | 0 |  |  | BIOMED_ULIS | #NAME? | Non trouvé
DECMF02 | Régulation débit caloporteur PLAC02 | CURA298026 | Débit bas | MC |  | U410 | 11U | 573 032,00 | 401769 | 0 | 1 | 0 |  |  | BIOMED_ULIS | #NAME? | Non trouvé | 23809 | 23809
PLAR01 | Mélangeur fondoir plasma n°1 | CURA298027 | Défaut vidange manuelle fondoir | MC |  | U410 | 11U | 573 033,00 | 401769 | 0 | 1 | 0 |  |  | BIOMED_ULIS | #NAME? | Non trouvé | 23810 | 23810
TAMPV112_126 | Vanne à membrane auto manchette | CURA298028 | Vanne en défaut | MC |  | U421DEAE | 11U | 573 034,00 | 401769 | 0 | 1 | 0 |  |  | BIOMED_ULIS | #NAME? | Non trouvé | 23811 | 23811
NEP10ST10 | Station de nettoyage en place n°10 | CURA298029 | Défaut contrôle conductivité préparation HNA | MC |  | U236NEP | 11U | 573 035,00 | 401769 | 0 | 1 | 0 |  |  | BIOMED_ULIS | #NAME? | Non trouvé
GAMTA | Tableau de pontage A sortie réacteurs | CURA298030 | Abandon Fonction | MC |  | U441 | 11U | 573 036,00 | 401769 | 0 | 1 | 0 |  |  | BIOMED_ULIS | #NAME? | Non trouvé | 23812 | 23812
ADECR112 | Skid chromato DEAEFF | CURA298034 | Collier | MC |  | U421DEAE | 11U | 573 041,00 | 401769 | 0 | 1 | 0 |  |  | BIOMED_ULIS | #NAME? | Non trouvé | 23813 | 23813
PLASKID01 | Chariot filtr. envoi plasma avant PLATH | CURA298035 | Défaut capteur plaf01zs01 | MC |  | U410 | 11U | 573 042,00 | 401769 | 0 | 1 | 0 |  |  | BIOMED_ULIS | #NAME? | Non trouvé | 23814 | 23814
ALBR005 | Réacteur n°5 fractionnement albumine | CURA298036 | Défaut température GW1CMT01 | MC |  | U440 | 11U | 573 043,00 | 401769 | 0 | 1 | 0 |  |  | BIOMED_ULIS | #NAME? | Non trouvé
WFISBD314 | Sous boucle de distibution Alfalastin1 | CURA298037 | Défaut qualité Sous boucle ALFA1 (FE_023) | MC |  | U236WFI | 11U | 573 044,00 | 401769 | 0 | 1 | 0 |  |  | BIOMED_ULIS | #NAME? | Non trouvé | 23815 | 23815
WFISBD313 | Sous boucle de distibut° prépa solutions | CURA298038 | Défaut seuil haut température skid SUPPORT aval échangeur froids | MC |  | U236WFI | 11U | 573 045,00 | 401769 | 0 | 1 | 0 |  |  | BIOMED_ULIS | #NAME? | Non trouvé | 23816 | 23816
PLAJDV02 | Vanne en T intro vidange bols | CURA298039 | Défaut de vanne circuit plasma retour PLATD | MC |  | U410 | 11U | 573 046,00 | 401769 | 0 | 1 | 0 |  |  | BIOMED_ULIS | #NAME? | Non trouvé | 23817 | 23817
BAT11ARM19 | Coffret distribution bureau 11RC25 | CURA298040 | Disjoncteur différentiel général normal" défectueux" | MC |  | U222ELE | 10U | 573 050,00 | 401769 | 0 | 1 | 0 |  |  | BIOMED_ULIS | #NAME? | Non trouvé | 23818 | 23818
BAT08RC231 | Pièce 8RC231 | CURA298041 | Remplacement du clavier | MC |  | U200BATP | 11U | 573 051,00 | 401769 | 0 | 1 | 0 |  |  | BIOMED_ULIS | #NAME? | Non trouvé | 23819 | 23819
GAMR010 | Réacteur n°10 fractionnement gamma | CURA298042 | Raz peson | MC |  | U441 | 11U | 573 052,00 | 401769 | 0 | 1 | 0 |  |  | BIOMED_ULIS | #NAME? | Non trouvé | 23820 | 23820
PW3 | Production Eau Purifiée 3 | CURA298043 | Erreur UV orion 2 | MC |  | U222PW | 11U | 573 053,00 | 401769 | 0 | 1 | 0 |  |  | BIOMED_ULIS | #NAME? | Non trouvé
NEP05ST05 | Station NEP laverie Albumine | CURA298045 | Demande de vidange | MC |  | U236NEP | 11U | 573 055,00 | 401769 | 0 | 1 | 0 |  |  | BIOMED_ULIS | #NAME? | Non trouvé | 23821 | 23821
GAMR009 | Réacteur n°09 fractionnement gamma | CURA298046 | Contrôle lèche paroi | MC |  | U441 | 11U | 573 056,00 | 401769 | 0 | 1 | 0 |  |  | BIOMED_ULIS | #NAME? | Non trouvé | 23822 | 23822
GAMC22 | Centrifugeuse n°2 gamma | CURA298048 | Mémo bol plein | MC |  | U441 | 11U | 573 058,00 | 401769 | 0 | 1 | 0 |  |  | BIOMED_ULIS | #NAME? | Non trouvé | 23823 | 23823
ALBFP05 | Filtre presse temps IV | CURA298049 | Défaut cartes API ALBPLC10 / CAPV24 | MC |  | U440 | 11U | 573 059,00 | 401769 | 0 | 1 | 0 |  |  | BIOMED_ULIS | #NAME? | Non trouvé | 23824 | 23824
NEP01ST01 | Station NEP décongélation | CURA298050 | Demande vidange | MC |  | U236NEP | 11U | 573 061,00 | 401769 | 0 | 1 | 0 |  |  | BIOMED_ULIS | #NAME? | Non trouvé | 23825 | 23825
BAT04 | Bâtiment 4 Centrale énergie | CURA298051 | Nettoyage cellule 4RC420 | MC |  | S244 | 11U | 573 062,00 | 401769 | 0 | 1 | 0 |  |  | BIOMED_ULIS | #NAME? | Non trouvé | 23826 | 23826
NEP05ST05 | Station NEP laverie Albumine | CURA298052 | Fuite sur Soupape | MC |  | U236NEP | 11U | 573 063,00 | 401769 | 0 | 1 | 0 |  |  | BIOMED_ULIS | #NAME? | Non trouvé | 23827 | 23827
GW5/6/7 | Production distri. eau glycolée +20°C | CURA298053 | Appel GTC | MC |  | U222GW | 11U | 573 064,00 | 401769 | 0 | 1 | 0 |  |  | BIOMED_ULIS | #NAME? | Non trouvé | 23828 | 23828
ADEUF125 | Skid UF2 Alfa 1 | CURA298057 | Défaut vanne suite à mise en place manchette | MCU |  | U421DEAE | 11U | 573 070,00 | 401769 | 0 | 1 | 0 |  |  | BIOMED_ULIS | #NAME? | Non trouvé | 23829 | 23829
NEP06ST06 | Station NEP réacteurs Gamma | CURA298065 | Garniture pompe NEP06CP01 fuyard | MPC |  | U236NEP | 11U | 573 078,00 | 401769 | 0 | 1 | 0 |  |  | BIOMED_ULIS | #NAME? | Non trouvé | 23830 | 23830
MFPRETUV503 | Enceinte climatique 40°C | CURA298066 | Demande de devis pour poignet de porte cassée auprès de Froilabo | MC |  | U868 | 70U | 573 082,00 | 401769 | 0 | 1 | 0 |  |  | BIOTECH_ULIS | #NAME? | Non trouvé | 23831 | 23831
BAT08RC76 | Local technique UF albumine | CURA298069 | Remise en état local 8rc76 | MC |  | U200BATP | 13U | 573 090,00 | 401769 | 0 | 1 | 0 |  |  | BIOMED_ULIS | #NAME? | Non trouvé | 23832 | 23832
GAMR20 | Réacteur UF gamma | CURA298070 | Prise de mesure | CON |  | U441 | 11U | 573 092,00 | 401769 | 0 | 1 | 0 |  |  | BIOMED_ULIS | #NAME? | Non trouvé | 23833 | 23833
GAMCT21 | Réacteur uf gamma | CURA298071 | Prise de mesure | CON |  | U441 | 11U | 573 093,00 | 401769 | 0 | 1 | 0 |  |  | BIOMED_ULIS | #NAME? | Non trouvé | 23834 | 23834
GAMCT22 | Réacteur uf gamma | CURA298072 | Prise de mesure + démontage pâle d'agitation | CON |  | U441 | 11U | 573 095,00 | 401769 | 0 | 1 | 0 |  |  | BIOMED_ULIS | #NAME? | Non trouvé | 23835 | 23835
BAT08RC201 | Atelier réacteurs de fractionnement | CURA298075 | Réfection au niveau du couloir technique 8RC202 | MC |  | U235BATU | 13U | 573 097,00 | 401769 | 0 | 1 | 0 |  |  | BIOMED_ULIS | #NAME? | Non trouvé | 23836 | 23836
RF64 | Groupe froid production GW0 (2 circuits) | CURA298078 | Fuite d'huile et fluide frigorigéne compresseur | MC |  | U222GW | 10U | 573 099,00 | 401769 | 0 | 1 | 0 |  |  | BIOMED_ULIS | #NAME? | Non trouvé | 23837 | 23837
BAT08SS24 | Atelier cuverie FC ZNHV | CURA298079 | Réfection peinture 8SS24 + Local technique | MC |  | U235BATU | 13U | 573 100,00 | 401769 | 0 | 1 | 0 |  |  | BIOMED_ULIS | #NAME? | Non trouvé | 23838 | 23838
GAMEQUIP | Equipements communs gamma | CURA298089 | Consignation équipements | MC |  | U441 | 11U | 573 105,00 | 401769 | 0 | 1 | 0 |  |  | BIOMED_ULIS | #NAME? | Non trouvé
PE10R010 | Cuve n°1 de stockage 32 m3 éthanol | CURA298090 | Autorisation distribution | MC |  | U236PE | 11U | 573 106,00 | 401769 | 0 | 1 | 0 |  |  | BIOMED_ULIS | #NAME? | Non trouvé | 23839 | 23839
BATUSINE | Bâtiments communs | CURA298093 | Nettoyage locaux technique | SER |  | U235BATU | 10U | 573 111,00 | 401769 | 0 | 1 | 0 |  |  | BIOMED_ULIS | #NAME? | Non trouvé | 23840 | 23840
WECP05 | Pompe vidange bac FP Gamma | CURA298097 | Ne vidange pas le bac | MC |  | U441 | 11U | 573 132,00 | 401769 | 0 | 1 | 0 |  |  | BIOMED_ULIS | #NAME? | Non trouvé | 23841 | 23841
RF66 | Production fluide frigorigène +15°C (2 circuits) | CURA298098 | Appel gtc | MC |  | U222RF | 11U |  | 2022-10-03 | 0 | 1 | 0 |  |  | BIOMED_ULIS | #NAME? | Non trouvé | 23842 | 23842
PLAEQUIP | Equipements spécifiques plasma | CURA298099 | Démontage et vérification des doubles enveloppes | MC |  | U410 | 11U | 573 134,00 | 401769 | 0 | 1 | 0 |  |  | BIOMED_ULIS | #NAME? | Non trouvé
WFISBD102 | Sous boucle eau PPI atelier DEAE | CURA298100 | Défaut débit haut | MC |  | U236WFI | 11U | 573 135,00 | 401769 | 0 | 1 | 0 |  |  | BIOMED_ULIS | #NAME? | Non trouvé | 23843 | 23843
DET0001 | Réservoir refroidissement centris plasma | CURA298101 | Défaut température haute | MC |  | U410 | 11U | 573 136,00 | 401769 | 0 | 1 | 0 |  |  | BIOMED_ULIS | #NAME? | Non trouvé | 23844 | 23844
GAMR010 | Réacteur n°10 fractionnement gamma | CURA298102 | Refroidissement aprés nep | MC |  | U441 | 11U | 573 137,00 | 401769 | 0 | 1 | 0 |  |  | BIOMED_ULIS | #NAME? | Non trouvé | 23845 | 23845
COMELEV01 | Colonne élévatrice Ateliers DECONG-FIBRI | CURA298104 | Contrôle table élévatrice | MC |  | U411 | 11U | 573 138,00 | 401769 | 0 | 1 | 0 |  |  | BIOMED_ULIS | #NAME? | Non trouvé | 23846 | 23846
ELETGBTOUEST | TGBT ouest | CURA298107 | Rangement TGBT | MC |  | U222ELE | 10U | 573 139,00 | 401769 | 0 | 1 | 0 |  |  | BIOMED_ULIS | #NAME? | Non trouvé | 23847 | 23847
ALBCMW28 | Indication poids transpalette ALBTRP04 | CURA298110 | Anomalie Horodatage Balance du transpalette peseur, les tickets de pesées présentent un retard. J'inclus à ma demande les deux autres transpalettes peseur ADECMW011 et ALBTRP03 qui semblent ne pas être utilisable après tests divers. | MC |  | U440 | 62U | 573 142,00 | 401769 | 0 | 1 | 0 |  |  | BIOMED_ULIS | #NAME? | Non trouvé | 23848
ADECMW001 | Balance mettler 1500kg/0,1kg n°3168958 | CURA298111 | Anomalie Horodatage Balance de l'atelier ADEAE, les tickets de pesées présentent un retard. | MC |  | U421DEAE | 15U | 573 143,00 | 401769 | 0 | 1 | 0 |  |  | BIOMED_ULIS | #NAME? | Non trouvé | 23849
BAT11 | Bâtiment 11 Magasin général et plasma | CURA298112 | Plasma: mise en place supports gants radiateur salle de pause | MC |  | U235BATL | 13U | 573 144,00 | 401769 | 0 | 1 | 0 |  |  | BIOMED_ULIS | #NAME? | Non trouvé | 23850 | 23850
BAT01 | Bâtiment 1 commun | CURA298113 | Joint de la porte 1ss23 | MC |  | U235BATU | 13U | 573 145,00 | 401769 | 0 | 1 | 0 |  |  | BIOMED_ULIS | #NAME? | Non trouvé | 23851 | 23851
COMOUT16 | Chariot de COMMAL01 B1 | CURA298114 | Loquet pour verrouillage retournement bol cassé | MC |  | U411 | 13U | 573 146,00 | 401769 | 0 | 1 | 0 |  |  | BIOMED_ULIS | #NAME? | Non trouvé | 23852 | 23852
PLASKID01 | Chariot filtr. envoi plasma avant PLATH | CURA298115 | Embouts cloche PLASKID 0.5µm détérioré | MC |  | U410 | 11U | 573 147,00 | 401769 | 0 | 1 | 0 |  |  | BIOMED_ULIS | #NAME? | Non trouvé | 23853 | 23853
BAT01 | Bâtiment 1 commun | CURA298116 | Verrou de la porte en 1ss25 | MC |  | U235BATU | 13U | 573 148,00 | 401769 | 0 | 1 | 0 |  |  | BIOMED_ULIS | #NAME? | Non trouvé | 23854 | 23854
PLACMT57 | Thermomètre cryoprécipité | CURA298117 | Fil dénudé sur le thermomètre PLACMT57 | MC |  | U410 | 13U | 573 149,00 | 401769 | 0 | 1 | 0 |  |  | BIOMED_ULIS | #NAME? | Non trouvé | 23855 | 23855
PLACMT55 | Thermomètre cryoprécipité de Remplacement n°1 | CURA298118 | Thermomètre PLACMT55 non fonctionnel | MC |  | U410 | 11U | 573 150,00 | 401769 | 0 | 1 | 0 |  |  | BIOMED_ULIS | #NAME? | Non trouvé | 23856 | 23856
BAT08PTA73 | Porte coulis. Local MAD A / Local MAD B | CURA298119 | Dysfonctionnement porte coulissante local magasin avancé | MC |  | U200BATP | 13U | 573 151,00 | 401769 | 0 | 1 | 0 |  |  | BIOMED_ULIS | #NAME? | Non trouvé | 23857 | 23857
BAT04RC411 | Local Réception | CURA298120 | Poignée porte absente | MC |  | U200BATP | 13U | 573 152,00 | 401769 | 0 | 1 | 0 |  |  | BIOMED_ULIS | #NAME? | Non trouvé | 23858 | 23858
BAT08RC52 | Pièce bâtiment 8RC52 | CURA298121 | Demande de 2 anneux sur 2 portes afin de pouvoir mettre un cadenas | MC |  | U200BATP | 13U | 573 153,00 | 401769 | 0 | 1 | 0 |  |  | BIOMED_ULIS | #NAME? | Non trouvé | 23859 | 23859
TECHELEV01 | Plateforme élévatrice à ciseaux | U_CONT000036 | Visite réglementaire Nacelle | MPS | DEF | U200 | 15U | 612 052,00 | 2024-06-15 | 3 | 30 | 0 | 26 | 1 | BIOMED_ULIS | #NAME? | Non trouvé | 23860 | 23860
TECHELEV01 | Plateforme élévatrice à ciseaux | U_LEVA000018 | Maintenance élévateur de personnel | MPS | DEF | U200 | 15U | 612 051,00 | 2024-12-04 | 3 | 1 | 0 | 365 | 0 | BIOMED_ULIS | #NAME? | Non trouvé | 23861 | 23861
GAMCT21 | Réacteur uf gamma | CURA298136 | Consignation | CON |  | U441 | 11U | 573 173,00 | 401769 | 0 | 1 | 0 |  |  | BIOMED_ULIS | #NAME? | Non trouvé | 23862 | 23862
GAMCT22 | Réacteur uf gamma | CURA298137 | Consignation | CON |  | U441 | 11U | 573 174,00 | 401769 | 0 | 1 | 0 |  |  | BIOMED_ULIS | #NAME? | Non trouvé | 23863 | 23863
ALBR002 | Réacteur n°2 fractionnement albumine | CURA298138 | Remplacement filtre évent | MC |  | U440 | 11U | 573 175,00 | 401769 | 0 | 1 | 0 |  |  | BIOMED_ULIS | #NAME? | Non trouvé
BAT04PTA13 | Porte n°1 Préparation Tampon P4RC419-1-A | CURA298141 | Porte bloqué ouverte | MC |  | U200BATP | 13U | 573 178,00 | 401769 | 0 | 1 | 0 |  |  | BIOMED_ULIS | #NAME? | Non trouvé | 23864 | 23864
GAMCMF01 | Affich. enreg. débit entrée produit C21 | CURA298142 | Démontage débitmètre | CON |  | U441 | 11U | 573 179,00 | 401769 | 0 | 1 | 0 |  |  | BIOMED_ULIS | #NAME? | Non trouvé
FIBPLC01 | Automate Fibrinogène local 41421 | CURA298146 | DCI346289 : Modification fermeture vanne évent en vidange NEP FIB1100 | MC |  | U411 | 12U | 573 184,00 | 401769 | 0 | 1 | 0 |  |  | BIOMED_ULIS | #NAME? | Non trouvé | 23865 | 23865
GAMR008 | Réacteur n°08 fractionnement gamma | CURA298147 | Contrôle lèche paroi | MC |  | U441 | 11U | 573 185,00 | 401769 | 0 | 1 | 0 |  |  | BIOMED_ULIS | #NAME? | Non trouvé | 23866 | 23866
NEP07ST07 | Station NEP laverie Gamma | CURA298148 | Temps de phase de mise en température trop long | MC |  | U236NEP | 11U |  | 2022-10-04 | 0 | 1 | 0 |  |  | BIOMED_ULIS | #NAME? | Non trouvé | 23867 | 23867
ENVLAV26 | Nettoyeur Vapeur n°2 | CURA298150 | Achat de la lance vapeur | MC |  | U408PMML | 15U | 573 188,00 | 401769 | 0 | 1 | 0 |  |  | BIOMED_ULIS | #NAME? | Non trouvé | 23868 | 23868
PLAEQUIP | Equipements spécifiques plasma | CURA298177 | Intervention grafcet renvoi surnageant ADEAE | MCU |  | U410 | 11U | 573 222,00 | 401769 | 0 | 1 | 0 |  |  | BIOMED_ULIS | #NAME? | Non trouvé
GAMCENTRI | Equipements atelier centrifugation gamma | CURA298178 | Démontage des canalisation produit pour écouvillonnage | MC |  | U441 | 11U | 573 223,00 | 401769 | 0 | 1 | 0 |  |  | BIOMED_ULIS | #NAME? | Non trouvé | 23869 | 23869
DCGPEL100 | Ligne de découpe | CURA298179 | Défaut portes | MC |  | U411 | 11U | 573 224,00 | 401769 | 0 | 1 | 0 |  |  | BIOMED_ULIS | #NAME? | Non trouvé | 23870 | 23870
ALBF02 | Carter de filtration lenticulaire | CURA298180 | Collier de serrage hs | MC |  | U440 | 11U | 573 226,00 | 401769 | 0 | 1 | 0 |  |  | BIOMED_ULIS | #NAME? | Non trouvé | 23871 | 23871
ALBR006 | Réacteur n°6 fractionnement albumine | CURA298181 | Ras peson | MC |  | U440 | 11U | 573 227,00 | 401769 | 0 | 1 | 0 |  |  | BIOMED_ULIS | #NAME? | Non trouvé
NEP10ST10 | Station de nettoyage en place n°10 | CURA298182 | Nep bloqué | MC |  | U236NEP | 11U | 573 228,00 | 401769 | 0 | 1 | 0 |  |  | BIOMED_ULIS | #NAME? | Non trouvé
EPL2TRP25 | Transpalettte à haute levée n°173C14171026 | CURA298193 | Faisceau du timon HS | MC |  | U406 | 15U | 573 235,00 | 401769 | 0 | 1 | 0 |  |  | BIOMED_ULIS | #NAME? | Non trouvé | 23872 | 23872
GAMCENTRI | Equipements atelier centrifugation gamma | CURA298201 | Abandon du lot en cours | CON |  | U441 | 12U | 573 245,00 | 401769 | 0 | 1 | 0 |  |  | BIOMED_ULIS | #NAME? | Non trouvé | 23873 | 23873
GAMR20 | Réacteur UF gamma | CURA298202 | Modification lèche paroie | MC |  | U441 | 11U | 573 247,00 | 401769 | 0 | 1 | 0 |  |  | BIOMED_ULIS | #NAME? | Non trouvé | 23874 | 23874
GAMCT21 | Réacteur uf gamma | CURA298203 | Modification lèche paroie | MC |  | U441 | 11U | 573 248,00 | 401769 | 0 | 1 | 0 |  |  | BIOMED_ULIS | #NAME? | Non trouvé | 23875 | 23875
GAMCT22 | Réacteur uf gamma | CURA298204 | Modification lèche paroie | MC |  | U441 | 11U | 573 249,00 | 401769 | 0 | 1 | 0 |  |  | BIOMED_ULIS | #NAME? | Non trouvé | 23876 | 23876
BAT0103 | Bâtiment 1 laboratoires de contrôle | CURA298206 | Modification emplacement des prises ondulées labo 1331/1332 | MC |  | S244 | 10U | 573 252,00 | 401769 | 0 | 1 | 0 |  |  | BIOMED_ULIS | #NAME? | Non trouvé | 23877 | 23877
EPL2CF07 | Chambre froide enreg. plasma +5°C | CURA298207 | Vérin SAS du labo de découpe local 11122 cassé | MC |  | U406 | 13U | 573 253,00 | 401769 | 0 | 1 | 0 |  |  | BIOMED_ULIS | #NAME? | Non trouvé | 23878 | 23878
WWR400 | Cuve de rétention | CURA298211 | Pompe hs | MC |  | U235WW | 11U | 573 270,00 | 401769 | 0 | 1 | 0 |  |  | BIOMED_ULIS | #NAME? | Non trouvé
BAT01SS47 | Salle des machines -47°C | CURA298212 | Réfection du local suite a infiltration | MC |  | U235BATU | 13U | 573 271,00 | 401769 | 0 | 1 | 0 |  |  | BIOMED_ULIS | #NAME? | Non trouvé | 23879 | 23879
WFISBD102 | Sous boucle eau PPI atelier DEAE | CURA298214 | Appel gtc | MC |  | U236WFI | 11U | 573 273,00 | 401769 | 0 | 1 | 0 |  |  | BIOMED_ULIS | #NAME? | Non trouvé | 23880 | 23880
BAT04 | Bâtiment 4 Centrale énergie | CURA298215 | Portes ligne robot | MC |  | S244 | 11U | 573 276,00 | 401769 | 0 | 1 | 0 |  |  | BIOMED_ULIS | #NAME? | Non trouvé | 23881 | 23881
BAT08RC68 | Sas sortie déchets b8 | CURA298223 | Réfection couloir technique 8RC69 | MC |  | U235BATU | 13U | 573 287,00 | 401769 | 0 | 1 | 0 |  |  | BIOMED_ULIS | #NAME? | Non trouvé | 23882 | 23882
DCGPEL100 | Ligne de découpe | CURA298270 | Souris HS | MC |  | U411 | 11U | 573 548,00 | 401769 | 0 | 1 | 0 |  |  | BIOMED_ULIS | #NAME? | Non trouvé | 23883 | 23883
GAMF01 | Filtre Pall N°1 FP Gamma | CURA298273 | Défaut niveau haut. | MC |  | U441 | 11U | 573 551,00 | 401769 | 0 | 1 | 0 |  |  | BIOMED_ULIS | #NAME? | Non trouvé | 23884 | 23884
WFIBD04 | Boucle distribution Eau PPI BD04 | CURA298274 | Défaut pression basse | MC |  | U236WFI | 11U | 573 552,00 | 401769 | 0 | 1 | 0 |  |  | BIOMED_ULIS | #NAME? | Non trouvé
NEP05ST05 | Station NEP laverie Albumine | CURA298281 | Défaut controle débit | MC |  | U236NEP | 11U | 573 561,00 | 401769 | 0 | 1 | 0 |  |  | BIOMED_ULIS | #NAME? | Non trouvé | 23885 | 23885
WFISBD103 | Ss boucle PPI centrale pesée/prépa M.S. | CURA298282 | Alarme gtc | MC |  | U236WFI | 11U | 573 562,00 | 401769 | 0 | 1 | 0 |  |  | BIOMED_ULIS | #NAME? | Non trouvé | 23886 | 23886
WFISBD314 | Sous boucle de distibution Alfalastin1 | CURA298283 | Forçage | MC |  | U236WFI | 11U | 573 563,00 | 401769 | 0 | 1 | 0 |  |  | BIOMED_ULIS | #NAME? | Non trouvé | 23887 | 23887
WECP71 | Pompe renvoi filtrat UF albumine | CURA298284 | Pompe désamorçée. | MC |  | U440 | 11U | 573 564,00 | 401769 | 0 | 1 | 0 |  |  | BIOMED_ULIS | #NAME? | Non trouvé | 23888 | 23888
ADEPP124_071 | Pompe péristaltique intro tampon/produit | CURA298285 | Remplacement tube | MC |  | U421DEAE | 11U | 573 565,00 | 401769 | 0 | 1 | 0 |  |  | BIOMED_ULIS | #NAME? | Non trouvé | 23889 | 23889
GAMR007 | Réacteur n°07 fractionnement gamma | CURA298286 | Raz pesons | MC |  | U441 | 11U | 573 566,00 | 401769 | 0 | 1 | 0 |  |  | BIOMED_ULIS | #NAME? | Non trouvé | 23890 | 23890
GAMFP01 | Filtre presse gamma | CURA298287 | Alarme GTC | MC |  | U441 | 11U | 573 567,00 | 401769 | 0 | 1 | 0 |  |  | BIOMED_ULIS | #NAME? | Non trouvé | 23891 | 23891
BAT11 | Bâtiment 11 Magasin général et plasma | CURA298300 | Sur le quai B8 le pont ne remonte pas bien | MC |  | U235BATL | 15U | 573 572,00 | 401769 | 0 | 1 | 0 |  |  | BIOMED_ULIS | #NAME? | Non trouvé | 23892 | 23892
BAT11 | Bâtiment 11 Magasin général et plasma | CURA298301 | Changement emplacement extincteur B11 | MC |  | U235BATL | 13U | 573 573,00 | 401769 | 0 | 1 | 0 |  |  | BIOMED_ULIS | #NAME? | Non trouvé | 23893 | 23893
BAT04PTA03 | Porte N°1 Centrifugation Fibri P4RC404-1-A | CURA298302 | Porte HS | MC |  | U200BATP | 13U | 573 574,00 | 401769 | 0 | 1 | 0 |  |  | BIOMED_ULIS | #NAME? | Non trouvé | 23894 | 23894
UAPEQUIP | Equipements labo Unité Analytique Projet | CURA298303 | Changement néon HS | MC |  | U624UAP | 10U | 573 575,00 | 401769 | 0 | 1 | 0 |  |  | BIOMED_ULIS | #NAME? | Non trouvé | 23895 | 23895
COMLAV03 | Laveuse automatique Nilfisk N°3510173902760 | CURA298304 | Problème marche avant autolaveuse COMLAV03 | MC |  | U411 | 15U | 573 576,00 | 401769 | 0 | 1 | 0 |  |  | BIOMED_ULIS | #NAME? | Non trouvé | 23896 | 23896
COMLAV01 | Laveuse automatique Nilfisk N°3510173902759 | CURA298305 | Problème d'aspiration autolaveuse COMLAV01 | MC |  | U411 | 15U | 573 577,00 | 401769 | 0 | 1 | 0 |  |  | BIOMED_ULIS | #NAME? | Non trouvé | 23897 | 23897
BAT08SS73 | ACCES SOUS-SOL ET TABLE ELEVATRICE | CURA298306 | Aimants de la porte en 8SS73 accès 8SS63 qui ne fonctionnent plus | MC |  | U200BATP | 30U |  | 2022-10-05 | 0 | 1 | 0 |  |  | BIOMED_ULIS | #NAME? | Non trouvé | 23898 | 23898
BAT08SS73 | ACCES SOUS-SOL ET TABLE ELEVATRICE | CURA298307 | Table élevatrice Uliance : Ecrous mal serrés | MC |  | U200BATP | 30U |  | 2022-10-05 | 0 | 1 | 0 |  |  | BIOMED_ULIS | #NAME? | Non trouvé | 23899 | 23899
MGPCF10 | Chambre froide n°10 réception plasma 5°C | CURA298308 | Présence de moisissures au plafond de la zone de réception | MC |  | U406 | 13U | 573 584,00 | 401769 | 0 | 1 | 0 |  |  | BIOMED_ULIS | #NAME? | Non trouvé | 23900 | 23900
BCHEQUIP | Equipements spécifiques de biochimie | CURA298309 | Changement des vérins sur boite anti-bruit | MC |  | U624UAP | 11U | 573 585,00 | 401769 | 0 | 1 | 0 |  |  | BIOMED_ULIS | #NAME? | Non trouvé | 23901 | 23901
BAT01 | Bâtiment 1 commun | CURA298312 | Bouchon égout pour la 8RC208 | MC |  | U200BATP | 13U | 573 588,00 | 401769 | 0 | 1 | 0 |  |  | BIOMED_ULIS | #NAME? | Non trouvé | 23902 | 23902
GAMR008 | Réacteur n°08 fractionnement gamma | CURA298313 | Démontage lèche paroi | MC |  | U441 | 11U | 573 589,00 | 401769 | 0 | 1 | 0 |  |  | BIOMED_ULIS | #NAME? | Non trouvé | 23903 | 23903
LPRCMT06 | Thermomètre TESTO n°03383598 | CURA298322 | Thermomètre portable LPRCMT06 non fonctionnel | MC |  | U440COM | 11U | 573 600,00 | 401769 | 0 | 1 | 0 |  |  | BIOMED_ULIS | #NAME? | Non trouvé | 23904 | 23904
GAMCT22 | Réacteur uf gamma | CURA298324 | Trace de soude GAMCT22 | MC |  | U441 | 11U | 573 602,00 | 401769 | 0 | 1 | 0 |  |  | BIOMED_ULIS | #NAME? | Non trouvé | 23905 | 23905
BAT08 | Bâtiment 8 de production | CURA298330 | Fixation des vestiaire femme en 8 rc43 | MC |  | U200BATP | 13U | 573 608,00 | 401769 | 0 | 1 | 0 |  |  | BIOMED_ULIS | #NAME? | Non trouvé | 23906 | 23906
GAMFP01 | Filtre presse gamma | CURA298340 | Defaut bac niveau haut | MC |  | U441 | 11U | 573 619,00 | 401769 | 0 | 1 | 0 |  |  | BIOMED_ULIS | #NAME? | Non trouvé | 23907 | 23907
RF02RHC03 | Moto compresseur 3 circuit éthanol | CURA298342 | Disjonction du compresseur | MC |  | U222RF | 10U | 573 621,00 | 401769 | 0 | 1 | 0 |  |  | BIOMED_ULIS | #NAME? | Non trouvé | 23908 | 23908
AC410DES01 | Déshumidificateur d'air | CURA298345 | Débranchement afficheur | MC |  | U222RF | 10U | 573 624,00 | 401769 | 0 | 1 | 0 |  |  | BIOMED_ULIS | #NAME? | Non trouvé | 23909 | 23909
RF14EVA02 | Evaporateur couloir cf n°13 - 40°C | CURA298347 | Dégivrage manuel du caisson | MC |  | U222RF | 10U | 573 626,00 | 401769 | 0 | 1 | 0 |  |  | BIOMED_ULIS | #NAME? | Non trouvé | 23910 | 23910
WWR02 | Cuve 15 000 litres effluents NEP | CURA298348 | Alarme gtc | MC |  | U235WW | 11U | 573 627,00 | 401769 | 0 | 1 | 0 |  |  | BIOMED_ULIS | #NAME? | Non trouvé
GAMR010 | Réacteur n°10 fractionnement gamma | CURA298349 | Forçage CRO vanne soutirage | MC |  | U441 | 11U | 573 628,00 | 401769 | 0 | 1 | 0 |  |  | BIOMED_ULIS | #NAME? | Non trouvé | 23911 | 23911
RF52 | Production CO² CF -40°C BAT11RC36 | U_FROID000059 | Pré-inspection visite réglementaire groupe froid | MPS | FROI | U222RF | 10U | 573 645,00 | 2024-10-30 | 3 | 1 | 0 | 170 | 1 | BIOMED_ULIS | #NAME? | Non trouvé | 23912 | 23912
RF53 | Groupe de sécurité CO2 | U_FROID000059 | Pré-inspection visite réglementaire groupe froid | MPS | FROI | U222RF | 10U | 573 646,00 | 2024-10-30 | 3 | 1 | 0 | 170 | 1 | BIOMED_ULIS | #NAME? | Non trouvé | 23913 | 23913
BATUSINE | Bâtiments communs | CURA298387 | Réunion de restitution des contrôles réglementaires des bâtiments du site historique hors ZAC | MPS |  | U235BATU | 10U | 573 678,00 | 401769 | 0 | 1 | 0 |  |  | BIOMED_ULIS | #NAME? | Non trouvé | 23914 | 23914
GAMR43 | Réacteur 15m3 n°43 | CURA298388 | Resserrage des canalisations | MC |  | U441 | 11U | 573 679,00 | 401769 | 0 | 1 | 0 |  |  | BIOMED_ULIS | #NAME? | Non trouvé | 23915 | 23915
DCGCONV01 | Convoyeur SAS Déchets | CURA298389 | Trappe SAS déchet RDC bloquée | MC |  | U411 | 11U | 573 681,00 | 401769 | 0 | 1 | 0 |  |  | BIOMED_ULIS | #NAME? | Non trouvé | 23916 | 23916
WWR400 | Cuve de rétention | CURA298392 | Alarme gtc | MC |  | U235WW | 11U | 573 685,00 | 401769 | 0 | 1 | 0 |  |  | BIOMED_ULIS | #NAME? | Non trouvé
NEP01ST01 | Station NEP décongélation | CURA298393 | Défaut objet non pret | MC |  | U236NEP | 11U | 573 686,00 | 401769 | 0 | 1 | 0 |  |  | BIOMED_ULIS | #NAME? | Non trouvé | 23917 | 23917
WFISBD202 | Sous boucle Eau PPI Réacteurs GAMMA | CURA298394 | Alarme gtc | MC |  | U236WFI | 11U | 573 687,00 | 401769 | 0 | 1 | 0 |  |  | BIOMED_ULIS | #NAME? | Non trouvé | 23918 | 23918
LPRREF03 | Réfrigérateur | CURA298395 | Alarme gtc | MC |  | U440 | 11U | 573 688,00 | 401769 | 0 | 1 | 0 |  |  | BIOMED_ULIS | #NAME? | Non trouvé | 23919 | 23919
WFIBD04 | Boucle distribution Eau PPI BD04 | CURA298396 | Défaut débit | MC |  | U236WFI | 11U | 573 689,00 | 401769 | 0 | 1 | 0 |  |  | BIOMED_ULIS | #NAME? | Non trouvé
ALBR002 | Réacteur n°2 fractionnement albumine | CURA298397 | Défaut pression | MC |  | U440 | 11U | 573 690,00 | 401769 | 0 | 1 | 0 |  |  | BIOMED_ULIS | #NAME? | Non trouvé
PLABOL267 | Bol de centri BKA28 N°267 | CURA298399 | Fuite par boitier de raccordement au début d'injection produit | MC |  | U410 | 11U | 573 692,00 | 401769 | 0 | 1 | 0 |  |  | BIOMED_ULIS | #NAME? | Non trouvé | 23920 | 23920
GW1/2 | Production distri. eau glycolée -19°C | CURA298410 | Fabrication bac receveur pour canaliser purgeur glycol | AME |  | U222GW | 10U | 573 703,00 | 401769 | 0 | 1 | 0 |  |  | BIOMED_ULIS | #NAME? | Non trouvé | 23921 | 23921
ALBFP06 | Filtre-presse albumine T I+II+III | CURA298415 | Ouverture fp | MC |  | U440 | 11U | 573 713,00 | 401769 | 0 | 1 | 0 |  |  | BIOMED_ULIS | #NAME? | Non trouvé | 23922 | 23922
ADECMW010 | Balance mettler 1500kg/0,1kg n°B424703964 | CURA298416 | Defaut de com | MC |  | U421DEAE | 11U | 573 714,00 | 401769 | 0 | 1 | 0 |  |  | BIOMED_ULIS | #NAME? | Non trouvé | 23923
GW1/2 | Production distri. eau glycolée -19°C | CURA298417 | Remplacement des drivers détendeur sur RF22-23-24-25 | AME |  | U222GW | 10U | 573 715,00 | 401769 | 0 | 1 | 0 |  |  | BIOMED_ULIS | #NAME? | Non trouvé | 23924 | 23924
EX1MGGCEL01 | Chariot élévateur élec. n°1 tridirect. | CURA298418 | Fourches Chariot Tridirectionnel H.S | MC |  | U168 | 15U | 573 716,00 | 401769 | 0 | 1 | 0 |  |  | BIOMED_ULIS | #NAME? | Non trouvé | 23925 | 23925
ALBLAVERIE | Equipements laverie albumine | CURA298419 | Défaut de soudure du panier de trempage soude | MC |  | U440 | 13U | 573 717,00 | 401769 | 0 | 1 | 0 |  |  | BIOMED_ULIS | #NAME? | Non trouvé | 23926 | 23926
MGGEQUIP | Equipements spécif. magasin général | CURA298421 | Retrait portants SAS 8RC131 | MC |  | U168 | 13U | 573 719,00 | 401769 | 0 | 1 | 0 |  |  | BIOMED_ULIS | #NAME? | Non trouvé | 23927 | 23927
WFIBD04 | Boucle distribution Eau PPI BD04 | CURA298425 | Arret de la sous boucle appel gtc | MC |  | U236WFI | 11U | 573 725,00 | 401769 | 0 | 1 | 0 |  |  | BIOMED_ULIS | #NAME? | Non trouvé
PW3 | Production Eau Purifiée 3 | CURA298427 | Vérification / Etalonnage Chloromètres | MC |  | U222PW | 11U | 573 726,00 | 401769 | 0 | 1 | 0 |  |  | BIOMED_ULIS | #NAME? | Non trouvé
PW33 | Prod. Eau purifiée ORION n°3 | CURA298433 | Changement réactif chloromètre | MC |  | U222PW | 11U | 592 197,00 | 401769 | 0 | 1 | 0 |  |  | BIOMED_ULIS | #NAME? | Non trouvé | 23928 | 23928
GAMEQUIP | Equipements communs gamma | CURA298435 | Démontage canalisation | MC |  | U441 | 11U | 573 742,00 | 401769 | 0 | 1 | 0 |  |  | BIOMED_ULIS | #NAME? | Non trouvé
GAMEQUIP | Equipements communs gamma | CURA298436 | Remplacement buse d'injection canule 01 et 02 | MC |  | U441 | 11U | 573 743,00 | 401769 | 0 | 1 | 0 |  |  | BIOMED_ULIS | #NAME? | Non trouvé
WFIBD04 | Boucle distribution Eau PPI BD04 | CURA298437 | Réglage contre pression boucle principale 4 | MC |  | U236WFI | 11U | 573 744,00 | 401769 | 0 | 1 | 0 |  |  | BIOMED_ULIS | #NAME? | Non trouvé
ALBR08 | Réacteur UF albumine UF2 | CURA298438 | Raz peson | MC |  | U440 | 11U | 573 745,00 | 401769 | 0 | 1 | 0 |  |  | BIOMED_ULIS | #NAME? | Non trouvé
WWR400 | Cuve de rétention | CURA298439 | Niveau haut | MC |  | U235WW | 11U | 573 746,00 | 401769 | 0 | 1 | 0 |  |  | BIOMED_ULIS | #NAME? | Non trouvé
PLAEQUIP | Equipements spécifiques plasma | CURA298440 | Bac de transfert abimé | MC |  | U410 | 11U |  | 2022-10-08 | 0 | 1 | 0 |  |  | BIOMED_ULIS | #NAME? | Non trouvé | 23929 | 23929
PLABATI814 | Centrifugeuse plasma NS 814 | CURA298441 | La centri ne tourne plus | MC |  | U410 | 11U | 573 748,00 | 401769 | 0 | 1 | 0 |  |  | BIOMED_ULIS | #NAME? | Non trouvé | 23930 | 23930
PLAT001 | Cuve sortie fondoir | CURA298442 | Vidange | MC |  | U410 | 11U | 573 749,00 | 401769 | 0 | 1 | 0 |  |  | BIOMED_ULIS | #NAME? | Non trouvé | 23931 | 23931
DET0001 | Réservoir refroidissement centris plasma | CURA298443 | Preparation caloporteur | MC |  | U410 | 11U | 573 750,00 | 401769 | 0 | 1 | 0 |  |  | BIOMED_ULIS | #NAME? | Non trouvé | 23932 | 23932
ALBR08 | Réacteur UF albumine UF2 | CURA298444 | Vidange ALBR08 | MC |  | U440 | 11U | 573 751,00 | 401769 | 0 | 1 | 0 |  |  | BIOMED_ULIS | #NAME? | Non trouvé
BAT08RC59 | Atelier UF albumine | CURA298445 | Fuite | MC |  | U200BATP | 11U |  | 2022-10-08 | 0 | 1 | 0 |  |  | BIOMED_ULIS | #NAME? | Non trouvé | 23933 | 23933
BAT04 | Bâtiment 4 Centrale énergie | CURA298446 | Défaut niveau haut sur la bâche alimentaire | MC |  | S244 | 11U | 573 753,00 | 401769 | 0 | 1 | 0 |  |  | BIOMED_ULIS | #NAME? | Non trouvé | 23934 | 23934
ALBR006 | Réacteur n°6 fractionnement albumine | CURA298447 | RAZ peson | MC |  | U440 | 11U | 573 754,00 | 401769 | 0 | 1 | 0 |  |  | BIOMED_ULIS | #NAME? | Non trouvé
PLAPEL01 | Machine à peler les poches plasma | CURA298448 | Peleuse chaude | MC |  | U410 | 11U | 573 755,00 | 401769 | 0 | 1 | 0 |  |  | BIOMED_ULIS | #NAME? | Non trouvé | 23935 | 23935
WWP400 | Pompe cuve de retention zone de dépotage | CURA298449 | Remplacement pompe | MC |  | U235WW | 11U | 573 756,00 | 401769 | 0 | 1 | 0 |  |  | BIOMED_ULIS | #NAME? | Non trouvé
PLAEQUIP | Equipements spécifiques plasma | CURA298450 | Fourniture de joint clamp de DN 16 | MC |  | U410 | 11U | 573 757,00 | 401769 | 0 | 1 | 0 |  |  | BIOMED_ULIS | #NAME? | Non trouvé
GAMR41 | Réacteur de fractionnement 15 000 litres n°41 | CURA298451 | Mise en place bit proteique | MC |  | U441 | 11U | 573 758,00 | 401769 | 0 | 1 | 0 |  |  | BIOMED_ULIS | #NAME? | Non trouvé | 23936 | 23936
ALBR08 | Réacteur UF albumine UF2 | CURA298452 | Raz peson | MC |  | U440 | 11U | 573 759,00 | 401769 | 0 | 1 | 0 |  |  | BIOMED_ULIS | #NAME? | Non trouvé
ALBR08 | Réacteur UF albumine UF2 | CURA298453 | Vidange de la cuve après rinçage | MC |  | U440 | 11U | 573 760,00 | 401769 | 0 | 1 | 0 |  |  | BIOMED_ULIS | #NAME? | Non trouvé
PLAGER05 | Gerbeur électrique n°5 préparation lots | CURA298454 | Ne charge plus | MC |  | U440LEV | 11U | 573 761,00 | 401769 | 0 | 1 | 0 |  |  | BIOMED_ULIS | #NAME? | Non trouvé | 23937 | 23937
PLAR01 | Mélangeur fondoir plasma n°1 | CURA298455 | Disjonction | MC |  | U410 | 11U | 573 762,00 | 401769 | 0 | 1 | 0 |  |  | BIOMED_ULIS | #NAME? | Non trouvé | 23938 | 23938
ADEPV123_117 | Vanne alimentation cuve UF | CURA298456 | Defaut de vanne | MC |  | U421DEAE | 11U | 573 763,00 | 401769 | 0 | 1 | 0 |  |  | BIOMED_ULIS | #NAME? | Non trouvé | 23939 | 23939
BAT01 | Bâtiment 1 commun | CURA298458 | Défaut température BAT01 1259 | MC |  | U235BATU | 11U | 573 765,00 | 401769 | 0 | 1 | 0 |  |  | BIOMED_ULIS | #NAME? | Non trouvé | 23940 | 23940
WFISBD202 | Sous boucle Eau PPI Réacteurs GAMMA | CURA298461 | Fuite | MC |  | U236WFI | 11U | 573 768,00 | 401769 | 0 | 1 | 0 |  |  | BIOMED_ULIS | #NAME? | Non trouvé | 23941 | 23941
BAT08 | Bâtiment 8 de production | CURA298462 | Ronde GEMBA | MC |  | U200BATP | 11U | 573 769,00 | 401769 | 0 | 1 | 0 |  |  | BIOMED_ULIS | #NAME? | Non trouvé | 23942 | 23942
NEP06ST06 | Station NEP réacteurs Gamma | CURA298463 | Défaut réacteur poids en nep | MC |  | U236NEP | 11U | 573 770,00 | 401769 | 0 | 1 | 0 |  |  | BIOMED_ULIS | #NAME? | Non trouvé | 23943 | 23943
WW1FOS01 | Fosse OUEST (NEP/PW) relevage eaux usées | CURA298464 | Défaut écart de mesure PH | MC |  | U235WW | 11U | 573 771,00 | 401769 | 0 | 1 | 0 |  |  | BIOMED_ULIS | #NAME? | Non trouvé
ALBTA | Tableau de pontage sortie réacteurs alb | CURA298465 | Capteur de tableau de pontage HS | MC |  | U440 | 11U | 573 772,00 | 401769 | 0 | 1 | 0 |  |  | BIOMED_ULIS | #NAME? | Non trouvé | 23944 | 23944
ALBR006 | Réacteur n°6 fractionnement albumine | CURA298466 | Fuite d'huile motoréducteur | MC |  | U440 | 11U | 573 773,00 | 401769 | 0 | 1 | 0 |  |  | BIOMED_ULIS | #NAME? | Non trouvé
BAT08RC68 | Sas sortie déchets b8 | CURA298467 | Bris de glace enclenché | MC |  | U200BATP | 11U | 573 774,00 | 401769 | 0 | 1 | 0 |  |  | BIOMED_ULIS | #NAME? | Non trouvé | 23945 | 23945
NEP04ST04 | Station NEP réacteurs + UF Albumine | CURA298468 | Raz peson | MC |  | U236NEP | 11U | 573 775,00 | 401769 | 0 | 1 | 0 |  |  | BIOMED_ULIS | #NAME? | Non trouvé | 23946 | 23946
GAMR008 | Réacteur n°08 fractionnement gamma | CURA298469 | Raz peson | MC |  | U441 | 11U | 573 776,00 | 401769 | 0 | 1 | 0 |  |  | BIOMED_ULIS | #NAME? | Non trouvé | 23947 | 23947
WFISBD314 | Sous boucle de distibution Alfalastin1 | CURA298470 | Seuil très haut défaut pression retour | MC |  | U236WFI | 11U | 573 777,00 | 401769 | 0 | 1 | 0 |  |  | BIOMED_ULIS | #NAME? | Non trouvé | 23948 | 23948
PLAR01 | Mélangeur fondoir plasma n°1 | CURA298471 | Disjonction | MC |  | U410 | 11U | 573 778,00 | 401769 | 0 | 1 | 0 |  |  | BIOMED_ULIS | #NAME? | Non trouvé | 23949 | 23949
ALBR003 | Réacteur n°3 fractionnement albumine | CURA298474 | Disque de rupture dépression fuyard | MC |  | U440 | 11U | 573 790,00 | 401769 | 0 | 1 | 0 |  |  | BIOMED_ULIS | #NAME? | Non trouvé
FIBC1500 | Centrifugeuse Fibri n°2 | CURA298475 | Difficulté à démonter la ferblanterie | MC |  | U411 | 11U | 573 791,00 | 401769 | 0 | 1 | 0 |  |  | BIOMED_ULIS | #NAME? | Non trouvé | 23950 | 23950
BAT08RC71 | Atelier laverie FP albumine | CURA298476 | Tache de rouille au niveau de la plinthe en 8RC71 | MC |  | U200BATP | 13U | 573 792,00 | 401769 | 0 | 1 | 0 |  |  | BIOMED_ULIS | #NAME? | Non trouvé | 23951 | 23951
DCGMC101 | Module de coupe et extraction des poches | CURA298477 | Rouleaux ligne de coupe Grifolds | MC |  | U411 | 11U | 573 793,00 | 401769 | 0 | 1 | 0 |  |  | BIOMED_ULIS | #NAME? | Non trouvé | 23952 | 23952
BAT11RC35 | Pièce 11RC35 stockage 15-25°C | CURA298479 | Pied au sol d'une échelle de palletier très abimer au B11 en 15° 25° à côté du poste de charge. | MC |  | U235BATL | 13U | 573 795,00 | 401769 | 0 | 1 | 0 |  |  | BIOMED_ULIS | #NAME? | Non trouvé | 23953 | 23953
BAT08 | Bâtiment 8 de production | CURA298480 | Retirer les supports pour les supports à roulettes pour les containers d'albumine | MC |  | U200BATP | 13U | 573 796,00 | 401769 | 0 | 1 | 0 |  |  | BIOMED_ULIS | #NAME? | Non trouvé | 23954 | 23954
BAT08RC43 | Vestiaires femmes ville | CURA298481 | Fixation de 2 blocs de vestiaires | MC |  | U200BATP | 13U | 573 797,00 | 401769 | 0 | 1 | 0 |  |  | BIOMED_ULIS | #NAME? | Non trouvé | 23955 | 23955
BAT08 | Bâtiment 8 de production | CURA298483 | Vitre cassée | MC |  | U200BATP | 13U | 573 799,00 | 401769 | 0 | 1 | 0 |  |  | BIOMED_ULIS | #NAME? | Non trouvé | 23956 | 23956
BAT08RC142 | Local préparation tampons | CURA298485 | Porte coulissante défaillante | MC |  | U200BATP | 13U | 573 801,00 | 401769 | 0 | 1 | 0 |  |  | BIOMED_ULIS | #NAME? | Non trouvé | 23957 | 23957
BAT08PTA24 | Porte auto coulis. FERMOD 8RC226/8RC207 | CURA298486 | Impact sur mur entre la pièce 8RC107 et la 8RC224 | MC |  | U200BATP | 13U | 573 802,00 | 401769 | 0 | 1 | 0 |  |  | BIOMED_ULIS | #NAME? | Non trouvé | 23958 | 23958
PLAELEV03 | Elévateur pneumatique plasma n°3 | CURA298488 | Moteur vérin PLAELEV 03 monte et descend par a coup | MC |  | U410 | 11U | 573 804,00 | 401769 | 0 | 1 | 0 |  |  | BIOMED_ULIS | #NAME? | Non trouvé | 23959 | 23959
ADER182_001 | Cuve mobile 400L | CURA298490 | Ader182 / Agitation hors service | MC |  | U421DEAE | 11U | 573 806,00 | 401769 | 0 | 1 | 0 |  |  | BIOMED_ULIS | #NAME? | Non trouvé | 23960 | 23960
ADEBOA001 | Cable N°1 d'alimentation électrique cuve mobile | CURA298491 | BOA Cuves mobiles à réparer | MC |  | U421DEAE | 11U | 573 807,00 | 401769 | 0 | 1 | 0 |  |  | BIOMED_ULIS | #NAME? | Non trouvé | 23961 | 23961
ADEBOA004 | Cable N°4 d'alimentation électrique cuve mobile | CURA298492 | BOA Cuves mobiles à réparer | MC |  | U421DEAE | 11U | 573 808,00 | 401769 | 0 | 1 | 0 |  |  | BIOMED_ULIS | #NAME? | Non trouvé | 23962 | 23962
BAT04RC411 | Local Réception | CURA298497 | Installation éclairage quai B4 | MC |  | U200BATP | 10U | 573 809,00 | 401769 | 0 | 1 | 0 |  |  | BIOMED_ULIS | #NAME? | Non trouvé | 23963 | 23963
GW1/2 | Production distri. eau glycolée -19°C | CURA298515 | Appoint de glycol dans l'installation | MC |  | U222GW | 10U | 573 828,00 | 401769 | 0 | 1 | 0 |  |  | BIOMED_ULIS | #NAME? | Non trouvé | 23964 | 23964
RF10EVA19 | Evapo. salle +20°C 1259 | CURA298518 | Fusible HS | MC |  | U222RF | 10U | 573 830,00 | 401769 | 0 | 1 | 0 |  |  | BIOMED_ULIS | #NAME? | Non trouvé | 23965 | 23965
NEP02ST02 | Sous-station NEP ADEAE | CURA298522 | Défaut débit d'envoi mini ou maxi | MC |  | U236NEP | 11U | 573 835,00 | 401769 | 0 | 1 | 0 |  |  | BIOMED_ULIS | #NAME? | Non trouvé | 23966 | 23966
ALBR002 | Réacteur n°2 fractionnement albumine | CURA298523 | Défaut pression GW72 | MC |  | U440 | 11U | 573 836,00 | 401769 | 0 | 1 | 0 |  |  | BIOMED_ULIS | #NAME? | Non trouvé
GAMR009 | Réacteur n°09 fractionnement gamma | CURA298524 | Fuite Intro GAMR009 en 8RC100 | MC |  | U441 | 11U | 573 837,00 | 401769 | 0 | 1 | 0 |  |  | BIOMED_ULIS | #NAME? | Non trouvé | 23967 | 23967
WFISBD208 | Sous boucle de distribution extension B8 | CURA298525 | Défaut température haut WFICMT54 | MC |  | U236WFI | 11U | 573 838,00 | 401769 | 0 | 1 | 0 |  |  | BIOMED_ULIS | #NAME? | Non trouvé | 23968 | 23968
WFISBD103 | Ss boucle PPI centrale pesée/prépa M.S. | CURA298526 | Défaut temp sortie échangeur | MC |  | U236WFI | 11U | 590 635,00 | 401769 | 0 | 1 | 0 |  |  | BIOMED_ULIS | #NAME? | Non trouvé | 23969 | 23969
PLAFL01 | Plafond soufflant décongélation | CURA298533 | Plafond soufflant en défaut | MC |  | U410 | 10U | 573 844,00 | 401769 | 0 | 1 | 0 |  |  | BIOMED_ULIS | #NAME? | Non trouvé | 23970 | 23970
HNOP400 | Pompe transfert acide nitrique | CURA298557 | Défaut pas d'évolution de poids durant le transfert | MC |  | U236NEP | 11U | 573 872,00 | 401769 | 0 | 1 | 0 |  |  | BIOMED_ULIS | #NAME? | Non trouvé | 23971 | 23971
PLAEQUIP | Equipements spécifiques plasma | CURA298558 | Sorti de divers équipements | MC |  | U410 | 11U |  | 2022-10-10 | 0 | 1 | 0 |  |  | BIOMED_ULIS | #NAME? | Non trouvé
TAMPV121_059 | Vanne manchette de nettoyage 2 | CURA298559 | Vanne en défaut lors de la régé | MC |  | U421DEAE | 11U | 573 874,00 | 401769 | 0 | 1 | 0 |  |  | BIOMED_ULIS | #NAME? | Non trouvé | 23972 | 23972
GAMPP21 | Pompe n°1 introduct° CENTRI GAMMA | CURA298560 | Fuite à l'étape DW pendant le NEP | MC |  | U441 | 11U | 573 875,00 | 401769 | 0 | 1 | 0 |  |  | BIOMED_ULIS | #NAME? | Non trouvé | 23973 | 23973
GAMTA | Tableau de pontage A sortie réacteurs | CURA298561 | Capteur GAMTA15 HS | MC |  | U441 | 11U | 573 877,00 | 401769 | 0 | 1 | 0 |  |  | BIOMED_ULIS | #NAME? | Non trouvé | 23974 | 23974
BAT08RC207 | Local Alfalastin 1 | CURA298589 | Impact mur | MC |  | U421DEAE | 13U | 573 904,00 | 401769 | 0 | 1 | 0 |  |  | BIOMED_ULIS | #NAME? | Non trouvé | 23975 | 23975
FIBTE | Tableau de pontage FIBTE | CURA298590 | Septum de prélèvement grippé FIBTE | MC |  | U411 | 11U | 573 905,00 | 401769 | 0 | 1 | 0 |  |  | BIOMED_ULIS | #NAME? | Non trouvé | 23976 | 23976
BAT08RC224 | Local Cuves fixes Tampons | CURA298591 | Fuite au plafond 8RC224 | MC |  | U200BATP | 11U | 573 906,00 | 401769 | 0 | 1 | 0 |  |  | BIOMED_ULIS | #NAME? | Non trouvé | 23977 | 23977
WW | Réseaux eaux usées | CURA298604 | Défaut fosse ouest indisponible | MC |  | U235BATU | 11U | 573 920,00 | 401769 | 0 | 1 | 0 |  |  | BIOMED_ULIS | #NAME? | Non trouvé
BAT08PTA52 | Porte auto battante PORTALP 8RC215/8RC218 | CURA298605 | Porte auto battante accès 8RC215/8RC218 | MC |  | U200BATP | 13U | 573 922,00 | 401769 | 0 | 1 | 0 |  |  | BIOMED_ULIS | #NAME? | Non trouvé | 23978 | 23978
BAT08RC142 | Local préparation tampons | CURA298606 | Porte coulissante endommager | MC |  | U200BATP | 13U | 573 923,00 | 401769 | 0 | 1 | 0 |  |  | BIOMED_ULIS | #NAME? | Non trouvé | 23979 | 23979
GW1/2 | Production distri. eau glycolée -19°C | CURA298610 | Arrêt de l'installation | MC |  | U222GW | 10U | 573 932,00 | 401769 | 0 | 1 | 0 |  |  | BIOMED_ULIS | #NAME? | Non trouvé | 23980 | 23980
BAT01 | Bâtiment 1 commun | CURA298611 | Modification du chariot du petit matériel de fibri | MC |  | U200BATP | 13U | 573 939,00 | 401769 | 0 | 1 | 0 |  |  | BIOMED_ULIS | #NAME? | Non trouvé | 23981 | 23981
NEP05ST05 | Station NEP laverie Albumine | CURA298616 | Fuite joint sortie épingle chauffante | MC |  | U236NEP | 11U | 573 944,00 | 401769 | 0 | 1 | 0 |  |  | BIOMED_ULIS | #NAME? | Non trouvé | 23982 | 23982
GW2 | Boucle n°2 distri. eau glycolée -19° C | CURA298617 | Perte de pression | MC |  | U222GW | 11U | 573 945,00 | 401769 | 0 | 1 | 0 |  |  | BIOMED_ULIS | #NAME? | Non trouvé | 23983 | 23983
DCGPEL100 | Ligne de découpe | CURA298619 | Défaut portes avant démarrage prod | MC |  | U411 | 11U | 573 950,00 | 401769 | 0 | 1 | 0 |  |  | BIOMED_ULIS | #NAME? | Non trouvé | 23984 | 23984
WWR01 | Cuve effluents NEP | CURA298620 | Défauts traitement effluents | MC |  | U235WW | 11U | 573 952,00 | 401769 | 0 | 1 | 0 |  |  | BIOMED_ULIS | #NAME? | Non trouvé
HNA | Stockage et distribution soude | CURA298621 | Niveau haut HNAT02 | MC |  | U236NEP | 11U | 573 953,00 | 401769 | 0 | 1 | 0 |  |  | BIOMED_ULIS | #NAME? | Non trouvé | 23985 | 23985
GAMR010 | Réacteur n°10 fractionnement gamma | CURA298624 | Défaut de vanne de fond de cuve | MC |  | U441 | 11U | 573 956,00 | 401769 | 0 | 1 | 0 |  |  | BIOMED_ULIS | #NAME? | Non trouvé | 23986 | 23986
PLACONG03 | Congélateur pâte Cryo | CURA298625 | Lecture de l'URS pour l'achat du nouveau congélateur | SER |  | U410 | 10U | 573 966,00 | 401769 | 0 | 1 | 0 |  |  | BIOMED_ULIS | #NAME? | Non trouvé
WFISBD313 | Sous boucle de distibut° prépa solutions | CURA298633 | Fuite dans la pièce 8RC224 | MC |  | U236WFI | 11U | 573 979,00 | 401769 | 0 | 1 | 0 |  |  | BIOMED_ULIS | #NAME? | Non trouvé | 23987 | 23987
BAT01SS15 | Local technique utilités | CURA298642 | Eclairages HS | MC |  | U235BATU | 10U | 573 988,00 | 401769 | 0 | 1 | 0 |  |  | BIOMED_ULIS | #NAME? | Non trouvé | 23988 | 23988
HNOR401 | Cuve traitement évents acide nitrique | CURA298647 | Capteur en défaut | MC |  | U236NEP | 11U | 574 050,00 | 401769 | 0 | 1 | 0 |  |  | BIOMED_ULIS | #NAME? | Non trouvé | 23989 | 23989
DCGPEL100 | Ligne de découpe | CURA298652 | Problème de fonctionnement transfert de poche | MC |  | U411 | 11U | 574 064,00 | 401769 | 0 | 1 | 0 |  |  | BIOMED_ULIS | #NAME? | Non trouvé | 23990 | 23990
PLABATI815 | Centrifugeuse plasma NS 815 | CURA298653 | Réglage hauteur bol et turbine | MC |  | U410 | 11U | 574 065,00 | 401769 | 0 | 1 | 0 |  |  | BIOMED_ULIS | #NAME? | Non trouvé | 23991 | 23991
WFISBD106 | Ss boucle PPI uf albumine 8RC45/46/70/76 | CURA298654 | Défaut pression lors da disctrubution sur ALBR008 | MC |  | U236WFI | 11U | 574 066,00 | 401769 | 0 | 1 | 0 |  |  | BIOMED_ULIS | #NAME? | Non trouvé | 23992 | 23992
GAMTA | Tableau de pontage A sortie réacteurs | CURA298655 | Fourniture joint SMS | CON |  | U441 | 11U | 574 067,00 | 401769 | 0 | 1 | 0 |  |  | BIOMED_ULIS | #NAME? | Non trouvé | 23993 | 23993
ADECR113 | Skid chromato S200 | CURA298657 | Écran noir | MC |  | U421DEAE | 11U | 574 070,00 | 401769 | 0 | 1 | 0 |  |  | BIOMED_ULIS | #NAME? | Non trouvé | 23994 | 23994
PLABATI815 | Centrifugeuse plasma NS 815 | CURA298658 | Réglage hauteur du bâti | CON |  | U410 | 11U | 574 071,00 | 401769 | 0 | 1 | 0 |  |  | BIOMED_ULIS | #NAME? | Non trouvé | 23995 | 23995
DCGC600 | Centrifugeuse décongélation UDECNEW | CURA298659 | Défaut réconciliation centrifugeuse et poche PMH | MC |  | U411 | 11U | 574 074,00 | 401769 | 0 | 1 | 0 |  |  | BIOMED_ULIS | #NAME? | Non trouvé
BAT08 | Bâtiment 8 de production | CURA298660 | nettoyage zone nep | MC |  | U200BATP | 11U |  | 2022-10-12 | 0 | 1 | 0 |  |  | BIOMED_ULIS | #NAME? | Non trouvé | 23996 | 23996
WFISBD53 | Sous boucle de distribution WFI 20°C B4 | CURA298661 | Défaut température sortie échangeur | MC |  | U236WFI | 11U | 574 077,00 | 401769 | 0 | 1 | 0 |  |  | BIOMED_ULIS | #NAME? | Non trouvé | 23997 | 23997
CIP03ST03 | Station CIP n°3 Décongélation | CURA298667 | Défaut du module | MC |  | U236NEP | 11U | 574 079,00 | 401769 | 0 | 1 | 0 |  |  | BIOMED_ULIS | #NAME? | Non trouvé
WWR400 | Cuve de rétention | CURA298668 | Défaut niveau haut | MC |  | U235WW | 11U | 574 080,00 | 401769 | 0 | 1 | 0 |  |  | BIOMED_ULIS | #NAME? | Non trouvé
GAMFP01 | Filtre presse gamma | CURA298669 | Défaut niveau haut bac de rétention | MC |  | U441 | 11U | 574 081,00 | 401769 | 0 | 1 | 0 |  |  | BIOMED_ULIS | #NAME? | Non trouvé | 23998 | 23998
GW1 | Boucle n°1 distri. eau glycolée -19° C | CURA298670 | Défaut basse pression aspiration compresseur RF24RHC01 | MC |  | U222GW | 11U | 574 082,00 | 401769 | 0 | 1 | 0 |  |  | BIOMED_ULIS | #NAME? | Non trouvé | 23999 | 23999
WFISBD310 | Système stockage WFI ADEAE | CURA298671 | Défauts | MC |  | U236WFI | 11U | 589 008,00 | 401769 | 0 | 1 | 0 |  |  | BIOMED_ULIS | #NAME? | Non trouvé | 24000 | 24000
GAMR01 | Cuve n°1 remise en solution pâtes gamma | CURA298678 | Remplacement boule de lavage | MC |  | U441 | 11U | 574 087,00 | 401769 | 0 | 1 | 0 |  |  | BIOMED_ULIS | #NAME? | Non trouvé | 24001 | 24001
OPLETUV18 | Enceinte climatique SECASI n° *012570020 | CURA298679 | Retrait du mode MAINTENANCE" sur le MONITORING pour l'OPLETUV18" | MC |  | U601OPL | 20U | 574 088,00 | 401769 | 0 | 1 | 0 |  |  | BIOMED_ULIS | #NAME? | Non trouvé
BAT04 | Bâtiment 4 Centrale énergie | CURA298684 | Fourniture et mise en place de matelas souples réseau vapeur et condensats société SODEX | MC |  | U200 | 10U | 574 102,00 | 401769 | 0 | 1 | 0 |  |  | BIOMED_ULIS | #NAME? | Non trouvé | 24003 | 24003
INDUSAPPLI23 | Gestion rapports de production | CURA298687 | Rapport données_centris et Rapport pré_décong du 2EXT4559 Lot 22L08688 non générés | MC |  | U236DIV | 12U | 574 108,00 | 401769 | 0 | 1 | 0 |  |  | BIOMED_ULIS | #NAME? | Non trouvé | 24004 | 24004
BAT08 | Bâtiment 8 de production | CURA298690 | Ronde variateurs de vitesses avec société SEIBO | MC |  | U200BATP | 10U | 574 113,00 | 401769 | 0 | 1 | 0 |  |  | BIOMED_ULIS | #NAME? | Non trouvé | 24005 | 24005
WFISBD207 | Sous boucle eau PPI cuverie albumine | CURA298711 | Fuite clamp | MC |  | U236WFI | 11U | 574 151,00 | 401769 | 0 | 1 | 0 |  |  | BIOMED_ULIS | #NAME? | Non trouvé | 24006 | 24006
PLAJDV02 | Vanne en T intro vidange bols | CURA298712 | Vanne en défaut | MC |  | U410 | 11U | 574 152,00 | 401769 | 0 | 1 | 0 |  |  | BIOMED_ULIS | #NAME? | Non trouvé | 24007 | 24007
NEP05ST05 | Station NEP laverie Albumine | CURA298713 | Arrêt d'urgence enclenché | MC |  | U236NEP | 11U | 574 155,00 | 401769 | 0 | 1 | 0 |  |  | BIOMED_ULIS | #NAME? | Non trouvé | 24008 | 24008
BAT08 | Bâtiment 8 de production | CURA298714 | Ronde du matin | MC |  | U200BATP | 11U | 574 157,00 | 401769 | 0 | 1 | 0 |  |  | BIOMED_ULIS | #NAME? | Non trouvé | 24009 | 24009
WFISBD208 | Sous boucle de distribution extension B8 | CURA298716 | Défaut température retour haut | MC |  | U236WFI | 11U | 574 161,00 | 401769 | 0 | 1 | 0 |  |  | BIOMED_ULIS | #NAME? | Non trouvé | 24010 | 24010
WFISBD106 | Ss boucle PPI uf albumine 8RC45/46/70/76 | CURA298719 | Défaut échangeur | MC |  | U236WFI | 11U | 574 164,00 | 401769 | 0 | 1 | 0 |  |  | BIOMED_ULIS | #NAME? | Non trouvé | 24011 | 24011
DCGARM12 | Armoire électrique transstockeur | CURA298721 | Défaut porte ouverte | MC |  | U411 | 11U | 574 165,00 | 401769 | 0 | 1 | 0 |  |  | BIOMED_ULIS | #NAME? | Non trouvé | 24012 | 24012
CRDCONG05 | Congélateur -80°C Panasonic n° 16090386 | CURA298739 | Modification des seuils d'alarmes sur le monitoring | MC |  | U850 | 12U | 574 188,00 | 401769 | 0 | 1 | 0 |  |  | BIOTECH_ULIS | #NAME? | Non trouvé | 24013 | 24013
PLAPLC01 | Station automate centrifugation plasma | CURA298740 | Modification temporisation predecongélation 1ss23 | MC |  | U410 | 12U | 574 189,00 | 401769 | 0 | 1 | 0 |  |  | BIOMED_ULIS | #NAME? | Non trouvé | 24014 | 24014
GAMR009 | Réacteur n°09 fractionnement gamma | CURA298745 | Pris en glace du réacteur | MC |  | U441 | 11U | 574 195,00 | 401769 | 0 | 1 | 0 |  |  | BIOMED_ULIS | #NAME? | Non trouvé | 24015 | 24015
GAMR010 | Réacteur n°10 fractionnement gamma | CURA298746 | Démontage du lèche paroi | MC |  | U441 | 11U | 574 196,00 | 401769 | 0 | 1 | 0 |  |  | BIOMED_ULIS | #NAME? | Non trouvé | 24016 | 24016
PW31 | Prod. Eau purifiée ORION n°1 | CURA298747 | Appel GTC | MC |  | U222PW | 11U | 574 197,00 | 401769 | 0 | 1 | 0 |  |  | BIOMED_ULIS | #NAME? | Non trouvé
ALBR21 | Cuve ajustement UF2 | CURA298748 | RAZ pesons | MC |  | U440 | 11U | 580 017,00 | 401769 | 0 | 1 | 0 |  |  | BIOMED_ULIS | #NAME? | Non trouvé
PLAT003 | Cuve envoi plasma après prélèvement | CURA298749 | Vidange après les rinçages Carters | MC |  | U410 | 11U | 574 199,00 | 401769 | 0 | 1 | 0 |  |  | BIOMED_ULIS | #NAME? | Non trouvé | 24017 | 24017
NEP02ST02 | Sous-station NEP ADEAE | CURA298752 | Défaut objet non prêt | MC |  | U236NEP | 11U | 574 204,00 | 401769 | 0 | 1 | 0 |  |  | BIOMED_ULIS | #NAME? | Non trouvé | 24018 | 24018
PLAEQUIP | Equipements spécifiques plasma | CURA298753 | Disjonction peleuse | MC |  | U410 | 11U | 574 205,00 | 401769 | 0 | 1 | 0 |  |  | BIOMED_ULIS | #NAME? | Non trouvé
GAMR009 | Réacteur n°09 fractionnement gamma | CURA298754 | Niveau haut atteint durant NEP | MC |  | U441 | 11U | 574 206,00 | 401769 | 0 | 1 | 0 |  |  | BIOMED_ULIS | #NAME? | Non trouvé | 24019 | 24019
NEP10ST10 | Station de nettoyage en place n°10 | CURA298761 | Défaut contrôle débit | MC |  | U236NEP | 11U | 574 207,00 | 401769 | 0 | 1 | 0 |  |  | BIOMED_ULIS | #NAME? | Non trouvé
NEP04ST04 | Station NEP réacteurs + UF Albumine | CURA298762 | Demande de RAZ | MC |  | U236NEP | 11U | 574 208,00 | 401769 | 0 | 1 | 0 |  |  | BIOMED_ULIS | #NAME? | Non trouvé | 24020 | 24020
NEP | Centrale de nettoyage en place | CURA298766 | Étiquette NEP 01 | MC |  | U236NEP | 12U | 574 210,00 | 401769 | 0 | 1 | 0 |  |  | BIOMED_ULIS | #NAME? | Non trouvé | 24021 | 24021
BAT11 | Bâtiment 11 Magasin général et plasma | CURA298767 | Nettoyage murs atelier réception 11RC10 | MC |  | U235BATL | 13U | 574 211,00 | 401769 | 0 | 1 | 0 |  |  | BIOMED_ULIS | #NAME? | Non trouvé | 24022 | 24022
BAT04RC411 | Local Réception | CURA298768 | Cloisonnage du quai | MC |  | U200BATP | 13U |  | 2022-12-30 | 0 | 1 | 0 |  |  | BIOMED_ULIS | #NAME? | Non trouvé | 24023 | 24023
DCGTC | Tableau de pontage DCGTC | CURA298769 | Remplacement du joint du bac de récupération du DCGTC | MC | AR | U411 | 11U | 574 213,00 | 401769 | 0 | 1 | 0 |  |  | BIOMED_ULIS | #NAME? | Non trouvé | 24024 | 24024
MFPRETUV503 | Enceinte climatique 40°C | CURA298770 | Remplacer la serrure de la porte de MFPRETUV503 | MC |  | U868 | 10U | 574 214,00 | 401769 | 0 | 1 | 0 |  |  | BIOTECH_ULIS | #NAME? | Non trouvé | 24025 | 24025
INTR01 | Conteneur poche 500 litres n° 70.25 0867 | CURA298771 | Création d'une aide au déplacement des chariots de containers d'albumine | MC |  | U440 | AR | 574 215,00 | 401769 | 0 | 1 | 0 |  |  | BIOMED_ULIS | #NAME? | Non trouvé | 24026 | 24026
WFISBD208 | Sous boucle de distribution extension B8 | CURA298772 | Défaut retour haut distrib WFICMT54 | MC |  | U236WFI | 11U | 574 216,00 | 401769 | 0 | 1 | 0 |  |  | BIOMED_ULIS | #NAME? | Non trouvé | 24027 | 24027
ALBR001 | Réacteur n°1 fractionnement albumine | CURA298773 | Défaut température haute GW1CMT01 | MC |  | U222GW | 11U | 574 217,00 | 401769 | 0 | 1 | 0 |  |  | BIOMED_ULIS | #NAME? | Non trouvé
APMELEV01 | Table élévatrice Atelier Prépa. Mat. | U_CONT000037 | Visite réglementaire palan | MPS | DEF | DEF | 15U | 600 179,00 | 2023-07-19 | 3 | 30 | 0 | 52 | 1 | ULIS | #NAME? | Non trouvé | 24028 | 24028
APMELEV01 | Table élévatrice Atelier Prépa. Mat. | U_LEVA000001 | Maintenance périodique appareils de levage AT | MPS | MAINT | DEF | 15U | 600 410,00 | 2024-07-19 | 3 | 1 | 0 | 365 | 0 | ULIS | #NAME? | Non trouvé | 24029 | 24029
APMELEV01 | Table élévatrice Atelier Prépa. Mat. | U_LEVA000002 | Maintenance périodique appareils de levage AP | MPS | MAINT | DEF | 15U | 600 477,00 | 2024-12-19 | 3 | 1 | 0 | 365 | 0 | ULIS | #NAME? | Non trouvé | 24030 | 24030
WE10R010 | Cuve de stockage 140 m3 surnageant éthan | CURA298794 | Défaut vanne WE10PV501 | MC |  | U236PE | 11U | 574 243,00 | 401769 | 0 | 1 | 0 |  |  | BIOMED_ULIS | #NAME? | Non trouvé | 24031 | 24031
BCHCMT44 | Enreg température BCHREF15 | U_METR000012 | Vérification PERIODIQUE température | MPS | METR | U624UAP | 22U | 610 684,00 | 2024-09-11 | 3 | 1 | 0 | 52 | 1 | BIOMED_ULIS | #NAME? | Non trouvé | 24032
BCHCMT44 | Enreg température BCHREF15 | U_METROLOGIE 12 | Vérification CURATIVE température | MC | METR | U624UAP | 22U | 578 229,00 | 401769 | 0 | 1 | 0 |  |  | BIOMED_ULIS | #NAME? | Non trouvé | 24033 | 24033
GAMR009 | Réacteur n°09 fractionnement gamma | CURA298820 | Vérification de la pâle d'agitation | MC |  | U441 | 11U | 574 283,00 | 401769 | 0 | 1 | 0 |  |  | BIOMED_ULIS | #NAME? | Non trouvé | 24034 | 24034
PLAELEV03 | Elévateur pneumatique plasma n°3 | CURA298821 | Elevateur pas en fonctionnement lors de la couoe | MC |  | U410 | 11U | 574 284,00 | 401769 | 0 | 1 | 0 |  |  | BIOMED_ULIS | #NAME? | Non trouvé | 24035 | 24035
GW0 | Production distri. eau glycolée 0°C | CURA298822 | Pression réseau GW0 haute | MC |  | U222GW | 11U | 574 286,00 | 401769 | 0 | 1 | 0 |  |  | BIOMED_ULIS | #NAME? | Non trouvé | 24036 | 24036
ADER167_001 | Cuve mobile 400L | CURA298823 | Prise hs | MC |  | U421DEAE | 11U | 574 287,00 | 401769 | 0 | 1 | 0 |  |  | BIOMED_ULIS | #NAME? | Non trouvé | 24037 | 24037
ADEUF125 | Skid UF2 Alfa 1 | CURA298837 | Le SKID 125 est trop proche du mur. | MC |  | U421DEAE | 11U |  | 2022-12-20 | 0 | 1 | 0 |  |  | BIOMED_ULIS | #NAME? | Non trouvé | 24038 | 24038
PLAELEV05 | Elévateur pneumatique plasma n°5 | CURA298838 | Capteur bac de réception PLAELEV05 mal réglé en position fermé | MC |  | U410 | 11U | 574 305,00 | 401769 | 0 | 1 | 0 |  |  | BIOMED_ULIS | #NAME? | Non trouvé | 24039 | 24039
MGPCF04 | Chambre froide n°4 stockage -40°C | CURA298839 | Barre métallique montant de porte CF04 cassée | MC |  | U406 | 13U | 574 306,00 | 401769 | 0 | 1 | 0 |  |  | BIOMED_ULIS | #NAME? | Non trouvé | 24040 | 24040
BAT11 | Bâtiment 11 Magasin général et plasma | CURA298840 | Vérins de portes à installer | MC |  | U235BATL | 13U | 574 308,00 | 401769 | 0 | 1 | 0 |  |  | BIOMED_ULIS | #NAME? | Non trouvé | 24041 | 24041
HNAPP02 | Pompe distribution n°1 soude NEP | CURA298843 | Flexible retour HS | MC |  | U236NEP | 11U | 574 309,00 | 401769 | 0 | 1 | 0 |  |  | BIOMED_ULIS | #NAME? | Non trouvé | 24042 | 24042
MGPCF13 | Chambre froide n°13 couloir -40°C | CURA298845 | Identifications portes des chambres froides plasma | MC |  | U406 | 13U |  | 2022-11-30 | 0 | 1 | 0 |  |  | BIOMED_ULIS | #NAME? | Non trouvé | 24043 | 24043
MGPCF03 | Chambre froide n°3 stockage -40°C | CURA298846 | Barre métallique montant de porte CF03 à réparer | MC |  | U406 | 13U | 574 311,00 | 401769 | 0 | 1 | 0 |  |  | BIOMED_ULIS | #NAME? | Non trouvé | 24044 | 24044
PLAR02 | Mélangeur fondoir plasma n°2 | CURA298902 | Demande de RAZ | MC |  | U410 | 11U | 574 397,00 | 401769 | 0 | 1 | 0 |  |  | BIOMED_ULIS | #NAME? | Non trouvé | 24045 | 24045
TAMPV112_126 | Vanne à membrane auto manchette | CURA298903 | Défaut | MC |  | U421DEAE | 11U | 574 398,00 | 401769 | 0 | 1 | 0 |  |  | BIOMED_ULIS | #NAME? | Non trouvé | 24046 | 24046
BAT041422 | Local Salle FIBR1600 | CURA298906 | Problème de préssion pièce lorsque bras aspirant en service | MC |  | U200BATP | 10U | 574 403,00 | 401769 | 0 | 1 | 0 |  |  | BIOMED_ULIS | #NAME? | Non trouvé | 24047 | 24047
ISDEH340_001 | Séparateur Poste détente Prod.SHW | CURA298910 | Fuite sur vanne condensat | MC |  | U222IS | 10U | 574 408,00 | 401769 | 0 | 1 | 0 |  |  | BIOMED_ULIS | #NAME? | Non trouvé | 24048 | 24048
GW5/6/7T01 | Bouteille de découplageprim/sec GW5/6/7 | CURA298914 | Appoint automatique de produits de traitement à nettoyer | SER |  | U222GW | 10U | 574 412,00 | 401769 | 0 | 1 | 0 |  |  | BIOMED_ULIS | #NAME? | Non trouvé | 24049 | 24049
GW1/2T02 | Cuve appoint eau glycolée gw1/2 | CURA298916 | Fuite de glycol | SER |  | U222GW | 10U | 574 414,00 | 401769 | 0 | 1 | 0 |  |  | BIOMED_ULIS | #NAME? | Non trouvé | 24050 | 24050
MCBETUV18 | Etuve 30°C | CURA298920 | Modification valeur des seuils haut et bas | MC |  | U640MCB | 12U | 574 417,00 | 401769 | 0 | 1 | 0 |  |  | BIOMED_ULIS | #NAME? | Non trouvé | 24051 | 24051
GW1/2 | Production distri. eau glycolée -19°C | CURA298921 | Purgeur ciel d'air | SER |  | U222GW | 10U | 574 418,00 | 401769 | 0 | 1 | 0 |  |  | BIOMED_ULIS | #NAME? | Non trouvé | 24052 | 24052
BCHCMT45 | Enreg température BCHCONG05 | U_METR000012 | Vérification PERIODIQUE température | MPS | METR | U624UAP | 22U | 610 685,00 | 2024-09-11 | 3 | 1 | 0 | 52 | 1 | BIOMED_ULIS | #NAME? | Non trouvé | 24053
BCHCMT45 | Enreg température BCHCONG05 | U_METROLOGIE 12 | Vérification CURATIVE température | MC | METR | U624UAP | 22U | 578 230,00 | 401769 | 0 | 1 | 0 |  |  | BIOMED_ULIS | #NAME? | Non trouvé | 24054 | 24054
GAMR009 | Réacteur n°09 fractionnement gamma | CURA298925 | Remplacement du diaphragme intro éthanol | MC |  | U441 | 11U |  | 2022-10-14 | 0 | 1 | 0 |  |  | BIOMED_ULIS | #NAME? | Non trouvé | 24055 | 24055
ALBFP05 | Filtre presse temps IV | CURA298926 | Ronde de contrôle | MC |  | U440 | 11U | 574 447,00 | 401769 | 0 | 1 | 0 |  |  | BIOMED_ULIS | #NAME? | Non trouvé | 24056 | 24056
ALBR20 | Cuve sortie produit n°3 UF2 | CURA298927 | Défaut de vanne GW0 | MC |  | U440 | 11U | 574 448,00 | 401769 | 0 | 1 | 0 |  |  | BIOMED_ULIS | #NAME? | Non trouvé
NEP02PV102 | Vanne envoi NEP vers TP DEAE | CURA298928 | Défaut de vanne lors du début du NEP | MC |  | U236NEP | 11U | 574 449,00 | 401769 | 0 | 1 | 0 |  |  | BIOMED_ULIS | #NAME? | Non trouvé | 24057 | 24057
PLAPEL04 | Machine à peler les poches plasma | CURA298929 | Particules trouvé sur les équipeements de la peleuse | MC |  | U410 | 11U | 574 450,00 | 401769 | 0 | 1 | 0 |  |  | BIOMED_ULIS | #NAME? | Non trouvé | 24058 | 24058
GAMEQUIP | Equipements communs gamma | CURA298930 | Rempalcement des vis de fond de bol | MC |  | U441 | 11U | 574 451,00 | 401769 | 0 | 1 | 0 |  |  | BIOMED_ULIS | #NAME? | Non trouvé
NEP02ST02 | Sous-station NEP ADEAE | CURA298931 | Défaut controle débit envoi mini maxi | MC |  | U236NEP | 11U | 574 452,00 | 401769 | 0 | 1 | 0 |  |  | BIOMED_ULIS | #NAME? | Non trouvé | 24059 | 24059
PLAPEL03 | Machine à peler les poches plasma | CURA298933 | Disjonction récurrente | MC |  | U410 | 11U | 574 454,00 | 401769 | 0 | 1 | 0 |  |  | BIOMED_ULIS | #NAME? | Non trouvé | 24060 | 24060
RF22 | Production fluide frigorigène GW1/2 | CURA298934 | Appel gtc | MC |  | U222GW | 11U | 574 455,00 | 401769 | 0 | 1 | 0 |  |  | BIOMED_ULIS | #NAME? | Non trouvé | 24061 | 24061
NEP10ST10 | Station de nettoyage en place n°10 | CURA298935 | Défaut objets non prés | MC |  | U236NEP | 11U | 574 456,00 | 401769 | 0 | 1 | 0 |  |  | BIOMED_ULIS | #NAME? | Non trouvé
GAMR42 | Réacteur 15m3 n°42 | CURA298943 | Bit Proteique | MC |  | U441 | 11U | 574 464,00 | 401769 | 0 | 1 | 0 |  |  | BIOMED_ULIS | #NAME? | Non trouvé | 24062 | 24062
PLAELEV04 | Elévateur pneumatique plasma n°4 | CURA298944 | Detecteur dysfonctionnement | MC |  | U410 | 11U | 574 465,00 | 401769 | 0 | 1 | 0 |  |  | BIOMED_ULIS | #NAME? | Non trouvé | 24063 | 24063
NEP07ST07 | Station NEP laverie Gamma | CURA298945 | Défaut | MC |  | U236NEP | 11U | 574 466,00 | 401769 | 0 | 1 | 0 |  |  | BIOMED_ULIS | #NAME? | Non trouvé | 24064 | 24064
DET0001 | Réservoir refroidissement centris plasma | CURA298946 | Vidange calo | MC |  | U410 | 11U | 574 467,00 | 401769 | 0 | 1 | 0 |  |  | BIOMED_ULIS | #NAME? | Non trouvé | 24065 | 24065
BAT08PTA48 | Porte auto coulis. Diva 1 V. 8RC141/8RC142 | CURA298947 | Porte défectueuse | MC |  | U200BATP | 11U | 574 468,00 | 401769 | 0 | 1 | 0 |  |  | BIOMED_ULIS | #NAME? | Non trouvé | 24066 | 24066
PLAPEL02 | Machine à peler les poches plasma | CURA298949 | Disjonction moteur | MC |  | U410 | 11U | 574 470,00 | 401769 | 0 | 1 | 0 |  |  | BIOMED_ULIS | #NAME? | Non trouvé | 24067 | 24067
ALBR08 | Réacteur UF albumine UF2 | CURA298950 | Raz peson | MC |  | U440 | 11U | 574 471,00 | 401769 | 0 | 1 | 0 |  |  | BIOMED_ULIS | #NAME? | Non trouvé
WFISBD103 | Ss boucle PPI centrale pesée/prépa M.S. | CURA298952 | Fuite en 8RC142 | MC |  | U236WFI | 11U | 574 474,00 | 401769 | 0 | 1 | 0 |  |  | BIOMED_ULIS | #NAME? | Non trouvé | 24068 | 24068
WFISBD105 | Ss boucle FP T I+II+III et laverie 8RC71 | CURA298953 | Disque de rupture hs | MC |  | U236WFI | 11U | 574 475,00 | 401769 | 0 | 1 | 0 |  |  | BIOMED_ULIS | #NAME? | Non trouvé | 24069 | 24069
WECP08 | Pompe vidange bac ALBFP06 | CURA298954 | Pompe désamorçée. | MC |  | U440 | 11U | 574 476,00 | 401769 | 0 | 1 | 0 |  |  | BIOMED_ULIS | #NAME? | Non trouvé | 24070 | 24070
NEP05ST05 | Station NEP laverie Albumine | CURA298955 | Défaut manque solutin de lavage | MC |  | U236NEP | 11U | 574 477,00 | 401769 | 0 | 1 | 0 |  |  | BIOMED_ULIS | #NAME? | Non trouvé | 24071 | 24071
WFISBD101 | S. boucle eau PPI décongélation plasma | CURA298956 | Alarme gtc | MC |  | U236WFI | 11U | 574 478,00 | 401769 | 0 | 1 | 0 |  |  | BIOMED_ULIS | #NAME? | Non trouvé | 24072 | 24072
GAMR008 | Réacteur n°08 fractionnement gamma | CURA298957 | Raz pesons | MC |  | U441 | 11U | 574 479,00 | 401769 | 0 | 1 | 0 |  |  | BIOMED_ULIS | #NAME? | Non trouvé | 24073 | 24073
PLAELEV04 | Elévateur pneumatique plasma n°4 | CURA298974 | Défaut de l'élévateur 4 au niveau du capteur verin | MC |  | U410 | 11U | 574 488,00 | 401769 | 0 | 1 | 0 |  |  | BIOMED_ULIS | #NAME? | Non trouvé | 24074 | 24074
EPL2CF07 | Chambre froide enreg. plasma +5°C | CURA298976 | Prise éléctrique murale à remplacer | MC |  | U406 | 10U | 574 490,00 | 401769 | 0 | 1 | 0 |  |  | BIOMED_ULIS | #NAME? | Non trouvé | 24075 | 24075
PLABATI815 | Centrifugeuse plasma NS 815 | CURA298977 | Cable électrique fil de terre sectionné sur le bâti de la C02 (PLABATI815) | MC |  | U410 | 11U | 574 491,00 | 401769 | 0 | 1 | 0 |  |  | BIOMED_ULIS | #NAME? | Non trouvé | 24076 | 24076
BATCONTROL | Bâtiments des laboratoires de contrôle | CURA298979 | Poignées de porte à changer | MC |  | U235BATC | 13U | 574 493,00 | 401769 | 0 | 1 | 0 |  |  | BIOMED_ULIS | #NAME? | Non trouvé | 24077 | 24077
BAT11 | Bâtiment 11 Magasin général et plasma | CURA298988 | Équaire de protection bureau 11rc28 | MC |  | U235BATL | 13U | 574 499,00 | 401769 | 0 | 1 | 0 |  |  | BIOMED_ULIS | #NAME? | Non trouvé | 24078 | 24078
NEP02ST02 | Sous-station NEP ADEAE | CURA298995 | Fuite | MC |  | U236NEP | 11U | 574 506,00 | 401769 | 0 | 1 | 0 |  |  | BIOMED_ULIS | #NAME? | Non trouvé | 24079 | 24079
PLACENTRI | Equipements centrifugation plasma | CURA298996 | Mémo bol plain PLAC01 | MC |  | U410 | 11U | 574 507,00 | 401769 | 0 | 1 | 0 |  |  | BIOMED_ULIS | #NAME? | Non trouvé | 24080 | 24080
PLAELEV03 | Elévateur pneumatique plasma n°3 | CURA298998 | Capteur vérin à remplacer | MC |  | U410 | 11U | 574 509,00 | 401769 | 0 | 1 | 0 |  |  | BIOMED_ULIS | #NAME? | Non trouvé | 24081 | 24081
PW31 | Prod. Eau purifiée ORION n°1 | CURA299000 | Changement réactif chloromètre | MC |  | U222PW | 11U | 592 194,00 | 401769 | 0 | 1 | 0 |  |  | BIOMED_ULIS | #NAME? | Non trouvé | 24082 | 24082
PW33 | Prod. Eau purifiée ORION n°3 | CURA299001 | Changement réactif chloromètre | MC |  | U222PW | 11U | 574 514,00 | 401769 | 0 | 1 | 0 |  |  | BIOMED_ULIS | #NAME? | Non trouvé
PW32 | Prod. Eau purifiée ORION n°2 | CURA299002 | Changement réactif chloromètre | MC |  | U222PW | 11U | 592 196,00 | 401769 | 0 | 1 | 0 |  |  | BIOMED_ULIS | #NAME? | Non trouvé | 24083 | 24083
GW1/2T01 | Cuve stockage eau glycolée gw1/2 | CURA299005 | Calorifuge bâche | SER |  | U222GW | 10U |  | 2022-10-17 | 0 | 1 | 0 |  |  | BIOMED_ULIS | #NAME? | Non trouvé | 24084 | 24084
BAT08SS36 | Salle des machines froid | CURA299006 | ORP Local | MC |  | U235BATU | 10U | 574 520,00 | 401769 | 0 | 1 | 0 |  |  | BIOMED_ULIS | #NAME? | Non trouvé | 24085 | 24085
ELEPTEST | Poste transformateur mt/bt est | CURA299007 | Rangement | SER |  | U222ELE | 10U | 574 521,00 | 401769 | 0 | 1 | 0 |  |  | BIOMED_ULIS | #NAME? | Non trouvé | 24086 | 24086
BAT04 | Bâtiment 4 Centrale énergie | CURA299009 | Tuyau non identifié | MC |  | S244 | 10U | 574 523,00 | 401769 | 0 | 1 | 0 |  |  | BIOMED_ULIS | #NAME? | Non trouvé | 24087 | 24087
BAT04 | Bâtiment 4 Centrale énergie | CURA299016 | Accumulation de câbles autour de la centrale incendie Siemens | SER |  | S244 | 10U | 574 530,00 | 401769 | 0 | 1 | 0 |  |  | BIOMED_ULIS | #NAME? | Non trouvé | 24088 | 24088
BAT04 | Bâtiment 4 Centrale énergie | CURA299019 | Local groupe froid | SER |  | S244 | 10U | 574 533,00 | 401769 | 0 | 1 | 0 |  |  | BIOMED_ULIS | #NAME? | Non trouvé | 24089 | 24089
BAT04 | Bâtiment 4 Centrale énergie | CURA299021 | Indésirables | SER |  | S244 | 10U |  | 2022-10-17 | 0 | 1 | 0 |  |  | BIOMED_ULIS | #NAME? | Non trouvé | 24090 | 24090
IS1 | Production de vapeur industrielle B4 | CURA299024 | Rangement | SER |  | U222IS | 10U | 574 538,00 | 401769 | 0 | 1 | 0 |  |  | BIOMED_ULIS | #NAME? | Non trouvé | 24091 | 24091
RF11 | Production n°1 fluide frigorigène -40°C | CURA299032 | Manque d'éclairage de secours dans la salle des machines B11 | SER |  | U222RF | 80U |  | 2022-10-17 | 0 | 1 | 0 |  |  | BIOMED_ULIS | #NAME? | Non trouvé | 24092 | 24092
PLAPLC01 | Station automate centrifugation plasma | CURA299037 | Passage hors fonction refroidissement PLAC02 | CON |  | U410 | 11U | 574 551,00 | 401769 | 0 | 1 | 0 |  |  | BIOMED_ULIS | #NAME? | Non trouvé | 24093 | 24093
WFISBD207 | Sous boucle eau PPI cuverie albumine | CURA299038 | Défaut échangeur WFISBD207 | MC |  | U236WFI | 11U | 574 552,00 | 401769 | 0 | 1 | 0 |  |  | BIOMED_ULIS | #NAME? | Non trouvé | 24094 | 24094
FIBR1700 | Cuve de remise en suspension pâte T1 | CURA299039 | Forçage ouverture trou d'homme | CON |  | U411 | 11U | 574 553,00 | 401769 | 0 | 1 | 0 |  |  | BIOMED_ULIS | #NAME? | Non trouvé | 24095 | 24095
BAT04SS409 | Local stations nep | CURA299040 | Canalisation purge ppe CIP | MC |  | U200BATP | 11U | 574 555,00 | 401769 | 0 | 1 | 0 |  |  | BIOMED_ULIS | #NAME? | Non trouvé | 24096 | 24096
PLABOL815 | Bol de centri BKA28 N°815 | CURA299041 | Démontage et nettoyage de la double enveloppe | MC |  | U410 | 11U | 574 556,00 | 401769 | 0 | 1 | 0 |  |  | BIOMED_ULIS | #NAME? | Non trouvé | 24097 | 24097
PLABOL267 | Bol de centri BKA28 N°267 | CURA299042 | Démontage et nettoyage de la double enveloppe | MC |  | U410 | 11U | 574 557,00 | 401769 | 0 | 1 | 0 |  |  | BIOMED_ULIS | #NAME? | Non trouvé | 24098 | 24098
ADER177_001 | Cuve mobile 643L avec double enveloppe | CURA299043 | Fuite | MC |  | U421DEAE | 11U | 574 558,00 | 401769 | 0 | 1 | 0 |  |  | BIOMED_ULIS | #NAME? | Non trouvé | 24099 | 24099
PW31 | Prod. Eau purifiée ORION n°1 | CURA299044 | Défaut débit RO | MC |  | U222PW | 11U | 591 840,00 | 401769 | 0 | 1 | 0 |  |  | BIOMED_ULIS | #NAME? | Non trouvé | 24100 | 24100
PLABATI815 | Centrifugeuse plasma NS 815 | CURA299054 | Fourniture pièce de turbine | MC |  | U410 | 11U | 574 569,00 | 401769 | 0 | 1 | 0 |  |  | BIOMED_ULIS | #NAME? | Non trouvé | 24101 | 24101
MCBCMT73 | Enreg temp MCBETUV18/BAT01ARM04 | CURA299066 | Modification Rapport Monitoring suite changement de consigne (TW340783) | MC |  | U640MCB | 12U | 574 572,00 | 401769 | 0 | 1 | 0 |  |  | BIOMED_ULIS | #NAME? | Non trouvé | 24102 | 24102
BAT11 | Bâtiment 11 Magasin général et plasma | CURA299067 | Pose barre anti-panique | MC |  | U235BATL | 13U | 574 573,00 | 401769 | 0 | 1 | 0 |  |  | BIOMED_ULIS | #NAME? | Non trouvé | 24103 | 24103
BAT11 | Bâtiment 11 Magasin général et plasma | CURA299068 | Déplacement panneau | MC |  | U235BATL | 13U | 574 574,00 | 401769 | 0 | 1 | 0 |  |  | BIOMED_ULIS | #NAME? | Non trouvé | 24104 | 24104
GW5/6/7 | Production distri. eau glycolée +20°C | CURA299074 | Piquages pour prélèvement / accordement eau brute | AME |  | U222GW | 10U | 574 584,00 | 401769 | 0 | 1 | 0 |  |  | BIOMED_ULIS | #NAME? | Non trouvé | 24105 | 24105
GW15 | Production / distrib. eau glacée 15/20°C | CURA299076 | Création piquage pour prélèvement et injection | MC |  | U222GW | 10U | 574 586,00 | 401769 | 0 | 1 | 0 |  |  | BIOMED_ULIS | #NAME? | Non trouvé | 24106 | 24106
ALBEQUIP | Equipements communs albumine | CURA299098 | Fourniture joints carter | MC |  | U440 | 11U | 574 612,00 | 401769 | 0 | 1 | 0 |  |  | BIOMED_ULIS | #NAME? | Non trouvé
BAT08RC107 | Couloir atelier gamma | CURA299104 | Ajout garde métallique Arrêt D'urgence NEP07 et FP TIV | MC |  | U200BATP | 11U |  | 2022-12-20 | 0 | 1 | 0 |  |  | BIOMED_ULIS | #NAME? | Non trouvé | 24107 | 24107
PLAEQUIP | Equipements spécifiques plasma | CURA299105 | Remplacement prise harting poste 1 | MC |  | U410 | 11U | 574 616,00 | 401769 | 0 | 1 | 0 |  |  | BIOMED_ULIS | #NAME? | Non trouvé
INDUSOP02 | Poste opérateur laverie gamma | CURA299107 | Ajout garde métallique Arrêt D'urgence INDUSOP02 | MC |  | U236DIV | 11U |  | 2022-12-20 | 0 | 1 | 0 |  |  | BIOMED_ULIS | #NAME? | Non trouvé | 24108 | 24108
BAT08RC102 | Atelier centrifugation immunoglobuline | CURA299113 | Ajout garde métallique Arrêt D'urgence Centri 8RC102 | MC |  | U200BATP | 11U |  | 2022-12-20 | 0 | 1 | 0 |  |  | BIOMED_ULIS | #NAME? | Non trouvé | 24109 | 24109
INDUSOP21 | Poste operateur FP TIV | CURA299114 | Ajout garde métallique Arrêt D'urgence INDUSOP21 | MC |  | U236DIV | 11U |  | 2022-12-20 | 0 | 1 | 0 |  |  | BIOMED_ULIS | #NAME? | Non trouvé | 24110 | 24110
GW0 | Production distri. eau glycolée 0°C | CURA299116 | Appoint de glycol dans l'installation | MC |  | U222GW | 10U | 574 624,00 | 401769 | 0 | 1 | 0 |  |  | BIOMED_ULIS | #NAME? | Non trouvé | 24111 | 24111
ALBFP05 | Filtre presse temps IV | CURA299121 | Ajout garde métallique Arrêt D'urgence FP TIV | MC |  | U440 | 11U |  | 2022-12-20 | 0 | 1 | 0 |  |  | BIOMED_ULIS | #NAME? | Non trouvé | 24112 | 24112
BAT08RC62 | Atelier cuverie albumine/immunoglobuline | CURA299122 | Ajout garde métallique Arrêt D'urgence NEP06 | MC |  | U200BATP | 11U |  | 2022-12-20 | 0 | 1 | 0 |  |  | BIOMED_ULIS | #NAME? | Non trouvé | 24113 | 24113
GAMARM107 | Coffret commande broyage | CURA299124 | Ajout garde métallique Arrêt D'urgence GAMARM107 | MC |  | U441 | 11U |  | 2022-12-20 | 0 | 1 | 0 |  |  | BIOMED_ULIS | #NAME? | Non trouvé | 24114 | 24114
BAT08RC62 | Atelier cuverie albumine/immunoglobuline | CURA299125 | Ajout garde métallique Arrêt D'urgence Reacteurs Albumine | MC |  | U200BATP | 11U |  | 2022-12-20 | 0 | 1 | 0 |  |  | BIOMED_ULIS | #NAME? | Non trouvé | 24115 | 24115
ALBFP06 | Filtre-presse albumine T I+II+III | CURA299126 | Ajout garde métallique Arrêt D'urgence FP TI II III | MC |  | U440 | 11U |  | 2022-12-20 | 0 | 1 | 0 |  |  | BIOMED_ULIS | #NAME? | Non trouvé | 24116 | 24116
ALBTA | Tableau de pontage sortie réacteurs alb | CURA299127 | Ajout garde métallique Arrêt D'urgence NEP04/05 | MC |  | U440 | 11U |  | 2022-12-20 | 0 | 1 | 0 |  |  | BIOMED_ULIS | #NAME? | Non trouvé | 24117 | 24117
INDUSOP01 | Poste opérateur laverie albumine | CURA299128 | Ajout garde métallique Arrêt D'urgence INDUSOP01 | MC |  | U236DIV | 11U |  | 2022-12-20 | 0 | 1 | 0 |  |  | BIOMED_ULIS | #NAME? | Non trouvé | 24118 | 24118
BAT08RC71 | Atelier laverie FP albumine | CURA299129 | Ajout garde métallique Arrêt D'urgence 8RC71 + Identification à faire | MC |  | U200BATP | 11U |  | 2022-12-20 | 0 | 1 | 0 |  |  | BIOMED_ULIS | #NAME? | Non trouvé | 24119 | 24119
ADEAU01 | Autoclave Production | CURA299130 | Ajout garde métallique Arrêt D'urgence Autoclave | MC |  | U421DEAE | 11U |  | 2022-12-20 | 0 | 1 | 0 |  |  | BIOMED_ULIS | #NAME? | Non trouvé | 24120 | 24120
GAMR02 | Cuve n°2 remise en solution pâtes gamma | CURA299131 | Le soutirage ne se fait pas | MCU |  | U441 | 11U | 574 647,00 | 401769 | 0 | 1 | 0 |  |  | BIOMED_ULIS | #NAME? | Non trouvé | 24121 | 24121
PLAEQUIP | Equipements spécifiques plasma | CURA299135 | Fourniture de 4 rouleaux et 2 carters pour peleuse | MC |  | U410 | 11U | 574 658,00 | 401769 | 0 | 1 | 0 |  |  | BIOMED_ULIS | #NAME? | Non trouvé
PLAPEL01 | Machine à peler les poches plasma | CURA299136 | Disjonction peleuse | MPC |  | U410 | 11U | 574 659,00 | 401769 | 0 | 1 | 0 |  |  | BIOMED_ULIS | #NAME? | Non trouvé | 24122 | 24122
BAT041411 | Local Circulation n°3 | CURA299143 | Pose d'un panneau cassant à la place de la porte issue de secours 41412 | MC |  | U200BATP | 13U | 574 669,00 | 401769 | 0 | 1 | 0 |  |  | BIOMED_ULIS | #NAME? | Non trouvé | 24123 | 24123
MGGEQUIP | Equipements spécif. magasin général | CURA299164 | Palettier zone préparation magasin expédition B11 | MC |  | U168 | 13U | 574 690,00 | 401769 | 0 | 1 | 0 |  |  | BIOMED_ULIS | #NAME? | Non trouvé | 24124 | 24124
GAMEQUIP | Equipements communs gamma | CURA299170 | Démontage et vérification doubles enveloppes | MC |  | U441 | 11U | 574 696,00 | 401769 | 0 | 1 | 0 |  |  | BIOMED_ULIS | #NAME? | Non trouvé
ALBR002 | Réacteur n°2 fractionnement albumine | CURA299171 | Rechargement du calo | MC |  | U440 | 11U | 574 697,00 | 401769 | 0 | 1 | 0 |  |  | BIOMED_ULIS | #NAME? | Non trouvé
PLASKID01 | Chariot filtr. envoi plasma avant PLATH | CURA299172 | Férule clamp sur cloche déformée | MC |  | U410 | 11U | 574 698,00 | 401769 | 0 | 1 | 0 |  |  | BIOMED_ULIS | #NAME? | Non trouvé | 24125 | 24125
BAT08SS50 | Pièce bâtiment 8SS50 | CURA299178 | Recherche appareil éclairage en défaut | MC |  | 222ELE | 10U | 574 703,00 | 401769 | 0 | 1 | 0 |  |  | BIOMED_ULIS | #NAME? | Non trouvé | 24126 | 24126
PLAELEV05 | Elévateur pneumatique plasma n°5 | CURA299207 | Problème de fermeture bac de réception | MC |  | U410 | 11U | 574 884,00 | 401769 | 0 | 1 | 0 |  |  | BIOMED_ULIS | #NAME? | Non trouvé | 24127 | 24127
WECP07 | Pompe sortie WER07 | CURA299208 | Remplacement de la garniture mécanique | MC |  | U440 | 11U | 574 885,00 | 401769 | 0 | 1 | 0 |  |  | BIOMED_ULIS | #NAME? | Non trouvé | 24128 | 24128
DCGC600 | Centrifugeuse décongélation UDECNEW | CURA299209 | Fuite d'azote sur le bati | MC |  | U411 | 11U | 574 886,00 | 401769 | 0 | 1 | 0 |  |  | BIOMED_ULIS | #NAME? | Non trouvé | 24129 | 24129
NEP02ST02 | Sous-station NEP ADEAE | CURA299210 | Problématique débit NEP02 | MC |  | U236NEP | 11U |  | 2022-10-19 | 0 | 1 | 0 |  |  | BIOMED_ULIS | #NAME? | Non trouvé | 24130 | 24130
PLASKID01 | Chariot filtr. envoi plasma avant PLATH | CURA299211 | Trace de feutre sur la cloche | MCU |  | U410 | 11U | 574 888,00 | 401769 | 0 | 1 | 0 |  |  | BIOMED_ULIS | #NAME? | Non trouvé | 24131 | 24131
PLAEQUIP | Equipements spécifiques plasma | CURA299212 | Nettoyage des chapeaux de bol | MC |  | U410 | 11U | 574 889,00 | 401769 | 0 | 1 | 0 |  |  | BIOMED_ULIS | #NAME? | Non trouvé
GAMR010 | Réacteur n°10 fractionnement gamma | CURA299213 | Fuite sur vanne fond de cuve | MC |  | U441 | 11U | 574 891,00 | 401769 | 0 | 1 | 0 |  |  | BIOMED_ULIS | #NAME? | Non trouvé | 24132 | 24132
GAMR41 | Réacteur de fractionnement 15 000 litres n°41 | CURA299214 | Fuite sur le micro clamp GAMR41 | MC |  | U441 | 11U | 574 892,00 | 401769 | 0 | 1 | 0 |  |  | BIOMED_ULIS | #NAME? | Non trouvé | 24133 | 24133
CRDAU01 | Autoclave BIOTECH | CURA299215 | Fuite vapeur | MC |  | U850 | 11U | 574 893,00 | 401769 | 0 | 1 | 0 |  |  | BIOTECH_ULIS | #NAME? | Non trouvé | 24134 | 24134
PLAEQUIP | Equipements spécifiques plasma | CURA299216 | Raccord pneumatique poste 01 HS | MC |  | U410 | 11U | 574 894,00 | 401769 | 0 | 1 | 0 |  |  | BIOMED_ULIS | #NAME? | Non trouvé
GAMBOL287 | Bol de centri BKA45 n°287 | CURA299217 | Anneau de serrage bloqué | MCU |  | U441 | 11U | 574 895,00 | 401769 | 0 | 1 | 0 |  |  | BIOMED_ULIS | #NAME? | Non trouvé | 24135 | 24135
CIP02ST02 | Station CIP n°2 Commun | CURA299218 | Défaut capteur | MC |  | U236NEP | 11U | 574 896,00 | 401769 | 0 | 1 | 0 |  |  | BIOMED_ULIS | #NAME? | Non trouvé
ADEPP113_120 | Pompe envoi WFI | CURA299219 | Débit instable | MC |  | U421DEAE | 11U | 574 897,00 | 401769 | 0 | 1 | 0 |  |  | BIOMED_ULIS | #NAME? | Non trouvé | 24136 | 24136
PW33 | Prod. Eau purifiée ORION n°3 | CURA299220 | Défaut UV 70.01 | MC |  | U222PW | 11U | 574 898,00 | 401769 | 0 | 1 | 0 |  |  | BIOMED_ULIS | #NAME? | Non trouvé
ALBTK | Tableau entree cuves produit | CURA299221 | Bac récupération bouché. | MC |  | U440 | 11U | 574 899,00 | 401769 | 0 | 1 | 0 |  |  | BIOMED_ULIS | #NAME? | Non trouvé | 24137 | 24137
GAMR010 | Réacteur n°10 fractionnement gamma | CURA299222 | Dépose intro produit | MC |  | U441 | 11U | 574 900,00 | 401769 | 0 | 1 | 0 |  |  | BIOMED_ULIS | #NAME? | Non trouvé | 24138 | 24138
BAT0101 | Bâtiment 1 1étage | CURA299225 | Mise en place d'une boite a clés | MC |  | S244 | 13U | 574 901,00 | 401769 | 0 | 1 | 0 |  |  | BIOMED_ULIS | #NAME? | Non trouvé | 24139 | 24139
ADEEQUIP | Equipements spécifiques atelier DEAE | CURA299226 | Nettoyage zone technique | MPS |  | U421DEAE | 11U |  | 2022-10-20 | 0 | 1 | 0 |  |  | BIOMED_ULIS | #NAME? | Non trouvé | 24140 | 24140
BCHCMQ107 | Picus 5 mL n°42986156 | U_METR000026 | Vérification PERIODIQUE labo extérieur | MPS | METR | U624UAP | 22U | 628 563,00 | 2024-07-19 | 3 | 1 | 0 | 26 | 1 | BIOMED_ULIS | #NAME? | Non trouvé | 24141 | 24141
BCHCMQ107 | Picus 5 mL n°42986156 | U_METROLOGIE 26 | Vérification CURATIVE labo extérieur | MC | METR | U624UAP | 22U |  | 2050-10-20 | 0 | 1 | 0 |  |  | BIOMED_ULIS | #NAME? | Non trouvé | 24142 | 24142
BCHCMQ108 | Picus 5 mL n°42986147 | U_METR000026 | Vérification PERIODIQUE labo extérieur | MPS | METR | U624UAP | 22U | 602 794,00 | 2024-01-19 | 3 | 1 | 0 | 26 | 1 | BIOMED_ULIS | #NAME? | Non trouvé | 24143 | 24143
BCHCMQ108 | Picus 5 mL n°42986147 | U_METROLOGIE 26 | Vérification CURATIVE labo extérieur | MC | METR | U624UAP | 22U |  | 2050-10-20 | 0 | 1 | 0 |  |  | BIOMED_ULIS | #NAME? | Non trouvé | 24144 | 24144
BCHSPC08 | Spectrophotomètre UV Cary 60 | CURA299242 | Métrologie curative | MC |  | U624UAP | 22U | 574 972,00 | 401769 | 0 | 1 | 0 |  |  | BIOMED_ULIS | #NAME? | Non trouvé | 24145 | 24145
BCHCMQ109 | Picus 120 mL n°43081702 | U_METR000026 | Vérification PERIODIQUE labo extérieur | MPS | METR | U624UAP | 22U | 602 795,00 | 2024-01-19 | 3 | 1 | 0 | 26 | 1 | BIOMED_ULIS | #NAME? | Non trouvé | 24146 | 24146
BCHCMQ109 | Picus 120 mL n°43081702 | U_METROLOGIE 26 | Vérification CURATIVE labo extérieur | MC | METR | U624UAP | 22U |  | 2050-10-20 | 0 | 1 | 0 |  |  | BIOMED_ULIS | #NAME? | Non trouvé | 24147 | 24147
BCHCMQ114 | Pipette E3X n°K58807L | U_METR000026 | Vérification PERIODIQUE labo extérieur | MPS | METR | U624UAP | 22U | 602 796,00 | 2024-01-19 | 3 | 1 | 0 | 26 | 1 | BIOMED_ULIS | #NAME? | Non trouvé | 24148
BCHCMQ114 | Pipette E3X n°K58807L | U_METROLOGIE 26 | Vérification CURATIVE labo extérieur | MC | METR | U624UAP | 22U |  | 2050-10-20 | 0 | 1 | 0 |  |  | BIOMED_ULIS | #NAME? | Non trouvé | 24149 | 24149
BAT08 | Bâtiment 8 de production | CURA299265 | Nettoyage zone technique extension | MC |  | U200BATP | 11U | 574 997,00 | 401769 | 0 | 1 | 0 |  |  | BIOMED_ULIS | #NAME? | Non trouvé | 24150 | 24150
BAT20 | Poste empot. éthanol dépotage surnageant | CURA299266 | La mise à la terre ne fonctionne pas | MC |  | U235BATU | 11U | 574 998,00 | 401769 | 0 | 1 | 0 |  |  | BIOMED_ULIS | #NAME? | Non trouvé | 24151 | 24151
DCGTSK01 | Transstockeur | CURA299267 | Défaut de comunication | MC |  | U411 | 11U | 575 000,00 | 401769 | 0 | 1 | 0 |  |  | BIOMED_ULIS | #NAME? | Non trouvé | 24152 | 24152
FIBEQUIP | Equipements Atelier Fibrinogène | CURA299269 | Appel GTC | MC |  | U411 | 11U | 575 002,00 | 401769 | 0 | 1 | 0 |  |  | BIOMED_ULIS | #NAME? | Non trouvé | 24153 | 24153
PLAFL01 | Plafond soufflant décongélation | CURA299270 | Remontée GTC des défauts de plafond soufflant | SER |  | U410 | 10U | 575 003,00 | 401769 | 0 | 1 | 0 |  |  | BIOMED_ULIS | #NAME? | Non trouvé | 24154 | 24154
BAT01 | Bâtiment 1 commun | CURA299272 | 8ss36 déboucher canalisation | MC |  | U235BATU | 13U | 575 005,00 | 401769 | 0 | 1 | 0 |  |  | BIOMED_ULIS | #NAME? | Non trouvé | 24155 | 24155
BAT08RC102 | Atelier centrifugation immunoglobuline | CURA299275 | Présence d'un trou dans le mur du local 8RC102 | MC |  | U200BATP | 13U | 575 008,00 | 401769 | 0 | 1 | 0 |  |  | BIOMED_ULIS | #NAME? | Non trouvé | 24156 | 24156
WFIPV709 | Vanne Auto réglage P retour boucle | CURA299290 | Remplacement convertisseur 4/20mA | MC |  | U236WFI | 11U | 575 020,00 | 401769 | 0 | 1 | 0 |  |  | BIOMED_ULIS | #NAME? | Non trouvé | 24157 | 24157
ALBPP08 | Pompe ultra filtration albumine | CURA299301 | Essai | DIAG |  | U440 | 11U |  | 2022-10-20 | 0 | 1 | 0 |  |  | BIOMED_ULIS | #NAME? | Non trouvé | 24158 | 24158
PLACENTRI | Equipements centrifugation plasma | CURA299302 | Détecteur SQ1C01 hs | MC |  | U410 | 11U | 575 042,00 | 401769 | 0 | 1 | 0 |  |  | BIOMED_ULIS | #NAME? | Non trouvé | 24159 | 24159
GAMBOL287 | Bol de centri BKA45 n°287 | CURA299303 | Joint de bol HS | MC |  | U441 | 11U | 575 043,00 | 401769 | 0 | 1 | 0 |  |  | BIOMED_ULIS | #NAME? | Non trouvé | 24160 | 24160
GW1ETV07 | Vanne régulation 3 voies échan. DEHEX01 | CURA299304 | Resserrage des connectiques | CON |  | U222GW | 11U | 575 044,00 | 401769 | 0 | 1 | 0 |  |  | BIOMED_ULIS | #NAME? | Non trouvé | 24161 | 24161
MGPPTA10 | Porte auto. enrou. entrée cf n°10 | CURA299305 | Rideau bloqué | MC |  | U406 | 13U | 575 046,00 | 401769 | 0 | 1 | 0 |  |  | BIOMED_ULIS | #NAME? | Non trouvé | 24162 | 24162
PLAJDV13 | Vanne d'isolement sortie PLAC02 | CURA299306 | Fuite air comprimé | MPC |  | U410 | 11U | 575 048,00 | 401769 | 0 | 1 | 0 |  |  | BIOMED_ULIS | #NAME? | Non trouvé | 24163 | 24163
ALBR004 | Réacteur n°4 fractionnement albumine | CURA299307 | Défaut calo | MC |  | U440 | 11U | 575 079,00 | 401769 | 0 | 1 | 0 |  |  | BIOMED_ULIS | #NAME? | Non trouvé
CRDCF1250 | Chambre froide -35°C pièce 1250 | CURA299308 | Appel GTC | MC |  | U851 | 11U | 575 080,00 | 401769 | 0 | 1 | 0 |  |  | BIOTECH_ULIS | #NAME? | Non trouvé | 24164 | 24164
PLAPEL02 | Machine à peler les poches plasma | CURA299309 | Disjonction | MC |  | U410 | 11U | 575 081,00 | 401769 | 0 | 1 | 0 |  |  | BIOMED_ULIS | #NAME? | Non trouvé | 24165 | 24165
WFISBD103 | Ss boucle PPI centrale pesée/prépa M.S. | CURA299310 | Défaut débit bas | MC |  | U236WFI | 11U | 575 082,00 | 401769 | 0 | 1 | 0 |  |  | BIOMED_ULIS | #NAME? | Non trouvé | 24166 | 24166
FIBPRE1400 | Septum surnageant FIBC1400 | CURA299311 | Bouchon abîmé | MC |  | U236NEP | 11U |  | 2022-10-21 | 0 | 1 | 0 |  |  | BIOMED_ULIS | #NAME? | Non trouvé | 24167 | 24167
BAT01SS35 | Laverie plasma | CURA299318 | Résine de la laverie 1SS35 | MC |  | U200BATP | 13U | 575 091,00 | 401769 | 0 | 1 | 0 |  |  | BIOMED_ULIS | #NAME? | Non trouvé | 24168 | 24168
GW5 | Boucle n°1 de distrib eau glycolée +20°C | CURA299319 | Déplacement armoire de métrologie | MC |  | U222GW | 10U | 575 092,00 | 401769 | 0 | 1 | 0 |  |  | BIOMED_ULIS | #NAME? | Non trouvé | 24169 | 24169
GW0 | Production distri. eau glycolée 0°C | CURA299324 | Pression | MC |  | U222GW | 11U | 575 097,00 | 401769 | 0 | 1 | 0 |  |  | BIOMED_ULIS | #NAME? | Non trouvé | 24170 | 24170
ALBHV04 | Vanne entree basse carter ALBF01 | CURA299325 | Défaut capteur | MC |  | U440 | 11U | 575 098,00 | 401769 | 0 | 1 | 0 |  |  | BIOMED_ULIS | #NAME? | Non trouvé | 24171 | 24171
GAMOUT03 | Chariot de démontage des bols de centri | CURA299328 | Lardons HS | MC |  | U441 | 11U | 575 099,00 | 401769 | 0 | 1 | 0 |  |  | BIOMED_ULIS | #NAME? | Non trouvé | 24172 | 24172
BAT04RC401 | Local Circulation n°1 | CURA299337 | Remplacement tableau | MC |  | U200BATP | 13U | 575 179,00 | 401769 | 0 | 1 | 0 |  |  | BIOMED_ULIS | #NAME? | Non trouvé | 24173 | 24173
BAT08RC205 | Pièce 8RC205 | CURA299338 | Ajout d'une chainette | MC |  | U200BATP | 13U | 575 180,00 | 401769 | 0 | 1 | 0 |  |  | BIOMED_ULIS | #NAME? | Non trouvé | 24174 | 24174
GW1/2 | Production distri. eau glycolée -19°C | U_BATI000050 | Visite/Inspection faux plafond et contrôle boite à égoutture et présence d’eau | MPS | BATI | U222GW | 13U | 610 574,00 | 2024-01-20 | 3 | 1 | 0 | 30 | 0 | BIOMED_ULIS | #NAME? | Non trouvé | 24175 | 24175
BAT08RC34 | Vestiaires femmes production | CURA299347 | Support poubelle vestiaires femmes arraché | MC |  | U200BATP | 13U | 575 229,00 | 401769 | 0 | 1 | 0 |  |  | BIOMED_ULIS | #NAME? | Non trouvé | 24176 | 24176
BAT11MGG | Bâtiment 11 partie magasin général | CURA299348 | Revoir la fermeture des 10 caddies | MC |  | U200BATP | 13U | 575 230,00 | 401769 | 0 | 1 | 0 |  |  | BIOMED_ULIS | #NAME? | Non trouvé | 24177 | 24177
BAT08PTA29 | Porte auto coulis. FERMOD 8RC226/8RC218 | CURA299349 | Disfonctionnement Porte entre le couloir 8RC226 et la pièce 8RC218 | MC |  | U200BATP | 13U | 575 231,00 | 401769 | 0 | 1 | 0 |  |  | BIOMED_ULIS | #NAME? | Non trouvé | 24178 | 24178
GAMBOL287 | Bol de centri BKA45 n°287 | CURA299352 | Problématique de serrage chapeau de bol | MC |  | U441 | 11U |  | 2022-10-21 | 0 | 1 | 0 |  |  | BIOMED_ULIS | #NAME? | Non trouvé | 24179 | 24179
PW31 | Prod. Eau purifiée ORION n°1 | CURA299353 | Défaut débit recircu RO | MC |  | U222PW | 11U | 588 402,00 | 401769 | 0 | 1 | 0 |  |  | BIOMED_ULIS | #NAME? | Non trouvé | 24180 | 24180
PW32 | Prod. Eau purifiée ORION n°2 | CURA299355 | Appel gtc | MC |  | U222PW | 11U | 575 329,00 | 401769 | 0 | 1 | 0 |  |  | BIOMED_ULIS | #NAME? | Non trouvé
BAT08PTA48 | Porte auto coulis. Diva 1 V. 8RC141/8RC142 | CURA299356 | Porte en défaut | MC |  | U200BATP | 11U | 575 330,00 | 401769 | 0 | 1 | 0 |  |  | BIOMED_ULIS | #NAME? | Non trouvé | 24181 | 24181
ALBPV24 | Vanne arrivee produit sur ALBTJ | CURA299358 | Fuite de la vanne | MC |  | U440 | 11U | 575 332,00 | 401769 | 0 | 1 | 0 |  |  | BIOMED_ULIS | #NAME? | Non trouvé | 24182 | 24182
PLAPEL04 | Machine à peler les poches plasma | CURA299359 | Disjonction récurrente | MC |  | U410 | 11U | 575 333,00 | 401769 | 0 | 1 | 0 |  |  | BIOMED_ULIS | #NAME? | Non trouvé | 24183 | 24183
PLAPP03 | Pompe vidange bols centri PLAC01-PLAC02 | CURA299360 | Pompe dans l'escalier | MC |  | U410 | 11U | 575 334,00 | 401769 | 0 | 1 | 0 |  |  | BIOMED_ULIS | #NAME? | Non trouvé | 24184 | 24184
ALBPLC01 | Automate réacteurs albumine | CURA299361 | Raz peson | MC |  | U440 | 11U | 575 335,00 | 401769 | 0 | 1 | 0 |  |  | BIOMED_ULIS | #NAME? | Non trouvé
GAMR43 | Réacteur 15m3 n°43 | CURA299365 | Bit proteine | MC |  | U441 | 11U | 575 340,00 | 401769 | 0 | 1 | 0 |  |  | BIOMED_ULIS | #NAME? | Non trouvé | 24185 | 24185
NEP06ST06 | Station NEP réacteurs Gamma | CURA299369 | Poids au sur GAMR009 | MC |  | U236NEP | 11U | 575 345,00 | 401769 | 0 | 1 | 0 |  |  | BIOMED_ULIS | #NAME? | Non trouvé | 24186 | 24186
PW31 | Prod. Eau purifiée ORION n°1 | CURA299370 | Alarme GTC | MC |  | U222PW | 11U | 575 346,00 | 401769 | 0 | 1 | 0 |  |  | BIOMED_ULIS | #NAME? | Non trouvé
TAMPV123_081 | Vanne manchette de nettoyage 2 | CURA299371 | Défaut de compte rendu | MC |  | U421DEAE | 11U | 575 347,00 | 401769 | 0 | 1 | 0 |  |  | BIOMED_ULIS | #NAME? | Non trouvé | 24187 | 24187
PW33 | Prod. Eau purifiée ORION n°3 | CURA299372 | Appel gtc | MC |  | U222PW | 11U | 575 348,00 | 401769 | 0 | 1 | 0 |  |  | BIOMED_ULIS | #NAME? | Non trouvé
ALBR001 | Réacteur n°1 fractionnement albumine | CURA299373 | Forçage vitesse agitation | MC |  | U440 | 11U | 575 349,00 | 401769 | 0 | 1 | 0 |  |  | BIOMED_ULIS | #NAME? | Non trouvé
GAMBOL964 | Bol de centri BKA45 n°964 | CURA299374 | Double enveloppe | MC |  | U441 | 11U | 575 350,00 | 401769 | 0 | 1 | 0 |  |  | BIOMED_ULIS | #NAME? | Non trouvé | 24188 | 24188
BAT08PTA70 | Porte coulis. Zone C / Accès NIV -01 | CURA299375 | Porte bloqué | MC |  | U200BATP | 11U | 575 351,00 | 401769 | 0 | 1 | 0 |  |  | BIOMED_ULIS | #NAME? | Non trouvé | 24189 | 24189
ALBR001 | Réacteur n°1 fractionnement albumine | CURA299376 | Défaut caloporteur | MC |  | U440 | 11U | 575 353,00 | 401769 | 0 | 1 | 0 |  |  | BIOMED_ULIS | #NAME? | Non trouvé
TAMPV148_021 | Vanne évent cuve | CURA299377 | Défaut vanne event | MC |  | U421DEAE | 11U | 575 354,00 | 401769 | 0 | 1 | 0 |  |  | BIOMED_ULIS | #NAME? | Non trouvé | 24190 | 24190
ADEEQUIP | Equipements spécifiques atelier DEAE | CURA299378 | Amélioration Atelier ADEAE | MC |  | U421DEAE | 11U |  | 2022-10-23 | 0 | 1 | 0 |  |  | BIOMED_ULIS | #NAME? | Non trouvé | 24191 | 24191
PW33 | Prod. Eau purifiée ORION n°3 | CURA299379 | Alarme gtc | MC |  | U222PW | 11U | 575 356,00 | 401769 | 0 | 1 | 0 |  |  | BIOMED_ULIS | #NAME? | Non trouvé
WFISBD106 | Ss boucle PPI uf albumine 8RC45/46/70/76 | CURA299380 | Défaut température basse | MC |  | U236WFI | 11U | 575 357,00 | 401769 | 0 | 1 | 0 |  |  | BIOMED_ULIS | #NAME? | Non trouvé | 24192 | 24192
MGPCF13 | Chambre froide n°13 couloir -40°C | CURA299381 | Alarme gtc | MC |  | U406 | 11U | 575 358,00 | 401769 | 0 | 1 | 0 |  |  | BIOMED_ULIS | #NAME? | Non trouvé | 24193 | 24193
BAT11PTA37 | Porte auto enroul. Nergeco MGPCF37 | CURA299382 | Porte bloqué en position haute | MC |  | U406 | 11U | 575 359,00 | 401769 | 0 | 1 | 0 |  |  | BIOMED_ULIS | #NAME? | Non trouvé | 24194 | 24194
ALBCML33 | Détecteur présence liquide bac ALBFP06 | CURA299383 | Défaut de capteur | MC |  | U440 | 11U | 575 360,00 | 401769 | 0 | 1 | 0 |  |  | BIOMED_ULIS | #NAME? | Non trouvé | 24195 | 24195
PLABOL815 | Bol de centri BKA28 N°815 | CURA299384 | Contrôle bol suite a chute | MC |  | U410 | 11U |  | 2022-10-24 | 0 | 1 | 0 |  |  | BIOMED_ULIS | #NAME? | Non trouvé | 24196 | 24196
PLAELEV03 | Elévateur pneumatique plasma n°3 | CURA299385 | Capteur hs | MC |  | U410 | 11U | 575 362,00 | 401769 | 0 | 1 | 0 |  |  | BIOMED_ULIS | #NAME? | Non trouvé | 24197 | 24197
GW0 | Production distri. eau glycolée 0°C | CURA299392 | Défaut pression haute *réseau secondaire | MC |  | U222GW | 10U | 575 365,00 | 401769 | 0 | 1 | 0 |  |  | BIOMED_ULIS | #NAME? | Non trouvé | 24198 | 24198
BAT08SS56 | SAS MAL D 01 | CURA299397 | Poignée de porte cassé | MC |  | U200BATP | 13U | 575 375,00 | 401769 | 0 | 1 | 0 |  |  | BIOMED_ULIS | #NAME? | Non trouvé | 24199 | 24199
BAT08RC227 | Local Transit des tampons extemporanés | CURA299398 | Réparation porte boitier rince œil | MC |  | U200BATP | 13U | 575 377,00 | 401769 | 0 | 1 | 0 |  |  | BIOMED_ULIS | #NAME? | Non trouvé | 24200 | 24200
MGPCF12 | Chambre froide n°12(2bis) stockage -40°C | CURA299399 | Plasma: rack cf12 en manuel | MC |  | U406 | AR | 575 378,00 | 401769 | 0 | 1 | 0 |  |  | BIOMED_ULIS | #NAME? | Non trouvé | 24201 | 24201
ADECR114 | Skid chromatographie DEAE 114 | CURA299405 | Disjonction du 400V | MC |  | U421DEAE | 11U | 575 389,00 | 401769 | 0 | 1 | 0 |  |  | BIOMED_ULIS | #NAME? | Non trouvé | 24202 | 24202
ADECR113 | Skid chromato S200 | CURA299406 | Défaut de débit bas | MC |  | U421DEAE | 11U | 575 390,00 | 401769 | 0 | 1 | 0 |  |  | BIOMED_ULIS | #NAME? | Non trouvé | 24203 | 24203
ADEUF124 | Skid UF1 Alfa1&2 | CURA299407 | Problème alimentation cuve mobile | MC |  | U421DEAE | 11U | 575 391,00 | 401769 | 0 | 1 | 0 |  |  | BIOMED_ULIS | #NAME? | Non trouvé | 24204 | 24204
PLAPLC01 | Station automate centrifugation plasma | CURA299412 | Modification programme DCI TW 342098 | AME |  | U410 | 12U | 575 393,00 | 401769 | 0 | 1 | 0 |  |  | BIOMED_ULIS | #NAME? | Non trouvé | 24205 | 24205
INDUSAPPLI02 | Application supervision Decongélation | CURA299413 | Modification vue PMH suite à la DCI TW342098 | AME |  | U236DIV | 12U | 575 394,00 | 401769 | 0 | 1 | 0 |  |  | BIOMED_ULIS | #NAME? | Non trouvé | 24206 | 24206
RF14EVA02 | Evaporateur couloir cf n°13 - 40°C | CURA299414 | Dégivrage de l'évaporateur | MC |  | U222RF | 10U | 575 399,00 | 401769 | 0 | 1 | 0 |  |  | BIOMED_ULIS | #NAME? | Non trouvé | 24207 | 24207
PLAJDV13 | Vanne d'isolement sortie PLAC02 | CURA299416 | Fuite air sur PLAJDV13 pour récolte surnageant via Canule | MC |  | U410 | 11U | 575 400,00 | 401769 | 0 | 1 | 0 |  |  | BIOMED_ULIS | #NAME? | Non trouvé | 24208 | 24208
ADER177_001 | Cuve mobile 643L avec double enveloppe | CURA299417 | Plaque d'information d'identification de la cuve ADER177 dessoudée | MC |  | U421DEAE | 11U |  | 2022-11-18 | 0 | 1 | 0 |  |  | BIOMED_ULIS | #NAME? | Non trouvé | 24209 | 24209
PLAF03BIS | Filtre plasma entrée PLATH 2 postes 0.5µm | CURA299418 | Cloches PLASKID PLAF03 | MC | AR | U410 | 11U | 575 402,00 | 401769 | 0 | 1 | 0 |  |  | BIOMED_ULIS | #NAME? | Non trouvé | 24210 | 24210
BAT04RC413 | Local Cryo-centrifugation | CURA299419 | Fixation des aimants sur les supports de boite de petri | MC |  | U200BATP | 13U | 575 403,00 | 401769 | 0 | 1 | 0 |  |  | BIOMED_ULIS | #NAME? | Non trouvé | 24211 | 24211
PLAELEV05 | Elévateur pneumatique plasma n°5 | CURA299420 | PLAELEV05 Moteur vérin | MC |  | U410 | 11U | 575 404,00 | 401769 | 0 | 1 | 0 |  |  | BIOMED_ULIS | #NAME? | Non trouvé | 24212 | 24212
PLAIHM02 | Poste Op de DECONGELATION n°2 | CURA299421 | Manque cache prise harting | MC |  | S244 | 11U | 575 405,00 | 401769 | 0 | 1 | 0 |  |  | BIOMED_ULIS | #NAME? | Non trouvé | 24213 | 24213
PLAOUT12 | Chariot de démontage des bols de centri. | CURA299422 | Problème de manivelle pour retourner les bols. Traces de graisses | MC |  | U410 | 61U | 575 406,00 | 401769 | 0 | 1 | 0 |  |  | BIOMED_ULIS | #NAME? | Non trouvé | 24214 | 24214
BAT08RC70 | Atelier UF albumine | CURA299423 | Déplacement prise électrique pour trans palette peseur | MC |  | U200BATP | 11U |  | 2022-12-20 | 0 | 1 | 0 |  |  | BIOMED_ULIS | #NAME? | Non trouvé | 24215 | 24215
BAT11RC50 | Pièce 11RC50 sas entrée tri plasma | CURA299424 | Plasma: sas tri ne fonctionne pas | MC |  | U200BATP | 13U | 575 408,00 | 401769 | 0 | 1 | 0 |  |  | BIOMED_ULIS | #NAME? | Non trouvé | 24216 | 24216
ELETGBT04 | TGBT Centrale énergie B4 | CURA299425 | Raccordement ordre de démarrage du TGBT vers le GE1 | MC |  | U222ELE | 10U | 575 409,00 | 401769 | 0 | 1 | 0 |  |  | BIOMED_ULIS | #NAME? | Non trouvé | 24217 | 24217
GAMR20 | Réacteur UF gamma | CURA299429 | Demande de changement de joints blancs défectueux sur les manivelles de fermeture du trou d'homme GAMR20 | MC |  | U441 | 11U | 575 419,00 | 401769 | 0 | 1 | 0 |  |  | BIOMED_ULIS | #NAME? | Non trouvé | 24218 | 24218
GAMCT21 | Réacteur uf gamma | CURA299433 | Demande de changement de joints blancs défectueux sur les manivelles de fermeture du trou d'homme GAMCT21 | MC |  | U441 | 11U | 575 423,00 | 401769 | 0 | 1 | 0 |  |  | BIOMED_ULIS | #NAME? | Non trouvé | 24219 | 24219
GAMCT22 | Réacteur uf gamma | CURA299441 | Demande de changement de joints blancs défectueux sur les manivelles de fermeture du trou d'homme GAMCT22 | MC |  | U441 | 11U | 575 430,00 | 401769 | 0 | 1 | 0 |  |  | BIOMED_ULIS | #NAME? | Non trouvé | 24220 | 24220
GAMCT22 | Réacteur uf gamma | CURA299442 | Traces blanches de fuites sur arbre d'agitation au-dessus du moteur de la GAMCT22 (partie extérieure de la cuve) | MC |  | U441 | 11U | 575 432,00 | 401769 | 0 | 1 | 0 |  |  | BIOMED_ULIS | #NAME? | Non trouvé | 24221 | 24221
ADEBOA010 | Cable N°10 d'alimentation électrique cuve mobile | CURA299443 | BOA ADEBOA010 HS | MC |  | U421DEAE | 11U | 575 433,00 | 401769 | 0 | 1 | 0 |  |  | BIOMED_ULIS | #NAME? | Non trouvé | 24222 | 24222
BAT08RC70 | Atelier UF albumine | CURA299444 | Demande de réparation plainte sur emplacement stockage carter filtration | MC |  | U200BATP | 13U | 575 434,00 | 401769 | 0 | 1 | 0 |  |  | BIOMED_ULIS | #NAME? | Non trouvé | 24223 | 24223
PLABATI815 | Centrifugeuse plasma NS 815 | CURA299445 | Chute Bol centrifugeuse 815 | MC |  | U410 | 11U | 575 435,00 | 401769 | 0 | 1 | 0 |  |  | BIOMED_ULIS | #NAME? | Non trouvé | 24224 | 24224
BAT01SS15 | Local technique utilités | CURA299446 | Remplacement tronçon évacuation pluviale | MC |  | U235BATU | 13U | 575 437,00 | 401769 | 0 | 1 | 0 |  |  | BIOMED_ULIS | #NAME? | Non trouvé | 24225 | 24225
BAT08SS24 | Atelier cuverie FC ZNHV | CURA299447 | Nettoyage tuyauterie appartenant au SKID | MC |  | U235BATU | 13U | 575 438,00 | 401769 | 0 | 1 | 0 |  |  | BIOMED_ULIS | #NAME? | Non trouvé | 24226 | 24226
ADEPP121_020 | Pompe UF à diaphragme | CURA299448 | Fuite | MC |  | U421DEAE | 11U | 575 439,00 | 401769 | 0 | 1 | 0 |  |  | BIOMED_ULIS | #NAME? | Non trouvé | 24227 | 24227
ALBR08 | Réacteur UF albumine UF2 | CURA299449 | Pas de WFI lors de la filtration dilution | MC |  | U440 | 11U | 576 981,00 | 401769 | 0 | 1 | 0 |  |  | BIOMED_ULIS | #NAME? | Non trouvé
PLAPV01 | Clamp prélèvement PLAT003 | CURA299451 | Remplacement du vérin | MC |  | U410 | 11U | 575 448,00 | 401769 | 0 | 1 | 0 |  |  | BIOMED_ULIS | #NAME? | Non trouvé | 24228 | 24228
PLAEQUIP | Equipements spécifiques plasma | CURA299452 | Test équipements | MC |  | U410 | 11U | 575 449,00 | 401769 | 0 | 1 | 0 |  |  | BIOMED_ULIS | #NAME? | Non trouvé
ADECONG03 | Congélateur -80°C | CURA299466 | Déplacement du conservateur ADECONG03 du local 8RC143 vers le local 8RC136 | MC |  | U421DEAE | 10U | 575 451,00 | 401769 | 0 | 1 | 0 |  |  | BIOMED_ULIS | #NAME? | Non trouvé | 24229 | 24229
ADECONG04 | Congélateur -22°C | CURA299467 | Déplacement du conservateur ADECONG04 du local 8RC143 vers le local 8RC136 | MC |  | U421DEAE | 10U | 575 452,00 | 401769 | 0 | 1 | 0 |  |  | BIOMED_ULIS | #NAME? | Non trouvé | 24230 | 24230
PLAPP07 | Pompe prélèvement cuve PLAT003 | CURA299468 | Installation nouvelles pompes | MC |  | U410 | 11U | 575 453,00 | 401769 | 0 | 1 | 0 |  |  | BIOMED_ULIS | #NAME? | Non trouvé | 24231 | 24231
PLAPP08 | Pompe prélèvement cuve PLAT004 | CURA299469 | Installation nouvelle pompe | MC |  | U410 | 11U | 575 454,00 | 401769 | 0 | 1 | 0 |  |  | BIOMED_ULIS | #NAME? | Non trouvé | 24232 | 24232
UDP1OND02 | Onduleur LIEBERT | CURA299486 | Défaut surtension bus continu | MC |  | U851 | 10U | 575 554,00 | 401769 | 0 | 1 | 0 |  |  | BIOTECH_ULIS | #NAME? | Non trouvé
ADECR113 | Skid chromato S200 | CURA299493 | Problème vu scc | MC |  | U421DEAE | 11U | 575 555,00 | 401769 | 0 | 1 | 0 |  |  | BIOMED_ULIS | #NAME? | Non trouvé | 24233 | 24233
ALBR20 | Cuve sortie produit n°3 UF2 | CURA299509 | Défaut vanne de GW0 | MC |  | U440 | 11U | 575 723,00 | 401769 | 0 | 1 | 0 |  |  | BIOMED_ULIS | #NAME? | Non trouvé
FIBR1600 | Cuve préparation solution de Blombach | CURA299510 | Fuite cuve au plenume technique | MC |  | U411 | 11U | 575 724,00 | 401769 | 0 | 1 | 0 |  |  | BIOMED_ULIS | #NAME? | Non trouvé
NEP05ST05 | Station NEP laverie Albumine | CURA299511 | Défaut manque solution en lavage | MC |  | U236NEP | 11U | 575 725,00 | 401769 | 0 | 1 | 0 |  |  | BIOMED_ULIS | #NAME? | Non trouvé | 24234 | 24234
BAT08 | Bâtiment 8 de production | CURA299519 | Modification de la Porte 1ss55 à 1ss25 | MC |  | U200BATP | 13U | 575 753,00 | 401769 | 0 | 1 | 0 |  |  | BIOMED_ULIS | #NAME? | Non trouvé | 24235 | 24235
BAT01SS52 | Pièce bâtiment 1SS52 | CURA299520 | 1SS52 Vis de la grille AC13R05 rouillée | MC |  | U235BATU | 10U | 575 886,00 | 401769 | 0 | 1 | 0 |  |  | BIOMED_ULIS | #NAME? | Non trouvé | 24236 | 24236
BAT01SS42 | Pièce bâtiment 1SS42 | CURA299521 | 1SS42 Contour interrupteur à remettre en place | MC |  | U235BATU | 10U | 575 887,00 | 401769 | 0 | 1 | 0 |  |  | BIOMED_ULIS | #NAME? | Non trouvé | 24237 | 24237
BAT01SS28 | Atelier découpe des poches plasma | CURA299522 | 1SS28 Manque identification grille (entre la 1SS42 et 1SS52) | MC |  | U200BATP | 10U | 575 888,00 | 401769 | 0 | 1 | 0 |  |  | BIOMED_ULIS | #NAME? | Non trouvé | 24238 | 24238
BAT01SS35 | Laverie plasma | CURA299523 | 1SS35 Manque étiquette grille ACCE035R04 au plafond | MC |  | U200BATP | 10U | 575 889,00 | 401769 | 0 | 1 | 0 |  |  | BIOMED_ULIS | #NAME? | Non trouvé | 24239 | 24239
MCBCMQ41 | Pipette 200 uL PHY45n° 4543200213 | U_METR000026 | Vérification PERIODIQUE labo extérieur | MPS | METR | U640MCB | 21U | 628 575,00 | 2024-07-24 | 3 | 1 | 0 | 26 | 1 | BIOMED_ULIS | #NAME? | Non trouvé | 24240 | 24240
MCBCMQ41 | Pipette 200 uL PHY45n° 4543200213 | U_METROLOGIE 26 | Vérification CURATIVE labo extérieur | MC | METR | U640MCB | 21U |  | 2050-10-25 | 0 | 1 | 0 |  |  | BIOMED_ULIS | #NAME? | Non trouvé | 24241 | 24241
WFIPV703 | Vanne Auto isolement TOCmètre | CURA299527 | En mode rouge | MC |  | U236WFI | 11U | 575 896,00 | 401769 | 0 | 1 | 0 |  |  | BIOMED_ULIS | #NAME? | Non trouvé | 24242 | 24242
HNO | Stockage et distribution acide nitrique | CURA299528 | Fuite AC HNOPP04 HNOPP03 | MC |  | U236NEP | 11U | 575 897,00 | 401769 | 0 | 1 | 0 |  |  | BIOMED_ULIS | #NAME? | Non trouvé | 24243 | 24243
DEHEX01 | Echangeur refroidissement centri PLAC01 | CURA299529 | Prise en glace | MC |  | U410 | 11U | 575 899,00 | 401769 | 0 | 1 | 0 |  |  | BIOMED_ULIS | #NAME? | Non trouvé | 24244 | 24244
WW1R400 | Cuve de collecte WW1 | CURA299531 | Appel GTC nievau haut | MC |  | U235WW | 11U | 575 907,00 | 401769 | 0 | 1 | 0 |  |  | BIOMED_ULIS | #NAME? | Non trouvé
WWR03 | Cuve 15 000 litres effluents NEP | CURA299532 | Défaut seuli bas | MC |  | U235WW | 11U | 575 908,00 | 401769 | 0 | 1 | 0 |  |  | BIOMED_ULIS | #NAME? | Non trouvé
GAMBOL267 | Bol de centri BKA45 n°267 | CURA299533 | Essai suite pb fuite | MC |  | U441 | 11U | 575 909,00 | 401769 | 0 | 1 | 0 |  |  | BIOMED_ULIS | #NAME? | Non trouvé | 24245 | 24245
DCGCONV01 | Convoyeur SAS Déchets | CURA299534 | Défaut de porte | MC |  | U411 | 11U | 575 910,00 | 401769 | 0 | 1 | 0 |  |  | BIOMED_ULIS | #NAME? | Non trouvé | 24246 | 24246
DCGR200 | Fondoir Décongélation | CURA299535 | Poids MAX | MC |  | U411 | 11U | 575 911,00 | 401769 | 0 | 1 | 0 |  |  | BIOMED_ULIS | #NAME? | Non trouvé | 24247 | 24247
WFISBD203 | Sous boucle eau ppi filtre press T IV | CURA299536 | Forçage du GW | MC |  | U236WFI | 11U | 575 912,00 | 401769 | 0 | 1 | 0 |  |  | BIOMED_ULIS | #NAME? | Non trouvé | 24248 | 24248
DCGPEL100 | Ligne de découpe | CURA299537 | défaut débraillage | MC |  | U411 | 11U | 575 913,00 | 401769 | 0 | 1 | 0 |  |  | BIOMED_ULIS | #NAME? | Non trouvé | 24249 | 24249
GAMEQUIP | Equipements communs gamma | CURA299538 | Réception anneau de serrage bol | MC |  | U441 | 11U | 575 915,00 | 401769 | 0 | 1 | 0 |  |  | BIOMED_ULIS | #NAME? | Non trouvé
MGPDES03 | Déshydrateur SAS CF36 | CURA299549 | Suite à visite de maintenance opération correctives nécessaire | MC | AR | U222RF | 10U | 575 922,00 | 401769 | 0 | 1 | 0 |  |  | BIOMED_ULIS | #NAME? | Non trouvé | 24250 | 24250
BAT01SS28 | Atelier découpe des poches plasma | CURA299558 | 1SS28 Reprises sol autour du siphon et au niveau des postes de coupe | MC |  | U200BATP | 13U | 575 931,00 | 401769 | 0 | 1 | 0 |  |  | BIOMED_ULIS | #NAME? | Non trouvé | 24251 | 24251
BAT01SS28 | Atelier découpe des poches plasma | CURA299559 | 1 SS 28 Plot rouillé | MC |  | U200BATP | 13U | 575 932,00 | 401769 | 0 | 1 | 0 |  |  | BIOMED_ULIS | #NAME? | Non trouvé | 24252 | 24252
BAT01SS28 | Atelier découpe des poches plasma | CURA299560 | 1SS28 travaus divers, peinture, silicone, plinthes, | MC |  | U200BATP | 13U | 575 933,00 | 401769 | 0 | 1 | 0 |  |  | BIOMED_ULIS | #NAME? | Non trouvé | 24253 | 24253
BAT01144 | Labo LCQB pièces 1144 | CURA299564 | Ajout d'un étagère dans un placard | MC |  | U633 | 13U | 575 937,00 | 401769 | 0 | 1 | 0 |  |  | BIOTECH_ULIS | #NAME? | Non trouvé | 24254 | 24254
BAT01SS52 | Pièce bâtiment 1SS52 | CURA299566 | 1SS52 Retouches silicone mur et goulotte/Bas de la porte rouillé (porte donnant vers la 1SS28) | MC |  | U235BATU | 13U | 575 939,00 | 401769 | 0 | 1 | 0 |  |  | BIOMED_ULIS | #NAME? | Non trouvé | 24255 | 24255
BAT01SS52 | Pièce bâtiment 1SS52 | CURA299568 | 1SS52 Peinture écaillée au plafond | MC |  | U235BATU | 13U | 575 941,00 | 401769 | 0 | 1 | 0 |  |  | BIOMED_ULIS | #NAME? | Non trouvé | 24256 | 24256
BAT01SS27 | Pièce bâtiment 1SS27 | CURA299571 | 1SS27 Travaux divers | MC |  | U235BATU | 13U | 575 944,00 | 401769 | 0 | 1 | 0 |  |  | BIOMED_ULIS | #NAME? | Non trouvé | 24257 | 24257
BAT01SS52 | Pièce bâtiment 1SS52 | CURA299572 | 1SS52 Rouille sous la tablette DSE | MC |  | U235BATU | 13U | 575 945,00 | 401769 | 0 | 1 | 0 |  |  | BIOMED_ULIS | #NAME? | Non trouvé | 24258 | 24258
BAT08RC67 | Supervision albumine/immunoglobulines | CURA299573 | Désiliconnage boitiers horloges production, et changement de piles | MC |  | U200BATP | 13U | 575 948,00 | 401769 | 0 | 1 | 0 |  |  | BIOMED_ULIS | #NAME? | Non trouvé | 24259 | 24259
BAT01RC26 | Vestiaires hommes ville | CURA299574 | Vestiaires production coté ville hommes | MC |  | U200BATP | 13U | 575 949,00 | 401769 | 0 | 1 | 0 |  |  | BIOMED_ULIS | #NAME? | Non trouvé | 24260 | 24260
BAT08SS48 | SAS sortie pâte cryo classe C 8SS48 | CURA299575 | 8SS48 Reprise plinthes au niveau de l'angle | MC |  | U200BATP | 13U | 575 950,00 | 401769 | 0 | 1 | 0 |  |  | BIOMED_ULIS | #NAME? | Non trouvé | 24261 | 24261
BAT04RC404 | Local Centrifugation fibri | CURA299576 | Fuite de rouille à la sortie de la grille d'aération du plafond | MC |  | U200BATP | 10U | 575 951,00 | 401769 | 0 | 1 | 0 |  |  | BIOMED_ULIS | #NAME? | Non trouvé | 24262 | 24262
BAT08RC215 | Laverie ADEAE | CURA299577 | Plafond zone technique poste de lavage NEP02, présence de rouille | MC |  | U200BATP | 13U | 575 953,00 | 401769 | 0 | 1 | 0 |  |  | BIOMED_ULIS | #NAME? | Non trouvé | 24263 | 24263
BAT01SS55 | SAS sortie tunnel de décongélation | CURA299578 | 1SS25 Reprise gaine alu | MC |  | U200BATP | 10U | 575 954,00 | 401769 | 0 | 1 | 0 |  |  | BIOMED_ULIS | #NAME? | Non trouvé | 24264 | 24264
BAT01SS28 | Atelier découpe des poches plasma | CURA299580 | Local PMML 1SS28 Résine cloquée | MC |  | U200BATP | 13U | 575 957,00 | 401769 | 0 | 1 | 0 |  |  | BIOMED_ULIS | #NAME? | Non trouvé | 24265 | 24265
BAT01SS34 | Atelier centri. AS26 | CURA299581 | 1SS34 Grille AC64F02 rouillée + manque identification au plafond | MC |  | U200BATP | 10U | 575 958,00 | 401769 | 0 | 1 | 0 |  |  | BIOMED_ULIS | #NAME? | Non trouvé | 24266 | 24266
BAT01SS41 | Sas sortie déchets décongélation | CURA299582 | 1SS41 Grille ACCV76F01 enfoncée | MC |  | U200BATP | 10U | 575 960,00 | 401769 | 0 | 1 | 0 |  |  | BIOMED_ULIS | #NAME? | Non trouvé | 24267 | 24267
BAT01SS55 | SAS sortie tunnel de décongélation | CURA299583 | 1SS25 Néons HS | MC |  | U200BATP | 10U | 575 962,00 | 401769 | 0 | 1 | 0 |  |  | BIOMED_ULIS | #NAME? | Non trouvé | 24268 | 24268
BAT08SS48 | SAS sortie pâte cryo classe C 8SS48 | CURA299585 | 8SS48 Reprise plinthes au niveau de l'angle | MC |  | U200BATP | 13U | 575 964,00 | 401769 | 0 | 1 | 0 |  |  | BIOMED_ULIS | #NAME? | Non trouvé | 24269 | 24269
BAT01SS28 | Atelier découpe des poches plasma | CURA299586 | 1SS28 Bout du rail des rideaux décollé | MC |  | U200BATP | 13U | 575 965,00 | 401769 | 0 | 1 | 0 |  |  | BIOMED_ULIS | #NAME? | Non trouvé | 24270 | 24270
BAT01SS28 | Atelier découpe des poches plasma | CURA299587 | 1SS28 Réglage porte 1SS31 (pour ne pas laisser de traces au sol) + Arrête tordue | MC |  | U200BATP | 13U | 575 966,00 | 401769 | 0 | 1 | 0 |  |  | BIOMED_ULIS | #NAME? | Non trouvé | 24271 | 24271
GAMBOL566 | Bol de centri BKA45 n°566 | CURA299594 | Entrée en production | MC |  | U441 | 11U |  | 2022-10-26 | 0 | 1 | 0 |  |  | BIOMED_ULIS | #NAME? | Non trouvé | 24272 | 24272
ALBR004 | Réacteur n°4 fractionnement albumine | CURA299595 | Défaut vanne fond de cuve | MC |  | U440 | 11U | 575 973,00 | 401769 | 0 | 1 | 0 |  |  | BIOMED_ULIS | #NAME? | Non trouvé
ADEUF121 | Skid UF ATIII/HEMOLEVEN | CURA299596 | Défaut de vanne | MC |  | U421DEAE | 11U | 575 974,00 | 401769 | 0 | 1 | 0 |  |  | BIOMED_ULIS | #NAME? | Non trouvé | 24273 | 24273
BAT01SS28 | Atelier découpe des poches plasma | CURA299597 | 1SS28 Peinture poignée d'activation de la douche de sécurité + étiquette à retirer | MC |  | U200BATP | 13U | 575 975,00 | 401769 | 0 | 1 | 0 |  |  | BIOMED_ULIS | #NAME? | Non trouvé | 24274 | 24274
BAT01SS31 | Atelier broyage plasma | CURA299598 | 1SS31 Caillebotis avec traces de rouille + joint à reprendre | MC |  | U200BATP | 13U | 575 976,00 | 401769 | 0 | 1 | 0 |  |  | BIOMED_ULIS | #NAME? | Non trouvé | 24275 | 24275
WFISBD108 | Ss boucle PPI régé UF Albumine | CURA299600 | Défuat de température | MC |  | U236WFI | 11U | 575 978,00 | 401769 | 0 | 1 | 0 |  |  | BIOMED_ULIS | #NAME? | Non trouvé | 24276 | 24276
BAT08RC70 | Atelier UF albumine | CURA299601 | 8RC70 Retouches silicone + Congé d'angle au plafond à reprendre + Reprise silicone contour porte accès 8RC59 | MC |  | U200BATP | 13U | 575 979,00 | 401769 | 0 | 1 | 0 |  |  | BIOMED_ULIS | #NAME? | Non trouvé | 24277 | 24277
BAT11MGG | Bâtiment 11 partie magasin général | CURA299602 | Installation d'un tableau Blanc au niveau de la zone AIC 1 plasma | MC |  | U200BATP | 13U | 575 980,00 | 401769 | 0 | 1 | 0 |  |  | BIOMED_ULIS | #NAME? | Non trouvé | 24278 | 24278
BAT11MGG | Bâtiment 11 partie magasin général | CURA299603 | Remise d'une butée de porte au niveau de l'entrée au magasin général local 11RC22 | MC |  | U200BATP | 13U | 575 981,00 | 401769 | 0 | 1 | 0 |  |  | BIOMED_ULIS | #NAME? | Non trouvé | 24279 | 24279
BAT08RC46 | Atelier UF albumine UF2 | CURA299604 | 8RC46 Reprendre silicone autour de la barre de la porte | MC |  | U200BATP | 13U | 575 982,00 | 401769 | 0 | 1 | 0 |  |  | BIOMED_ULIS | #NAME? | Non trouvé | 24280 | 24280
ADER145_070 | Cuve de reception 1000L | CURA299605 | Défaut pression basse | MC |  | U421DEAE | 11U | 575 983,00 | 401769 | 0 | 1 | 0 |  |  | BIOMED_ULIS | #NAME? | Non trouvé | 24281 | 24281
BAT08RC46 | Atelier UF albumine UF2 | CURA299606 | 8 RC 46 Impacts sol autour siphon | MC |  | U200BATP | 13U | 575 984,00 | 401769 | 0 | 1 | 0 |  |  | BIOMED_ULIS | #NAME? | Non trouvé | 24282 | 24282
NEP05ST05 | Station NEP laverie Albumine | CURA299607 | Défaut manque solution en lavage | MC |  | U236NEP | 11U | 575 985,00 | 401769 | 0 | 1 | 0 |  |  | BIOMED_ULIS | #NAME? | Non trouvé | 24283 | 24283
DCGPEL100 | Ligne de découpe | CURA299608 | Défaut de porte | MC |  | U411 | 11U | 575 986,00 | 401769 | 0 | 1 | 0 |  |  | BIOMED_ULIS | #NAME? | Non trouvé | 24284 | 24284
RF03 | Prod. fluide frigorigène -8°C chambres froides plasma | CURA299609 | Propreté ordre nettoyage | MC |  | U222RF | 10U | 575 987,00 | 401769 | 0 | 1 | 0 |  |  | BIOMED_ULIS | #NAME? | Non trouvé
BAT08RC45 | Atelier cuverie sortie produit UF2 | CURA299610 | 8RC45 Congé d'angle à reprendre | MC |  | U200BATP | 13U | 575 988,00 | 401769 | 0 | 1 | 0 |  |  | BIOMED_ULIS | #NAME? | Non trouvé | 24285 | 24285
BAT08RC45 | Atelier cuverie sortie produit UF2 | CURA299611 | 8RC45 Silicone mur (donnant sur la 8RC44) | MC |  | U200BATP | 13U | 575 989,00 | 401769 | 0 | 1 | 0 |  |  | BIOMED_ULIS | #NAME? | Non trouvé | 24286 | 24286
ALBFP05 | Filtre presse temps IV | CURA299612 | Problème de compte rendu de vanne | MC |  | U440 | 11U | 575 990,00 | 401769 | 0 | 1 | 0 |  |  | BIOMED_ULIS | #NAME? | Non trouvé | 24287 | 24287
BAT08RC102 | Atelier centrifugation immunoglobuline | CURA299613 | 8RC102 Traces de rouille au sol + impacts au sol | MC |  | U200BATP | 13U | 575 991,00 | 401769 | 0 | 1 | 0 |  |  | BIOMED_ULIS | #NAME? | Non trouvé | 24288 | 24288
BAT08RC44 | Atelier mise en poches UF2 | CURA299614 | 8RC44 Congé d'angle + Reprise plinthe + Impact mur +Traces vis | MC |  | U200BATP | 13U | 575 992,00 | 401769 | 0 | 1 | 0 |  |  | BIOMED_ULIS | #NAME? | Non trouvé | 24289 | 24289
MGPCF06 | Chambre froide n°6 stockage -40°C | CURA299615 | Odeur de bruler dans la chambre froide | MC |  | U406 | 10U | 575 993,00 | 401769 | 0 | 1 | 0 |  |  | BIOMED_ULIS | #NAME? | Non trouvé | 24290 | 24290
BAT08RC107 | Couloir atelier gamma | CURA299620 | 8RC107 Porte vers la 8RC109 abimée +Reprise plinthes à côté de la porte accès 8RC109 | MC |  | U200BATP | 13U | 575 998,00 | 401769 | 0 | 1 | 0 |  |  | BIOMED_ULIS | #NAME? | Non trouvé | 24291 | 24291
BAT08RC107 | Couloir atelier gamma | CURA299622 | 8RC107 Peinture écaillé au plafond (canalisation lave œil) | MC |  | U200BATP | 13U | 576 000,00 | 401769 | 0 | 1 | 0 |  |  | BIOMED_ULIS | #NAME? | Non trouvé | 24292 | 24292
BAT08RC109 | Atelier filtre press T IV | CURA299625 | 8RC109 Reprise joint canalisation WFI au plafond + Peinture à reprendre autour de la vitre | MC |  | U200BATP | 13U | 576 003,00 | 401769 | 0 | 1 | 0 |  |  | BIOMED_ULIS | #NAME? | Non trouvé | 24293 | 24293
WER07 | Cuve surnageants FP TIV | CURA299626 | 8RC109 Reprise peinture pompe WER07 | MC |  | U440 | 13U | 576 004,00 | 401769 | 0 | 1 | 0 |  |  | BIOMED_ULIS | #NAME? | Non trouvé | 24294 | 24294
BAT08RC108 | Pièce de stockage matériel | CURA299627 | 8RC108 Reprise sol autour de la plaque métallique | MC |  | U200BATP | 13U | 576 005,00 | 401769 | 0 | 1 | 0 |  |  | BIOMED_ULIS | #NAME? | Non trouvé | 24295 | 24295
BAT08RC109 | Atelier filtre press T IV | CURA299628 | 8RC109 Fissure au sol sous AC07R17 + Reprise sol autour de la cuve WER07 | MC |  | U200BATP | 13U | 576 006,00 | 401769 | 0 | 1 | 0 |  |  | BIOMED_ULIS | #NAME? | Non trouvé | 24296 | 24296
BAT08RC106 | Laverie centris gamma | CURA299629 | 8RC106 Ecrou douche de sécurité à changer | MC |  | U200BATP | 13U | 576 009,00 | 401769 | 0 | 1 | 0 |  |  | BIOMED_ULIS | #NAME? | Non trouvé | 24297 | 24297
BAT08RC106 | Laverie centris gamma | CURA299630 | 8RC 106 Impacts au sol et Reprise cloison mur donnant sur la 8RC102 | MC |  | U200BATP | 13U | 576 010,00 | 401769 | 0 | 1 | 0 |  |  | BIOMED_ULIS | #NAME? | Non trouvé | 24298 | 24298
BAT08RC103 | Atelier UF immunoglobuline | CURA299632 | 8RC103 Retouches silicone autour de la prise air comprimé CAHV90 | MC |  | U200BATP | 13U | 576 012,00 | 401769 | 0 | 1 | 0 |  |  | BIOMED_ULIS | #NAME? | Non trouvé | 24299 | 24299
BAT08RC101 | Atelier tableaux pontage NEP gamma | CURA299634 | 8RC101 Support perforé à refixer + reprise mur | MC |  | U200BATP | 13U | 576 014,00 | 401769 | 0 | 1 | 0 |  |  | BIOMED_ULIS | #NAME? | Non trouvé | 24300 | 24300
DCGPV605 | Vanne vidange sortie DCGC600 | CURA299640 | Fuite | MC |  | U411 | 11U | 576 022,00 | 401769 | 0 | 1 | 0 |  |  | BIOMED_ULIS | #NAME? | Non trouvé | 24301 | 24301
ADEPV114_013 | Vanne à membrane by-pass colonne DEAE | CURA299641 | Défaut sur le vanne | MC |  | U421DEAE | 11U | 576 023,00 | 401769 | 0 | 1 | 0 |  |  | BIOMED_ULIS | #NAME? | Non trouvé | 24302 | 24302
ALBPV26 | Vanne entree retentat bas K7 UF BATI 3 | CURA299642 | défaut sur la vanne | MC |  | U440 | 11U | 576 024,00 | 401769 | 0 | 1 | 0 |  |  | BIOMED_ULIS | #NAME? | Non trouvé | 24303 | 24303
DET0001 | Réservoir refroidissement centris plasma | CURA299644 | Le caloporteur de descend pas en température | MC |  | U410 | 11U | 576 026,00 | 401769 | 0 | 1 | 0 |  |  | BIOMED_ULIS | #NAME? | Non trouvé | 24304 | 24304
PLAEQUIP | Equipements spécifiques plasma | CURA299645 | Contrôlé du lancement des centri | MC |  | U410 | 11U | 576 027,00 | 401769 | 0 | 1 | 0 |  |  | BIOMED_ULIS | #NAME? | Non trouvé
ADECONG03 | Congélateur -80°C | CURA299646 | Défaut température | MC |  | U421DEAE | 11U | 576 028,00 | 401769 | 0 | 1 | 0 |  |  | BIOMED_ULIS | #NAME? | Non trouvé | 24305 | 24305
PLAT001 | Cuve sortie fondoir | CURA299647 | L'étape contrôle décente en température T001 | MC |  | U410 | 11U | 576 029,00 | 401769 | 0 | 1 | 0 |  |  | BIOMED_ULIS | #NAME? | Non trouvé | 24306 | 24306
PLAPEL02 | Machine à peler les poches plasma | CURA299648 | Disjonction | MC |  | U410 | 11U | 576 030,00 | 401769 | 0 | 1 | 0 |  |  | BIOMED_ULIS | #NAME? | Non trouvé | 24307 | 24307
BAT08RC105 | Pièce de stockage matériel | CURA299665 | 8RC105 Retouches silicone mur + plinthe et Protections murales abimées (mur de droite) | MC |  | U200BATP | 13U | 576 053,00 | 401769 | 0 | 1 | 0 |  |  | BIOMED_ULIS | #NAME? | Non trouvé | 24308 | 24308
BAT08RC105 | Pièce de stockage matériel | CURA299666 | 8RC105 Peinture boitier RIA abimée | MC |  | U200BATP | 13U | 576 054,00 | 401769 | 0 | 1 | 0 |  |  | BIOMED_ULIS | #NAME? | Non trouvé | 24309 | 24309
BAT08RC104 | Atelier FP immunoglobuline | CURA299667 | 8RC104 Reprise sol autour siphon | MC |  | U200BATP | 13U | 576 057,00 | 401769 | 0 | 1 | 0 |  |  | BIOMED_ULIS | #NAME? | Non trouvé | 24310 | 24310
BAT08RC104 | Atelier FP immunoglobuline | CURA299668 | 8RC104 Tableau Suivi des chaines de mesure" à remplacer" | MC |  | U200BATP | 13U | 576 058,00 | 401769 | 0 | 1 | 0 |  |  | BIOMED_ULIS | #NAME? | Non trouvé | 24311 | 24311
BAT08RC99 | Atelier broyage immunoglobuline | CURA299671 | Reprise silicone support canalisation NEP07 | MC |  | U200BATP | 13U | 576 059,00 | 401769 | 0 | 1 | 0 |  |  | BIOMED_ULIS | #NAME? | Non trouvé | 24312 | 24312
BAT08RC100 | Salle tableaux pontage albumine | CURA299673 | 8 RC100 Retouches silicone | MC |  | U200BATP | 13U | 576 062,00 | 401769 | 0 | 1 | 0 |  |  | BIOMED_ULIS | #NAME? | Non trouvé | 24313 | 24313
BAT08RC100 | Salle tableaux pontage albumine | CURA299674 | 8RC100 Remplacement de l'angle de protection GAMFL100A | MC |  | U200BATP | 13U | 576 063,00 | 401769 | 0 | 1 | 0 |  |  | BIOMED_ULIS | #NAME? | Non trouvé | 24314 | 24314
BAT08RC100 | Salle tableaux pontage albumine | CURA299676 | 8RC100 Reprises plinthes | MC |  | U200BATP | 13U | 576 065,00 | 401769 | 0 | 1 | 0 |  |  | BIOMED_ULIS | #NAME? | Non trouvé | 24315 | 24315
PLACONG03 | Congélateur pâte Cryo | CURA299677 | 1SS27 Bas du PLACONG03 abimé | MC |  | U410 | 10U | 576 066,00 | 401769 | 0 | 1 | 0 |  |  | BIOMED_ULIS | #NAME? | Non trouvé
PLACONG03 | Congélateur pâte Cryo | CURA299678 | 1ss27 Ecran PLACONG03 à remettre en place | MC |  | U410 | 11U | 576 067,00 | 401769 | 0 | 1 | 0 |  |  | BIOMED_ULIS | #NAME? | Non trouvé
PLATRE01 | Table réfrigérée pour pâte cryo | CURA299686 | 1SS52 Passivation table réfrigérée PLATRE01 | MC |  | U410 | 11U | 576 076,00 | 401769 | 0 | 1 | 0 |  |  | BIOMED_ULIS | #NAME? | Non trouvé | 24316 | 24316
BAT01SS28 | Atelier découpe des poches plasma | CURA299687 | 1SS28 Gond du boitier de l'écran du poste 1 tordu en dessous du flux laminaire PLAF01 | MC |  | U200BATP | 11U | 576 077,00 | 401769 | 0 | 1 | 0 |  |  | BIOMED_ULIS | #NAME? | Non trouvé | 24317 | 24317
IS1CHD01 | Chaudière vapeur PMS 12 bars 4,5 MWatts | CURA299693 | Défaut chaudière | MC |  | U222IS | 10U | 576 083,00 | 401769 | 0 | 1 | 0 |  |  | BIOMED_ULIS | #NAME? | Non trouvé | 24318 | 24318
AC08CE020 | Extraction vestiaire décongélation 1ss29 | CURA299705 | Fourniture extracteur 1SS29 | MC |  | U222AC | 10U | 576 095,00 | 401769 | 0 | 1 | 0 |  |  | BIOMED_ULIS | #NAME? | Non trouvé | 24319 | 24319
ALBLRP70 | Pompe envoi canal UF | CURA299708 | Pas de debit lors de la pousse | MC |  | U440 | 11U | 576 096,00 | 401769 | 0 | 1 | 0 |  |  | BIOMED_ULIS | #NAME? | Non trouvé | 24320 | 24320
ADEUF124 | Skid UF1 Alfa1&2 | CURA299714 | Calibration de ADEPV124_049 | MC |  | U421DEAE | 11U | 576 098,00 | 401769 | 0 | 1 | 0 |  |  | BIOMED_ULIS | #NAME? | Non trouvé | 24321 | 24321
PW31 | Prod. Eau purifiée ORION n°1 | CURA299716 | Changement réactif chloromètre | MC |  | U222PW | 11U | 576 099,00 | 401769 | 0 | 1 | 0 |  |  | BIOMED_ULIS | #NAME? | Non trouvé
PW32 | Prod. Eau purifiée ORION n°2 | CURA299717 | Changement réactif chloromètre | MC |  | U222PW | 11U | 576 100,00 | 401769 | 0 | 1 | 0 |  |  | BIOMED_ULIS | #NAME? | Non trouvé
DWCMCH001 | Analyseur taux de Chlore eau de ville | CURA299719 | Changement réactif chloromètre | MC |  | U222PW | 11U | 576 101,00 | 401769 | 0 | 1 | 0 |  |  | BIOMED_ULIS | #NAME? | Non trouvé | 24322 | 24322
BAT01SS35 | Laverie plasma | CURA299721 | Rouille PLAC02 (bol et chariot) | MC |  | U200BATP | 11U | 576 103,00 | 401769 | 0 | 1 | 0 |  |  | BIOMED_ULIS | #NAME? | Non trouvé | 24323 | 24323
BAT01SS35 | Laverie plasma | CURA299722 | 1SS35 Divers rouille bac de trempage 02 | MC |  | U200BATP | 11U | 576 104,00 | 401769 | 0 | 1 | 0 |  |  | BIOMED_ULIS | #NAME? | Non trouvé | 24324 | 24324
BAT01SS31 | Atelier broyage plasma | CURA299723 | 1SS31 Vis autour du sectionneur rouillées (derrière PLAT03) | MC |  | U200BATP | 11U | 576 105,00 | 401769 | 0 | 1 | 0 |  |  | BIOMED_ULIS | #NAME? | Non trouvé | 24325 | 24325
BAT01SS35 | Laverie plasma | CURA299724 | 1SS35 Rouille PLAC01 (bol et chariot) | MC |  | U200BATP | 11U | 576 106,00 | 401769 | 0 | 1 | 0 |  |  | BIOMED_ULIS | #NAME? | Non trouvé | 24326 | 24326
BAT08RC62 | Atelier cuverie albumine/immunoglobuline | CURA299726 | 8RC62 Reprise peinture au dessus de la grille AC01E29 | MC |  | U200BATP | 13U | 576 108,00 | 401769 | 0 | 1 | 0 |  |  | BIOMED_ULIS | #NAME? | Non trouvé | 24327 | 24327
BAT08RC62 | Atelier cuverie albumine/immunoglobuline | CURA299727 | 8 RC 62 Rondelle du sprinkler rouillée | MC |  | U200BATP | 80U |  | 2022-12-20 | 0 | 1 | 0 |  |  | BIOMED_ULIS | #NAME? | Non trouvé | 24328 | 24328
BAT08RC62 | Atelier cuverie albumine/immunoglobuline | CURA299728 | 8RC62 Tôle au plafond décollée (au dessus de GAMARM04) | MC |  | U200BATP | 13U | 576 110,00 | 401769 | 0 | 1 | 0 |  |  | BIOMED_ULIS | #NAME? | Non trouvé | 24329 | 24329
BAT08RC62 | Atelier cuverie albumine/immunoglobuline | CURA299729 | 8RC62 Reprise silicone autour du support canalisation | MC |  | U200BATP | 13U | 576 111,00 | 401769 | 0 | 1 | 0 |  |  | BIOMED_ULIS | #NAME? | Non trouvé | 24330 | 24330
BAT01SS28 | Atelier découpe des poches plasma | CURA299730 | 1SS 28 Reprise silicone plaque de la porte accès 1SS32 | MC |  | U200BATP | 13U | 576 112,00 | 401769 | 0 | 1 | 0 |  |  | BIOMED_ULIS | #NAME? | Non trouvé | 24331 | 24331
BAT01SS32 | Laverie propre plasma | CURA299731 | 1SS32 impacts murs/ reprise silicone | MC |  | U200BATP | 13U | 576 113,00 | 401769 | 0 | 1 | 0 |  |  | BIOMED_ULIS | #NAME? | Non trouvé | 24332 | 24332
BAT01SS31 | Atelier broyage plasma | CURA299732 | 1SS31 Impacts au sol | MC |  | U200BATP | 13U | 576 114,00 | 401769 | 0 | 1 | 0 |  |  | BIOMED_ULIS | #NAME? | Non trouvé | 24333 | 24333
BAT01SS31 | Atelier broyage plasma | CURA299733 | 1SS31 Manque cache barre de soutien (entre PLAT03 et PLAT04) | MC |  | U200BATP | 11U | 576 115,00 | 401769 | 0 | 1 | 0 |  |  | BIOMED_ULIS | #NAME? | Non trouvé | 24334 | 24334
BAT08RC215 | Laverie ADEAE | CURA299734 | Résine sol 8RC215 devant bac de soude détériorée | MC |  | U200BATP | 13U | 576 119,00 | 401769 | 0 | 1 | 0 |  |  | BIOMED_ULIS | #NAME? | Non trouvé | 24335 | 24335
GAMCT21 | Réacteur uf gamma | CURA299735 | Vis viseur rouillés GAMCT21 | MC |  | U441 | 11U | 576 120,00 | 401769 | 0 | 1 | 0 |  |  | BIOMED_ULIS | #NAME? | Non trouvé | 24336 | 24336
BAT08RC99 | Atelier broyage immunoglobuline | CURA299736 | 8RC99 reprise sol | MC |  | U200BATP | 13U | 576 124,00 | 401769 | 0 | 1 | 0 |  |  | BIOMED_ULIS | #NAME? | Non trouvé | 24337 | 24337
ALBR18 | Cuve sortie produit n°1 UF2 | CURA299737 | Passivation cuve ALBR18 + pieds | MC |  | U440 | 11U | 576 125,00 | 401769 | 0 | 1 | 0 |  |  | BIOMED_ULIS | #NAME? | Non trouvé
PLAPV01 | Clamp prélèvement PLAT003 | CURA299739 | Contrôle suite a problème remplissage poche pmH | MC |  | U410 | 11U |  | 2022-10-27 | 0 | 1 | 0 |  |  | BIOMED_ULIS | #NAME? | Non trouvé | 24338 | 24338
GAMCT21 | Réacteur uf gamma | CURA299740 | Défaut controle conductivité rinçage final | MC |  | U441 | 11U | 576 129,00 | 401769 | 0 | 1 | 0 |  |  | BIOMED_ULIS | #NAME? | Non trouvé | 24339 | 24339
ADECR114 | Skid chromatographie DEAE 114 | CURA299741 | Disjonction du 400V | MC |  | U421DEAE | 11U | 576 130,00 | 401769 | 0 | 1 | 0 |  |  | BIOMED_ULIS | #NAME? | Non trouvé | 24340 | 24340
ALBUF11 | Bati 3 UF120 | CURA299742 | Défaut de vanne | MC |  | U440 | 11U | 576 131,00 | 401769 | 0 | 1 | 0 |  |  | BIOMED_ULIS | #NAME? | Non trouvé | 24341 | 24341
GAMR43 | Réacteur 15m3 n°43 | CURA299743 | Raz peson | MC |  | U441 | 11U | 576 132,00 | 401769 | 0 | 1 | 0 |  |  | BIOMED_ULIS | #NAME? | Non trouvé | 24342 | 24342
GAMR007 | Réacteur n°07 fractionnement gamma | CURA299744 | Raz peson | MC |  | U441 | 11U | 576 133,00 | 401769 | 0 | 1 | 0 |  |  | BIOMED_ULIS | #NAME? | Non trouvé | 24343 | 24343
NEP07ST07 | Station NEP laverie Gamma | CURA299745 | Alarme phase temps de chauffe trop longue | MC |  | U236NEP | 11U | 576 134,00 | 401769 | 0 | 1 | 0 |  |  | BIOMED_ULIS | #NAME? | Non trouvé | 24344 | 24344
NEP07ST07 | Station NEP laverie Gamma | CURA299746 | Rinçage sous station | MC |  | U236NEP | 11U | 576 135,00 | 401769 | 0 | 1 | 0 |  |  | BIOMED_ULIS | #NAME? | Non trouvé | 24345 | 24345
BAT08RC59 | Atelier UF albumine | CURA299749 | 8RC59 Groom à reprendre + ajouter une butée + Reprise silicone mur | MC |  | U200BATP | 13U | 576 138,00 | 401769 | 0 | 1 | 0 |  |  | BIOMED_ULIS | #NAME? | Non trouvé | 24346 | 24346
BAT08RC70 | Atelier UF albumine | CURA299750 | 8RC70 Tableau suivi des chaines de mesure" à remplacer" | MC |  | U200BATP | 13U | 576 139,00 | 401769 | 0 | 1 | 0 |  |  | BIOMED_ULIS | #NAME? | Non trouvé | 24347 | 24347
BAT08RC70 | Atelier UF albumine | CURA299752 | 8RC70 Plaque au mur abimée (taches de résine ?) | MC |  | U200BATP | 13U | 576 140,00 | 401769 | 0 | 1 | 0 |  |  | BIOMED_ULIS | #NAME? | Non trouvé | 24348 | 24348
BAT08RC71 | Atelier laverie FP albumine | CURA299753 | 8RC71 Tache de rouille au plafond vers la canalisation + Coin siphon rouillé + Joint de la porte à reprendre | MC |  | U200BATP | 13U | 576 142,00 | 401769 | 0 | 1 | 0 |  |  | BIOMED_ULIS | #NAME? | Non trouvé | 24349 | 24349
ALBPP09 | Pompe péristaltique ajustement albumine | CURA299755 | ALBPP09 : Passivation chariot | MC |  | U440 | 11U | 576 144,00 | 401769 | 0 | 1 | 0 |  |  | BIOMED_ULIS | #NAME? | Non trouvé | 24350 | 24350
BAT08RC71 | Atelier laverie FP albumine | CURA299756 | 8RC71 Tablette support cleansinald abimée et rouillée | MC |  | U200BATP | 13U | 576 145,00 | 401769 | 0 | 1 | 0 |  |  | BIOMED_ULIS | #NAME? | Non trouvé | 24351 | 24351
BAT08RC45 | Atelier cuverie sortie produit UF2 | CURA299757 | Passivation plaque inox de la porte 8RC45 | MC |  | U200BATP | 11U | 576 146,00 | 401769 | 0 | 1 | 0 |  |  | BIOMED_ULIS | #NAME? | Non trouvé | 24352 | 24352
ALBR19 | Cuve sortie produit n°2 UF2 | CURA299758 | Passivation cuve ALBR19 + pieds | MC |  | U440 | 11U | 576 147,00 | 401769 | 0 | 1 | 0 |  |  | BIOMED_ULIS | #NAME? | Non trouvé
ALBR20 | Cuve sortie produit n°3 UF2 | CURA299759 | Passivation cuve ALBR20 + pieds | MC |  | U440 | 11U | 576 148,00 | 401769 | 0 | 1 | 0 |  |  | BIOMED_ULIS | #NAME? | Non trouvé
BAT08RC45 | Atelier cuverie sortie produit UF2 | CURA299760 | Passivation marche pied | MC |  | U200BATP | 11U | 576 149,00 | 401769 | 0 | 1 | 0 |  |  | BIOMED_ULIS | #NAME? | Non trouvé | 24353 | 24353
BAT08RC45 | Atelier cuverie sortie produit UF2 | CURA299761 | 8RC45 : Canalisation NEP05 et collier avec traces de peinture | MC |  | U200BATP | 11U | 576 150,00 | 401769 | 0 | 1 | 0 |  |  | BIOMED_ULIS | #NAME? | Non trouvé | 24354 | 24354
PLAPP10 | Pompe sortie fondoir n°1 PLAR01 | CURA299762 | 1SS28 Pompe PLAPP10 rouillée | MC |  | U410 | 11U | 576 151,00 | 401769 | 0 | 1 | 0 |  |  | BIOMED_ULIS | #NAME? | Non trouvé | 24355 | 24355
PLAR01 | Mélangeur fondoir plasma n°1 | CURA299763 | 1SS28 Moteur agitation PLAR01 abimé | MC |  | U410 | 11U | 576 152,00 | 401769 | 0 | 1 | 0 |  |  | BIOMED_ULIS | #NAME? | Non trouvé | 24356 | 24356
BAT08RC60 | Atelier filtre presse albumine | CURA299767 | 8RC60 reprise silicone + trace de rouille au niveau des écrous. | MC |  | U200BATP | 13U | 576 153,00 | 401769 | 0 | 1 | 0 |  |  | BIOMED_ULIS | #NAME? | Non trouvé | 24357 | 24357
BAT08RC60 | Atelier filtre presse albumine | CURA299768 | 8RC60 Fissures au sol | MC |  | U200BATP | 13U | 576 154,00 | 401769 | 0 | 1 | 0 |  |  | BIOMED_ULIS | #NAME? | Non trouvé | 24358 | 24358
BAT08RC53 | Laverie albumine 8RC53 | CURA299771 | 8RC53 Reprises impacts sol | MC |  | U200BATP | 13U | 576 156,00 | 401769 | 0 | 1 | 0 |  |  | BIOMED_ULIS | #NAME? | Non trouvé | 24359 | 24359
BAT08RC53 | Laverie albumine 8RC53 | CURA299772 | 8RC53 Rayure mur à côté du détecteur DF 12 15 | MC |  | U200BATP | 13U | 576 157,00 | 401769 | 0 | 1 | 0 |  |  | BIOMED_ULIS | #NAME? | Non trouvé | 24360 | 24360
BAT08RC74 | Pièce bâtiment 8RC74 | CURA299773 | 8RC74 Porte document à retirer | MC |  | U200BATP | 13U | 576 158,00 | 401769 | 0 | 1 | 0 |  |  | BIOMED_ULIS | #NAME? | Non trouvé | 24361 | 24361
BAT08RC123 | Salle pontage albumine | CURA299775 | 8RC 123 Vis de la porte 8RC123 rouillées + Cache paumelle à remplacer | MC |  | U200BATP | 13U | 576 160,00 | 401769 | 0 | 1 | 0 |  |  | BIOMED_ULIS | #NAME? | Non trouvé | 24362 | 24362
BAT08P201 | Pièce bâtiment 8P201 | CURA299778 | 8P201 siphon rouillé + Rouille sur caillebotis | MC |  | U200BATP | 13U | 576 163,00 | 401769 | 0 | 1 | 0 |  |  | BIOMED_ULIS | #NAME? | Non trouvé | 24363 | 24363
BAT08RC67 | Supervision albumine/immunoglobulines | CURA299780 | 8RC67 reprise silicone | MC |  | U200BATP | 13U | 576 165,00 | 401769 | 0 | 1 | 0 |  |  | BIOMED_ULIS | #NAME? | Non trouvé | 24364 | 24364
BAT08RC201 | Atelier réacteurs de fractionnement | CURA299781 | 8RC201 Ajout plaque + Tache au sol + Manque cache barre +Retouches silicone mur | MC |  | U200BATP | 13U | 576 166,00 | 401769 | 0 | 1 | 0 |  |  | BIOMED_ULIS | #NAME? | Non trouvé | 24365 | 24365
AC04CT04 | Caisson CTA atelier prépa. matières | CURA299782 | Reg complément AT 2022 réseaux gaines | MC | AR | U222AC | 10U | 576 167,00 | 401769 | 0 | 1 | 0 |  |  | BIOMED_ULIS | #NAME? | Non trouvé | 24366 | 24366
BAT08P201 | Pièce bâtiment 8P201 | CURA299783 | 8P201 Réglage porte (pour ne pas laisser de traces noires au sol) | MC |  | U200BATP | 13U | 576 168,00 | 401769 | 0 | 1 | 0 |  |  | BIOMED_ULIS | #NAME? | Non trouvé | 24367 | 24367
BAT08RC62 | Atelier cuverie albumine/immunoglobuline | CURA299784 | 8RC62 Passerelle Scotch + trous + Zébras sécurité + Barre déboitée | MC |  | U200BATP | 13U | 576 169,00 | 401769 | 0 | 1 | 0 |  |  | BIOMED_ULIS | #NAME? | Non trouvé | 24368 | 24368
BAT08RC201 | Atelier réacteurs de fractionnement | CURA299785 | 8RC201 Impacts au sol | MC |  | U200BATP | 13U | 576 170,00 | 401769 | 0 | 1 | 0 |  |  | BIOMED_ULIS | #NAME? | Non trouvé | 24369 | 24369
BAT08RC46 | Atelier UF albumine UF2 | CURA299786 | 8RC46 : passivation plaque inox de protection de la pompe | MC |  | U200BATP | 11U | 576 171,00 | 401769 | 0 | 1 | 0 |  |  | BIOMED_ULIS | #NAME? | Non trouvé | 24370 | 24370
BAT08RC123 | Salle pontage albumine | CURA299787 | Collier de manchette 123 ALBTB | MC |  | U200BATP | 63U |  | 2022-12-20 | 0 | 1 | 0 |  |  | BIOMED_ULIS | #NAME? | Non trouvé | 24371 | 24371
PLAGER04 | Gerbeur élec. n°4 découpe poches | CURA299789 | Retouches peinture + plaquette noire qui se détache | MC |  | U440LEV | 15U | 576 174,00 | 401769 | 0 | 1 | 0 |  |  | BIOMED_ULIS | #NAME? | Non trouvé | 24372 | 24372
ALBR18 | Cuve sortie produit n°1 UF2 | CURA299790 | Collier canalisation GW ALBR18 rouillé | MC |  | U440 | 11U | 576 175,00 | 401769 | 0 | 1 | 0 |  |  | BIOMED_ULIS | #NAME? | Non trouvé
BAT08RC45 | Atelier cuverie sortie produit UF2 | CURA299791 | Passivation canalisation plafond 8RC45 | MC |  | U200BATP | 11U | 576 176,00 | 401769 | 0 | 1 | 0 |  |  | BIOMED_ULIS | #NAME? | Non trouvé | 24373 | 24373
BAT08RC65 | Pièce bâtiment 8RC65 | CURA299792 | 8RC65 Retouches silicone ou peinture plafond + mur (côté couloir) | MC |  | U200BATP | 13U | 576 178,00 | 401769 | 0 | 1 | 0 |  |  | BIOMED_ULIS | #NAME? | Non trouvé | 24374 | 24374
ALBR18 | Cuve sortie produit n°1 UF2 | CURA299793 | Calorifuge canalisation GW0 ALBR18 à reprendre | MC |  | U440 | 11U | 576 179,00 | 401769 | 0 | 1 | 0 |  |  | BIOMED_ULIS | #NAME? | Non trouvé
BAT01SS28 | Atelier découpe des poches plasma | CURA299794 | 1SS28 Presse étoupe à changer (arrêt d'urgence centri) | MC |  | U200BATP | 11U | 576 180,00 | 401769 | 0 | 1 | 0 |  |  | BIOMED_ULIS | #NAME? | Non trouvé | 24375 | 24375
BAT01SS31 | Atelier broyage plasma | CURA299795 | 1SS31 Vis capot PMH rouillées | MC |  | U200BATP | 11U | 576 181,00 | 401769 | 0 | 1 | 0 |  |  | BIOMED_ULIS | #NAME? | Non trouvé | 24376 | 24376
BAT08RC65 | Pièce bâtiment 8RC65 | CURA299796 | 8RC65 vis manquante + plaques portes +poignée a remplacer +choc groom | MC |  | U200BATP | 13U | 576 185,00 | 401769 | 0 | 1 | 0 |  |  | BIOMED_ULIS | #NAME? | Non trouvé | 24377 | 24377
BAT08RC62 | Atelier cuverie albumine/immunoglobuline | CURA299797 | 8RC62 Manque cache + reprises silicone +Reprise support + poteau détaché + Nettoyage porte | MC |  | U200BATP | 13U | 576 186,00 | 401769 | 0 | 1 | 0 |  |  | BIOMED_ULIS | #NAME? | Non trouvé | 24378 | 24378
BAT11 | Bâtiment 11 Magasin général et plasma | CURA299798 | Bouton arret d'urgence cassé en CF13 | MC |  | U235BATL | 10U | 576 187,00 | 401769 | 0 | 1 | 0 |  |  | BIOMED_ULIS | #NAME? | Non trouvé | 24379 | 24379
NEP02ST02 | Sous-station NEP ADEAE | CURA299799 | Fuite BAT08RC212 | MCU |  | U236NEP | 11U | 576 189,00 | 401769 | 0 | 1 | 0 |  |  | BIOMED_ULIS | #NAME? | Non trouvé | 24380 | 24380
GAMR15 | Cuve mobile de transfert Fibri T1 | CURA299800 | Dépose vanne pour ecouvillonnage | MC |  | U441 | 11U | 576 190,00 | 401769 | 0 | 1 | 0 |  |  | BIOMED_ULIS | #NAME? | Non trouvé | 24381 | 24381
PLAPEL04 | Machine à peler les poches plasma | CURA299801 | Remise en état cable | MC |  | U410 | 11U | 576 191,00 | 401769 | 0 | 1 | 0 |  |  | BIOMED_ULIS | #NAME? | Non trouvé | 24382 | 24382
PLAIHM02 | Poste Op de DECONGELATION n°2 | CURA299804 | Rplt prise peleuse | MC |  | U236DIV | 11U | 576 192,00 | 401769 | 0 | 1 | 0 |  |  | BIOMED_ULIS | #NAME? | Non trouvé | 24383 | 24383
PLAARM02 | Armoire électrique décongélation plasma | CURA299812 | Resserrage bornier | MC |  | U410 | 11U | 611 552,00 | 401769 | 0 | 1 | 0 |  |  | BIOMED_ULIS | #NAME? | Non trouvé | 24384 | 24384
ADESVM143_011 | Agitateur fond de cuve | CURA299813 | Défaut vitesse | MC |  | U421DEAE | 11U | 576 202,00 | 401769 | 0 | 1 | 0 |  |  | BIOMED_ULIS | #NAME? | Non trouvé | 24385 | 24385
PLAEQUIP | Equipements spécifiques plasma | CURA299814 | Contrôle des peleuse | MC |  | U410 | 11U | 576 203,00 | 401769 | 0 | 1 | 0 |  |  | BIOMED_ULIS | #NAME? | Non trouvé
PLAELEV03 | Elévateur pneumatique plasma n°3 | CURA299815 | Elévateur bloqué | MC |  | U410 | 11U | 576 204,00 | 401769 | 0 | 1 | 0 |  |  | BIOMED_ULIS | #NAME? | Non trouvé | 24386 | 24386
PLAR02 | Mélangeur fondoir plasma n°2 | CURA299816 | Température haute | MC |  | U410 | 11U | 576 205,00 | 401769 | 0 | 1 | 0 |  |  | BIOMED_ULIS | #NAME? | Non trouvé | 24387 | 24387
PW31 | Prod. Eau purifiée ORION n°1 | CURA299817 | Défaut température haute | MC |  | U222PW | 11U | 576 207,00 | 401769 | 0 | 1 | 0 |  |  | BIOMED_ULIS | #NAME? | Non trouvé
BAT08RC62 | Atelier cuverie albumine/immunoglobuline | CURA299827 | 8RC 62 Collier du retour canalisation rouillé | MC |  | U200BATP | 11U | 576 222,00 | 401769 | 0 | 1 | 0 |  |  | BIOMED_ULIS | #NAME? | Non trouvé | 24388 | 24388
BAT08RC62 | Atelier cuverie albumine/immunoglobuline | CURA299828 | 8RC62 Vis rouillée sur le support canalisation Produit/NEP entre ALBR02 et ALBR03 + Manque étiquette code GMAO sur les armoires électrique | MC |  | U200BATP | 11U | 576 223,00 | 401769 | 0 | 1 | 0 |  |  | BIOMED_ULIS | #NAME? | Non trouvé | 24389 | 24389
BAT08RC62 | Atelier cuverie albumine/immunoglobuline | CURA299829 | 8RC62 Passerelle Scotch alu + Etiquettes détection chaud à changer | MC |  | U200BATP | 11U | 576 224,00 | 401769 | 0 | 1 | 0 |  |  | BIOMED_ULIS | #NAME? | Non trouvé | 24390 | 24390
ALBR19 | Cuve sortie produit n°2 UF2 | CURA299831 | 8RC 45 Passivation cuve ALBR19 + pieds | MC |  | U440 | 11U | 576 228,00 | 401769 | 0 | 1 | 0 |  |  | BIOMED_ULIS | #NAME? | Non trouvé
ALBR20 | Cuve sortie produit n°3 UF2 | CURA299832 | 8RC45 Passivation cuve ALBR20 + pieds | MC |  | U440 | 11U | 576 230,00 | 401769 | 0 | 1 | 0 |  |  | BIOMED_ULIS | #NAME? | Non trouvé
BAT08RC45 | Atelier cuverie sortie produit UF2 | CURA299833 | 8RC45 Reprise partielle sol | MC |  | U200BATP | 13U | 576 232,00 | 401769 | 0 | 1 | 0 |  |  | BIOMED_ULIS | #NAME? | Non trouvé | 24391 | 24391
ALBR18 | Cuve sortie produit n°1 UF2 | CURA299835 | 8RC 45 Passivation cuve ALBR18 + pieds | MC |  | U440 | 11U | 576 234,00 | 401769 | 0 | 1 | 0 |  |  | BIOMED_ULIS | #NAME? | Non trouvé
ALBR09 | Cuve régénération cassettes UF2 | CURA299836 | 8RC46 Vérins hublot ALBR09 abimés | MC |  | U440 | 11U | 576 236,00 | 401769 | 0 | 1 | 0 |  |  | BIOMED_ULIS | #NAME? | Non trouvé
ALBR21 | Cuve ajustement UF2 | CURA299837 | 8RC 46 Câbles tachés sous ALBR21 + Boitier Voie 04 ajustement" abimé" | MC |  | U440 | 11U | 576 238,00 | 401769 | 0 | 1 | 0 |  |  | BIOMED_ULIS | #NAME? | Non trouvé
GAMCENTRI | Equipements atelier centrifugation gamma | CURA299840 | Essais fonctionnement GAMC22 | MC |  | U441 | 12U | 576 258,00 | 401769 | 0 | 1 | 0 |  |  | BIOMED_ULIS | #NAME? | Non trouvé | 24392 | 24392
ALBR08 | Réacteur UF albumine UF2 | CURA299841 | 8RC46 Reprise moteur ALBR08 | MC |  | U440 | 11U | 576 259,00 | 401769 | 0 | 1 | 0 |  |  | BIOMED_ULIS | #NAME? | Non trouvé
ALBR08 | Réacteur UF albumine UF2 | CURA299842 | 8RC46 Changement collier canalisation GW0 ALBR08 | MC |  | U440 | 11U | 576 260,00 | 401769 | 0 | 1 | 0 |  |  | BIOMED_ULIS | #NAME? | Non trouvé
BAT08RC65 | Pièce bâtiment 8RC65 | CURA299843 | 8RC65 Passivation chariots | MC |  | U200BATP | 11U | 576 261,00 | 401769 | 0 | 1 | 0 |  |  | BIOMED_ULIS | #NAME? | Non trouvé | 24393 | 24393
GW75RS02 | Flexible retour refroidissement ALBR005 | CURA299844 | 8RC62 Manque calorifuge GW75RS02 | MC |  | U440 | 11U | 576 262,00 | 401769 | 0 | 1 | 0 |  |  | BIOMED_ULIS | #NAME? | Non trouvé | 24394 | 24394
BAT08RC62 | Atelier cuverie albumine/immunoglobuline | CURA299845 | 8RC62 Reprise calorifuge derrière les réacteurs (vis, impacts) + Choc sur le calo derrière ALBR05 canalisation Produit/NEP | MC |  | U200BATP | 11U | 576 263,00 | 401769 | 0 | 1 | 0 |  |  | BIOMED_ULIS | #NAME? | Non trouvé | 24395 | 24395
BAT08RC62 | Atelier cuverie albumine/immunoglobuline | CURA299846 | 8RC62 Tache de rouille canalisation GW74RS02 | MC |  | U200BATP | 11U | 576 264,00 | 401769 | 0 | 1 | 0 |  |  | BIOMED_ULIS | #NAME? | Non trouvé | 24396 | 24396
PLAELEV03 | Elévateur pneumatique plasma n°3 | CURA299847 | Bac de réception se détache de son emplacement | MC |  | U410 | 61U |  | 2022-11-04 | 0 | 1 | 0 |  |  | BIOMED_ULIS | #NAME? | Non trouvé | 24397 | 24397
ADECR114 | Skid chromatographie DEAE 114 | CURA299854 | Disjonction du 400V | MC |  | U421DEAE | 11U | 576 272,00 | 401769 | 0 | 1 | 0 |  |  | BIOMED_ULIS | #NAME? | Non trouvé | 24398 | 24398
WFISBD102 | Sous boucle eau PPI atelier DEAE | CURA299855 | Fuite clamp retour | MC |  | U236WFI | 11U | 576 273,00 | 401769 | 0 | 1 | 0 |  |  | BIOMED_ULIS | #NAME? | Non trouvé | 24399 | 24399
WFISBD103 | Ss boucle PPI centrale pesée/prépa M.S. | CURA299856 | Défaut température | MC |  | U236WFI | 11U | 576 274,00 | 401769 | 0 | 1 | 0 |  |  | BIOMED_ULIS | #NAME? | Non trouvé | 24400 | 24400
BAT08RC46 | Atelier UF albumine UF2 | CURA299858 | 8 RC 46 Scotch Alu calo canalisation GW ALBR08 +Etiquettes à enlever + Etiquette sur le capteur à remplacer | MC |  | U200BATP | 11U | 576 276,00 | 401769 | 0 | 1 | 0 |  |  | BIOMED_ULIS | #NAME? | Non trouvé | 24401 | 24401
BAT08 | Bâtiment 8 de production | CURA299859 | Déplacer l'écrairage au niveau du stationnement au quai B8 | MC |  | U200BATP | 10U | 576 277,00 | 401769 | 0 | 1 | 0 |  |  | BIOMED_ULIS | #NAME? | Non trouvé | 24402 | 24402
BAT08SS16 | Local stations NEP | CURA299860 | Déplacement support extincteur | MC |  | U200BATP | 13U | 576 278,00 | 401769 | 0 | 1 | 0 |  |  | BIOMED_ULIS | #NAME? | Non trouvé | 24403 | 24403
AC14F08 | Filtration terminale 8RC46 - 9P6 | CURA299861 | 8RC46 Grille à reprendre AC14F08 | MC |  | U222AC | 10U | 576 279,00 | 401769 | 0 | 1 | 0 |  |  | BIOMED_ULIS | #NAME? | Non trouvé | 24404 | 24404
BAT08RC70 | Atelier UF albumine | CURA299862 | 8RC70 Barre métallique flux laminaire + néons à retirer | MC |  | U200BATP | 10U | 576 280,00 | 401769 | 0 | 1 | 0 |  |  | BIOMED_ULIS | #NAME? | Non trouvé | 24405 | 24405
BAT08RC123 | Salle pontage albumine | CURA299863 | 8RC123 Rouille manchette soutirage UF | MC |  | U200BATP | 11U | 576 281,00 | 401769 | 0 | 1 | 0 |  |  | BIOMED_ULIS | #NAME? | Non trouvé | 24406 | 24406
BAT08RC60 | Atelier filtre presse albumine | CURA299864 | 8RC60 Passivation entonnoir prélèvement + canalisation | MC |  | U200BATP | 11U | 576 282,00 | 401769 | 0 | 1 | 0 |  |  | BIOMED_ULIS | #NAME? | Non trouvé | 24407 | 24407
BAT08RC62 | Atelier cuverie albumine/immunoglobuline | CURA299865 | 8RC62 Passerelle : Rouille | MC |  | U200BATP | 11U | 576 283,00 | 401769 | 0 | 1 | 0 |  |  | BIOMED_ULIS | #NAME? | Non trouvé | 24408 | 24408
BAT08RC62 | Atelier cuverie albumine/immunoglobuline | CURA299866 | 8RC62 Passerelle : Peinture écaillée moteur agitation ALBR06 | MC |  | U200BATP | 11U | 576 284,00 | 401769 | 0 | 1 | 0 |  |  | BIOMED_ULIS | #NAME? | Non trouvé | 24409 | 24409
GTBAMP04006 | Contrôleur d'accès | CURA299868 | Bouton poussoir ouverture porte | MC |  | U130 | 10U | 576 286,00 | 401769 | 0 | 1 | 0 |  |  | BIOMED_ULIS | #NAME? | Non trouvé | 24410 | 24410
BAT08RC201 | Atelier réacteurs de fractionnement | CURA299869 | 8RC201 Passivation des réacteurs GAMR41 /GAMR 42/GAMR 43 + Passivation ALBRP70 | MC |  | U200BATP | 11U | 576 287,00 | 401769 | 0 | 1 | 0 |  |  | BIOMED_ULIS | #NAME? | Non trouvé | 24411 | 24411
BAT08RC71 | Atelier laverie FP albumine | CURA299870 | 8RC71 Canalisations WFI à reprendre (scotch alu présent, vis desserrées, etc) | MC |  | U200BATP | 11U |  | 2022-12-20 | 0 | 1 | 0 |  |  | BIOMED_ULIS | #NAME? | Non trouvé | 24412 | 24412
BAT08RC71 | Atelier laverie FP albumine | CURA299871 | 8RC71 Passivation plaque porte accès 8RC60 | MC |  | U200BATP | 11U | 576 289,00 | 401769 | 0 | 1 | 0 |  |  | BIOMED_ULIS | #NAME? | Non trouvé | 24413 | 24413
BAT08RC46 | Atelier UF albumine UF2 | CURA299872 | 8RC 46 Vis prise électrique rouillées (à côté de ALBR08) | MC |  | U200BATP | 11U | 576 290,00 | 401769 | 0 | 1 | 0 |  |  | BIOMED_ULIS | #NAME? | Non trouvé | 24414 | 24414
BAT08RC59 | Atelier UF albumine | CURA299873 | 8 RC 59 Vis rouillée CAF87 + Canalisation Produits/NPE abimées (rouillées ?) | MC |  | U200BATP | 11U | 576 291,00 | 401769 | 0 | 1 | 0 |  |  | BIOMED_ULIS | #NAME? | Non trouvé | 24415 | 24415
MGPCF02 | Chambre froide n°2 stockage -40°C | CURA299899 | Alarme température ambiance | MC |  | U406 | 10U | 576 328,00 | 401769 | 0 | 1 | 0 |  |  | BIOMED_ULIS | #NAME? | Non trouvé | 24416 | 24416
GAMBOL267 | Bol de centri BKA45 n°267 | U_GAMM000001 | Validation gamme de maintenance | SER | AUTR | U441 | 14U | 576 329,00 | 401769 | 0 | 1 | 0 |  |  | BIOMED_ULIS | #NAME? | Non trouvé | 24417 | 24417
GAMBOL267 | Bol de centri BKA45 n°267 | CURA299915 | Trace d'oxydation et gravage | MC |  | U441 | 11U | 576 331,00 | 401769 | 0 | 1 | 0 |  |  | BIOMED_ULIS | #NAME? | Non trouvé | 24418 | 24418
PLAPLC01 | Station automate centrifugation plasma | CURA299916 | Arret fonction pelage 2 | MCU |  | U410 | 11U | 576 332,00 | 401769 | 0 | 1 | 0 |  |  | BIOMED_ULIS | #NAME? | Non trouvé | 24419 | 24419
PW31 | Prod. Eau purifiée ORION n°1 | CURA299917 | Défaut Température Haute : prise en compte GTC | MC |  | U222PW | 11U | 576 334,00 | 401769 | 0 | 1 | 0 |  |  | BIOMED_ULIS | #NAME? | Non trouvé
WFISBD314 | Sous boucle de distibution Alfalastin1 | CURA299918 | Défaut qualité sous boucle | MC |  | U236WFI | 11U | 576 335,00 | 401769 | 0 | 1 | 0 |  |  | BIOMED_ULIS | #NAME? | Non trouvé | 24420 | 24420
PLABOL815 | Bol de centri BKA28 N°815 | CURA299919 | Contrôle extérieur Bol suite à chute en laverie | MC |  | U410 | 11U |  | 2022-10-29 | 0 | 1 | 0 |  |  | BIOMED_ULIS | #NAME? | Non trouvé | 24421 | 24421
PLABOL509 | Bol de centri BKA28 N°509 | CURA299920 | Entrée du bol pour PLAC02 | MC |  | U410 | 11U | 576 337,00 | 401769 | 0 | 1 | 0 |  |  | BIOMED_ULIS | #NAME? | Non trouvé | 24422 | 24422
ALBR08 | Réacteur UF albumine UF2 | CURA299921 | RAZ + Vidange | MC |  | U440 | 11U | 576 338,00 | 401769 | 0 | 1 | 0 |  |  | BIOMED_ULIS | #NAME? | Non trouvé
NEP05ST05 | Station NEP laverie Albumine | CURA299922 | Défaut manque solution de lavage HNO | MC |  | U236NEP | 11U | 576 339,00 | 401769 | 0 | 1 | 0 |  |  | BIOMED_ULIS | #NAME? | Non trouvé | 24423 | 24423
PLAPLC01 | Station automate centrifugation plasma | CURA299923 | Raz fondoir | CON |  | U410 | 11U | 576 340,00 | 401769 | 0 | 1 | 0 |  |  | BIOMED_ULIS | #NAME? | Non trouvé | 24424 | 24424
PLAEQUIP | Equipements spécifiques plasma | CURA299924 | Assistance démarrage découpe | CON |  | U410 | 11U | 576 341,00 | 401769 | 0 | 1 | 0 |  |  | BIOMED_ULIS | #NAME? | Non trouvé
NEP10ST10 | Station de nettoyage en place n°10 | CURA299925 | NEP bloqué à l'étape préparation HNO | MC |  | U236NEP | 11U | 576 342,00 | 401769 | 0 | 1 | 0 |  |  | BIOMED_ULIS | #NAME? | Non trouvé
NEP07ST07 | Station NEP laverie Gamma | CURA299927 | Vidange sous station | MC |  | U236NEP | 11U | 576 345,00 | 401769 | 0 | 1 | 0 |  |  | BIOMED_ULIS | #NAME? | Non trouvé | 24425 | 24425
BAT01 | Bâtiment 1 commun | CURA299928 | Fuite | MC |  | U235BATU | 11U | 576 346,00 | 401769 | 0 | 1 | 0 |  |  | BIOMED_ULIS | #NAME? | Non trouvé | 24426 | 24426
ALBJGV42 | Vanne fond de cuve ALBR004 | CURA299929 | Défaut de vanne à plusieurs reprise | MC |  | U440 | 11U | 576 347,00 | 401769 | 0 | 1 | 0 |  |  | BIOMED_ULIS | #NAME? | Non trouvé | 24427 | 24427
ALBR21 | Cuve ajustement UF2 | CURA299930 | Soutirage vers ALBR18 | MC |  | U440 | 11U | 576 348,00 | 401769 | 0 | 1 | 0 |  |  | BIOMED_ULIS | #NAME? | Non trouvé
GAMPLC05 | Station automate réacteurs gamma | CURA299931 | Raz peson | CON |  | U441 | 11U | 576 349,00 | 401769 | 0 | 1 | 0 |  |  | BIOMED_ULIS | #NAME? | Non trouvé
BAT01 | Bâtiment 1 commun | CURA299935 | Sas b1/b8 | MC |  | U235BATU | 11U | 576 354,00 | 401769 | 0 | 1 | 0 |  |  | BIOMED_ULIS | #NAME? | Non trouvé | 24428 | 24428
WFISBD314 | Sous boucle de distibution Alfalastin1 | CURA299936 | Alarme gtc | MC |  | U236WFI | 11U | 576 355,00 | 401769 | 0 | 1 | 0 |  |  | BIOMED_ULIS | #NAME? | Non trouvé | 24429 | 24429
ADEUF123 | Skid UFAlbumine | CURA299937 | Défaut de vanne | MC |  | U421DEAE | 11U | 576 356,00 | 401769 | 0 | 1 | 0 |  |  | BIOMED_ULIS | #NAME? | Non trouvé | 24430 | 24430
WFIPV101 | Vanne barrage départ WFIBD01 avant WFICP101 | CURA299938 | Défaut de vanne | MC |  | U236WFI | 11U | 576 357,00 | 401769 | 0 | 1 | 0 |  |  | BIOMED_ULIS | #NAME? | Non trouvé | 24431 | 24431
GAMR02 | Cuve n°2 remise en solution pâtes gamma | CURA299939 | Problème lors de la fin du soutirage | MC |  | U441 | 11U | 576 358,00 | 401769 | 0 | 1 | 0 |  |  | BIOMED_ULIS | #NAME? | Non trouvé | 24432 | 24432
NEP02ST02 | Sous-station NEP ADEAE | CURA299940 | Défaut objet non prêt pour nettoyage | CON |  | U236NEP | 11U | 576 359,00 | 401769 | 0 | 1 | 0 |  |  | BIOMED_ULIS | #NAME? | Non trouvé | 24433 | 24433
BAT08 | Bâtiment 8 de production | CURA299946 | Ronde gemba | CON |  | U200BATP | 11U |  | 2022-10-31 | 0 | 1 | 0 |  |  | BIOMED_ULIS | #NAME? | Non trouvé | 24434 | 24434
CAHV66 | Vanne manu. alimentation ALBCP05 | CURA299970 | Changement de le membrane | MPC |  | U440 | 11U | 576 482,00 | 401769 | 0 | 1 | 0 |  |  | BIOMED_ULIS | #NAME? | Non trouvé | 24435 | 24435
CAHV58 | Vanne manu. alimentation FP TIV | CURA299971 | Changement de membrane | MC |  | U440 | 11U | 576 483,00 | 401769 | 0 | 1 | 0 |  |  | BIOMED_ULIS | #NAME? | Non trouvé | 24436 | 24436
BAT11 | Bâtiment 11 Magasin général et plasma | CURA299974 | RIDEAUX hs | MC |  | U235BATL | 13U | 576 517,00 | 401769 | 0 | 1 | 0 |  |  | BIOMED_ULIS | #NAME? | Non trouvé | 24437 | 24437
PLABOL509 | Bol de centri BKA28 N°509 | CURA299982 | Écrasement sur la cloche | MC |  | U410 | 11U | 576 535,00 | 401769 | 0 | 1 | 0 |  |  | BIOMED_ULIS | #NAME? | Non trouvé | 24438 | 24438
NEP01ST01 | Station NEP décongélation | CURA299985 | défaut poids | MC |  | U236NEP | 11U | 576 538,00 | 401769 | 0 | 1 | 0 |  |  | BIOMED_ULIS | #NAME? | Non trouvé | 24439 | 24439
NEP06ST06 | Station NEP réacteurs Gamma | CURA299986 | manque solution de lavage | MC |  | U236NEP | 11U | 576 539,00 | 401769 | 0 | 1 | 0 |  |  | BIOMED_ULIS | #NAME? | Non trouvé | 24440 | 24440
HNOT002 | Cuve n°2 de stockage acide nitrique | CURA299987 | Défaut de vanne | MC |  | U236NEP | 11U | 576 542,00 | 401769 | 0 | 1 | 0 |  |  | BIOMED_ULIS | #NAME? | Non trouvé | 24441 | 24441
NEP02ST02 | Sous-station NEP ADEAE | CURA299988 | Défaut | MC |  | U236NEP | 11U | 576 543,00 | 401769 | 0 | 1 | 0 |  |  | BIOMED_ULIS | #NAME? | Non trouvé | 24442 | 24442
PLAEQUIP | Equipements spécifiques plasma | CURA299990 | Repositionnement Grafcet | MCU |  | U410 | 11U | 576 551,00 | 401769 | 0 | 1 | 0 |  |  | BIOMED_ULIS | #NAME? | Non trouvé
PLAELEV05 | Elévateur pneumatique plasma n°5 | CURA299993 | Elevateur en défaut | MC |  | U410 | 11U | 576 557,00 | 401769 | 0 | 1 | 0 |  |  | BIOMED_ULIS | #NAME? | Non trouvé | 24443 | 24443
PW32 | Prod. Eau purifiée ORION n°2 | CURA299994 | Défaut | MC |  | U222PW | 11U | 576 558,00 | 401769 | 0 | 1 | 0 |  |  | BIOMED_ULIS | #NAME? | Non trouvé | 24444 | 24444
PLAPEL04 | Machine à peler les poches plasma | CURA299997 | Remise en état | MC |  | U410 | 11U | 576 562,00 | 401769 | 0 | 1 | 0 |  |  | BIOMED_ULIS | #NAME? | Non trouvé | 24445 | 24445
NEP10ST10 | Station de nettoyage en place n°10 | CURA299998 | Défaut contrôle conductivité | MC |  | U236NEP | 11U | 576 563,00 | 401769 | 0 | 1 | 0 |  |  | BIOMED_ULIS | #NAME? | Non trouvé
BAT11 | Bâtiment 11 Magasin général et plasma | CURA299999 | Passage porte en manuel | MC |  | U235BATL | 11U | 576 564,00 | 401769 | 0 | 1 | 0 |  |  | BIOMED_ULIS | #NAME? | Non trouvé | 24446 | 24446
BAT11 | Bâtiment 11 Magasin général et plasma | CURA300000 | Défaut AU rack plasma. | MC |  | U235BATL | 11U | 576 565,00 | 401769 | 0 | 1 | 0 |  |  | BIOMED_ULIS | #NAME? | Non trouvé | 24447 | 24447
BAT01SS15 | Local technique utilités | CURA300017 | Eclairage HS au niveau de AC64 | MC |  | U235BATU | 10U | 576 648,00 | 401769 | 0 | 1 | 0 |  |  | BIOMED_ULIS | #NAME? | Non trouvé | 24448 | 24448
IS1CHD01 | Chaudière vapeur PMS 12 bars 4,5 MWatts | CURA300018 | Compteur d'eau alimentaire et vanne de remplissage HS | MC |  | U222IS | 10U |  | 2022-11-02 | 0 | 1 | 0 |  |  | BIOMED_ULIS | #NAME? | Non trouvé | 24449 | 24449
NEP05PV25 | Vanne retour circuit NEP de UF120 | CURA300033 | Réparation fuite d'air sur | MC |  | U236NEP | 11U | 576 664,00 | 401769 | 0 | 1 | 0 |  |  | BIOMED_ULIS | #NAME? | Non trouvé | 24450 | 24450
ALBTK | Tableau entree cuves produit | CURA300036 | Tableau de pontage bouché | MC |  | U440 | 11U | 576 667,00 | 401769 | 0 | 1 | 0 |  |  | BIOMED_ULIS | #NAME? | Non trouvé | 24451 | 24451
SW7 | Prod. & distrib eau adoucie avec saumure pour ORION PW3 | CURA300041 | Changement filtre 10 µm | CON |  | U222W | 11U | 592 729,00 | 401769 | 0 | 1 | 0 |  |  | BIOMED_ULIS | #NAME? | Non trouvé | 24452 | 24452
DWCSV13 | Disconnecteur production ECS | CURA300042 | Remplacement disconnecteur | MC |  | U222DW | 11U | 576 671,00 | 401769 | 0 | 1 | 0 |  |  | BIOMED_ULIS | #NAME? | Non trouvé | 24453 | 24453
DWCSV14 | Disconnecteur B4 | CURA300043 | Remplacement du disconnecteur | MC |  | U222DW | 11U | 576 672,00 | 401769 | 0 | 1 | 0 |  |  | BIOMED_ULIS | #NAME? | Non trouvé | 24454 | 24454
GW1/2 | Production distri. eau glycolée -19°C | CURA300045 | Réintégration glycol | SER |  | U222GW | 10U | 576 674,00 | 401769 | 0 | 1 | 0 |  |  | BIOMED_ULIS | #NAME? | Non trouvé | 24455 | 24455
BAT11 | Bâtiment 11 Magasin général et plasma | CURA300046 | Ajout de BAES dans le local 11RC16/11RC17 (Managementeo 22-7501) | MPC |  | U235BATL | 10U | 576 675,00 | 401769 | 0 | 1 | 0 |  |  | BIOMED_ULIS | #NAME? | Non trouvé | 24456 | 24456
MGGCEL09 | Chariot élévateur élec. CF -40°C | CURA300050 | Plus de levage | MC |  | U168 | 15U | 576 679,00 | 401769 | 0 | 1 | 0 |  |  | BIOMED_ULIS | #NAME? | Non trouvé | 24457 | 24457
ALBFP06 | Filtre-presse albumine T I+II+III | CURA300052 | Pion de centrage | MC |  | U440 | 11U | 576 681,00 | 401769 | 0 | 1 | 0 |  |  | BIOMED_ULIS | #NAME? | Non trouvé | 24458 | 24458
GAMC22 | Centrifugeuse n°2 gamma | CURA300053 | Trace de rouilles | MC |  | U441 | 11U | 576 682,00 | 401769 | 0 | 1 | 0 |  |  | BIOMED_ULIS | #NAME? | Non trouvé | 24459 | 24459
GAMR010 | Réacteur n°10 fractionnement gamma | CURA300054 | Raz pesons | MC |  | U441 | 11U | 576 683,00 | 401769 | 0 | 1 | 0 |  |  | BIOMED_ULIS | #NAME? | Non trouvé | 24460 | 24460
ALBR08 | Réacteur UF albumine UF2 | CURA300055 | Raz pesons | MC |  | U440 | 11U | 576 684,00 | 401769 | 0 | 1 | 0 |  |  | BIOMED_ULIS | #NAME? | Non trouvé
PW31 | Prod. Eau purifiée ORION n°1 | CURA300056 | Défaut température haute | MC |  | U222PW | 11U | 576 685,00 | 401769 | 0 | 1 | 0 |  |  | BIOMED_ULIS | #NAME? | Non trouvé
ALBR006 | Réacteur n°6 fractionnement albumine | CURA300057 | Défaut manque solution de lavage acide | MC |  | U440 | 11U | 576 691,00 | 401769 | 0 | 1 | 0 |  |  | BIOMED_ULIS | #NAME? | Non trouvé
BAT08 | Bâtiment 8 de production | CURA300060 | Porte hs 1 ss51 | MC |  | U200BATP | 13U | 576 697,00 | 401769 | 0 | 1 | 0 |  |  | BIOMED_ULIS | #NAME? | Non trouvé | 24461 | 24461
BAT08 | Bâtiment 8 de production | CURA300061 | Tableau fosses ouest hs | MC |  | U200BATP | 13U | 576 698,00 | 401769 | 0 | 1 | 0 |  |  | BIOMED_ULIS | #NAME? | Non trouvé | 24462 | 24462
BAT08 | Bâtiment 8 de production | CURA300062 | Affiches portes cours anglaise | MC |  | U200BATP | 13U | 576 699,00 | 401769 | 0 | 1 | 0 |  |  | BIOMED_ULIS | #NAME? | Non trouvé | 24463 | 24463
BAT08SS42 | Local Technique | CURA300064 | Local acide luminaire hs | MC |  | U200BATP | 13U | 576 700,00 | 401769 | 0 | 1 | 0 |  |  | BIOMED_ULIS | #NAME? | Non trouvé | 24464 | 24464
PW3 | Production Eau Purifiée 3 | CURA300065 | 8SS39: Réfection et amélioration du local ORION | MC |  | U235BATU | 13U | 576 712,00 | 401769 | 0 | 1 | 0 |  |  | BIOMED_ULIS | #NAME? | Non trouvé
BAT01SS55 | SAS sortie tunnel de décongélation | CURA300082 | Defaut fermeture porte 1ss55 | MC |  | U200BATP | 13U | 576 728,00 | 401769 | 0 | 1 | 0 |  |  | BIOMED_ULIS | #NAME? | Non trouvé | 24465 | 24465
RF67RHC02 | Compresseur à vis circuit 2 | CURA300083 | Fuite de glycol sur le réseau refroidissement d'huile | MC |  | U222GW | 10U | 576 731,00 | 401769 | 0 | 1 | 0 |  |  | BIOMED_ULIS | #NAME? | Non trouvé | 24466 | 24466
RF14EVA02 | Evaporateur couloir cf n°13 - 40°C | CURA300084 | Dégivrage du caisson | SER |  | U222RF | 10U | 576 732,00 | 401769 | 0 | 1 | 0 |  |  | BIOMED_ULIS | #NAME? | Non trouvé | 24467 | 24467
BAT08SS41 | Pièce bâtiment 8SS41 | CURA300086 | Remplacement appareils d'éclairages | MC |  | 222ELE | 10U | 576 734,00 | 401769 | 0 | 1 | 0 |  |  | BIOMED_ULIS | #NAME? | Non trouvé | 24468 | 24468
PLAEQUIP | Equipements spécifiques plasma | CURA300101 | Prise d'intensité sur peleuse suite à disjonction | MC |  | U410 | 11U | 576 784,00 | 401769 | 0 | 1 | 0 |  |  | BIOMED_ULIS | #NAME? | Non trouvé
WE10 | Stockage et réseau surnageant alcool | CURA300109 | Niveau haut eaux polluées | MC |  | U236WE | 11U | 576 861,00 | 401769 | 0 | 1 | 0 |  |  | BIOMED_ULIS | #NAME? | Non trouvé | 24469 | 24469
ALBR21 | Cuve ajustement UF2 | CURA300110 | Divers | MC |  | U440 | 11U | 576 863,00 | 401769 | 0 | 1 | 0 |  |  | BIOMED_ULIS | #NAME? | Non trouvé
ALBR09 | Cuve régénération cassettes UF2 | CURA300111 | Divers | MC |  | U440 | 11U | 576 864,00 | 401769 | 0 | 1 | 0 |  |  | BIOMED_ULIS | #NAME? | Non trouvé
ALBR08 | Réacteur UF albumine UF2 | CURA300112 | Divers | MC |  | U440 | 11U | 576 865,00 | 401769 | 0 | 1 | 0 |  |  | BIOMED_ULIS | #NAME? | Non trouvé
ALBR003 | Réacteur n°3 fractionnement albumine | CURA300113 | Divers | MC |  | U440 | 11U | 576 866,00 | 401769 | 0 | 1 | 0 |  |  | BIOMED_ULIS | #NAME? | Non trouvé
BATUSINE | Bâtiments communs | CURA300120 | Microcoupure électrique | MC |  | U235BATU | 10U | 576 885,00 | 401769 | 0 | 1 | 0 |  |  | BIOMED_ULIS | #NAME? | Non trouvé | 24470 | 24470
WW | Réseaux eaux usées | CURA300121 | Fuite clapet anti retour | MC |  | U235BATU | 11U |  | 2022-11-04 | 0 | 1 | 0 |  |  | BIOMED_ULIS | #NAME? | Non trouvé | 24471 | 24471
BAT08CMP136 | Enregistrement pression en 8RC136 | U_METROLOGIE 15 | Vérification CURATIVE pression | MC | METR | U200BATP | 10U | 576 892,00 | 401769 | 0 | 1 | 0 |  |  | BIOMED_ULIS | #NAME? | Non trouvé | 24472 | 24472
WW2R400 | Cuve de collecte WW2 | CURA300122 | Fuite bride | MC |  | U235WW | 11U | 576 895,00 | 401769 | 0 | 1 | 0 |  |  | BIOMED_ULIS | #NAME? | Non trouvé
BCHCMT44 | Enreg température BCHREF15 | CURA300123 | Création équipement BCHREF15 sur Monitoring | MC |  | U624UAP | 12U | 576 896,00 | 401769 | 0 | 1 | 0 |  |  | BIOMED_ULIS | #NAME? | Non trouvé
BCHCMT45 | Enreg température BCHCONG05 | CURA300124 | Création équipement BCHCONG05 sur Monitoring | MC |  | U624UAP | 12U | 576 897,00 | 401769 | 0 | 1 | 0 |  |  | BIOMED_ULIS | #NAME? | Non trouvé
ADEPV125_049 | Vanne modulante de régulation rétentat | CURA300127 | Remplacement du positionneur | MC |  | U421DEAE | 11U | 576 900,00 | 401769 | 0 | 1 | 0 |  |  | BIOMED_ULIS | #NAME? | Non trouvé | 24473 | 24473
ALBPV48 | Vanne mise a l'egout ALBR21 | CURA300128 | Remplacement raccord d'air cassé | MC |  | U440 | 11U | 576 901,00 | 401769 | 0 | 1 | 0 |  |  | BIOMED_ULIS | #NAME? | Non trouvé | 24474 | 24474
ALBFP06 | Filtre-presse albumine T I+II+III | CURA300129 | Redressage du pied | MC |  | U440 | 11U | 576 902,00 | 401769 | 0 | 1 | 0 |  |  | BIOMED_ULIS | #NAME? | Non trouvé | 24475 | 24475
DCGTSK01 | Transstockeur | CURA300132 | Maintenance | MC |  | U411 | 11U | 576 903,00 | 401769 | 0 | 1 | 0 |  |  | BIOMED_ULIS | #NAME? | Non trouvé | 24476 | 24476
BAT11PTA08 | Porte auto. enroulement rampe accès | CURA300147 | Porte bloqué ouverte | MC |  | U200BATP | 13U | 576 918,00 | 401769 | 0 | 1 | 0 |  |  | BIOMED_ULIS | #NAME? | Non trouvé | 24477 | 24477
BAT08RC142 | Local préparation tampons | CURA300154 | Désiliconner horloge 8RC42 | MC |  | U200BATP | 13U | 576 926,00 | 401769 | 0 | 1 | 0 |  |  | BIOMED_ULIS | #NAME? | Non trouvé | 24478 | 24478
MGGCF39 | Chambre froide -40°C n°39 Stockage PI | CURA300161 | Formation de plaque de glace au sol | MC |  | U168 | 10U | 576 936,00 | 401769 | 0 | 1 | 0 |  |  | BIOMED_ULIS | #NAME? | Non trouvé | 24479 | 24479
BAT11 | Bâtiment 11 Magasin général et plasma | CURA300162 | Remise à l'heure des évapos ateliers 11RC07 et 11RC10 | SER |  | U235BATL | 10U | 576 937,00 | 401769 | 0 | 1 | 0 |  |  | BIOMED_ULIS | #NAME? | Non trouvé | 24480 | 24480
GAMR008 | Réacteur n°08 fractionnement gamma | CURA300163 | Demande de RAZ | MC |  | U441 | 11U | 576 939,00 | 401769 | 0 | 1 | 0 |  |  | BIOMED_ULIS | #NAME? | Non trouvé | 24481 | 24481
PLAPLC01 | Station automate centrifugation plasma | CURA300165 | Changement paramètres | MC |  | U410 | 11U | 576 941,00 | 401769 | 0 | 1 | 0 |  |  | BIOMED_ULIS | #NAME? | Non trouvé | 24482 | 24482
DECML01 | Affichage niveau du réservoir DET0001 | CURA300166 | Demande vidange calo | MC |  | U410 | 11U | 576 942,00 | 401769 | 0 | 1 | 0 |  |  | BIOMED_ULIS | #NAME? | Non trouvé | 24483 | 24483
ALBR08 | Réacteur UF albumine UF2 | CURA300167 | Demande de RAZ | MC |  | U440 | 11U | 576 943,00 | 401769 | 0 | 1 | 0 |  |  | BIOMED_ULIS | #NAME? | Non trouvé
GAMR43 | Réacteur 15m3 n°43 | CURA300168 | Bit Protéines | MC |  | U441 | 11U | 576 944,00 | 401769 | 0 | 1 | 0 |  |  | BIOMED_ULIS | #NAME? | Non trouvé | 24484 | 24484
GAMR007 | Réacteur n°07 fractionnement gamma | CURA300169 | Demande RAZ PESON | MC |  | U441 | 11U | 576 945,00 | 401769 | 0 | 1 | 0 |  |  | BIOMED_ULIS | #NAME? | Non trouvé | 24485 | 24485
GAMR009 | Réacteur n°09 fractionnement gamma | CURA300170 | Demande RAZ PESON | MC |  | U441 | 11U | 576 946,00 | 401769 | 0 | 1 | 0 |  |  | BIOMED_ULIS | #NAME? | Non trouvé | 24486 | 24486
ALBHV04 | Vanne entree basse carter ALBF01 | CURA300171 | Détecteur inductif position fermée HS | MC |  | U440 | 11U | 576 947,00 | 401769 | 0 | 1 | 0 |  |  | BIOMED_ULIS | #NAME? | Non trouvé | 24487 | 24487
ADEAU01 | Autoclave Production | CURA300172 | Fuite vapeur | MC |  | U421DEAE | 11U | 576 948,00 | 401769 | 0 | 1 | 0 |  |  | BIOMED_ULIS | #NAME? | Non trouvé | 24488 | 24488
ADECR114 | Skid chromatographie DEAE 114 | CURA300173 | Disjonction 400V | MC |  | U421DEAE | 11U | 576 949,00 | 401769 | 0 | 1 | 0 |  |  | BIOMED_ULIS | #NAME? | Non trouvé | 24489 | 24489
NEP07ST07 | Station NEP laverie Gamma | CURA300174 | Défaut objet non prêt | MC |  | U236NEP | 11U | 576 950,00 | 401769 | 0 | 1 | 0 |  |  | BIOMED_ULIS | #NAME? | Non trouvé | 24490 | 24490
PLAEQUIP | Equipements spécifiques plasma | CURA300175 | Défaut poste 01 | MCU |  | U410 | 11U | 576 951,00 | 401769 | 0 | 1 | 0 |  |  | BIOMED_ULIS | #NAME? | Non trouvé
WFISBD101 | S. boucle eau PPI décongélation plasma | CURA300178 | Pb demande 1SS31 | MC |  | U236WFI | 11U | 576 955,00 | 401769 | 0 | 1 | 0 |  |  | BIOMED_ULIS | #NAME? | Non trouvé | 24491 | 24491
WFISBD207 | Sous boucle eau PPI cuverie albumine | CURA300179 | Défaut température haute | MC |  | U236WFI | 11U | 576 956,00 | 401769 | 0 | 1 | 0 |  |  | BIOMED_ULIS | #NAME? | Non trouvé | 24492 | 24492
ALBR006 | Réacteur n°6 fractionnement albumine | CURA300180 | Demande de RAZ | MC |  | U440 | 11U | 576 957,00 | 401769 | 0 | 1 | 0 |  |  | BIOMED_ULIS | #NAME? | Non trouvé
GW1 | Boucle n°1 distri. eau glycolée -19° C | CURA300181 | Défaut GW1/2 | MC |  | U222GW | 11U | 576 958,00 | 401769 | 0 | 1 | 0 |  |  | BIOMED_ULIS | #NAME? | Non trouvé | 24493 | 24493
WFISBD53 | Sous boucle de distribution WFI 20°C B4 | CURA300182 | Défaut seuil température bas de WFICMT0003 | MC |  | U236WFI | 11U | 576 959,00 | 401769 | 0 | 1 | 0 |  |  | BIOMED_ULIS | #NAME? | Non trouvé | 24494 | 24494
ALBR08 | Réacteur UF albumine UF2 | CURA300185 | RAZ + Vidange | MC |  | U440 | 11U | 576 962,00 | 401769 | 0 | 1 | 0 |  |  | BIOMED_ULIS | #NAME? | Non trouvé
PLAPLC01 | Station automate centrifugation plasma | CURA300187 | Défaut Nep et renvoi surnageant | MC |  | U410 | 11U | 576 965,00 | 401769 | 0 | 1 | 0 |  |  | BIOMED_ULIS | #NAME? | Non trouvé | 24495 | 24495
INDUSOP21 | Poste operateur FP TIV | CURA300188 | Ecran HS | MC |  | U236DIV | 11U | 576 968,00 | 401769 | 0 | 1 | 0 |  |  | BIOMED_ULIS | #NAME? | Non trouvé | 24496 | 24496
WFISBD106 | Ss boucle PPI uf albumine 8RC45/46/70/76 | CURA300189 | Défaut GW0 | MC |  | U236WFI | 11U | 576 969,00 | 401769 | 0 | 1 | 0 |  |  | BIOMED_ULIS | #NAME? | Non trouvé | 24497 | 24497
DEHEX01 | Echangeur refroidissement centri PLAC01 | CURA300194 | Défaut débit très bas | MC |  | U410 | 11U | 576 974,00 | 401769 | 0 | 1 | 0 |  |  | BIOMED_ULIS | #NAME? | Non trouvé | 24498 | 24498
DEHEX02 | Echangeur refroidissement centri PLAC02 | CURA300195 | Débit très bas | MC |  | U410 | 11U | 576 975,00 | 401769 | 0 | 1 | 0 |  |  | BIOMED_ULIS | #NAME? | Non trouvé | 24499 | 24499
ALBR08 | Réacteur UF albumine UF2 | CURA300196 | RAZ | MC |  | U440 | 11U | 576 976,00 | 401769 | 0 | 1 | 0 |  |  | BIOMED_ULIS | #NAME? | Non trouvé
ALBR004 | Réacteur n°4 fractionnement albumine | CURA300197 | Défaut calo | MC |  | U440 | 11U | 576 977,00 | 401769 | 0 | 1 | 0 |  |  | BIOMED_ULIS | #NAME? | Non trouvé
PLAEQUIP | Equipements spécifiques plasma | CURA300198 | Aide au montage bol + hauteur turbine | MC |  | U410 | 11U | 576 978,00 | 401769 | 0 | 1 | 0 |  |  | BIOMED_ULIS | #NAME? | Non trouvé
ADEUF123 | Skid UFAlbumine | CURA300199 | Défaut de vanne 123_117 | MC |  | U421DEAE | 11U | 576 979,00 | 401769 | 0 | 1 | 0 |  |  | BIOMED_ULIS | #NAME? | Non trouvé | 24500 | 24500
WECP71 | Pompe renvoi filtrat UF albumine | CURA300200 | Pompe désamorcée | MC |  | U440 | 11U | 576 980,00 | 401769 | 0 | 1 | 0 |  |  | BIOMED_ULIS | #NAME? | Non trouvé | 24501 | 24501
ETALCMP01 | Pression DRUCK DPI 610 n°61010799 | CURA300202 | Défaut batterie | MC |  | U205 | 14U | 576 983,00 | 401769 | 0 | 1 | 0 |  |  | BIOMED_ULIS | #NAME? | Non trouvé | 24502 | 24502
PW | Production distribution eau purifiée | CURA300203 | Contrat maintenance 2023 | CON |  | U222PW | 11U | 576 984,00 | 401769 | 0 | 1 | 0 |  |  | BIOMED_ULIS | #NAME? | Non trouvé | 24503 | 24503
BAT08RC62 | Atelier cuverie albumine/immunoglobuline | CURA300211 | 8RC62 Retour égout monté à l'envers | MC |  | U200BATP | 11U | 576 989,00 | 401769 | 0 | 1 | 0 |  |  | BIOMED_ULIS | #NAME? | Non trouvé | 24504 | 24504
BAT08RC208 | Local Alfalastin 2 | CURA300212 | AC25R07 : Grille rouillée | MC |  | U200BATP | 10U | 576 990,00 | 401769 | 0 | 1 | 0 |  |  | BIOMED_ULIS | #NAME? | Non trouvé | 24505 | 24505
AC25F52 | Filtre terminale 8RC 224 | CURA300213 | AC25F52 : Grille rouillée et peinture écaillée | MC |  | U222AC | 10U | 576 991,00 | 401769 | 0 | 1 | 0 |  |  | BIOMED_ULIS | #NAME? | Non trouvé | 24506 | 24506
AC25F55 | Filtre terminale 8RC 224 | CURA300214 | Grille AC25F55 rouillée | MC |  | U222AC | 10U | 576 992,00 | 401769 | 0 | 1 | 0 |  |  | BIOMED_ULIS | #NAME? | Non trouvé | 24507 | 24507
AC25F59 | Filtre terminal 8RC 224 | CURA300215 | Contour luminaire et grille AC25F59 abimé | MC |  | U222AC | 10U | 576 993,00 | 401769 | 0 | 1 | 0 |  |  | BIOMED_ULIS | #NAME? | Non trouvé | 24508 | 24508
ELEPTLIV | Poste de livraison EDF | CURA300225 | Etude mise en place détection automatique. Préventeo | SER |  | U222ELE | 10U | 577 005,00 | 401769 | 0 | 1 | 0 |  |  | BIOMED_ULIS | #NAME? | Non trouvé | 24509 | 24509
NGPOST01 | Poste de livraison gaz naturel | CURA300226 | Etudier mise en place détection gaz B0. Préventéo | SER |  | U222NG | 10U |  | 2022-11-07 | 0 | 1 | 0 |  |  | BIOMED_ULIS | #NAME? | Non trouvé | 24510 | 24510
IS1 | Production de vapeur industrielle B4 | CURA300227 | Equipotentialité tuyauteries. Préventéo | SER |  | U222IS | 10U | 577 007,00 | 401769 | 0 | 1 | 0 |  |  | BIOMED_ULIS | #NAME? | Non trouvé | 24511 | 24511
CQBCONG03 | Cong -80°C n° 216949 stockage échantillons | U_LABO000018 | Intervention curative | MC | DEF | U633 | 71U | 577 010,00 | 401769 | 0 | 1 | 0 |  |  | BIOTECH_ULIS | #NAME? | Non trouvé | 24512 | 24512
NEP01ST01 | Station NEP décongélation | CURA300230 | Defaut station mauvis manchettage | MCU |  | U236NEP | 11U | 577 013,00 | 401769 | 0 | 1 | 0 |  |  | BIOMED_ULIS | #NAME? | Non trouvé | 24513 | 24513
PLAJDV02 | Vanne en T intro vidange bols | CURA300239 | Vanne en defaut | MC |  | U410 | 12U | 577 018,00 | 401769 | 0 | 1 | 0 |  |  | BIOMED_ULIS | #NAME? | Non trouvé | 24514 | 24514
COMMAL01 | Machine à laver n° 6T090132 | CURA300249 | Jonction PTFE | MC |  | U411 | 11U | 577 036,00 | 401769 | 0 | 1 | 0 |  |  | BIOMED_ULIS | #NAME? | Non trouvé | 24515 | 24515
BAT08RC24 | Vestiaires décongélation | CURA300250 | Joints de porte 8RC24 endommagés | MC |  | U200BATP | 13U | 577 044,00 | 401769 | 0 | 1 | 0 |  |  | BIOMED_ULIS | #NAME? | Non trouvé | 24516 | 24516
BAT01SS35 | Laverie plasma | CURA300251 | Joint de porte 1SS35-1SS34 endommagé | MC |  | U200BATP | 13U | 577 045,00 | 401769 | 0 | 1 | 0 |  |  | BIOMED_ULIS | #NAME? | Non trouvé | 24517 | 24517
BAT08RC141 | Pièce bâtiment 8RC141 | CURA300252 | 8RC141 : Luminaire abimé (en face de la 8RC142) | MC |  | U200BATP | 10U | 577 046,00 | 401769 | 0 | 1 | 0 |  |  | BIOMED_ULIS | #NAME? | Non trouvé | 24518 | 24518
DDPEQUIP | Equipements dévelop. préclinique r & d | CURA300253 | Fuite d'huile sur gong de la porte 1281 | MC |  | U850 | 13U | 577 047,00 | 401769 | 0 | 1 | 0 |  |  | BIOTECH_ULIS | #NAME? | Non trouvé | 24519 | 24519
ALBR006 | Réacteur n°6 fractionnement albumine | CURA300270 | Raz peson | MC |  | U440 | 11U | 577 068,00 | 401769 | 0 | 1 | 0 |  |  | BIOMED_ULIS | #NAME? | Non trouvé
ALBR08 | Réacteur UF albumine UF2 | CURA300271 | Raz peson | MC |  | U440 | 11U | 577 069,00 | 401769 | 0 | 1 | 0 |  |  | BIOMED_ULIS | #NAME? | Non trouvé
PLAPP10 | Pompe sortie fondoir n°1 PLAR01 | CURA300272 | Fuite sur la pompe | MC |  | U410 | 11U | 577 070,00 | 401769 | 0 | 1 | 0 |  |  | BIOMED_ULIS | #NAME? | Non trouvé | 24520 | 24520
PLAPP04 | Pompe envoi plasma vers PLAC02 | CURA300273 | Défaut debit NEP canal centri | MC |  | U410 | 11U | 577 071,00 | 401769 | 0 | 1 | 0 |  |  | BIOMED_ULIS | #NAME? | Non trouvé | 24521 | 24521
NEP05ST05 | Station NEP laverie Albumine | CURA300274 | Défaut de manque solution en lavage | MC |  | U236NEP | 11U | 577 072,00 | 401769 | 0 | 1 | 0 |  |  | BIOMED_ULIS | #NAME? | Non trouvé | 24522 | 24522
CIP02ST02 | Station CIP n°2 Commun | CURA300275 | Défaut de débit bas envoi | MC |  | U236NEP | 11U | 577 073,00 | 401769 | 0 | 1 | 0 |  |  | BIOMED_ULIS | #NAME? | Non trouvé
CIP01ST01 | Station CIP n°1 Fibrinogéne | CURA300276 | Défaut niveau bas sous station | MC |  | U236NEP | 11U | 577 074,00 | 401769 | 0 | 1 | 0 |  |  | BIOMED_ULIS | #NAME? | Non trouvé | 24523 | 24523
ALBR004 | Réacteur n°4 fractionnement albumine | CURA300277 | Disque de rupture HS | MC |  | U440 | 11U | 577 075,00 | 401769 | 0 | 1 | 0 |  |  | BIOMED_ULIS | #NAME? | Non trouvé
ALBR08 | Réacteur UF albumine UF2 | CURA300278 | Vidange de la cuve après rinçage | MC |  | U440 | 11U | 577 076,00 | 401769 | 0 | 1 | 0 |  |  | BIOMED_ULIS | #NAME? | Non trouvé
ALBHV06 | Vanne entree basse carter ALBF03 | CURA300279 | Détécteur hs | MC |  | U440 | 11U | 577 083,00 | 401769 | 0 | 1 | 0 |  |  | BIOMED_ULIS | #NAME? | Non trouvé | 24524 | 24524
ALBPV56 | Van. proportionnelle recirc ou egout rege K7 UF120 | CURA300280 | Présence trace soude | MC |  | U440 | 11U | 577 084,00 | 401769 | 0 | 1 | 0 |  |  | BIOMED_ULIS | #NAME? | Non trouvé | 24525 | 24525
WFIPV15 | Vanne prélev. WFI SBD108 sur ALBTR | CURA300281 | Forçage vanne | MC |  | U236WFI | 11U | 577 085,00 | 401769 | 0 | 1 | 0 |  |  | BIOMED_ULIS | #NAME? | Non trouvé | 24526 | 24526
BAT08RC142 | Local préparation tampons | CURA300284 | Grille AC10R03 à changer | MC |  | U200BATP | 10U | 577 090,00 | 401769 | 0 | 1 | 0 |  |  | BIOMED_ULIS | #NAME? | Non trouvé | 24527 | 24527
RF63 | Groupe froid production GW0 (2 circuits) | CURA300286 | Défaut technique | MC |  | U222GW | 10U | 577 091,00 | 401769 | 0 | 1 | 0 |  |  | BIOMED_ULIS | #NAME? | Non trouvé | 24528 | 24528
GAMCENTRI | Equipements atelier centrifugation gamma | CURA300287 | Affichage numérotation/plan centrifugeuse GAMC22 à modifier | MC |  | U441 | 11U | 577 092,00 | 401769 | 0 | 1 | 0 |  |  | BIOMED_ULIS | #NAME? | Non trouvé | 24529 | 24529
BAT01SS35 | Laverie plasma | CURA300288 | Réparation résine 1SS31 suite chute bol 815 | MC |  | U200BATP | 11U | 577 093,00 | 401769 | 0 | 1 | 0 |  |  | BIOMED_ULIS | #NAME? | Non trouvé | 24530 | 24530
PLAEQUIP | Equipements spécifiques plasma | CURA300289 | Crochet prise harting poste 1 et 2 (élévateur) | MC |  | U410 | 11U | 577 094,00 | 401769 | 0 | 1 | 0 |  |  | BIOMED_ULIS | #NAME? | Non trouvé
RF03 | Prod. fluide frigorigène -8°C chambres froides plasma | CURA300290 | Fuite d'huile sur raccord bouteille anti coup de liquide BP partie basse | MC |  | U222RF | 10U | 577 095,00 | 401769 | 0 | 1 | 0 |  |  | BIOMED_ULIS | #NAME? | Non trouvé
BAT01SS28 | Atelier découpe des poches plasma | CURA300291 | Plinthe 1SS28 endommagé | MC |  | U200BATP | 13U | 577 096,00 | 401769 | 0 | 1 | 0 |  |  | BIOMED_ULIS | #NAME? | Non trouvé | 24531 | 24531
PLAPEL03 | Machine à peler les poches plasma | CURA300293 | Panier de support pour peleuse 3 | MC |  | U410 | 11U | 577 098,00 | 401769 | 0 | 1 | 0 |  |  | BIOMED_ULIS | #NAME? | Non trouvé | 24532 | 24532
BAT01 | Bâtiment 1 commun | CURA300294 | Réglage de la porte d'accès aux locaux B1 2ème à droite pour que les ventouses du contrôle d'accès 18101-1, fonctionne | MC |  | U235BATU | 13U | 577 099,00 | 401769 | 0 | 1 | 0 |  |  | BIOMED_ULIS | #NAME? | Non trouvé | 24533 | 24533
AC26F28 | Filtre terminale 8RC218 | CURA300295 | AC26F28 rouillée | MC |  | U222AC | 10U | 577 100,00 | 401769 | 0 | 1 | 0 |  |  | BIOMED_ULIS | #NAME? | Non trouvé | 24534 | 24534
BAT08RC210 | Local Purification 2 | CURA300296 | 8RC210 : Vis présente dans le luminaire | MC |  | U200BATP | 10U | 577 101,00 | 401769 | 0 | 1 | 0 |  |  | BIOMED_ULIS | #NAME? | Non trouvé | 24535 | 24535
PLAOUT01 | Chariot de démontage des bols de centri. | CURA300297 | Remplacement vis de serrage bol centri décong | MC |  | U410 | 11U | 577 102,00 | 401769 | 0 | 1 | 0 |  |  | BIOMED_ULIS | #NAME? | Non trouvé | 24536 | 24536
BAT08ADEAE | Bâtiment 8 atelier ADE | CURA300298 | Identification des grilles - Secteur ADEAE | MC |  | U200BATP | 10U | 577 103,00 | 401769 | 0 | 1 | 0 |  |  | BIOMED_ULIS | #NAME? | Non trouvé | 24537 | 24537
AC26F03 | Filtre terminale 8RC206 | CURA300299 | 8RC206 : Grille AC26F03 rouillée | MC |  | U222AC | 10U | 577 104,00 | 401769 | 0 | 1 | 0 |  |  | BIOMED_ULIS | #NAME? | Non trouvé | 24538 | 24538
BCHCMQ110 | Picus 120 µl n°43081698 | U_METR000026 | Vérification PERIODIQUE labo extérieur | MPS | METR | U624UAP | 22U | 628 544,00 | 2024-07-14 | 3 | 1 | 0 | 26 | 1 | BIOMED_ULIS | #NAME? | Non trouvé | 24539
BCHCMQ110 | Picus 120 µl n°43081698 | U_METROLOGIE 26 | Vérification CURATIVE labo extérieur | MC | METR | U624UAP | 22U |  | 2050-11-08 | 0 | 1 | 0 |  |  | BIOMED_ULIS | #NAME? | Non trouvé | 24540 | 24540
AC26F09 | Filtre terminale 8RC214 | CURA300300 | 8RC214 - AC26F09 : Grille rouillée | MC |  | U222AC | 10U | 577 105,00 | 401769 | 0 | 1 | 0 |  |  | BIOMED_ULIS | #NAME? | Non trouvé | 24541 | 24541
BAT08RC204 | SAS Déchets ADEAE | CURA300301 | 8RC204 : Luminaires HS | MC |  | U200BATP | 10U | 577 106,00 | 401769 | 0 | 1 | 0 |  |  | BIOMED_ULIS | #NAME? | Non trouvé | 24542 | 24542
BAT08RC206 | Couloir « flux sale » ADEAE | CURA300302 | 8RC206 : Luminaire HS | MC |  | U200BATP | 10U | 577 107,00 | 401769 | 0 | 1 | 0 |  |  | BIOMED_ULIS | #NAME? | Non trouvé | 24543 | 24543
PLAEQUIP | Equipements spécifiques plasma | CURA300303 | Système de la brosse de l'Autolaveuse HS | MC |  | U410 | 15U | 577 109,00 | 401769 | 0 | 1 | 0 |  |  | BIOMED_ULIS | #NAME? | Non trouvé
BCHCMQ111 | Picus 10 mL n°43088816 | U_METR000026 | Vérification PERIODIQUE labo extérieur | MPS | METR | U624UAP | 22U | 628 545,00 | 2024-07-14 | 3 | 1 | 0 | 26 | 1 | BIOMED_ULIS | #NAME? | Non trouvé | 24544 | 24544
BCHCMQ111 | Picus 10 mL n°43088816 | U_METROLOGIE 26 | Vérification CURATIVE labo extérieur | MC | METR | U624UAP | 22U |  | 2050-11-08 | 0 | 1 | 0 |  |  | BIOMED_ULIS | #NAME? | Non trouvé | 24545 | 24545
BAT08SS49 | SAS sortie pâte cryo classe D 8SS49 | CURA300310 | Tiroirs sur - chaussures, cache - barbe, charlotte 8SS49 | MC |  | U200BATP | 13U | 577 110,00 | 401769 | 0 | 1 | 0 |  |  | BIOMED_ULIS | #NAME? | Non trouvé | 24546 | 24546
BAT04 | Bâtiment 4 Centrale énergie | CURA300311 | Joint seuil de porte entre résines couloir B8 et couloir B4 à refaire | MC |  | S244 | 13U | 577 111,00 | 401769 | 0 | 1 | 0 |  |  | BIOMED_ULIS | #NAME? | Non trouvé | 24547 | 24547
BAT08PTA41 | Porte auto coulis. FERMOD 8RC206/8RC209 | CURA300313 | Porte automatique/8RC209 Hors Service | MC |  | U200BATP | 13U | 577 113,00 | 401769 | 0 | 1 | 0 |  |  | BIOMED_ULIS | #NAME? | Non trouvé | 24548 | 24548
BAT08ADEAE | Bâtiment 8 atelier ADE | CURA300314 | Container 500-1/Pied cassé | MC |  | U200BATP | 13U | 577 114,00 | 401769 | 0 | 1 | 0 |  |  | BIOMED_ULIS | #NAME? | Non trouvé | 24549 | 24549
PLAPEL03 | Machine à peler les poches plasma | CURA300315 | Chainette cutter pour PLAPEL | MC |  | U410 | 11U | 577 115,00 | 401769 | 0 | 1 | 0 |  |  | BIOMED_ULIS | #NAME? | Non trouvé | 24550 | 24550
GAMR008 | Réacteur n°08 fractionnement gamma | CURA300319 | Remplacement purgeur calo | MC |  | U441 | 11U | 577 122,00 | 401769 | 0 | 1 | 0 |  |  | BIOMED_ULIS | #NAME? | Non trouvé | 24551 | 24551
BAT04SS409 | Local stations nep | CURA300320 | Fuite caniveau | MC |  | U200BATP | 13U | 577 123,00 | 401769 | 0 | 1 | 0 |  |  | BIOMED_ULIS | #NAME? | Non trouvé | 24552 | 24552
AC60CE090 | Caisson d'extraction bâtiment B5 | CURA300321 | Courroie cassée | MC |  | U222AC | 10U | 577 124,00 | 401769 | 0 | 1 | 0 |  |  | BIOMED_ULIS | #NAME? | Non trouvé | 24553 | 24553
GAMR009 | Réacteur n°09 fractionnement gamma | CURA300322 | Remplacement purgeur calo | MC |  | U441 | 11U | 577 125,00 | 401769 | 0 | 1 | 0 |  |  | BIOMED_ULIS | #NAME? | Non trouvé | 24554 | 24554
WECP71 | Pompe renvoi filtrat UF albumine | CURA300323 | Mise en place d'une vanne d'isolement en amont de la pompe | MC |  | U440 | 11U |  | 2022-11-08 | 0 | 1 | 0 |  |  | BIOMED_ULIS | #NAME? | Non trouvé | 24555 | 24555
ALBR21 | Cuve ajustement UF2 | CURA300326 | Vidange cuve | MC |  | U440 | 12U | 577 133,00 | 401769 | 0 | 1 | 0 |  |  | BIOMED_ULIS | #NAME? | Non trouvé
GAMR010 | Réacteur n°10 fractionnement gamma | CURA300327 | En defaut nep | MC |  | U441 | 12U | 577 134,00 | 401769 | 0 | 1 | 0 |  |  | BIOMED_ULIS | #NAME? | Non trouvé | 24556 | 24556
BAT01SS28 | Atelier découpe des poches plasma | CURA300328 | Problèmes de pression | MC |  | U200BATP | 10U | 577 135,00 | 401769 | 0 | 1 | 0 |  |  | BIOMED_ULIS | #NAME? | Non trouvé | 24557 | 24557
DCGPEL100 | Ligne de découpe | CURA300329 | Changement bague PTFE Peigne | MC |  | U411 | 11U | 577 136,00 | 401769 | 0 | 1 | 0 |  |  | BIOMED_ULIS | #NAME? | Non trouvé | 24558 | 24558
FIBPLC01 | Automate Fibrinogène local 41421 | CURA300333 | DCI348382 : Modifications Fibrinogène | MC |  | U411 | 12U | 577 137,00 | 401769 | 0 | 1 | 0 |  |  | BIOMED_ULIS | #NAME? | Non trouvé | 24559 | 24559
INDUSAPPLI38 | Application supervision fibrinogéne B4 | CURA300334 | DCI348382 : Modifications Fibrinogène | MC |  | U236DIV | 12U | 577 138,00 | 401769 | 0 | 1 | 0 |  |  | BIOMED_ULIS | #NAME? | Non trouvé | 24560 | 24560
WFI | Production et distri. eau ppi vrac B8 | CURA300336 | Contrat maintenance 2023 | CON |  | U236WFI | 11U | 577 140,00 | 401769 | 0 | 1 | 0 |  |  | BIOMED_ULIS | #NAME? | Non trouvé | 24561 | 24561
GAMR008 | Réacteur n°08 fractionnement gamma | CURA300362 | Fuite sur flexible NEP | MC |  | U441 | 11U | 577 170,00 | 401769 | 0 | 1 | 0 |  |  | BIOMED_ULIS | #NAME? | Non trouvé | 24562 | 24562
DCGMAL01 | Machine à laver Décongélation n°6T090130 | CURA300363 | Pas de débit d'acide lors du cycle | MC |  | U411 | 11U | 577 171,00 | 401769 | 0 | 1 | 0 |  |  | BIOMED_ULIS | #NAME? | Non trouvé | 24563 | 24563
NEP05ST05 | Station NEP laverie Albumine | CURA300364 | Vidange de la cuve suite à une mauvaise recette | MCU |  | U236NEP | 11U | 577 172,00 | 401769 | 0 | 1 | 0 |  |  | BIOMED_ULIS | #NAME? | Non trouvé | 24564 | 24564
HNOPP04 | Pompe distrib. acide nitrique vers B4 | CURA300367 | Problème amorçage des machines à laver Udecnew | MC |  | U236NEP | 11U | 577 184,00 | 401769 | 0 | 1 | 0 |  |  | BIOMED_ULIS | #NAME? | Non trouvé | 24565 | 24565
PW31 | Prod. Eau purifiée ORION n°1 | CURA300368 | Alarme gtc | MC |  | U222PW | 11U | 577 185,00 | 401769 | 0 | 1 | 0 |  |  | BIOMED_ULIS | #NAME? | Non trouvé
GAMR010 | Réacteur n°10 fractionnement gamma | CURA300369 | Raz pesons | MC |  | U441 | 11U | 577 186,00 | 401769 | 0 | 1 | 0 |  |  | BIOMED_ULIS | #NAME? | Non trouvé | 24566 | 24566
LPRREF03 | Réfrigérateur | CURA300370 | Defaut gtc | MC |  | U440 | 12U | 577 187,00 | 401769 | 0 | 1 | 0 |  |  | BIOMED_ULIS | #NAME? | Non trouvé | 24567 | 24567
WFIPV310_046 | Vanne sur puisage diluteur 138 pt23 | CURA300371 | Fuite | MC |  | U236WFI | 11U | 577 188,00 | 401769 | 0 | 1 | 0 |  |  | BIOMED_ULIS | #NAME? | Non trouvé | 24568 | 24568
GAMBOL267 | Bol de centri BKA45 n°267 | CURA300381 | Demontage double enveloppe | MC |  | U441 | 11U | 577 195,00 | 401769 | 0 | 1 | 0 |  |  | BIOMED_ULIS | #NAME? | Non trouvé | 24569 | 24569
GAMBOL964 | Bol de centri BKA45 n°964 | CURA300382 | Demontage double enveloppe | MC |  | U441 | 11U | 577 196,00 | 401769 | 0 | 1 | 0 |  |  | BIOMED_ULIS | #NAME? | Non trouvé | 24570 | 24570
BAT08RC59 | Atelier UF albumine | CURA300383 | Sol abimé en 8RC59, reprise de résine à faire | MC |  | U200BATP | 13U | 577 197,00 | 401769 | 0 | 1 | 0 |  |  | BIOMED_ULIS | #NAME? | Non trouvé | 24571 | 24571
BCHDISP03 | Système de distribution opus n°11202009 | U_METR000026 | Vérification PERIODIQUE labo extérieur | MPS | METR | U624UAP | 22U | 580 266,00 | 2049-11-30 | 3 | 1 | 0 | 26 | 1 | BIOMED_ULIS | #NAME? | Non trouvé | 24572 | 24572
BCHDISP03 | Système de distribution opus n°11202009 | U_METROLOGIE 26 | Vérification CURATIVE labo extérieur | MC | METR | U624UAP | 22U |  | 2049-11-09 | 0 | 1 | 0 |  |  | BIOMED_ULIS | #NAME? | Non trouvé | 24573 | 24573
BCHCMQ112 | Multipette E3X n°K50686L | U_METR000026 | Vérification PERIODIQUE labo extérieur | MPS | METR | U624UAP | 22U | 602 788,00 | 2024-01-14 | 3 | 1 | 0 | 26 | 1 | BIOMED_ULIS | #NAME? | Non trouvé | 24574
BCHCMQ112 | Multipette E3X n°K50686L | U_METROLOGIE 26 | Vérification CURATIVE labo extérieur | MC | METR | U624UAP | 22U |  | 2050-11-09 | 0 | 1 | 0 |  |  | BIOMED_ULIS | #NAME? | Non trouvé | 24575 | 24575
BCHCMQ113 | Multipette E3X n°K58863L | U_METR000026 | Vérification PERIODIQUE labo extérieur | MPS | METR | U624UAP | 22U | 628 547,00 | 2024-07-14 | 3 | 1 | 0 | 26 | 1 | BIOMED_ULIS | #NAME? | Non trouvé | 24576
BCHCMQ113 | Multipette E3X n°K58863L | U_METROLOGIE 26 | Vérification CURATIVE labo extérieur | MC | METR | U624UAP | 22U |  | 2050-11-09 | 0 | 1 | 0 |  |  | BIOMED_ULIS | #NAME? | Non trouvé | 24577 | 24577
DCGARM113 | Armoire électrique de commande HE03 | CURA300394 | Defaut des capteurs de porte | MC |  | U411 | 11U | 577 211,00 | 401769 | 0 | 1 | 0 |  |  | BIOMED_ULIS | #NAME? | Non trouvé | 24578 | 24578
FIBR1700 | Cuve de remise en suspension pâte T1 | CURA300395 | Reglage cr de la vanne cip 1020 | MC |  | U411 | 11U | 577 212,00 | 401769 | 0 | 1 | 0 |  |  | BIOMED_ULIS | #NAME? | Non trouvé | 24579 | 24579
PLAFL01 | Plafond soufflant décongélation | CURA300416 | Mise en place écran en décongélation | MC |  | U222ELE | 10U | 577 228,00 | 401769 | 0 | 1 | 0 |  |  | BIOMED_ULIS | #NAME? | Non trouvé | 24580 | 24580
PLAPP04 | Pompe envoi plasma vers PLAC02 | U_MECA000245 | Maintenance pompe | MPS | MECA | U410 | 11U |  | 2049-11-09 | 3 | 1 | 0 | 365 | 0 | BIOMED_ULIS | #NAME? | Non trouvé | 24581 | 24581
EPL2TRP24 | Transpalette inox | CURA300425 | Poignée d'abaissement HS | MC |  | U406 | 15U | 577 231,00 | 401769 | 0 | 1 | 0 |  |  | BIOMED_ULIS | #NAME? | Non trouvé | 24582 | 24582
PLAPP02 | Pompe envoi plasma vers PLAC01 | U_MECA000245 | Maintenance pompe | MPS | MECA | U410 | 11U |  | 2049-11-09 | 3 | 1 | 0 | 365 | 0 | BIOMED_ULIS | #NAME? | Non trouvé | 24583 | 24583
BAT01 | Bâtiment 1 commun | CURA300459 | Contrôle fuite en faux plafond | MC |  | U235BATU | 10U | 577 267,00 | 401769 | 0 | 1 | 0 |  |  | BIOMED_ULIS | #NAME? | Non trouvé | 24584 | 24584
ADER173_001 | Cuve mobile 400L | CURA300466 | Vérification électrique suite à la disjonction | MC |  | U421DEAE | 11U | 577 396,00 | 401769 | 0 | 1 | 0 |  |  | BIOMED_ULIS | #NAME? | Non trouvé | 24585 | 24585
DCGPEL100 | Ligne de découpe | CURA300470 | Défaut de portes Profisafe (220) | MC |  | U411 | 11U | 577 404,00 | 401769 | 0 | 1 | 0 |  |  | BIOMED_ULIS | #NAME? | Non trouvé | 24586 | 24586
ADEUF121 | Skid UF ATIII/HEMOLEVEN | CURA300471 | Défaut can open | MC |  | U421DEAE | 11U | 577 405,00 | 401769 | 0 | 1 | 0 |  |  | BIOMED_ULIS | #NAME? | Non trouvé | 24587 | 24587
WFISBD202 | Sous boucle Eau PPI Réacteurs GAMMA | CURA300472 | Alarme gtc | MC |  | U236WFI | 11U | 577 406,00 | 401769 | 0 | 1 | 0 |  |  | BIOMED_ULIS | #NAME? | Non trouvé | 24588 | 24588
ALBR08 | Réacteur UF albumine UF2 | CURA300473 | Raz pesons | MC |  | U440 | 11U | 577 407,00 | 401769 | 0 | 1 | 0 |  |  | BIOMED_ULIS | #NAME? | Non trouvé
WFISBD106 | Ss boucle PPI uf albumine 8RC45/46/70/76 | CURA300474 | Flush sous boucle | MC |  | U236WFI | 11U | 577 408,00 | 401769 | 0 | 1 | 0 |  |  | BIOMED_ULIS | #NAME? | Non trouvé | 24589 | 24589
ALBLRP70 | Pompe envoi canal UF | CURA300505 | Plus de débit en sortie de pompe | MC |  | U440 | 11U | 577 434,00 | 401769 | 0 | 1 | 0 |  |  | BIOMED_ULIS | #NAME? | Non trouvé | 24590 | 24590
ALBR08 | Réacteur UF albumine UF2 | CURA300516 | Defaut lors du transfert surnageant TIV | MC |  | U440 | 12U | 577 439,00 | 401769 | 0 | 1 | 0 |  |  | BIOMED_ULIS | #NAME? | Non trouvé
BAT11123 | Local Découpe | CURA300518 | Retrait des armartures en fer et du lavabo au sein de l'atelier découpe | MC |  | U235BATL | 13U | 577 444,00 | 401769 | 0 | 1 | 0 |  |  | BIOMED_ULIS | #NAME? | Non trouvé | 24591 | 24591
BAT08RC24 | Vestiaires décongélation | CURA300519 | Joint porte SAS décongélation 8RC24 | MC |  | U200BATP | 13U | 577 445,00 | 401769 | 0 | 1 | 0 |  |  | BIOMED_ULIS | #NAME? | Non trouvé | 24592 | 24592
BAT08RC46 | Atelier UF albumine UF2 | CURA300520 | Fuite sur le groom de la porte 8RC46 | MC |  | U200BATP | 13U | 577 446,00 | 401769 | 0 | 1 | 0 |  |  | BIOMED_ULIS | #NAME? | Non trouvé | 24593 | 24593
ALBPP08 | Pompe ultra filtration albumine | CURA300521 | Pompe ALBPP08 | MC |  | U440 | 11U | 577 447,00 | 401769 | 0 | 1 | 0 |  |  | BIOMED_ULIS | #NAME? | Non trouvé | 24594 | 24594
BAT01SS35 | Laverie plasma | CURA300522 | Support Horloge 1SS35 détaché | MC |  | U200BATP | 13U | 577 448,00 | 401769 | 0 | 1 | 0 |  |  | BIOMED_ULIS | #NAME? | Non trouvé | 24595 | 24595
BAT08RC142 | Local préparation tampons | CURA300523 | Présence de peinture écaillé sur la grille de ventilation plafond de la salle préparation tampon 8RC142 | MC |  | U200BATP | 10U | 577 450,00 | 401769 | 0 | 1 | 0 |  |  | BIOMED_ULIS | #NAME? | Non trouvé | 24596 | 24596
AC77F01 | Filtration terminale n°01 clim. 8rc105 | CURA300524 | 8RC105 : Grille AC77F01 rouillée | MC |  | U222AC | 10U | 577 481,00 | 401769 | 0 | 1 | 0 |  |  | BIOMED_ULIS | #NAME? | Non trouvé | 24597 | 24597
AC77F05 | Filtration terminale n°05 clim. 8rc103 | CURA300525 | 8RC103 : Manque identification au plafond grilles AC77F05, F07 et F08 | MC |  | U222AC | 10U | 577 482,00 | 401769 | 0 | 1 | 0 |  |  | BIOMED_ULIS | #NAME? | Non trouvé | 24598 | 24598
BAT08RC32 | Vestiaires hommes production | CURA300526 | 8RC32 : Luminaire HS | MC |  | U200BATP | 10U | 577 483,00 | 401769 | 0 | 1 | 0 |  |  | BIOMED_ULIS | #NAME? | Non trouvé | 24599 | 24599
BAT08RC32 | Vestiaires hommes production | CURA300528 | 8RC 32 : Silicone à ajouter au niveau du coin du luminaire | MC |  | U200BATP | 10U | 577 485,00 | 401769 | 0 | 1 | 0 |  |  | BIOMED_ULIS | #NAME? | Non trouvé | 24600 | 24600
BAT08PTA42 | Porte auto coulis. FERMOD 8RC206/8RC208 | CURA300529 | Porte 8RC208 hors service. | MC |  | U200BATP | 13U | 577 486,00 | 401769 | 0 | 1 | 0 |  |  | BIOMED_ULIS | #NAME? | Non trouvé | 24601 | 24601
BAT01SS35 | Laverie plasma | CURA300530 | Joint porte arraché en 1SS35 | MC |  | U200BATP | 13U | 577 487,00 | 401769 | 0 | 1 | 0 |  |  | BIOMED_ULIS | #NAME? | Non trouvé | 24602 | 24602
BAT08RC71 | Atelier laverie FP albumine | CURA300531 | Résine du sol de la laverie devant le bac de trempage soude | MC |  | U200BATP | 13U | 577 488,00 | 401769 | 0 | 1 | 0 |  |  | BIOMED_ULIS | #NAME? | Non trouvé | 24603 | 24603
ADECMW001 | Balance mettler 1500kg/0,1kg n°3168958 | CURA300532 | Le plateau de la balance ADECMW001 retombe de tout son poids, le verin ne fait plus effet de retenue et il est devenu très difficile de lever ce plateau seul. | MC |  | U421DEAE | 11U | 577 489,00 | 401769 | 0 | 1 | 0 |  |  | BIOMED_ULIS | #NAME? | Non trouvé | 24604
HNOPP02 | Pompe distribution n°1 acide nitrique NEP | CURA300533 | Flexible d'alimentation d'air | MC |  | U236NEP | 11U | 577 490,00 | 401769 | 0 | 1 | 0 |  |  | BIOMED_ULIS | #NAME? | Non trouvé | 24605 | 24605
HNOPP04 | Pompe distrib. acide nitrique vers B4 | CURA300534 | Flexible d'alimentation d'air | MC |  | U236NEP | 11U | 577 491,00 | 401769 | 0 | 1 | 0 |  |  | BIOMED_ULIS | #NAME? | Non trouvé | 24606 | 24606
BAT08ARM24 | Coffret ondulé 8SS43 | CURA300535 | Parafoudre | MC |  | U222ELE | 10U | 577 492,00 | 401769 | 0 | 1 | 0 |  |  | BIOMED_ULIS | #NAME? | Non trouvé | 24607 | 24607
BAT08RC233 | Bureau | CURA300536 | 8RC 233 Reprise plinthes | MC |  | U200BATP | 13U | 577 493,00 | 401769 | 0 | 1 | 0 |  |  | BIOMED_ULIS | #NAME? | Non trouvé | 24608 | 24608
BAT08RC204 | SAS Déchets ADEAE | CURA300537 | 8RC204 arrête de porte, impacts au sol, scotch | MC |  | U200BATP | 13U | 577 494,00 | 401769 | 0 | 1 | 0 |  |  | BIOMED_ULIS | #NAME? | Non trouvé | 24609 | 24609
BAT08RC231 | Pièce 8RC231 | CURA300539 | 8RC321 Reprise peinture plafond + contour grille AC25F12 | MC |  | U200BATP | 13U | 577 496,00 | 401769 | 0 | 1 | 0 |  |  | BIOMED_ULIS | #NAME? | Non trouvé | 24610 | 24610
ADEAU01 | Autoclave Production | CURA300570 | Système Porte | MC |  | U421DEAE | 11U | 577 559,00 | 401769 | 0 | 1 | 0 |  |  | BIOMED_ULIS | #NAME? | Non trouvé | 24611 | 24611
BAT11PTA37 | Porte auto enroul. Nergeco MGPCF37 | CURA300571 | Porte bloqué ouverte | MC |  | U406 | 13U | 577 560,00 | 401769 | 0 | 1 | 0 |  |  | BIOMED_ULIS | #NAME? | Non trouvé | 24612 | 24612
GAMR24 | Cuve sortie filtre press | CURA300573 | Fuite | MC |  | U441 | 11U | 577 753,00 | 401769 | 0 | 1 | 0 |  |  | BIOMED_ULIS | #NAME? | Non trouvé | 24613 | 24613
DCGCONV01 | Convoyeur SAS Déchets | CURA300574 | Defaut de SAS RDC | MC |  | U411 | 11U | 577 754,00 | 401769 | 0 | 1 | 0 |  |  | BIOMED_ULIS | #NAME? | Non trouvé | 24614 | 24614
ADEUF122 | Skid ultrafiltration Fac IX ou Kanokad | CURA300575 | Disjonction | MC |  | U421DEAE | 11U | 577 755,00 | 401769 | 0 | 1 | 0 |  |  | BIOMED_ULIS | #NAME? | Non trouvé | 24615 | 24615
ALBR08 | Réacteur UF albumine UF2 | CURA300582 | Raz peson | MC |  | U440 | 11U | 577 771,00 | 401769 | 0 | 1 | 0 |  |  | BIOMED_ULIS | #NAME? | Non trouvé
NEPARM01 | Armoire d'auto. effluents réactifs NEP | CURA300583 | Manque 400v | MC |  | U236NEP | 11U | 579 971,00 | 401769 | 0 | 1 | 0 |  |  | BIOMED_ULIS | #NAME? | Non trouvé | 24616 | 24616
PW3 | Production Eau Purifiée 3 | CURA300584 | Orion 2 en defaut ati25 | MC |  | U222PW | 11U | 577 773,00 | 401769 | 0 | 1 | 0 |  |  | BIOMED_ULIS | #NAME? | Non trouvé
DCGR200 | Fondoir Décongélation | CURA300585 | Defaut poids haut pendant nep | MC |  | U411 | 11U | 577 774,00 | 401769 | 0 | 1 | 0 |  |  | BIOMED_ULIS | #NAME? | Non trouvé | 24617 | 24617
PLAPEL03 | Machine à peler les poches plasma | CURA300587 | Inversion de phase sur la peleuse | MC |  | U410 | 11U | 577 776,00 | 401769 | 0 | 1 | 0 |  |  | BIOMED_ULIS | #NAME? | Non trouvé | 24618 | 24618
PLAELEV03 | Elévateur pneumatique plasma n°3 | CURA300588 | Mise en place d'écrou et écrou frein | MC |  | U410 | 11U | 577 777,00 | 401769 | 0 | 1 | 0 |  |  | BIOMED_ULIS | #NAME? | Non trouvé | 24619 | 24619
ADER175_001 | Cuve mobile 700L | CURA300589 | Changement des roue directionnel | MC |  | U421DEAE | 11U | 577 778,00 | 401769 | 0 | 1 | 0 |  |  | BIOMED_ULIS | #NAME? | Non trouvé | 24620 | 24620
PLAPEL04 | Machine à peler les poches plasma | CURA300590 | Disjonction de la peleuse | MC |  | U410 | 11U | 577 779,00 | 401769 | 0 | 1 | 0 |  |  | BIOMED_ULIS | #NAME? | Non trouvé | 24621 | 24621
PLAPEL04 | Machine à peler les poches plasma | CURA300591 | Disjonction | MC |  | U410 | 11U | 577 781,00 | 401769 | 0 | 1 | 0 |  |  | BIOMED_ULIS | #NAME? | Non trouvé | 24622 | 24622
IS1CHD01 | Chaudière vapeur PMS 12 bars 4,5 MWatts | CURA300593 | Test 72 | MC |  | U222IS | 11U | 577 783,00 | 401769 | 0 | 1 | 0 |  |  | BIOMED_ULIS | #NAME? | Non trouvé | 24623 | 24623
PLAR02 | Mélangeur fondoir plasma n°2 | CURA300594 | Fuite d'air | MC |  | U410 | 11U | 577 784,00 | 401769 | 0 | 1 | 0 |  |  | BIOMED_ULIS | #NAME? | Non trouvé | 24624 | 24624
NEP05ST05 | Station NEP laverie Albumine | CURA300596 | Vidange sous station | MC |  | U236NEP | 11U | 577 786,00 | 401769 | 0 | 1 | 0 |  |  | BIOMED_ULIS | #NAME? | Non trouvé | 24625 | 24625
DET0001 | Réservoir refroidissement centris plasma | CURA300597 | Débit bas refroidissement PLAC02 | MC |  | U410 | 11U | 577 787,00 | 401769 | 0 | 1 | 0 |  |  | BIOMED_ULIS | #NAME? | Non trouvé | 24626 | 24626
WFISBD105 | Ss boucle FP T I+II+III et laverie 8RC71 | CURA300598 | Défaut débit | MCU |  | U236WFI | 11U | 577 790,00 | 401769 | 0 | 1 | 0 |  |  | BIOMED_ULIS | #NAME? | Non trouvé | 24627 | 24627
GAMTN | Tableau de pontage sortie réacteurs | CURA300599 | Défaut pontage GAMTN6 | MCU |  | U441 | 11U | 577 791,00 | 401769 | 0 | 1 | 0 |  |  | BIOMED_ULIS | #NAME? | Non trouvé | 24628 | 24628
WFIR301 | Cuve de stockage eau ppi NEP | CURA300600 | Vanne en défaut | MC |  | U236WFI | 11U | 577 792,00 | 401769 | 0 | 1 | 0 |  |  | BIOMED_ULIS | #NAME? | Non trouvé | 24629 | 24629
ADECR112 | Skid chromato DEAEFF | CURA300601 | Chaine de mesure est en défaut | MC |  | U421DEAE | 11U | 577 793,00 | 401769 | 0 | 1 | 0 |  |  | BIOMED_ULIS | #NAME? | Non trouvé | 24630 | 24630
NEP10ST10 | Station de nettoyage en place n°10 | CURA300602 | Défaut contrôle débit | MC |  | U236NEP | 11U | 577 794,00 | 401769 | 0 | 1 | 0 |  |  | BIOMED_ULIS | #NAME? | Non trouvé
PLAEQUIP | Equipements spécifiques plasma | CURA300605 | Arrêt d'urgence | MC |  | U410 | 11U | 577 797,00 | 401769 | 0 | 1 | 0 |  |  | BIOMED_ULIS | #NAME? | Non trouvé
PW32 | Prod. Eau purifiée ORION n°2 | CURA300606 | Défaut AIT25-01 | MC |  | U222PW | 11U | 591 600,00 | 401769 | 0 | 1 | 0 |  |  | BIOMED_ULIS | #NAME? | Non trouvé | 24631 | 24631
LPLCONG10 | Congélateur -30°C | CURA300611 | Alarme température haute | MC |  | U602LPL | 11U | 577 803,00 | 401769 | 0 | 1 | 0 |  |  | BIOMED_ULIS | #NAME? | Non trouvé | 24632 | 24632
PLAR01 | Mélangeur fondoir plasma n°1 | CURA300612 | Disjonction fondoir | MC |  | U410 | 11U | 577 804,00 | 401769 | 0 | 1 | 0 |  |  | BIOMED_ULIS | #NAME? | Non trouvé | 24633 | 24633
BAT08RC60 | Atelier filtre presse albumine | CURA300613 | Vitre porte HS | MC |  | U200BATP | 13U | 577 805,00 | 401769 | 0 | 1 | 0 |  |  | BIOMED_ULIS | #NAME? | Non trouvé | 24634 | 24634
GAMR010 | Réacteur n°10 fractionnement gamma | CURA300614 | Démontage lèche paroi | MC |  | U441 | 11U | 577 806,00 | 401769 | 0 | 1 | 0 |  |  | BIOMED_ULIS | #NAME? | Non trouvé | 24635 | 24635
OPLETUV20 | Enceinte climatique SECASI n° *016350020 | CURA300615 | Température haute | MC |  | U601OPL | 11U | 577 807,00 | 401769 | 0 | 1 | 0 |  |  | BIOMED_ULIS | #NAME? | Non trouvé | 24636 | 24636
NEP06PV14 | VVanne départ vers réac. et broy. Gamma - GAMTC | CURA300616 | Fuite | MC |  | U236NEP | 11U | 577 808,00 | 401769 | 0 | 1 | 0 |  |  | BIOMED_ULIS | #NAME? | Non trouvé | 24637 | 24637
NEP01PV41 | Vanne d'aiguillage NEP01 | CURA300618 | Fuite | MC |  | U236NEP | 11U | 577 810,00 | 401769 | 0 | 1 | 0 |  |  | BIOMED_ULIS | #NAME? | Non trouvé | 24638 | 24638
NEP10ST10 | Station de nettoyage en place n°10 | CURA300619 | Défaut contrôle conductivité préparation HNA / Défaut débit | MC |  | U236NEP | 11U | 577 811,00 | 401769 | 0 | 1 | 0 |  |  | BIOMED_ULIS | #NAME? | Non trouvé
WE10R010 | Cuve de stockage 140 m3 surnageant éthan | CURA300620 | Défaut niveau cuve haut WE10CML104 | MC |  | U236PE | 11U | 577 812,00 | 401769 | 0 | 1 | 0 |  |  | BIOMED_ULIS | #NAME? | Non trouvé | 24639 | 24639
PW32 | Prod. Eau purifiée ORION n°2 | CURA300621 | Défaut AIT 26 | MC |  | U222PW | 11U | 577 813,00 | 401769 | 0 | 1 | 0 |  |  | BIOMED_ULIS | #NAME? | Non trouvé
BAT08SS73 | ACCES SOUS-SOL ET TABLE ELEVATRICE | CURA300622 | Défaut table | MC |  | U200BATP | 11U | 577 814,00 | 401769 | 0 | 1 | 0 |  |  | BIOMED_ULIS | #NAME? | Non trouvé | 24640 | 24640
PWCMOZ100 | Mesure O3 par échantillonage BD03 | CURA300625 | Défaut mesure | MC |  | U222PW | 11U | 577 816,00 | 401769 | 0 | 1 | 0 |  |  | BIOMED_ULIS | #NAME? | Non trouvé | 24641 | 24641
NEP09ST09 | Sous-station NEP ADEAE | CURA300636 | Défaut contrôle conductivité durant temps de contact | MC |  | U236NEP | 11U | 577 822,00 | 401769 | 0 | 1 | 0 |  |  | BIOMED_ULIS | #NAME? | Non trouvé | 24642 | 24642
WFISBD53 | Sous boucle de distribution WFI 20°C B4 | CURA300637 | Défaut seuil bas | MC |  | U236WFI | 11U | 577 823,00 | 401769 | 0 | 1 | 0 |  |  | BIOMED_ULIS | #NAME? | Non trouvé | 24643 | 24643
WFISBD208 | Sous boucle de distribution extension B8 | CURA300638 | Défaut température haut distribution WFICMT54 | MC |  | U236WFI | 11U | 577 824,00 | 401769 | 0 | 1 | 0 |  |  | BIOMED_ULIS | #NAME? | Non trouvé | 24644 | 24644
PW33 | Prod. Eau purifiée ORION n°3 | CURA300646 | Défaut pression basse | MC |  | U222PW | 11U | 577 832,00 | 401769 | 0 | 1 | 0 |  |  | BIOMED_ULIS | #NAME? | Non trouvé
PW40R01 | Stockage eau purifiée chaude boucle PW40 | CURA300648 | Interruption du remplissage suite à défaut pressostat | MC |  | U222PW | 11U | 577 834,00 | 401769 | 0 | 1 | 0 |  |  | BIOMED_ULIS | #NAME? | Non trouvé | 24645 | 24645
WFISBD310 | Système stockage WFI ADEAE | CURA300652 | Défaut qualité sous boucle ALFA 1 (FE_023) | MC |  | U236WFI | 11U | 577 838,00 | 401769 | 0 | 1 | 0 |  |  | BIOMED_ULIS | #NAME? | Non trouvé | 24646 | 24646
NEP11PLC01 | Automate CIP01 Sous-Sol | CURA300656 | DCI348382 : Modifications CIP en lien avec les modifications Fibri | MC |  | U411 | 12U | 577 843,00 | 401769 | 0 | 1 | 0 |  |  | BIOMED_ULIS | #NAME? | Non trouvé | 24647 | 24647
NEP12PLC01 | Automate CIP02 Sous-Sol | CURA300658 | DCI348382 : Modifications CIP en lien avec les modifications Fibri | MC |  | U411 | 12U | 577 845,00 | 401769 | 0 | 1 | 0 |  |  | BIOMED_ULIS | #NAME? | Non trouvé | 24648 | 24648
NEP13PLC01 | Automate CIP03 Sous-Sol | CURA300660 | DCI348382 : Modifications CIP en lien avec les modifications Fibri | MC |  | U411 | 12U | 577 847,00 | 401769 | 0 | 1 | 0 |  |  | BIOMED_ULIS | #NAME? | Non trouvé | 24649 | 24649
APMELEV01 | Table élévatrice Atelier Prépa. Mat. | CURA300661 | Défaut lors de la descente | MC |  | DEF | 11U | 577 848,00 | 401769 | 0 | 1 | 0 |  |  | ULIS | #NAME? | Non trouvé | 24650 | 24650
BATEX | Extérieurs bâtiments | CURA300676 | Façade EST | MC |  | U235BATU | 13U | 577 864,00 | 401769 | 0 | 1 | 0 |  |  | BIOMED_ULIS | #NAME? | Non trouvé | 24651 | 24651
FIBR1800 | Cuve de dissolution Pâte TI lavée | CURA300678 | Demande forçage ouverture trou d'homme | MC |  | U411 | 11U | 591 420,00 | 401769 | 0 | 1 | 0 |  |  | BIOMED_ULIS | #NAME? | Non trouvé | 24652 | 24652
BATEX | Extérieurs bâtiments | CURA300683 | Facade OUEST | MC |  | U235BATU | 13U | 577 872,00 | 401769 | 0 | 1 | 0 |  |  | BIOMED_ULIS | #NAME? | Non trouvé | 24653 | 24653
BAT01 | Bâtiment 1 commun | CURA300684 | Evacuation matériels électriques | MC |  | 222ELE | 10U | 577 874,00 | 401769 | 0 | 1 | 0 |  |  | BIOMED_ULIS | #NAME? | Non trouvé | 24654 | 24654
BAT08RC65 | Pièce bâtiment 8RC65 | CURA300689 | Fixation groume porte 8rc 65 | MC |  | U200BATP | 13U | 577 878,00 | 401769 | 0 | 1 | 0 |  |  | BIOMED_ULIS | #NAME? | Non trouvé | 24655 | 24655
GAMLAV02 | Melangeur | CURA300696 | Mise en place de bouchon pour les mélangeurs de l'aniosurf | MC |  | U441 | 13U | 577 885,00 | 401769 | 0 | 1 | 0 |  |  | BIOMED_ULIS | #NAME? | Non trouvé | 24656 | 24656
BAT08RC97 | Pièce bâtiment 8RC97 | CURA300697 | 8RC97 Silicone / impact mur / boitiers extincteurs / porte coupe-feu /seuil de porte / peinture ecaiillé | MC |  | U200BATP | 13U | 577 886,00 | 401769 | 0 | 1 | 0 |  |  | BIOMED_ULIS | #NAME? | Non trouvé | 24657 | 24657
BAT08RC119 | Pièce stockage matériel PMML | CURA300698 | 8RC119 rouille / rayure mur / Silicone | MC |  | U200BATP | 13U | 577 887,00 | 401769 | 0 | 1 | 0 |  |  | BIOMED_ULIS | #NAME? | Non trouvé | 24658 | 24658
BAT08RC217 | Pièce 8RC217 | CURA300700 | 8RC217 Traces au sol // Peinture écaillé | MC |  | U200BATP | 13U | 577 890,00 | 401769 | 0 | 1 | 0 |  |  | BIOMED_ULIS | #NAME? | Non trouvé | 24659 | 24659
BAT08RC32 | Vestiaires hommes production | CURA300702 | 8RC32 reprise tiroirs, porte abîmée | MC |  | U200BATP | 13U | 577 894,00 | 401769 | 0 | 1 | 0 |  |  | BIOMED_ULIS | #NAME? | Non trouvé | 24660 | 24660
BAT08RC06 | Couloir entrée vestiaires côté produc | CURA300703 | 8RC06 passe plat, eclat mur, Voyant cartouche | MC |  | U200BATP | 13U | 577 899,00 | 401769 | 0 | 1 | 0 |  |  | BIOMED_ULIS | #NAME? | Non trouvé | 24661 | 24661
BAT08RC08 | Sas matériel production | CURA300704 | 8RC08 Ancien voyant, silicone | MC |  | U200BATP | 13U | 577 901,00 | 401769 | 0 | 1 | 0 |  |  | BIOMED_ULIS | #NAME? | Non trouvé | 24662 | 24662
BAT08RC06 | Couloir entrée vestiaires côté produc | CURA300705 | 8RC06 seuil porte, silicone, contour porte impact mur | MC |  | U200BATP | 13U | 577 902,00 | 401769 | 0 | 1 | 0 |  |  | BIOMED_ULIS | #NAME? | Non trouvé | 24663 | 24663
MGPCF10 | Chambre froide n°10 réception plasma 5°C | CURA300707 | Barre au sol directrice à revisser- portique RFID | MC |  | U406 | 13U | 577 904,00 | 401769 | 0 | 1 | 0 |  |  | BIOMED_ULIS | #NAME? | Non trouvé | 24664 | 24664
EPL2REF02 | Réfrigérateur de laboratoire L290 standard | CURA300708 | Plasma: alarme active sur réfrigérateur | MC |  | U406 | 10U | 577 908,00 | 401769 | 0 | 1 | 0 |  |  | BIOMED_ULIS | #NAME? | Non trouvé | 24665 | 24665
BAT08PTA42 | Porte auto coulis. FERMOD 8RC206/8RC208 | CURA300709 | Porte 8RC208 hors service. | MC |  | U200BATP | 13U | 577 910,00 | 401769 | 0 | 1 | 0 |  |  | BIOMED_ULIS | #NAME? | Non trouvé | 24666 | 24666
PLACONG09 | Congélateur -80° C | CURA300710 | Modification emplacement sonde PLACMT80 | MC |  | U410 | 10U | 577 912,00 | 401769 | 0 | 1 | 0 |  |  | BIOMED_ULIS | #NAME? | Non trouvé | 24667 | 24667
PLACONG02 | Congélateur pâte Cryo | CURA300711 | Modification emplacement sonde PLACMT86 | MC |  | U410 | 10U | 577 913,00 | 401769 | 0 | 1 | 0 |  |  | BIOMED_ULIS | #NAME? | Non trouvé | 24668 | 24668
BAT08RC60 | Atelier filtre presse albumine | CURA300713 | Fixation groume porte simple 8RC60 | MC |  | U200BATP | 13U | 577 915,00 | 401769 | 0 | 1 | 0 |  |  | BIOMED_ULIS | #NAME? | Non trouvé | 24669 | 24669
BAT08PTA34 | Porte auto coulis. FERMOD 8RC206/8RC213 | CURA300715 | Impact sur le mur du couloir 8RC206 | MC |  | U200BATP | 13U | 577 918,00 | 401769 | 0 | 1 | 0 |  |  | BIOMED_ULIS | #NAME? | Non trouvé | 24670 | 24670
BAT11 | Bâtiment 11 Magasin général et plasma | CURA300716 | Protécion sol rideaux B11 a refixer | MC |  | U235BATL | 13U | 577 920,00 | 401769 | 0 | 1 | 0 |  |  | BIOMED_ULIS | #NAME? | Non trouvé | 24671 | 24671
BAT04 | Bâtiment 4 Centrale énergie | CURA300717 | Fuite du système de l'alimentation d'eau pour l'arrosage dans le coffret isolant plus changer le pistolet a eau | MC |  | S244 | 13U | 577 922,00 | 401769 | 0 | 1 | 0 |  |  | BIOMED_ULIS | #NAME? | Non trouvé | 24672 | 24672
BAT11 | Bâtiment 11 Magasin général et plasma | CURA300718 | Bute de porte casser zone acide / soude | MC |  | U235BATL | 13U | 577 923,00 | 401769 | 0 | 1 | 0 |  |  | BIOMED_ULIS | #NAME? | Non trouvé | 24673 | 24673
BAT11 | Bâtiment 11 Magasin général et plasma | CURA300719 | Zone de préparation B11 protection au sol à redresser et refixer | MC |  | U235BATL | 13U | 577 927,00 | 401769 | 0 | 1 | 0 |  |  | BIOMED_ULIS | #NAME? | Non trouvé | 24674 | 24674
ALBR08 | Réacteur UF albumine UF2 | CURA300722 | Augmentation de la vitesse de la pompe | MC |  | U440 | 11U | 577 946,00 | 401769 | 0 | 1 | 0 |  |  | BIOMED_ULIS | #NAME? | Non trouvé
PLAR01 | Mélangeur fondoir plasma n°1 | CURA300723 | Disjonction du fondoir | MC |  | U410 | 11U | 577 955,00 | 401769 | 0 | 1 | 0 |  |  | BIOMED_ULIS | #NAME? | Non trouvé | 24675 | 24675
NEP04ST04 | Station NEP réacteurs + UF Albumine | CURA300724 | Vidange sous station | MC |  | U236NEP | 11U | 577 956,00 | 401769 | 0 | 1 | 0 |  |  | BIOMED_ULIS | #NAME? | Non trouvé | 24676 | 24676
DCGR200 | Fondoir Décongélation | CURA300725 | Vérification absence de fuite lors nep | MC |  | U411 | 11U | 577 957,00 | 401769 | 0 | 1 | 0 |  |  | BIOMED_ULIS | #NAME? | Non trouvé | 24677 | 24677
HNOPP04 | Pompe distrib. acide nitrique vers B4 | CURA300726 | Vérification de la pression distribution acide nitrique | MC |  | U236NEP | 11U | 577 958,00 | 401769 | 0 | 1 | 0 |  |  | BIOMED_ULIS | #NAME? | Non trouvé | 24678 | 24678
ALBR08 | Réacteur UF albumine UF2 | CURA300728 | Pas de wfi lors de la filtration dilution | MC |  | U440 | 11U | 577 963,00 | 401769 | 0 | 1 | 0 |  |  | BIOMED_ULIS | #NAME? | Non trouvé
GAMR010 | Réacteur n°10 fractionnement gamma | CURA300729 | Raz peson | MC |  | U441 | 11U | 577 964,00 | 401769 | 0 | 1 | 0 |  |  | BIOMED_ULIS | #NAME? | Non trouvé | 24679 | 24679
WECP71 | Pompe renvoi filtrat UF albumine | CURA300730 | Pompe désamorcée | MC |  | U440 | 11U | 577 965,00 | 401769 | 0 | 1 | 0 |  |  | BIOMED_ULIS | #NAME? | Non trouvé | 24680 | 24680
PE10 | Stockage et distribution éthanol | CURA300731 | Bascule de la cuve R020 à R010 | MC |  | U236PE | 11U | 577 966,00 | 401769 | 0 | 1 | 0 |  |  | BIOMED_ULIS | #NAME? | Non trouvé | 24681 | 24681
GAMR02 | Cuve n°2 remise en solution pâtes gamma | CURA300734 | Poussée soutirage | MC |  | U441 | 11U | 577 967,00 | 401769 | 0 | 1 | 0 |  |  | BIOMED_ULIS | #NAME? | Non trouvé | 24682 | 24682
MCBLAB05 | Chemscan de Laboratoire Microbiologie | CURA300741 | Maintenance curative et mises à jour | MC |  | U640MCB | 21U | 577 968,00 | 401769 | 0 | 1 | 0 |  |  | BIOMED_ULIS | #NAME? | Non trouvé | 24683 | 24683
BAT01SS14 | Pièce bâtiment 1SS14 | CURA300746 | Intervention ADIVA | MC |  | U235BATU | 13U | 577 974,00 | 401769 | 0 | 1 | 0 |  |  | BIOMED_ULIS | #NAME? | Non trouvé | 24684 | 24684
ADECONG03 | Congélateur -80°C | CURA300747 | Porte cassée, sur le point de tomber | MC |  | U421DEAE | 10U | 577 977,00 | 401769 | 0 | 1 | 0 |  |  | BIOMED_ULIS | #NAME? | Non trouvé | 24685 | 24685
AC01ARM01 | Armoire électrique AC01 | CURA300748 | Projecteur en défaut terrasse B8 bis | MC | AR | 222ELE | 10U | 577 997,00 | 401769 | 0 | 1 | 0 |  |  | BIOMED_ULIS | #NAME? | Non trouvé | 24686 | 24686
BAT08RC218 | Local Stockage matériel ADEAE | CURA300750 | 8RC218 silicone, reprise plinthes ,bas de porte abimé, reprise protections murales, reprise contour porte, contour porte abimé | MC |  | U200BATP | 13U | 578 000,00 | 401769 | 0 | 1 | 0 |  |  | BIOMED_ULIS | #NAME? | Non trouvé | 24687 | 24687
BAT08RC218 | Local Stockage matériel ADEAE | CURA300752 | 8RC218 groom à refixer, cache paumelle | MC |  | U200BATP | 13U | 578 002,00 | 401769 | 0 | 1 | 0 |  |  | BIOMED_ULIS | #NAME? | Non trouvé | 24688 | 24688
BAT08RC218 | Local Stockage matériel ADEAE | CURA300754 | 8RC218 Roues des tracteurs qui enlèvent la résine au sol | MC |  | U200BATP | 13U | 578 005,00 | 401769 | 0 | 1 | 0 |  |  | BIOMED_ULIS | #NAME? | Non trouvé | 24689 | 24689
BAT08RC215 | Laverie ADEAE | CURA300757 | 8RC 215 silicone, traces de rouille, reprise sol, | MC |  | U200BATP | 13U | 578 008,00 | 401769 | 0 | 1 | 0 |  |  | BIOMED_ULIS | #NAME? | Non trouvé | 24690 | 24690
EPL2CF07 | Chambre froide enreg. plasma +5°C | CURA300760 | Roues avants du gerbeur du B13 à changer | MC |  | U406 | 15U | 578 010,00 | 401769 | 0 | 1 | 0 |  |  | BIOMED_ULIS | #NAME? | Non trouvé | 24691 | 24691
BAT08RC224 | Local Cuves fixes Tampons | CURA300762 | 8RC224 Barre de protection mur qui se décolle | MC |  | U200BATP | 13U | 578 013,00 | 401769 | 0 | 1 | 0 |  |  | BIOMED_ULIS | #NAME? | Non trouvé | 24692 | 24692
BAT08RC207 | Local Alfalastin 1 | CURA300763 | 8RC207 reprise grille et reprise plafond | MC |  | U421DEAE | 13U | 578 014,00 | 401769 | 0 | 1 | 0 |  |  | BIOMED_ULIS | #NAME? | Non trouvé | 24693 | 24693
BAT08RC52 | Pièce bâtiment 8RC52 | CURA300768 | 8RC52 Impacts sol / reprises peinture / silicone/ reprises plinthes /arrête angle abîmée / | MC |  | U200BATP | 13U | 578 018,00 | 401769 | 0 | 1 | 0 |  |  | BIOMED_ULIS | #NAME? | Non trouvé | 24694 | 24694
BAT08RC68 | Sas sortie déchets b8 | CURA300770 | 8RC68 bas de plaque abîmé, Reprise sol/plinthes | MC |  | U200BATP | 13U | 578 020,00 | 401769 | 0 | 1 | 0 |  |  | BIOMED_ULIS | #NAME? | Non trouvé | 24695 | 24695
BATEX | Extérieurs bâtiments | CURA300785 | Voirie Réseau EU Obstrué BAT 11 | MC |  | U235BATU | 13U | 578 036,00 | 401769 | 0 | 1 | 0 |  |  | BIOMED_ULIS | #NAME? | Non trouvé | 24696 | 24696
EPL3ECT03 | Machine de tri plasma n°2 | CURA300789 | Remplacement cellule sortie | MC |  | U406 | 11U | 578 041,00 | 401769 | 0 | 1 | 0 |  |  | BIOMED_ULIS | #NAME? | Non trouvé | 24697 | 24697
DCGCONV01 | Convoyeur SAS Déchets | CURA300790 | Défaut temps ouverture | MC |  | U411 | 11U | 578 042,00 | 401769 | 0 | 1 | 0 |  |  | BIOMED_ULIS | #NAME? | Non trouvé | 24698 | 24698
NEP10ST10 | Station de nettoyage en place n°10 | CURA300791 | Défaut contrôle conductivité préparation HNA / Défaut débit | MC |  | U236NEP | 11U | 578 043,00 | 401769 | 0 | 1 | 0 |  |  | BIOMED_ULIS | #NAME? | Non trouvé
ADELAV05 | Aspirateur Nilfisk n°3510154206403 | CURA300793 | Remplacement des 2 moteurs d'apiration | MC |  | U421DEAE | 15U | 578 049,00 | 401769 | 0 | 1 | 0 |  |  | BIOMED_ULIS | #NAME? | Non trouvé | 24699 | 24699
BAT08RC59 | Atelier UF albumine | CURA300798 | Fuite sur tuyauterie surnageant cuve WEV01 | MC |  | U236WE | 10U | 578 052,00 | 401769 | 0 | 1 | 0 |  |  | BIOMED_ULIS | #NAME? | Non trouvé | 24700 | 24700
MGPGER03 | Gerbeur électrique n°3 | CURA300799 | Remplacement roues porteuses | MC |  | U406 | 15U | 578 053,00 | 401769 | 0 | 1 | 0 |  |  | BIOMED_ULIS | #NAME? | Non trouvé | 24701 | 24701
BAT08RC54 | Couloir de circulation central | CURA300800 | 8RC54 reprise joints / vis a resserer sur plots // Plaques décollées / Peinture. | MC |  | U200BATP | 13U | 578 054,00 | 401769 | 0 | 1 | 0 |  |  | BIOMED_ULIS | #NAME? | Non trouvé | 24702 | 24702
BAT08RC61 | Local de conditionnement secondaire et pesée back-up | CURA300801 | 8RC61 Joint / Impact mur / Silicone / Peinture | MC |  | U200BATP | 13U | 578 055,00 | 401769 | 0 | 1 | 0 |  |  | BIOMED_ULIS | #NAME? | Non trouvé | 24703 | 24703
MGPCEL04 | Gerbeur R14 CF | CURA300802 | Plasma Système Bluespot cassé | MC |  | U406 | 15U | 578 056,00 | 401769 | 0 | 1 | 0 |  |  | BIOMED_ULIS | #NAME? | Non trouvé | 24704 | 24704
BAT08 | Bâtiment 8 de production | CURA300803 | REFIXER LE SUPPORT DE BÄCHE | MC |  | U200BATP | 13U | 578 057,00 | 401769 | 0 | 1 | 0 |  |  | BIOMED_ULIS | #NAME? | Non trouvé | 24705 | 24705
BAT08RC143 | Sas de désinfection pour entrée/sortie matériel PMML | CURA300804 | 8RC143 impact sol / Silicone / Reprise plinthes / panneau à recoller | MC |  | U200BATP | 13U | 578 058,00 | 401769 | 0 | 1 | 0 |  |  | BIOMED_ULIS | #NAME? | Non trouvé | 24706 | 24706
BAT08RC142 | Local préparation tampons | CURA300805 | 8RC142 étagères rouillées / reprise congès angle / reprise silicone | MC |  | U200BATP | 13U | 578 059,00 | 401769 | 0 | 1 | 0 |  |  | BIOMED_ULIS | #NAME? | Non trouvé | 24707 | 24707
BAT08RC203 | Pièce bâtiment 8RC203 | CURA300806 | 8RC203 reprise plinthes / reprise peinture boitier extincteur | MC |  | U200BATP | 13U | 578 060,00 | 401769 | 0 | 1 | 0 |  |  | BIOMED_ULIS | #NAME? | Non trouvé | 24708 | 24708
BAT08RC141 | Pièce bâtiment 8RC141 | CURA300807 | 8RC141 reprise bas mur / reprise silicone / contour porte /seuil porte | MC |  | U200BATP | 13U | 578 061,00 | 401769 | 0 | 1 | 0 |  |  | BIOMED_ULIS | #NAME? | Non trouvé | 24709 | 24709
BAT11 | Bâtiment 11 Magasin général et plasma | CURA300810 | Projet mise en place nouvelles installations CO2 | PRO |  | U235BATL | 10U |  | 2022-11-15 | 0 | 1 | 0 |  |  | BIOMED_ULIS | #NAME? | Non trouvé | 24710
BAT08RC54 | Couloir de circulation central | CURA300812 | 8RC 54 Vis du plot inox devant 8RC218 à resserrer | MC |  | U200BATP | 13U | 578 068,00 | 401769 | 0 | 1 | 0 |  |  | BIOMED_ULIS | #NAME? | Non trouvé | 24711 | 24711
PLAEQUIP | Equipements spécifiques plasma | CURA300815 | Couvercle ferblanterie gravage | MC |  | U410 | 11U | 578 071,00 | 401769 | 0 | 1 | 0 |  |  | BIOMED_ULIS | #NAME? | Non trouvé
BAT08RC106 | Laverie centris gamma | CURA300816 | Pas d'eau de ville dans la pièce | MC |  | U200BATP | 11U | 578 072,00 | 401769 | 0 | 1 | 0 |  |  | BIOMED_ULIS | #NAME? | Non trouvé | 24712 | 24712
PACONG02 | Congélateur -80°C FROILABO n°215090 | CURA300817 | Appel GTC | MC |  | U880 | 11U | 578 073,00 | 401769 | 0 | 1 | 0 |  |  | BIOTECH_ULIS | #NAME? | Non trouvé
PLABOL267 | Bol de centri BKA28 N°267 | CURA300818 | Démontage, nettoyage et remontage de la double enveloppe | MC |  | U410 | 11U | 578 074,00 | 401769 | 0 | 1 | 0 |  |  | BIOMED_ULIS | #NAME? | Non trouvé | 24713 | 24713
PLABOL509 | Bol de centri BKA28 N°509 | CURA300819 | Démontage, nettoyage et remontage de la double enveloppe | MPS |  | U410 | 11U | 578 075,00 | 401769 | 0 | 1 | 0 |  |  | BIOMED_ULIS | #NAME? | Non trouvé | 24714 | 24714
GAMBOL267 | Bol de centri BKA45 n°267 | CURA300820 | Démontage double enveloppe | MC |  | U441 | 11U | 578 078,00 | 401769 | 0 | 1 | 0 |  |  | BIOMED_ULIS | #NAME? | Non trouvé | 24715 | 24715
GAMBOL964 | Bol de centri BKA45 n°964 | CURA300821 | Demontage double enveloppe | MC |  | U441 | 11U | 578 079,00 | 401769 | 0 | 1 | 0 |  |  | BIOMED_ULIS | #NAME? | Non trouvé | 24716 | 24716
GAMBOL964 | Bol de centri BKA45 n°964 | CURA300822 | Vérification filetage de la chambre de refoulement du bol GAMBOL964 | MC |  | U441 | 11U | 578 080,00 | 401769 | 0 | 1 | 0 |  |  | BIOMED_ULIS | #NAME? | Non trouvé | 24717 | 24717
ALBR006 | Réacteur n°6 fractionnement albumine | CURA300823 | Raz peson | MC |  | U440 | 11U | 578 081,00 | 401769 | 0 | 1 | 0 |  |  | BIOMED_ULIS | #NAME? | Non trouvé
ADECR112 | Skid chromato DEAEFF | CURA300824 | Problème étape injection dernier run | MC |  | U421DEAE | 11U | 578 082,00 | 401769 | 0 | 1 | 0 |  |  | BIOMED_ULIS | #NAME? | Non trouvé | 24718 | 24718
ALBR08 | Réacteur UF albumine UF2 | CURA300825 | Raz peson | MC |  | U440 | 11U | 578 083,00 | 401769 | 0 | 1 | 0 |  |  | BIOMED_ULIS | #NAME? | Non trouvé
ADESURG01 | Surgélateur azote liquide | CURA300829 | Problème descente en froid | MC |  | U421DEAE | 11U | 578 087,00 | 401769 | 0 | 1 | 0 |  |  | BIOMED_ULIS | #NAME? | Non trouvé | 24719 | 24719
RF24 | Production fluide frigorigène GW1/2 | CURA300835 | Capteur MP CMP120 HS | MC |  | U222GW | 10U | 578 092,00 | 401769 | 0 | 1 | 0 |  |  | BIOMED_ULIS | #NAME? | Non trouvé | 24720 | 24720
RF10EVA19 | Evapo. salle +20°C 1259 | CURA300836 | Moteur ventilateur hs | MC |  | U222RF | 10U | 578 093,00 | 401769 | 0 | 1 | 0 |  |  | BIOMED_ULIS | #NAME? | Non trouvé | 24721 | 24721
CIP02ST02 | Station CIP n°2 Commun | CURA300919 | Demande de vidange CIPR0200 | MC |  | U236NEP | 11U | 578 179,00 | 401769 | 0 | 1 | 0 |  |  | BIOMED_ULIS | #NAME? | Non trouvé
ADER142_070 | Cuve de Stockage | CURA300920 | Température très haute | MC |  | U421DEAE | 11U | 578 180,00 | 401769 | 0 | 1 | 0 |  |  | BIOMED_ULIS | #NAME? | Non trouvé | 24722 | 24722
BAT08RC100 | Salle tableaux pontage albumine | CURA300922 | 8RC100 Manque vis sur le support pompe murzan | MC |  | U200BATP | 11U | 578 182,00 | 401769 | 0 | 1 | 0 |  |  | BIOMED_ULIS | #NAME? | Non trouvé | 24723 | 24723
BAT08RC67 | Supervision albumine/immunoglobulines | CURA300923 | 8RC67 : Grille AC01R25 rouillée | MC |  | U200BATP | 10U | 578 183,00 | 401769 | 0 | 1 | 0 |  |  | BIOMED_ULIS | #NAME? | Non trouvé | 24724 | 24724
GAMFL100A | Flux tableau pontage A | CURA300924 | 8RC100 Présence scotch alu pour cacher les trous de vis GAMFL100A | MC |  | U441 | 10U | 578 184,00 | 401769 | 0 | 1 | 0 |  |  | BIOMED_ULIS | #NAME? | Non trouvé | 24725 | 24725
BAT08RC74 | Pièce bâtiment 8RC74 | CURA300925 | 8RC74 : Un néon sur 2 HS + vis à resserrer | MC |  | U200BATP | 10U | 578 185,00 | 401769 | 0 | 1 | 0 |  |  | BIOMED_ULIS | #NAME? | Non trouvé | 24726 | 24726
BAT01SS52 | Pièce bâtiment 1SS52 | CURA300926 | 1SS52 : Vis de la grille AC13R05 rouillée | MC |  | U235BATU | 10U | 578 186,00 | 401769 | 0 | 1 | 0 |  |  | BIOMED_ULIS | #NAME? | Non trouvé | 24727 | 24727
BAT08RC218 | Local Stockage matériel ADEAE | CURA300927 | 8RC218 Chariot grillagé rouillé | MC |  | U200BATP | 11U | 578 187,00 | 401769 | 0 | 1 | 0 |  |  | BIOMED_ULIS | #NAME? | Non trouvé | 24728 | 24728
PLACONG03 | Congélateur pâte Cryo | CURA300928 | 1SS27 ; Ecran PLACONG03 à remettre en place | MC |  | U410 | 10U | 578 188,00 | 401769 | 0 | 1 | 0 |  |  | BIOMED_ULIS | #NAME? | Non trouvé
PLACONG03 | Congélateur pâte Cryo | CURA300929 | Bas du PLACONG03 abimé | MC |  | U410 | 10U | 578 189,00 | 401769 | 0 | 1 | 0 |  |  | BIOMED_ULIS | #NAME? | Non trouvé
BAT04 | Bâtiment 4 Centrale énergie | CURA300935 | Fixation caillebotis pour la sécurité | AME |  | S244 | 10U | 578 198,00 | 401769 | 0 | 1 | 0 |  |  | BIOMED_ULIS | #NAME? | Non trouvé | 24729 | 24729
SW7R02 | Silo à saumure pour ORION prod. PW3 | CURA300943 | Commande Transport en urgence vidange de sel opération annulé au dernier moment"" | MC |  | U222PW | 10U | 578 207,00 | 401769 | 0 | 1 | 0 |  |  | BIOMED_ULIS | #NAME? | Non trouvé | 24730 | 24730
GAMCT22 | Réacteur uf gamma | CURA300944 | Papillon sur la GAMCT22 inutilisable. pas de vis usé et ne se serre plus le trou d'homme | MC |  | U441 | 11U | 578 210,00 | 401769 | 0 | 1 | 0 |  |  | BIOMED_ULIS | #NAME? | Non trouvé | 24731 | 24731
BAT08SS61 | SAS DECHETS C | CURA300945 | 8SS61 modification des groom des portes | MC |  | U200BATP | 13U | 578 211,00 | 401769 | 0 | 1 | 0 |  |  | BIOMED_ULIS | #NAME? | Non trouvé | 24732 | 24732
BAT11 | Bâtiment 11 Magasin général et plasma | CURA300946 | Porte quai B8 ne ferme pas | MC |  | U235BATL | 13U | 578 212,00 | 401769 | 0 | 1 | 0 |  |  | BIOMED_ULIS | #NAME? | Non trouvé | 24733 | 24733
BAT08RC62 | Atelier cuverie albumine/immunoglobuline | CURA300947 | 8RC62 : Angle du chemin de câble du luminaire cassé | MC |  | U200BATP | 10U | 578 213,00 | 401769 | 0 | 1 | 0 |  |  | BIOMED_ULIS | #NAME? | Non trouvé | 24734 | 24734
BAT08RC104 | Atelier FP immunoglobuline | CURA300948 | 8RC104 : Vis rouillées grille AC07R15 | MC |  | U200BATP | 10U | 578 214,00 | 401769 | 0 | 1 | 0 |  |  | BIOMED_ULIS | #NAME? | Non trouvé | 24735 | 24735
BAT08RC62 | Atelier cuverie albumine/immunoglobuline | CURA300949 | 8RC62 : Retouches silicone autour de la grille AC01R14 | MC |  | U200BATP | 10U | 578 216,00 | 401769 | 0 | 1 | 0 |  |  | BIOMED_ULIS | #NAME? | Non trouvé | 24736 | 24736
BAT08RC62 | Atelier cuverie albumine/immunoglobuline | CURA300950 | 8RC62 Luminaire à changer (tâches d'eau) | MC |  | U200BATP | 10U | 578 217,00 | 401769 | 0 | 1 | 0 |  |  | BIOMED_ULIS | #NAME? | Non trouvé | 24737 | 24737
PLAPP04 | Pompe envoi plasma vers PLAC02 | CURA300955 | Défaut débit canal centri | MC |  | U410 | 11U | 578 222,00 | 401769 | 0 | 1 | 0 |  |  | BIOMED_ULIS | #NAME? | Non trouvé | 24738 | 24738
ALBR09 | Cuve régénération cassettes UF2 | CURA300956 | Fourniture joint trou d'homme | MC |  | U440 | 11U | 578 224,00 | 401769 | 0 | 1 | 0 |  |  | BIOMED_ULIS | #NAME? | Non trouvé
GAMR010 | Réacteur n°10 fractionnement gamma | CURA300957 | Démontage lèche paroi | MC |  | U441 | 11U | 578 225,00 | 401769 | 0 | 1 | 0 |  |  | BIOMED_ULIS | #NAME? | Non trouvé | 24739 | 24739
PLAELEV03 | Elévateur pneumatique plasma n°3 | CURA300959 | Problème élévateur bloqué | MC |  | U410 | 11U | 578 227,00 | 401769 | 0 | 1 | 0 |  |  | BIOMED_ULIS | #NAME? | Non trouvé | 24740 | 24740
APMELEV01 | Table élévatrice Atelier Prépa. Mat. | CURA300960 | Impossibilité de monter la charge | MC |  | DEF | 11U | 578 228,00 | 401769 | 0 | 1 | 0 |  |  | ULIS | #NAME? | Non trouvé | 24741 | 24741
BATUSINE | Bâtiments communs | CURA300966 | Visite AXIMA sur site pour faire divers devis | SER |  | U235BATU | 10U | 578 231,00 | 401769 | 0 | 1 | 0 |  |  | BIOMED_ULIS | #NAME? | Non trouvé | 24742 | 24742
GW1/2 | Production distri. eau glycolée -19°C | CURA300968 | Visite installation pour projet remplacement automate | SER |  | U222GW | 10U | 578 232,00 | 401769 | 0 | 1 | 0 |  |  | BIOMED_ULIS | #NAME? | Non trouvé | 24743 | 24743
BATUSINE | Bâtiments communs | CURA300969 | Projecteurs HS sur la terrasse B8Bis | MC |  | U235BATU | 10U | 578 233,00 | 401769 | 0 | 1 | 0 |  |  | BIOMED_ULIS | #NAME? | Non trouvé | 24744 | 24744
BAT08RC68 | Sas sortie déchets b8 | CURA300970 | 8RC68 Manque écrous plot (fond du local) // Silicone entre plaques au sol | MC |  | U200BATP | 13U | 578 235,00 | 401769 | 0 | 1 | 0 |  |  | BIOMED_ULIS | #NAME? | Non trouvé | 24745 | 24745
BAT08RC139 | Local Mise à disposition B | CURA300971 | 8RC139 Barre de protection inox au sol rouillée | MC |  | U200BATP | 13U | 578 236,00 | 401769 | 0 | 1 | 0 |  |  | BIOMED_ULIS | #NAME? | Non trouvé | 24746 | 24746
BAT08SS73 | ACCES SOUS-SOL ET TABLE ELEVATRICE | CURA300972 | 8SS73 Angle du mur abimé | MC |  | U200BATP | 13U | 578 237,00 | 401769 | 0 | 1 | 0 |  |  | BIOMED_ULIS | #NAME? | Non trouvé | 24747 | 24747
BAT08RC61 | Local de conditionnement secondaire et pesée back-up | CURA300976 | 8RC219 Passivation Porte 8RC219 | MC |  | U200BATP | 13U | 578 239,00 | 401769 | 0 | 1 | 0 |  |  | BIOMED_ULIS | #NAME? | Non trouvé | 24748 | 24748
BAT08RC61 | Local de conditionnement secondaire et pesée back-up | CURA300978 | 8RC61 Manque caches paumelle porte 8RC61 x2 | MC |  | U200BATP | 13U | 578 241,00 | 401769 | 0 | 1 | 0 |  |  | BIOMED_ULIS | #NAME? | Non trouvé | 24749 | 24749
BAT08RC54 | Couloir de circulation central | CURA300979 | 8RC54 Plaquette d'identification 8RC217 décollée | MC |  | U200BATP | 13U | 578 243,00 | 401769 | 0 | 1 | 0 |  |  | BIOMED_ULIS | #NAME? | Non trouvé | 24750 | 24750
BAT08RC140 | Local Mise à disposition A | CURA300981 | 8RC140 Manque cache barre inox au sol | MC |  | U200BATP | 13U | 578 245,00 | 401769 | 0 | 1 | 0 |  |  | BIOMED_ULIS | #NAME? | Non trouvé | 24751 | 24751
GAMOUT03 | Chariot de démontage des bols de centri | CURA300982 | Mise à disposition d'un axe de verrouillage bol manquant | MC |  | U441 | 11U | 578 246,00 | 401769 | 0 | 1 | 0 |  |  | BIOMED_ULIS | #NAME? | Non trouvé | 24752 | 24752
BAT08RC206 | Couloir « flux sale » ADEAE | CURA300983 | 8RC206 Manque caches des vis porte 8RC209 | MC |  | U200BATP | 13U | 578 250,00 | 401769 | 0 | 1 | 0 |  |  | BIOMED_ULIS | #NAME? | Non trouvé | 24753 | 24753
BAT08RC206 | Couloir « flux sale » ADEAE | CURA300984 | 8RC206 plaque à resserer, silicone, contour porte,vis, peinture, joint | MC |  | U200BATP | 13U | 578 251,00 | 401769 | 0 | 1 | 0 |  |  | BIOMED_ULIS | #NAME? | Non trouvé | 24754 | 24754
BAT08RC233 | Bureau | CURA300985 | 8RC233 Film anti UV qui se décolle | MC |  | U200BATP | 13U | 578 252,00 | 401769 | 0 | 1 | 0 |  |  | BIOMED_ULIS | #NAME? | Non trouvé | 24755 | 24755
NEP07R01 | Cuve 600 litres station n°7 NEP | CURA300989 | Sécurisation air break | PRO |  | U236NEP | 11U | 578 259,00 | 401769 | 0 | 1 | 0 |  |  | BIOMED_ULIS | #NAME? | Non trouvé | 24756 | 24756
EPL2PTA07 | Porte auto. enrou. entrée c f n°07 | CURA301013 | Porte HS | MC |  | U235BATL | 13U | 578 278,00 | 401769 | 0 | 1 | 0 |  |  | BIOMED_ULIS | #NAME? | Non trouvé | 24757 | 24757
PLAEQUIP | Equipements spécifiques plasma | CURA301018 | Mise en place d'écrou et vis pour bac de transfert des peleuses | MC |  | U410 | 11U | 578 297,00 | 401769 | 0 | 1 | 0 |  |  | BIOMED_ULIS | #NAME? | Non trouvé
ALBR08 | Réacteur UF albumine UF2 | CURA301019 | Pas de WFI | MC |  | U440 | 11U | 578 298,00 | 401769 | 0 | 1 | 0 |  |  | BIOMED_ULIS | #NAME? | Non trouvé
AC04VV01 | Variateur moteur soufflage AC04MOT01 | CURA301020 | Modification paramètre | AME |  | U222AC | 10U | 578 299,00 | 401769 | 0 | 1 | 0 |  |  | BIOMED_ULIS | #NAME? | Non trouvé | 24758 | 24758
ADECR112 | Skid chromato DEAEFF | CURA301021 | Remplacement du détecteur de bulles | MC |  | U421DEAE | 11U | 578 300,00 | 401769 | 0 | 1 | 0 |  |  | BIOMED_ULIS | #NAME? | Non trouvé | 24759 | 24759
AC04CT04 | Caisson CTA atelier prépa. matières | CURA301022 | Essais de fonctionnement pour les problèmes de pression en ZAC | AME |  | U222AC | 10U | 578 301,00 | 401769 | 0 | 1 | 0 |  |  | BIOMED_ULIS | #NAME? | Non trouvé | 24760 | 24760
TAMR148_001 | Cuve préparatoire tampons 1000L | CURA301023 | Défaut fonction thermorégulation | MC |  | U421DEAE | 11U | 578 302,00 | 401769 | 0 | 1 | 0 |  |  | BIOMED_ULIS | #NAME? | Non trouvé | 24761 | 24761
BAT01PLC02 | Automate monitoring dans BAT01ARM02 | CURA301037 | Mise à jour Programme | CON |  | U640MCB | 11U | 615 067,00 | 401769 | 0 | 1 | 0 |  |  | BIOMED_ULIS | #NAME? | Non trouvé | 24762 | 24762
PW32 | Prod. Eau purifiée ORION n°2 | CURA301038 | Changement réactif chloromètre | MC |  | U222PW | 11U | 578 318,00 | 401769 | 0 | 1 | 0 |  |  | BIOMED_ULIS | #NAME? | Non trouvé
ALBCP05 | Pompe alimentation FP TIV | CURA301042 | Fuite | MC |  | U440 | 11U | 578 323,00 | 401769 | 0 | 1 | 0 |  |  | BIOMED_ULIS | #NAME? | Non trouvé | 24763 | 24763
ALBR71 | Cuve tampon | CURA301043 | Agitateur ne fonctionne pas | MC |  | U440 | 11U | 578 324,00 | 401769 | 0 | 1 | 0 |  |  | BIOMED_ULIS | #NAME? | Non trouvé
NEP07ST07 | Station NEP laverie Gamma | CURA301044 | Problème conductivité rincage final | MC |  | U236NEP | 11U | 578 325,00 | 401769 | 0 | 1 | 0 |  |  | BIOMED_ULIS | #NAME? | Non trouvé | 24764 | 24764
WFIBD04 | Boucle distribution Eau PPI BD04 | CURA301045 | Mauvais fonctionnement regulation pression retour | MC |  | U236WFI | 11U | 578 327,00 | 401769 | 0 | 1 | 0 |  |  | BIOMED_ULIS | #NAME? | Non trouvé
PLAT001 | Cuve sortie fondoir | CURA301046 | Defaut temps de descente temperature | MC |  | U410 | 11U | 578 328,00 | 401769 | 0 | 1 | 0 |  |  | BIOMED_ULIS | #NAME? | Non trouvé | 24765 | 24765
ALBR08 | Réacteur UF albumine UF2 | CURA301047 | RAZ PEZON | MC |  | U440 | 11U | 578 329,00 | 401769 | 0 | 1 | 0 |  |  | BIOMED_ULIS | #NAME? | Non trouvé
RF52EVA02 | Evaporateur Raffel n°2 -40°C | CURA301057 | Fuite d'eau sur écoulement condensat | MC |  | U222RF | 10U | 578 332,00 | 401769 | 0 | 1 | 0 |  |  | BIOMED_ULIS | #NAME? | Non trouvé | 24766 | 24766
BAT08RC107 | Couloir atelier gamma | CURA301063 | Joint Sol Devant porte couloir 8RC107 décollé | MC |  | U200BATP | 13U | 578 333,00 | 401769 | 0 | 1 | 0 |  |  | BIOMED_ULIS | #NAME? | Non trouvé | 24767 | 24767
BAT08RC71 | Atelier laverie FP albumine | CURA301064 | 8RC71 Ajouter un support sur la plaque transparent pour ajouter le carton de temps de trempage soude | MC |  | U200BATP | 13U | 578 334,00 | 401769 | 0 | 1 | 0 |  |  | BIOMED_ULIS | #NAME? | Non trouvé | 24768 | 24768
BAT01SS31 | Atelier broyage plasma | CURA301065 | Joints de porte 1SS31 endommagés | MC |  | U200BATP | 13U | 578 335,00 | 401769 | 0 | 1 | 0 |  |  | BIOMED_ULIS | #NAME? | Non trouvé | 24769 | 24769
BAT08RC24 | Vestiaires décongélation | CURA301066 | Changement Joint Porte 8RC24 | MC |  | U200BATP | 13U | 578 336,00 | 401769 | 0 | 1 | 0 |  |  | BIOMED_ULIS | #NAME? | Non trouvé | 24770 | 24770
PLAJDV02 | Vanne en T intro vidange bols | CURA301083 | Réglage compte rendu | MC |  | U410 | 11U | 578 352,00 | 401769 | 0 | 1 | 0 |  |  | BIOMED_ULIS | #NAME? | Non trouvé | 24771 | 24771
CIP02ST02 | Station CIP n°2 Commun | CURA301084 | Défaut manteau chauffant. | MC |  | U236NEP | 11U | 578 353,00 | 401769 | 0 | 1 | 0 |  |  | BIOMED_ULIS | #NAME? | Non trouvé
BAT08RC143 | Sas de désinfection pour entrée/sortie matériel PMML | CURA301090 | 8RC143 : Ajout passe câbles sous la tablette du terminal de la balance | MC |  | U200BATP | 13U | 578 359,00 | 401769 | 0 | 1 | 0 |  |  | BIOMED_ULIS | #NAME? | Non trouvé | 24772 | 24772
BAT08RC143 | Sas de désinfection pour entrée/sortie matériel PMML | CURA301091 | 8RC143 : 2 luminaires HS | MC |  | U200BATP | 10U | 578 360,00 | 401769 | 0 | 1 | 0 |  |  | BIOMED_ULIS | #NAME? | Non trouvé | 24773 | 24773
BAT08RC142 | Local préparation tampons | CURA301092 | 8RC142 : Luminaires sales et abimés | MC |  | U200BATP | 10U | 578 361,00 | 401769 | 0 | 1 | 0 |  |  | BIOMED_ULIS | #NAME? | Non trouvé | 24774 | 24774
BAT08RC142 | Local préparation tampons | CURA301093 | 8RC142 : Traces de joints détériorés sur le bras d'aspiration | MC |  | U200BATP | 10U | 578 362,00 | 401769 | 0 | 1 | 0 |  |  | BIOMED_ULIS | #NAME? | Non trouvé | 24775 | 24775
RF14EVA02 | Evaporateur couloir cf n°13 - 40°C | CURA301101 | Dégivrage du caisson | MC |  | U222RF | 10U | 578 370,00 | 401769 | 0 | 1 | 0 |  |  | BIOMED_ULIS | #NAME? | Non trouvé | 24776 | 24776
BAT08RC214 | Salle de Conditionnement | CURA301102 | 8RC214 joints, contour porte,support,silicone, peinture plaque metal. | MC |  | U200BATP | 13U | 578 371,00 | 401769 | 0 | 1 | 0 |  |  | BIOMED_ULIS | #NAME? | Non trouvé | 24777 | 24777
BAT08RC226 | Couloir « flux propre » | CURA301103 | 8RC226 Poignée de la porte de secours (entre couloir 8RC226 et 8RC206, vers 8RC213 et 8RC210) | MC |  | U200BATP | 13U | 578 372,00 | 401769 | 0 | 1 | 0 |  |  | BIOMED_ULIS | #NAME? | Non trouvé | 24778 | 24778
BAT08RC226 | Couloir « flux propre » | CURA301104 | 8RC226 peinture contour porte + reprises plinthes. | MC |  | U200BATP | 13U | 578 373,00 | 401769 | 0 | 1 | 0 |  |  | BIOMED_ULIS | #NAME? | Non trouvé | 24779 | 24779
BAT08RC208 | Local Alfalastin 2 | CURA301105 | 8RC208 silicone, guide porte, reprise peinture/silicone/porte | MC |  | U200BATP | 13U | 578 374,00 | 401769 | 0 | 1 | 0 |  |  | BIOMED_ULIS | #NAME? | Non trouvé | 24780 | 24780
BAT08RC209 | Local Purification 1 | CURA301106 | 8RC209 reprise résine, protection murale, Silicone. | MC |  | U200BATP | 13U | 578 375,00 | 401769 | 0 | 1 | 0 |  |  | BIOMED_ULIS | #NAME? | Non trouvé | 24781 | 24781
PLABATI509 | Centrifugeuse plasma NS 509 | CURA301107 | Réglage hauteur turbine | MC |  | U410 | 11U | 578 376,00 | 401769 | 0 | 1 | 0 |  |  | BIOMED_ULIS | #NAME? | Non trouvé | 24782 | 24782
ALBCP05 | Pompe alimentation FP TIV | CURA301108 | Défaut montée en pression | MC |  | U440 | 11U | 578 377,00 | 401769 | 0 | 1 | 0 |  |  | BIOMED_ULIS | #NAME? | Non trouvé | 24783 | 24783
RF63 | Groupe froid production GW0 (2 circuits) | CURA301110 | Remplacement sonde entré glycol évaporateur | MC |  | U222GW | 10U | 578 380,00 | 401769 | 0 | 1 | 0 |  |  | BIOMED_ULIS | #NAME? | Non trouvé | 24784 | 24784
BAT08RC211 | Local DEAE / HSFF : colonne DEAE / Filtre FIX | CURA301113 | 8RC211 barre de protection abimée, silicone, rayure sol. | MC |  | U200BATP | 13U | 578 382,00 | 401769 | 0 | 1 | 0 |  |  | BIOMED_ULIS | #NAME? | Non trouvé | 24785 | 24785
BAT08RC211 | Local DEAE / HSFF : colonne DEAE / Filtre FIX | CURA301114 | 8RC211 Peinture bloc de protection rail, Reprise silicone | MC |  | U200BATP | 13U | 578 383,00 | 401769 | 0 | 1 | 0 |  |  | BIOMED_ULIS | #NAME? | Non trouvé | 24786 | 24786
BAT08RC226 | Couloir « flux propre » | CURA301115 | 8RC226 Capteur cassé et arrête de porte | MC |  | U200BATP | 13U | 578 384,00 | 401769 | 0 | 1 | 0 |  |  | BIOMED_ULIS | #NAME? | Non trouvé | 24787 | 24787
PLABOL487 | Bol de centri BKA28 N°487 | CURA301116 | Essai du bol | MC |  | U410 | 11U |  | 2022-11-18 | 0 | 1 | 0 |  |  | BIOMED_ULIS | #NAME? | Non trouvé | 24788 | 24788
BAT11 | Bâtiment 11 Magasin général et plasma | CURA301118 | 11RC10 barre de seille et 11RC50contacteur porte | MC |  | U200BATP | 13U | 578 388,00 | 401769 | 0 | 1 | 0 |  |  | BIOMED_ULIS | #NAME? | Non trouvé | 24789 | 24789
BAT08RC220 | Bureau ADEAE | CURA301120 | 8RC220 Silicone, peinture ,pied de table, peinture écaillée | MC |  | U200BATP | 13U | 578 391,00 | 401769 | 0 | 1 | 0 |  |  | BIOMED_ULIS | #NAME? | Non trouvé | 24790 | 24790
LSBPCR02 | Appareil PCR QuantStudio n°272320447 | CURA301122 | Changement de PC sur l'équipement | MC |  | U803 | 70U | 578 396,00 | 401769 | 0 | 1 | 0 |  |  | BIOTECH_ULIS | #NAME? | Non trouvé | 24791 | 24791
LSBLAB03 | Extracteur d'ADN QIAcube HT | CURA301123 | Changement de PC sur l'équipement | MC |  | U803 | 70U | 578 397,00 | 401769 | 0 | 1 | 0 |  |  | BIOTECH_ULIS | #NAME? | Non trouvé | 24792 | 24792
BAT08SS65 | LOCAL DE STOCKAGE DES MATIERES A PESER | CURA301125 | Porte bloqué | MC |  | U200BATP | 11U | 578 407,00 | 401769 | 0 | 1 | 0 |  |  | BIOMED_ULIS | #NAME? | Non trouvé | 24793 | 24793
NEP05ST05 | Station NEP laverie Albumine | CURA301126 | Défaut manque solution de lavage | MC |  | U236NEP | 11U | 578 408,00 | 401769 | 0 | 1 | 0 |  |  | BIOMED_ULIS | #NAME? | Non trouvé | 24794 | 24794
WWR03 | Cuve 15 000 litres effluents NEP | CURA301127 | PH BAS | MC |  | U235WW | 11U | 578 409,00 | 401769 | 0 | 1 | 0 |  |  | BIOMED_ULIS | #NAME? | Non trouvé
ALBR003 | Réacteur n°3 fractionnement albumine | CURA301128 | Prélèvement | MC |  | U440 | 11U | 578 410,00 | 401769 | 0 | 1 | 0 |  |  | BIOMED_ULIS | #NAME? | Non trouvé
PLAEQUIP | Equipements spécifiques plasma | CURA301129 | Clé de centri | MC |  | U410 | 11U | 578 411,00 | 401769 | 0 | 1 | 0 |  |  | BIOMED_ULIS | #NAME? | Non trouvé
BAT20 | Poste empot. éthanol dépotage surnageant | CURA301130 | Alarme manque O2 | MC |  | U235BATU | 11U | 578 412,00 | 401769 | 0 | 1 | 0 |  |  | BIOMED_ULIS | #NAME? | Non trouvé | 24795 | 24795
NEP01ST01 | Station NEP décongélation | CURA301131 | Défaut objet non pret | MC |  | U236NEP | 11U | 578 413,00 | 401769 | 0 | 1 | 0 |  |  | BIOMED_ULIS | #NAME? | Non trouvé | 24796 | 24796
ADECR113 | Skid chromato S200 | CURA301133 | Vérification sonde de conductivité ADECMC113_055 | MC |  | U421DEAE | 11U | 578 417,00 | 401769 | 0 | 1 | 0 |  |  | BIOMED_ULIS | #NAME? | Non trouvé | 24797 | 24797
PLAPEL04 | Machine à peler les poches plasma | CURA301134 | Fourche HS | MCU |  | U410 | 11U | 578 418,00 | 401769 | 0 | 1 | 0 |  |  | BIOMED_ULIS | #NAME? | Non trouvé | 24798 | 24798
WFISBD103 | Ss boucle PPI centrale pesée/prépa M.S. | CURA301135 | Probleme de demande de distribution | MC |  | U236WFI | 11U | 578 419,00 | 401769 | 0 | 1 | 0 |  |  | BIOMED_ULIS | #NAME? | Non trouvé | 24799 | 24799
ALBRS50 | Flexible entrée pompe ALBLRP70 | CURA301138 | Flexible HS | MC |  | U440 | 11U | 578 423,00 | 401769 | 0 | 1 | 0 |  |  | BIOMED_ULIS | #NAME? | Non trouvé
NEP05RS309 | Flexible NEP05 entrée CUNO | CURA301139 | Flexible HS | MC | AR | U440 | 11U | 578 424,00 | 401769 | 0 | 1 | 0 |  |  | BIOMED_ULIS | #NAME? | Non trouvé | 24800 | 24800
ALBR21 | Cuve ajustement UF2 | CURA301140 | Défaut disque de rupture | MC |  | U440 | 11U | 578 425,00 | 401769 | 0 | 1 | 0 |  |  | BIOMED_ULIS | #NAME? | Non trouvé
ADER168_001 | Cuve mobile 400L | CURA301143 | Remplacement hublot | MC |  | U421DEAE | 11U |  | 2022-11-21 | 0 | 1 | 0 |  |  | BIOMED_ULIS | #NAME? | Non trouvé | 24801 | 24801
BAT08 | Bâtiment 8 de production | CURA301160 | 8rc32 remplacement de robinet fuillard | MC |  | U200BATP | 13U | 578 430,00 | 401769 | 0 | 1 | 0 |  |  | BIOMED_ULIS | #NAME? | Non trouvé | 24802 | 24802
AC10F02 | Filtration terminale clim pièce 8RC217 | CURA301162 | 8RC217 : Grille AC10F02 tordue | MC |  | U222AC | 10U | 578 432,00 | 401769 | 0 | 1 | 0 |  |  | BIOMED_ULIS | #NAME? | Non trouvé | 24803 | 24803
BAT08RC217 | Pièce 8RC217 | CURA301163 | 8RC217 : Luminaire HS | MC |  | U200BATP | 10U | 578 433,00 | 401769 | 0 | 1 | 0 |  |  | BIOMED_ULIS | #NAME? | Non trouvé | 24804 | 24804
BAT08RC61 | Local de conditionnement secondaire et pesée back-up | CURA301164 | 8RC61 : Vis du luminaire à resserrer | MC |  | U200BATP | 10U | 578 434,00 | 401769 | 0 | 1 | 0 |  |  | BIOMED_ULIS | #NAME? | Non trouvé | 24805 | 24805
BAT08RC119 | Pièce stockage matériel PMML | CURA301165 | 8RC119 : Luminaire à refixer | MC |  | U200BATP | 10U | 578 435,00 | 401769 | 0 | 1 | 0 |  |  | BIOMED_ULIS | #NAME? | Non trouvé | 24806 | 24806
BAT08RC68 | Sas sortie déchets b8 | CURA301168 | 8RC68 : Néon qui scintille (lumière non stable) | MC |  | U200BATP | 10U | 578 436,00 | 401769 | 0 | 1 | 0 |  |  | BIOMED_ULIS | #NAME? | Non trouvé | 24807 | 24807
AC26F37 | Filtre terminale 8RC219 | CURA301169 | 8RC219 : AC26F37 : Manque identification grille | MC |  | U222AC | 10U | 578 437,00 | 401769 | 0 | 1 | 0 |  |  | BIOMED_ULIS | #NAME? | Non trouvé | 24808 | 24808
BAT08RC06 | Couloir entrée vestiaires côté produc | CURA301170 | 8RC06 : Peinture grille AC27R19 écaillée | MC |  | U200BATP | 10U | 578 438,00 | 401769 | 0 | 1 | 0 |  |  | BIOMED_ULIS | #NAME? | Non trouvé | 24809 | 24809
BAT08RC68 | Sas sortie déchets b8 | CURA301171 | 8RC68 : Grille CE11-E03 enfoncée | MC |  | U200BATP | 10U | 578 439,00 | 401769 | 0 | 1 | 0 |  |  | BIOMED_ULIS | #NAME? | Non trouvé | 24810 | 24810
BAT08RC215 | Laverie ADEAE | CURA301172 | 8RC215 Passivation barre de protection inox à côté du box NEP + plaque porte local technique | MC |  | U200BATP | 13U | 578 440,00 | 401769 | 0 | 1 | 0 |  |  | BIOMED_ULIS | #NAME? | Non trouvé | 24811 | 24811
BAT08RC215 | Laverie ADEAE | CURA301173 | 8RC215 Réglage tiroirs | MC |  | U200BATP | 13U | 578 441,00 | 401769 | 0 | 1 | 0 |  |  | BIOMED_ULIS | #NAME? | Non trouvé | 24812 | 24812
BAT08RC213 | Salle de Répartition | CURA301174 | 8RC213 silicone sol / plot, joint porte | MC |  | U200BATP | 13U | 578 442,00 | 401769 | 0 | 1 | 0 |  |  | BIOMED_ULIS | #NAME? | Non trouvé | 24813 | 24813
BAT08RC231 | Pièce 8RC231 | CURA301175 | ADEAE Joints de dilatation sol à reprendre | MC |  | U200BATP | 13U | 578 443,00 | 401769 | 0 | 1 | 0 |  |  | BIOMED_ULIS | #NAME? | Non trouvé | 24814 | 24814
ADEUF122 | Skid ultrafiltration Fac IX ou Kanokad | CURA301214 | Passivation skid ADEUF122 | MC |  | U421DEAE | 11U | 578 478,00 | 401769 | 0 | 1 | 0 |  |  | BIOMED_ULIS | #NAME? | Non trouvé | 24815 | 24815
ADEUF125 | Skid UF2 Alfa 1 | CURA301216 | Vis manquante sur la tablette skid ADEUF125 | MC |  | U421DEAE | 13U | 578 480,00 | 401769 | 0 | 1 | 0 |  |  | BIOMED_ULIS | #NAME? | Non trouvé | 24816 | 24816
COMOUT18 | Chariot de COMMAL01-COMMAL02 C | CURA301217 | Changer les roues directrices des chariots MAL COMOUT18 et 19 | MC |  | U411 | 11U | 578 482,00 | 401769 | 0 | 1 | 0 |  |  | BIOMED_ULIS | #NAME? | Non trouvé | 24817 | 24817
BAT08SS66 | LOCAL DE PESEES | CURA301218 | 8SS66 modification de l'étagère murale sous le flux de pesée | MC |  | U200BATP | 13U | 578 483,00 | 401769 | 0 | 1 | 0 |  |  | BIOMED_ULIS | #NAME? | Non trouvé | 24818 | 24818
SEAI69-8SS18 | Extinct. auto arm éléc SSB8 CDP | U_CONT000018 | Contrôle réglementaire détection incendie | MPS | DEF | U130 | 80U |  | 2049-11-21 | 3 | 1 | 0 | 26 | 1 | ULIS | #NAME? | Non trouvé | 24819 | 24819
SEAI69-8SS18 | Extinct. auto arm éléc SSB8 CDP | U_ELEC000029 | Changt batteries Syst Ext Auto Incendie | MPS | DEF | U130 | 80U |  | 2049-11-21 | 3 | 1 | 0 | 208 | 1 | ULIS | #NAME? | Non trouvé | 24820 | 24820
ADECMW003 | Balance mettler 600kg/0,05kg n°3168951 | CURA301220 | Passivation balance ADECMW003 | MC |  | U421DEAE | 11U | 578 503,00 | 401769 | 0 | 1 | 0 |  |  | BIOMED_ULIS | #NAME? | Non trouvé | 24821
ADER165_001 | Cuve mobile 70L | CURA301221 | Passivation haut du tableau électrique ADER165 | MC |  | U421DEAE | 11U | 578 504,00 | 401769 | 0 | 1 | 0 |  |  | BIOMED_ULIS | #NAME? | Non trouvé | 24822 | 24822
INDUSAPPLI23 | Gestion rapports de production | CURA301223 | Rapport données_centris et Rapport pré_décong non generé | MC |  | U236DIV | 12U | 578 505,00 | 401769 | 0 | 1 | 0 |  |  | BIOMED_ULIS | #NAME? | Non trouvé | 24823 | 24823
GW1/2 | Production distri. eau glycolée -19°C | CURA301225 | Appoint de glycol dans l'installation | MC |  | U222GW | 10U | 578 506,00 | 401769 | 0 | 1 | 0 |  |  | BIOMED_ULIS | #NAME? | Non trouvé | 24824 | 24824
WE10CP101 | Pompe empotage surnageants alcool | CURA301233 | Disjonction durant l'empotage | MC |  | U236PE | 11U | 580 513,00 | 401769 | 0 | 1 | 0 |  |  | BIOMED_ULIS | #NAME? | Non trouvé | 24825 | 24825
HNOP400 | Pompe transfert acide nitrique | CURA301235 | Le transfert ne se lance pas. | MC |  | U236NEP | 11U | 578 517,00 | 401769 | 0 | 1 | 0 |  |  | BIOMED_ULIS | #NAME? | Non trouvé | 24826 | 24826
BAT041412 | Local Décongélation chargement découpe | CURA301240 | 41412 Trappe non conforme (AC409TD04) | MC |  | U200BATP | 10U |  | 2022-11-16 | 0 | 1 | 0 |  |  | BIOMED_ULIS | #NAME? | Non trouvé | 24827 | 24827
BAT08 | Bâtiment 8 de production | CURA301244 | Fuite salle des cuves | MC |  | 222ELE | 10U | 578 529,00 | 401769 | 0 | 1 | 0 |  |  | BIOMED_ULIS | #NAME? | Non trouvé | 24828 | 24828
PLAPV24 | Vanne pour le nep de PLAHV02 | CURA301247 | Defaut de CR | MC |  | U410 | 11U | 578 535,00 | 401769 | 0 | 1 | 0 |  |  | BIOMED_ULIS | #NAME? | Non trouvé | 24829 | 24829
NEP10ST10 | Station de nettoyage en place n°10 | CURA301248 | Defaut sur sonde de conductivite allé | MC |  | U236NEP | 12U | 578 536,00 | 401769 | 0 | 1 | 0 |  |  | BIOMED_ULIS | #NAME? | Non trouvé
NEP06ST06 | Station NEP réacteurs Gamma | CURA301249 | Niveau ht reacteur a la wfi | MC |  | U236NEP | 11U | 578 537,00 | 401769 | 0 | 1 | 0 |  |  | BIOMED_ULIS | #NAME? | Non trouvé | 24830 | 24830
NEP05ST05 | Station NEP laverie Albumine | CURA301250 | Manque solution lavage étape acide | MC |  | U236NEP | 11U | 578 538,00 | 401769 | 0 | 1 | 0 |  |  | BIOMED_ULIS | #NAME? | Non trouvé | 24831 | 24831
NEP | Centrale de nettoyage en place | CURA301251 | Vanne d'alimentation rince oeil fuyarde | MC |  | U236NEP | 11U |  | 2022-11-21 | 0 | 1 | 0 |  |  | BIOMED_ULIS | #NAME? | Non trouvé | 24832 | 24832
ADEUF123 | Skid UFAlbumine | CURA301252 | Défaut de vanne 123_117 | MC |  | U421DEAE | 11U | 578 541,00 | 401769 | 0 | 1 | 0 |  |  | BIOMED_ULIS | #NAME? | Non trouvé | 24833 | 24833
FIBR30 | Cuve mobile FIBR30 | CURA301253 | Défaut communication variateur | MC |  | U411 | 11U | 578 542,00 | 401769 | 0 | 1 | 0 |  |  | BIOMED_ULIS | #NAME? | Non trouvé | 24834 | 24834
GAMCMW08 | Balance 60kg / 5g | CURA301254 | Balance en défaut | MC |  | U441 | 11U | 578 543,00 | 401769 | 0 | 1 | 0 |  |  | BIOMED_ULIS | #NAME? | Non trouvé
WFISBD105 | Ss boucle FP T I+II+III et laverie 8RC71 | CURA301255 | Distribution à 40°C | MC |  | U236WFI | 11U | 578 544,00 | 401769 | 0 | 1 | 0 |  |  | BIOMED_ULIS | #NAME? | Non trouvé | 24835 | 24835
ADEUF123 | Skid UFAlbumine | CURA301256 | Bruit pompe à lobbe 123_020 | MC |  | U421DEAE | 11U | 578 545,00 | 401769 | 0 | 1 | 0 |  |  | BIOMED_ULIS | #NAME? | Non trouvé | 24836 | 24836
ALBR08 | Réacteur UF albumine UF2 | CURA301258 | RAZ Peson + vidange | MC |  | U440 | 11U | 578 547,00 | 401769 | 0 | 1 | 0 |  |  | BIOMED_ULIS | #NAME? | Non trouvé
ADER164_001 | Cuve mobile 70L | CURA301259 | Défaut agitateur | MC |  | U421DEAE | 11U | 578 548,00 | 401769 | 0 | 1 | 0 |  |  | BIOMED_ULIS | #NAME? | Non trouvé | 24837 | 24837
PLAEQUIP | Equipements spécifiques plasma | CURA301260 | Disjonction peleuse poste 2 | MC |  | U410 | 11U | 578 549,00 | 401769 | 0 | 1 | 0 |  |  | BIOMED_ULIS | #NAME? | Non trouvé
ALBFP06 | Filtre-presse albumine T I+II+III | CURA301265 | Disque de rupture HS | MC |  | U440 | 11U | 578 554,00 | 401769 | 0 | 1 | 0 |  |  | BIOMED_ULIS | #NAME? | Non trouvé | 24838 | 24838
PLABATI814 | Centrifugeuse plasma NS 814 | CURA301280 | Réparation des 4 pieds | MC |  | U410 | 11U | 578 605,00 | 401769 | 0 | 1 | 0 |  |  | BIOMED_ULIS | #NAME? | Non trouvé | 24839 | 24839
PLAPLC01 | Station automate centrifugation plasma | CURA301282 | Modification paramètre suite à TW 328760 | PRO |  | U410 | 12U | 578 607,00 | 401769 | 0 | 1 | 0 |  |  | BIOMED_ULIS | #NAME? | Non trouvé | 24840 | 24840
BAT01SS41 | Sas sortie déchets décongélation | CURA301286 | 1SS41 :Grille ACCV76F01 enfoncée | MC |  | U200BATP | 10U | 578 620,00 | 401769 | 0 | 1 | 0 |  |  | BIOMED_ULIS | #NAME? | Non trouvé | 24841 | 24841
BAT08RC218 | Local Stockage matériel ADEAE | CURA301287 | 8RC218 Passivation chariot PMML 1 8RC217"" | MC |  | U200BATP | 11U | 578 621,00 | 401769 | 0 | 1 | 0 |  |  | BIOMED_ULIS | #NAME? | Non trouvé | 24842 | 24842
PLACF03 | Chambre froide - 8°C 1SS25 | CURA301292 | Néons HS en 1SS25 | MC |  | U410 | 10U | 578 635,00 | 401769 | 0 | 1 | 0 |  |  | BIOMED_ULIS | #NAME? | Non trouvé | 24843 | 24843
PLATRE01 | Table réfrigérée pour pâte cryo | CURA301295 | 1SS52 PLATRE01 Passivation | MC |  | U410 | 11U | 578 638,00 | 401769 | 0 | 1 | 0 |  |  | BIOMED_ULIS | #NAME? | Non trouvé | 24844 | 24844
BAT08RC70 | Atelier UF albumine | CURA301298 | 8RC70 : Bloc avec les prises à retirer | MC |  | U200BATP | 10U |  | 2022-12-31 | 0 | 1 | 0 |  |  | BIOMED_ULIS | #NAME? | Non trouvé | 24845 | 24845
BAT08RC70 | Atelier UF albumine | CURA301302 | 8RC70 : Manque vis luminaire | MC |  | U200BATP | 10U | 578 646,00 | 401769 | 0 | 1 | 0 |  |  | BIOMED_ULIS | #NAME? | Non trouvé | 24846 | 24846
RF52 | Production CO² CF -40°C BAT11RC36 | CURA301303 | Manutention des bouteilles de c02 pour enlèvement magasin | MC |  | U222RF | 10U | 578 647,00 | 401769 | 0 | 1 | 0 |  |  | BIOMED_ULIS | #NAME? | Non trouvé | 24847 | 24847
AC01F18 | Filtration terminale n°18 clim. 8RC70 | CURA301305 | 8RC70 : Silicone ou peinture à reprendre autour de la grille AC01F18 | MC |  | U222AC | 13U | 578 649,00 | 401769 | 0 | 1 | 0 |  |  | BIOMED_ULIS | #NAME? | Non trouvé | 24848 | 24848
GAMBOL267 | Bol de centri BKA45 n°267 | CURA301316 | Démontage double enveloppe | MC |  | U441 | 11U | 578 663,00 | 401769 | 0 | 1 | 0 |  |  | BIOMED_ULIS | #NAME? | Non trouvé | 24849 | 24849
GAMBOL964 | Bol de centri BKA45 n°964 | CURA301317 | Démontage double enveloppe | MC |  | U441 | 11U | 578 664,00 | 401769 | 0 | 1 | 0 |  |  | BIOMED_ULIS | #NAME? | Non trouvé | 24850 | 24850
ALBFP06 | Filtre-presse albumine T I+II+III | CURA301318 | Eclatement disque de rupture refroidissement après NEP | MC |  | U440 | 11U | 578 665,00 | 401769 | 0 | 1 | 0 |  |  | BIOMED_ULIS | #NAME? | Non trouvé | 24851 | 24851
DCGPEL100 | Ligne de découpe | CURA301319 | Défaut porte. | MC |  | U411 | 11U | 578 666,00 | 401769 | 0 | 1 | 0 |  |  | BIOMED_ULIS | #NAME? | Non trouvé | 24852 | 24852
GW1/2 | Production distri. eau glycolée -19°C | CURA301320 | Préparation mélange glycol 50% | MC |  | U222GW | 10U | 578 667,00 | 401769 | 0 | 1 | 0 |  |  | BIOMED_ULIS | #NAME? | Non trouvé | 24853 | 24853
ALBR09 | Cuve régénération cassettes UF2 | CURA301321 | Joint trou d'homme mal positionné | MC |  | U440 | 11U | 578 668,00 | 401769 | 0 | 1 | 0 |  |  | BIOMED_ULIS | #NAME? | Non trouvé
GAMCT23 | Cuve mobile uf gamma | CURA301327 | Contrôle Tours minute agitation GAMCT23 | MC |  | U441 | 11U | 578 674,00 | 401769 | 0 | 1 | 0 |  |  | BIOMED_ULIS | #NAME? | Non trouvé | 24854 | 24854
AC01F16 | Filtration terminale n°16 clim. 8RC70 | CURA301336 | 8RC70 : Manque une vis grille AC01F16 | MC |  | U222AC | 10U | 578 690,00 | 401769 | 0 | 1 | 0 |  |  | BIOMED_ULIS | #NAME? | Non trouvé | 24855 | 24855
GAMR15 | Cuve mobile de transfert Fibri T1 | CURA301338 | Defaut conductivite fin de nep | MC |  | U441 | 11U | 578 692,00 | 401769 | 0 | 1 | 0 |  |  | BIOMED_ULIS | #NAME? | Non trouvé | 24856 | 24856
DCGPEL100 | Ligne de découpe | CURA301339 | Defaut detection poche | MC |  | U411 | 11U | 578 693,00 | 401769 | 0 | 1 | 0 |  |  | BIOMED_ULIS | #NAME? | Non trouvé | 24857 | 24857
NEP05ST05 | Station NEP laverie Albumine | CURA301340 | Vidange de la sous station | MC |  | U236NEP | 11U | 578 694,00 | 401769 | 0 | 1 | 0 |  |  | BIOMED_ULIS | #NAME? | Non trouvé | 24858 | 24858
DCGR200 | Fondoir Décongélation | CURA301341 | Vidange fondoir suite à niveau max | MC |  | U411 | 11U | 578 696,00 | 401769 | 0 | 1 | 0 |  |  | BIOMED_ULIS | #NAME? | Non trouvé | 24859 | 24859
ALBR08 | Réacteur UF albumine UF2 | CURA301342 | RAZ pezon | MC |  | U440 | 11U | 578 697,00 | 401769 | 0 | 1 | 0 |  |  | BIOMED_ULIS | #NAME? | Non trouvé
ADEUF123 | Skid UFAlbumine | CURA301343 | Disjonction 400V | MC |  | U421DEAE | 11U | 578 698,00 | 401769 | 0 | 1 | 0 |  |  | BIOMED_ULIS | #NAME? | Non trouvé | 24860 | 24860
DCGTSK01 | Transstockeur | CURA301346 | Caddie bloqué | MC |  | U411 | 11U | 578 701,00 | 401769 | 0 | 1 | 0 |  |  | BIOMED_ULIS | #NAME? | Non trouvé | 24861 | 24861
GAMR42 | Réacteur 15m3 n°42 | CURA301347 | Demande de RAZ + bit proteine | MC |  | U441 | 11U | 578 702,00 | 401769 | 0 | 1 | 0 |  |  | BIOMED_ULIS | #NAME? | Non trouvé | 24862 | 24862
PWBD03 | Boucle de distribution PW | CURA301350 | Défaut vanne PWPV145 | MC |  | U222PW | 11U | 578 705,00 | 401769 | 0 | 1 | 0 |  |  | BIOMED_ULIS | #NAME? | Non trouvé
BAT01SS28 | Atelier découpe des poches plasma | CURA301359 | 1SS28 Présence scotch alu au niveau des vis des 2 plafonds soufflant | MC |  | U200BATP | 10U | 578 710,00 | 401769 | 0 | 1 | 0 |  |  | BIOMED_ULIS | #NAME? | Non trouvé | 24863 | 24863
BAT08RC59 | Atelier UF albumine | CURA301360 | 8RC59 : Luminaire abimé + manque vis | MC |  | U200BATP | 10U | 578 711,00 | 401769 | 0 | 1 | 0 |  |  | BIOMED_ULIS | #NAME? | Non trouvé | 24864 | 24864
PLAPP10 | Pompe sortie fondoir n°1 PLAR01 | CURA301361 | 1SS28 PLAPP10 rouillée | MC |  | U410 | 11U | 578 712,00 | 401769 | 0 | 1 | 0 |  |  | BIOMED_ULIS | #NAME? | Non trouvé | 24865 | 24865
RF04 | Prod. fluide frigo. - 40°C c.froide R&D | CURA301365 | Pré-inspection visite réglementaire groupe froid | MC |  | U222RF | 10U | 578 718,00 | 401769 | 0 | 1 | 0 |  |  | BIOMED_ULIS | #NAME? | Non trouvé | 24866 | 24866
PLAFL01 | Plafond soufflant décongélation | CURA301366 | Modification du fonctionnement des flux pour essais aéraulique | MC |  | U410 | 10U | 578 719,00 | 401769 | 0 | 1 | 0 |  |  | BIOMED_ULIS | #NAME? | Non trouvé | 24867 | 24867
ACCD45 | Unité ext. poste de garde | CURA301369 | Climatiseur ne fonctionne plus. | MC |  | U222AC | 10U | 578 723,00 | 401769 | 0 | 1 | 0 |  |  | BIOMED_ULIS | #NAME? | Non trouvé | 24868 | 24868
NEP02ST02 | Sous-station NEP ADEAE | CURA301390 | Fuite d'air alimentation NEP02ARM03 | MC |  | U236NEP | 11U | 578 744,00 | 401769 | 0 | 1 | 0 |  |  | BIOMED_ULIS | #NAME? | Non trouvé | 24869 | 24869
BAT08RC100 | Salle tableaux pontage albumine | CURA301391 | Ouverture de la trappe d'accès au canalisations NEP | MC |  | U200BATP | 11U | 578 745,00 | 401769 | 0 | 1 | 0 |  |  | BIOMED_ULIS | #NAME? | Non trouvé | 24870 | 24870
WE10R010 | Cuve de stockage 140 m3 surnageant éthan | CURA301392 | Remise à zéro de l'afficheur local comptage. | MC |  | U236WE | 11U | 578 746,00 | 401769 | 0 | 1 | 0 |  |  | BIOMED_ULIS | #NAME? | Non trouvé | 24871 | 24871
BAT04UDEC | Bâtiment 4 atelier UDECNEW | CURA301393 | Locaux UDEC : Nettoyage interieur BAES | MC |  | U200BATP | 10U | 578 747,00 | 401769 | 0 | 1 | 0 |  |  | BIOMED_ULIS | #NAME? | Non trouvé | 24872 | 24872
AC01F09 | Filtration terminale clim. pièce 8RC71 | CURA301395 | 8RC71 : Manque étiquette sur la grille AC01F09 | MC |  | U222AC | 10U | 578 749,00 | 401769 | 0 | 1 | 0 |  |  | BIOMED_ULIS | #NAME? | Non trouvé | 24873 | 24873
PLAR01 | Mélangeur fondoir plasma n°1 | CURA301396 | 1SS28 Moteur agitation PLAR01 abimé | MC |  | U410 | 11U | 578 750,00 | 401769 | 0 | 1 | 0 |  |  | BIOMED_ULIS | #NAME? | Non trouvé | 24874 | 24874
AC01F10 | Filtration terminale clim. pièce 8RC71 | CURA301397 | 8RC71 : Grille AC01F10 ondulée | MC |  | U222AC | 10U | 578 751,00 | 401769 | 0 | 1 | 0 |  |  | BIOMED_ULIS | #NAME? | Non trouvé | 24875 | 24875
AC01F44 | Filtration terminale n°44 clim. 8RC62 | CURA301398 | 8RC62 : Grille AC01F44 gondolée | MC | AR | U222AC | 10U | 578 752,00 | 401769 | 0 | 1 | 0 |  |  | BIOMED_ULIS | #NAME? | Non trouvé | 24876 | 24876
ALBTRP03 | Transpalette peseur UF albumine | CURA301400 | Chargeur hs | MC |  | U440LEV | 11U | 594 026,00 | 401769 | 0 | 1 | 0 |  |  | BIOMED_ULIS | #NAME? | Non trouvé | 24877 | 24877
PW3 | Production Eau Purifiée 3 | CURA301407 | Plusieurs defauts sur orion1 | MC |  | U222PW | 11U | 578 768,00 | 401769 | 0 | 1 | 0 |  |  | BIOMED_ULIS | #NAME? | Non trouvé
ADEUF124 | Skid UF1 Alfa1&2 | CURA301408 | Disjonction du 400 v | MC |  | U421DEAE | 11U | 578 769,00 | 401769 | 0 | 1 | 0 |  |  | BIOMED_ULIS | #NAME? | Non trouvé | 24878 | 24878
PW33 | Prod. Eau purifiée ORION n°3 | CURA301410 | AIT11 | MC |  | U222PW | 11U | 578 771,00 | 401769 | 0 | 1 | 0 |  |  | BIOMED_ULIS | #NAME? | Non trouvé
FIBC1400 | Centrifugeuse Fibri n°1 | CURA301412 | Mise à disposition d'un outil de démontage double enveloppe | MC |  | U411 | 11U | 578 775,00 | 401769 | 0 | 1 | 0 |  |  | BIOMED_ULIS | #NAME? | Non trouvé | 24879 | 24879
GAMR43 | Réacteur 15m3 n°43 | CURA301414 | RAZ Peson | MC |  | U441 | 11U | 578 777,00 | 401769 | 0 | 1 | 0 |  |  | BIOMED_ULIS | #NAME? | Non trouvé | 24880 | 24880
BAT08RC224 | Local Cuves fixes Tampons | CURA301421 | 8RC224 : Passivation sol de la passerelle et escalier | MC |  | U200BATP | 11U | 578 780,00 | 401769 | 0 | 1 | 0 |  |  | BIOMED_ULIS | #NAME? | Non trouvé | 24881 | 24881
ADECMW001 | Balance mettler 1500kg/0,1kg n°3168958 | CURA301422 | Passivation balance ADECMW001 | MC |  | U421DEAE | 11U | 578 781,00 | 401769 | 0 | 1 | 0 |  |  | BIOMED_ULIS | #NAME? | Non trouvé | 24882
BAT08RC224 | Local Cuves fixes Tampons | CURA301423 | 8RC224 : Bras d'aspiration rouillé | MC |  | U200BATP | 11U | 578 782,00 | 401769 | 0 | 1 | 0 |  |  | BIOMED_ULIS | #NAME? | Non trouvé | 24883 | 24883
BAT08RC224 | Local Cuves fixes Tampons | CURA301424 | 8RC224 : Collier rouillé | MC |  | U200BATP | 11U | 578 783,00 | 401769 | 0 | 1 | 0 |  |  | BIOMED_ULIS | #NAME? | Non trouvé | 24884 | 24884
BAT08COMMUN | Bâtiment 8 communs | CURA301430 | Raccordement traçage | MC |  | 222ELE | 10U | 578 791,00 | 401769 | 0 | 1 | 0 |  |  | BIOMED_ULIS | #NAME? | Non trouvé | 24885 | 24885
PLAR01 | Mélangeur fondoir plasma n°1 | CURA301445 | Contrôle agitation | MC |  | U410 | 11U | 578 863,00 | 401769 | 0 | 1 | 0 |  |  | BIOMED_ULIS | #NAME? | Non trouvé | 24886 | 24886
PLAR02 | Mélangeur fondoir plasma n°2 | CURA301446 | Contrôle agitation | MC |  | U410 | 11U | 578 864,00 | 401769 | 0 | 1 | 0 |  |  | BIOMED_ULIS | #NAME? | Non trouvé | 24887 | 24887
BAT01SS42 | Pièce bâtiment 1SS42 | CURA301463 | 1SS42 : Contour interrupteur à remettre en place | MC |  | U235BATU | 10U | 578 933,00 | 401769 | 0 | 1 | 0 |  |  | BIOMED_ULIS | #NAME? | Non trouvé | 24888 | 24888
BAT01SS28 | Atelier découpe des poches plasma | CURA301466 | Manque identification grille (entre la 1SS42 et 1SS52) | MC |  | U200BATP | 10U | 578 935,00 | 401769 | 0 | 1 | 0 |  |  | BIOMED_ULIS | #NAME? | Non trouvé | 24889 | 24889
BAT08RC218 | Local Stockage matériel ADEAE | CURA301468 | 8RC218 Passivation haut du tableau électrique ADER129 . | MC |  | U200BATP | 11U | 578 937,00 | 401769 | 0 | 1 | 0 |  |  | BIOMED_ULIS | #NAME? | Non trouvé | 24890 | 24890
TAMR148_001 | Cuve préparatoire tampons 1000L | CURA301471 | Passivassion dome | MC |  | U421DEAE | 11U | 579 048,00 | 401769 | 0 | 1 | 0 |  |  | BIOMED_ULIS | #NAME? | Non trouvé | 24891 | 24891
PW3 | Production Eau Purifiée 3 | CURA301472 | Orion3 multiples defauts | MC |  | U222PW | 11U | 579 049,00 | 401769 | 0 | 1 | 0 |  |  | BIOMED_ULIS | #NAME? | Non trouvé
BAT04UDEC | Bâtiment 4 atelier UDECNEW | CURA301473 | Défaut Utilités udec B4 | MC |  | U200BATP | 11U | 579 050,00 | 401769 | 0 | 1 | 0 |  |  | BIOMED_ULIS | #NAME? | Non trouvé | 24892 | 24892
NEP05ST05 | Station NEP laverie Albumine | CURA301474 | Défaut manque solution de lavage HNO | MC |  | U236NEP | 11U | 579 051,00 | 401769 | 0 | 1 | 0 |  |  | BIOMED_ULIS | #NAME? | Non trouvé | 24893 | 24893
PW33 | Prod. Eau purifiée ORION n°3 | CURA301475 | Défaut AIT11 | MC |  | U222PW | 11U | 579 052,00 | 401769 | 0 | 1 | 0 |  |  | BIOMED_ULIS | #NAME? | Non trouvé
ALBR08 | Réacteur UF albumine UF2 | CURA301476 | RAZ Peson + vidange | MC |  | U440 | 11U | 579 053,00 | 401769 | 0 | 1 | 0 |  |  | BIOMED_ULIS | #NAME? | Non trouvé
PWBD03 | Boucle de distribution PW | CURA301477 | Mesure ozone amont UV en défaut | MC |  | U222PW | 11U | 579 054,00 | 401769 | 0 | 1 | 0 |  |  | BIOMED_ULIS | #NAME? | Non trouvé
ADEUF123 | Skid UFAlbumine | CURA301478 | Défaut vanne ADEPV123_117 | MC |  | U421DEAE | 11U | 579 055,00 | 401769 | 0 | 1 | 0 |  |  | BIOMED_ULIS | #NAME? | Non trouvé | 24894 | 24894
WFISBD310 | Système stockage WFI ADEAE | CURA301480 | Défaut qualité sous boucle | MC |  | U236WFI | 11U | 579 057,00 | 401769 | 0 | 1 | 0 |  |  | BIOMED_ULIS | #NAME? | Non trouvé | 24895 | 24895
BAT01SS28 | Atelier découpe des poches plasma | CURA301485 | Rapports données_centris et pré_décong du lot 22L10454 non générés | MC |  | U200BATP | 12U | 579 059,00 | 401769 | 0 | 1 | 0 |  |  | BIOMED_ULIS | #NAME? | Non trouvé | 24896 | 24896
MGPGER04 | Gerbeur électrique n°4 | CURA301487 | Remplacement protection du mat | MC |  | U406 | 15U | 579 060,00 | 401769 | 0 | 1 | 0 |  |  | BIOMED_ULIS | #NAME? | Non trouvé | 24897 | 24897
BAT01SS35 | Laverie plasma | CURA301489 | 1SS35 : Manque étiquette grille ACCE035R04 au plafond | MC |  | U200BATP | 10U | 579 063,00 | 401769 | 0 | 1 | 0 |  |  | BIOMED_ULIS | #NAME? | Non trouvé | 24898 | 24898
AC401F49 | Filtre terminal 4RC407 | CURA301490 | 4RC407 : Manque étiquette plafond grille AC401F49 | MC |  | U222AC | 10U | 579 068,00 | 401769 | 0 | 1 | 0 |  |  | BIOMED_ULIS | #NAME? | Non trouvé | 24899 | 24899
BAT041413 | Local Congélation coupe poches | CURA301491 | 41413 : Manque identification des grilles au plafond AC402E206+205+204 | MC |  | U200BATP | 10U | 579 070,00 | 401769 | 0 | 1 | 0 |  |  | BIOMED_ULIS | #NAME? | Non trouvé | 24900 | 24900
ADECMW005 | Balance mettler 600kg/0,05kg n°3168949 | CURA301492 | 8RC210 Passivation balance ADECMW005 | MC |  | U421DEAE | 11U | 579 071,00 | 401769 | 0 | 1 | 0 |  |  | BIOMED_ULIS | #NAME? | Non trouvé | 24901
WFIPLC310 | Automate eau PPI Atelier ADEAE | CURA301497 | Remplacement CPU | MC |  | U236WFI | 12U | 579 103,00 | 401769 | 0 | 1 | 0 |  |  | BIOMED_ULIS | #NAME? | Non trouvé | 24902 | 24902
DWF402 | Filtre 10µm départ réseau B4 | CURA301506 | Remplacement Filtre 10µm | CON |  | U222DW | 11U | 579 129,00 | 401769 | 0 | 1 | 0 |  |  | BIOMED_ULIS | #NAME? | Non trouvé | 24903 | 24903
BAT01PTA55 | PORTE COULISSANTE SAS 1SS41/1SS28 | CURA301507 | Porte qui frotte | MC |  | U200BATP | 13U | 579 132,00 | 401769 | 0 | 1 | 0 |  |  | BIOMED_ULIS | #NAME? | Non trouvé | 24904 | 24904
ALBEQUIP | Equipements communs albumine | CURA301508 | Carter filtre ALBF06 | MC |  | U440 | 11U | 579 133,00 | 401769 | 0 | 1 | 0 |  |  | BIOMED_ULIS | #NAME? | Non trouvé
TAMR148_001 | Cuve préparatoire tampons 1000L | CURA301512 | Derouging | MC |  | U421DEAE | 11U |  | 2022-11-25 | 0 | 1 | 0 |  |  | BIOMED_ULIS | #NAME? | Non trouvé | 24905 | 24905
ADER176_001 | Cuve mobile 700L pendulaire | CURA301523 | Moteur ADER176 abimé | MC |  | U421DEAE | 11U | 579 169,00 | 401769 | 0 | 1 | 0 |  |  | BIOMED_ULIS | #NAME? | Non trouvé | 24906 | 24906
ADER189_001 | Cuve mobile 400L | CURA301524 | Passivation haut du tableau électrique ADER189 | MC |  | U421DEAE | 11U | 579 170,00 | 401769 | 0 | 1 | 0 |  |  | BIOMED_ULIS | #NAME? | Non trouvé | 24907 | 24907
ADER191_001 | Cuve mobile 400L | CURA301525 | Passivation haut du tableau électrique ADER191 | MC |  | U421DEAE | 11U | 579 174,00 | 401769 | 0 | 1 | 0 |  |  | BIOMED_ULIS | #NAME? | Non trouvé | 24908 | 24908
ADER172_001 | Cuve mobile 400L | CURA301526 | Manque cache prise harting ADER172 | MC |  | U421DEAE | 11U |  | 2022-12-31 | 0 | 1 | 0 |  |  | BIOMED_ULIS | #NAME? | Non trouvé | 24909 | 24909
GAMC22 | Centrifugeuse n°2 gamma | CURA301527 | 8RC102 Rouille barre de soutien DE3CMF02 | MC |  | U441 | 11U | 579 179,00 | 401769 | 0 | 1 | 0 |  |  | BIOMED_ULIS | #NAME? | Non trouvé | 24910 | 24910
WE2CT20 | Cuve surnageant centrifugation gamma | CURA301528 | 8RC102 Passivation cuve et vis WE2CT20 | MC |  | U236WE | 11U | 579 181,00 | 401769 | 0 | 1 | 0 |  |  | BIOMED_ULIS | #NAME? | Non trouvé | 24911 | 24911
GAMOUT01 | Chariot de démontage des bols de centri. | CURA301529 | 8RC106 Chariots de bol GAMOUT01 et GMAOUT02 rouillés | MC |  | U441 | 11U | 579 185,00 | 401769 | 0 | 1 | 0 |  |  | BIOMED_ULIS | #NAME? | Non trouvé | 24912 | 24912
BAT08RC100 | Salle tableaux pontage albumine | CURA301531 | 8RC102 Vis bâti de centri rouillées | MC |  | U200BATP | 11U | 579 189,00 | 401769 | 0 | 1 | 0 |  |  | BIOMED_ULIS | #NAME? | Non trouvé | 24913 | 24913
PLAF03BIS | Filtre plasma entrée PLATH 2 postes 0.5µm | CURA301535 | Correction de la pièce | MC |  | U410 | 11U | 579 202,00 | 401769 | 0 | 1 | 0 |  |  | BIOMED_ULIS | #NAME? | Non trouvé | 24914 | 24914
BAT08RC62 | Atelier cuverie albumine/immunoglobuline | CURA301537 | 8RC62 Calorifuge pas fermé entre GAMR09 etGAMR10. Mousse présente | MC |  | U200BATP | 11U | 579 204,00 | 401769 | 0 | 1 | 0 |  |  | BIOMED_ULIS | #NAME? | Non trouvé | 24915 | 24915
BAT08RC62 | Atelier cuverie albumine/immunoglobuline | CURA301538 | BAT08RC62 Passerelle Passivation canalisation Air comprimé | MC |  | U200BATP | 11U | 579 205,00 | 401769 | 0 | 1 | 0 |  |  | BIOMED_ULIS | #NAME? | Non trouvé | 24916 | 24916
BAT08RC62 | Atelier cuverie albumine/immunoglobuline | CURA301539 | 8RC62 Passerelle Présence scotch alu canalisation dôme réacteur GAMR10 | MC |  | U200BATP | 11U |  | 2022-12-31 | 0 | 1 | 0 |  |  | BIOMED_ULIS | #NAME? | Non trouvé | 24917 | 24917
BAT0103 | Bâtiment 1 laboratoires de contrôle | CURA301540 | Vérification de la thermosoudeuse en 1342 | MC |  | S244 | 11U |  | 2022-11-30 | 0 | 1 | 0 |  |  | BIOMED_ULIS | #NAME? | Non trouvé | 24918 | 24918
BAT08RC222 | Local support | CURA301541 | 8RC222 : Poignée de porte à refixer | MC |  | U200BATP | 13U | 579 208,00 | 401769 | 0 | 1 | 0 |  |  | BIOMED_ULIS | #NAME? | Non trouvé | 24919 | 24919
ADECMW013 | Balance Sartorius 60kg/20g | CURA301542 | Passivation balance ADECMW013 + terminal | MC |  | U421DEAE | 11U | 579 209,00 | 401769 | 0 | 1 | 0 |  |  | BIOMED_ULIS | #NAME? | Non trouvé | 24920 | 24920
TAMR148_001 | Cuve préparatoire tampons 1000L | CURA301543 | Passivation dôme TAMR148 | MC |  | U421DEAE | 11U | 579 210,00 | 401769 | 0 | 1 | 0 |  |  | BIOMED_ULIS | #NAME? | Non trouvé | 24921 | 24921
BAT08RC224 | Local Cuves fixes Tampons | CURA301544 | 8RC224 : Passivation Palan et support plafond du palan | MC |  | U200BATP | 11U | 579 211,00 | 401769 | 0 | 1 | 0 |  |  | BIOMED_ULIS | #NAME? | Non trouvé | 24922 | 24922
BAT08RC224 | Local Cuves fixes Tampons | CURA301545 | PLAQUE DE PROTECTION ARRACHER | MC |  | U200BATP | 13U | 579 212,00 | 401769 | 0 | 1 | 0 |  |  | BIOMED_ULIS | #NAME? | Non trouvé | 24923 | 24923
TAMR148_001 | Cuve préparatoire tampons 1000L | CURA301549 | Présence trace d'oxydation | MC |  | U421DEAE | 11U | 579 216,00 | 401769 | 0 | 1 | 0 |  |  | BIOMED_ULIS | #NAME? | Non trouvé | 24924 | 24924
TAMR147_001 | Cuve préparatoire tampons 500L | CURA301550 | Présence trace d'oxydation | MC |  | U421DEAE | 11U | 579 217,00 | 401769 | 0 | 1 | 0 |  |  | BIOMED_ULIS | #NAME? | Non trouvé | 24925 | 24925
WFIBD01 | Boucle n°1 distribution d'eau ppi | CURA301551 | Alarme gtc | MC |  | U236WFI | 11U | 579 218,00 | 401769 | 0 | 1 | 0 |  |  | BIOMED_ULIS | #NAME? | Non trouvé | 24926 | 24926
GAMR43 | Réacteur 15m3 n°43 | CURA301552 | Bit proteine | MC |  | U441 | 11U | 579 219,00 | 401769 | 0 | 1 | 0 |  |  | BIOMED_ULIS | #NAME? | Non trouvé | 24927 | 24927
BAT04UDEC | Bâtiment 4 atelier UDECNEW | CURA301553 | Fourniture tuyau AC | MC |  | U200BATP | 11U | 579 220,00 | 401769 | 0 | 1 | 0 |  |  | BIOMED_ULIS | #NAME? | Non trouvé | 24928 | 24928
DCGCONV01 | Convoyeur SAS Déchets | CURA301554 | Trappe RDC bloquée | MC |  | U411 | 11U | 579 221,00 | 401769 | 0 | 1 | 0 |  |  | BIOMED_ULIS | #NAME? | Non trouvé | 24929 | 24929
PLAEQUIP | Equipements spécifiques plasma | CURA301555 | Fourniture bagues | CON |  | U410 | 11U | 579 222,00 | 401769 | 0 | 1 | 0 |  |  | BIOMED_ULIS | #NAME? | Non trouvé
FIBR30 | Cuve mobile FIBR30 | CURA301556 | Défaut NEP | MCU |  | U411 | 11U | 579 223,00 | 401769 | 0 | 1 | 0 |  |  | BIOMED_ULIS | #NAME? | Non trouvé | 24930 | 24930
NEP10ST10 | Station de nettoyage en place n°10 | CURA301557 | Défaut objet non pret | MCU |  | U236NEP | 11U | 579 224,00 | 401769 | 0 | 1 | 0 |  |  | BIOMED_ULIS | #NAME? | Non trouvé
PE10R020 | Cuve n°2 de stockage 32 m3 éthanol | CURA301561 | Niveau haut pour dépotage | MC |  | U236PE | 11U | 579 228,00 | 401769 | 0 | 1 | 0 |  |  | BIOMED_ULIS | #NAME? | Non trouvé | 24931 | 24931
PW33 | Prod. Eau purifiée ORION n°3 | CURA301562 | Défaut ait 11.01 | MC |  | U222PW | 11U | 579 229,00 | 401769 | 0 | 1 | 0 |  |  | BIOMED_ULIS | #NAME? | Non trouvé
NEP10ST10 | Station de nettoyage en place n°10 | CURA301563 | Défaut controle conductivité | MC |  | U236NEP | 11U | 579 230,00 | 401769 | 0 | 1 | 0 |  |  | BIOMED_ULIS | #NAME? | Non trouvé
WFIBD01 | Boucle n°1 distribution d'eau ppi | CURA301566 | Défaut de vanne WFIPV101 | MC |  | U236WFI | 11U | 579 233,00 | 401769 | 0 | 1 | 0 |  |  | BIOMED_ULIS | #NAME? | Non trouvé | 24932 | 24932
TAMPP147_068 | Pompe péristaltique mono tête | CURA301567 | Perte taquet de blocage flexible | MC |  | U421DEAE | 11U | 579 234,00 | 401769 | 0 | 1 | 0 |  |  | BIOMED_ULIS | #NAME? | Non trouvé | 24933 | 24933
PW32 | Prod. Eau purifiée ORION n°2 | CURA301568 | Défaut intensité pré UV | MC |  | U222PW | 11U | 592 195,00 | 401769 | 0 | 1 | 0 |  |  | BIOMED_ULIS | #NAME? | Non trouvé | 24934 | 24934
GAMR02 | Cuve n°2 remise en solution pâtes gamma | CURA301570 | Pb début poussée | MC |  | U441 | 11U | 579 237,00 | 401769 | 0 | 1 | 0 |  |  | BIOMED_ULIS | #NAME? | Non trouvé | 24935 | 24935
GAMR007 | Réacteur n°07 fractionnement gamma | CURA301574 | Raz peson | MC |  | U441 | 11U | 579 241,00 | 401769 | 0 | 1 | 0 |  |  | BIOMED_ULIS | #NAME? | Non trouvé | 24936 | 24936
ALBR08 | Réacteur UF albumine UF2 | CURA301575 | RAZ peson | MC |  | U440 | 11U | 579 242,00 | 401769 | 0 | 1 | 0 |  |  | BIOMED_ULIS | #NAME? | Non trouvé
ALBR004 | Réacteur n°4 fractionnement albumine | CURA301576 | RAZ peson | MC |  | U440 | 11U | 579 243,00 | 401769 | 0 | 1 | 0 |  |  | BIOMED_ULIS | #NAME? | Non trouvé
NEP04ST04 | Station NEP réacteurs + UF Albumine | CURA301577 | Défaut manque solution de lavage | MC |  | U236NEP | 11U | 579 244,00 | 401769 | 0 | 1 | 0 |  |  | BIOMED_ULIS | #NAME? | Non trouvé | 24937 | 24937
GAMR43 | Réacteur 15m3 n°43 | CURA301579 | Bit proteine | MC |  | U441 | 11U | 579 246,00 | 401769 | 0 | 1 | 0 |  |  | BIOMED_ULIS | #NAME? | Non trouvé | 24938 | 24938
NEP01ST01 | Station NEP décongélation | CURA301580 | Défaut controle débit | MC |  | U236NEP | 11U | 579 247,00 | 401769 | 0 | 1 | 0 |  |  | BIOMED_ULIS | #NAME? | Non trouvé | 24939 | 24939
PW32 | Prod. Eau purifiée ORION n°2 | CURA301581 | Alarme gtc | MC |  | U222PW | 11U | 579 248,00 | 401769 | 0 | 1 | 0 |  |  | BIOMED_ULIS | #NAME? | Non trouvé
PLAPEL03 | Machine à peler les poches plasma | CURA301583 | Prise HS et vis bloquée | MCU |  | U410 | 11U | 579 249,00 | 401769 | 0 | 1 | 0 |  |  | BIOMED_ULIS | #NAME? | Non trouvé | 24940 | 24940
PLAEQUIP | Equipements spécifiques plasma | CURA301584 | Fourniture Graisse alimentaire | CON |  | U410 | 11U | 579 250,00 | 401769 | 0 | 1 | 0 |  |  | BIOMED_ULIS | #NAME? | Non trouvé
BAT08PTA57 | Porte coulis. Prepa zone C/ sas mal D 02 | CURA301614 | Porte en mode manuel | MC |  | U200BATP | 13U | 579 308,00 | 401769 | 0 | 1 | 0 |  |  | BIOMED_ULIS | #NAME? | Non trouvé | 24941 | 24941
BAT08PTA23 | Porte auto coulis. PORTALP 8RC143/8RC141 | CURA301615 | Porte en mode manuel | MC |  | U200BATP | 13U | 579 309,00 | 401769 | 0 | 1 | 0 |  |  | BIOMED_ULIS | #NAME? | Non trouvé | 24942 | 24942
WFISBD204 | Sous boucle Eau PPI Ateliers GAMMA | CURA301617 | Problème d'utilisation SBD | MCU |  | U236WFI | 11U | 579 313,00 | 401769 | 0 | 1 | 0 |  |  | BIOMED_ULIS | #NAME? | Non trouvé | 24943 | 24943
GAMBOL267 | Bol de centri BKA45 n°267 | CURA301620 | Demontage double enveloppe | CON |  | U441 | 11U | 579 338,00 | 401769 | 0 | 1 | 0 |  |  | BIOMED_ULIS | #NAME? | Non trouvé | 24944 | 24944
RF14EVA02 | Evaporateur couloir cf n°13 - 40°C | CURA301621 | Passage d'un dégivrage | MC |  | U222RF | 10U | 579 339,00 | 401769 | 0 | 1 | 0 |  |  | BIOMED_ULIS | #NAME? | Non trouvé | 24945 | 24945
NEP | Centrale de nettoyage en place | CURA301634 | Colonne lumineuse (verrine) de signalisation du NEP02 est hors service | MC |  | U236NEP | 11U | 579 460,00 | 401769 | 0 | 1 | 0 |  |  | BIOMED_ULIS | #NAME? | Non trouvé | 24946 | 24946
BAT08PTA39 | Porte auto coulis. FERMOD 8RC226/8RC208 | CURA301635 | Poignée de porte de la 8RC208 arrachée | MC |  | U200BATP | 13U | 579 461,00 | 401769 | 0 | 1 | 0 |  |  | BIOMED_ULIS | #NAME? | Non trouvé | 24947 | 24947
DCGPEL100 | Ligne de découpe | CURA301636 | Rayures sur les bacs de rejets ligne de coupe | MC |  | U411 | 11U | 579 462,00 | 401769 | 0 | 1 | 0 |  |  | BIOMED_ULIS | #NAME? | Non trouvé | 24948 | 24948
BAT08RC103 | Atelier UF immunoglobuline | CURA301637 | Défaut résine 8RC103 | MC |  | U200BATP | 13U | 579 463,00 | 401769 | 0 | 1 | 0 |  |  | BIOMED_ULIS | #NAME? | Non trouvé | 24949 | 24949
BAT08RC71 | Atelier laverie FP albumine | CURA301638 | Joint de silicone à refaire | MC |  | U200BATP | 13U | 579 464,00 | 401769 | 0 | 1 | 0 |  |  | BIOMED_ULIS | #NAME? | Non trouvé | 24950 | 24950
INTR74 | Conteneur poche 500 litres | CURA301639 | Réparation d'un container 500 l | MC |  | U440 | 13U | 579 465,00 | 401769 | 0 | 1 | 0 |  |  | BIOMED_ULIS | #NAME? | Non trouvé | 24951 | 24951
BAT08RC44 | Atelier mise en poches UF2 | CURA301640 | LAME DE FLUX LAMINAIRE | MC |  | U200BATP | 10U | 579 466,00 | 401769 | 0 | 1 | 0 |  |  | BIOMED_ULIS | #NAME? | Non trouvé | 24952 | 24952
BAT08SS56 | SAS MAL D 01 | CURA301642 | 8SS56, 8SS57, 8SS58 démarcation temporaire des sas Uliance classe D | MC |  | U200BATP | 13U | 579 470,00 | 401769 | 0 | 1 | 0 |  |  | BIOMED_ULIS | #NAME? | Non trouvé | 24953 | 24953
BAT08RC214 | Salle de Conditionnement | CURA301644 | 8RC214 Tableau suivi chaine de mesure" abimé" | MC |  | U200BATP | 13U | 579 471,00 | 401769 | 0 | 1 | 0 |  |  | BIOMED_ULIS | #NAME? | Non trouvé | 24954 | 24954
BAT08RC142 | Local préparation tampons | CURA301645 | 8RC142 Vanne air comprimé CAHV97 rouillée | MC |  | U200BATP | 10U | 579 472,00 | 401769 | 0 | 1 | 0 |  |  | BIOMED_ULIS | #NAME? | Non trouvé | 24955 | 24955
ALBR002 | Réacteur n°2 fractionnement albumine | CURA301646 | Vis rouillée sur le support canalisation Produit/NEP entre ALBR02 et ALBR03 | MC |  | U440 | 11U | 579 473,00 | 401769 | 0 | 1 | 0 |  |  | BIOMED_ULIS | #NAME? | Non trouvé
ALBF12 | Carter de filtration lenticulaire | CURA301650 | fourniture de 3joint | MC |  | U440 | 11U | 579 477,00 | 401769 | 0 | 1 | 0 |  |  | BIOMED_ULIS | #NAME? | Non trouvé | 24956 | 24956
MGGEQUIP | Equipements spécif. magasin général | CURA301654 | Roues à changer | MC |  | U168 | 13U | 579 501,00 | 401769 | 0 | 1 | 0 |  |  | BIOMED_ULIS | #NAME? | Non trouvé | 24957 | 24957
ALBFP06 | Filtre-presse albumine T I+II+III | CURA301656 | Changement de pion de centrage | MC |  | U440 | 11U | 579 505,00 | 401769 | 0 | 1 | 0 |  |  | BIOMED_ULIS | #NAME? | Non trouvé | 24958 | 24958
PLALAV04 | Aspirateur Nilfisk | CURA301657 | Sortie du manche de l'aspirateur | MC |  | U410 | 11U | 579 627,00 | 401769 | 0 | 1 | 0 |  |  | BIOMED_ULIS | #NAME? | Non trouvé | 24959 | 24959
PLAJDV01 | Vanne by-pass débimètre entrée centri | CURA301658 | Défaut sur la vanne | MC |  | U410 | 11U | 579 782,00 | 401769 | 0 | 1 | 0 |  |  | BIOMED_ULIS | #NAME? | Non trouvé | 24960 | 24960
CIPPV1720 | Lave Paroi FIBR1700 | CURA301659 | Défaut sur la vanne | MC |  | U411 | 11U | 579 783,00 | 401769 | 0 | 1 | 0 |  |  | BIOMED_ULIS | #NAME? | Non trouvé | 24961 | 24961
PLAPEL04 | Machine à peler les poches plasma | CURA301660 | Vis bloqué dans la fourche | MC |  | U410 | 11U | 579 786,00 | 401769 | 0 | 1 | 0 |  |  | BIOMED_ULIS | #NAME? | Non trouvé | 24962 | 24962
PLAELEV04 | Elévateur pneumatique plasma n°4 | CURA301661 | Cable du capteur ( bas) du bac de réception HS | MC |  | U410 | 11U | 579 787,00 | 401769 | 0 | 1 | 0 |  |  | BIOMED_ULIS | #NAME? | Non trouvé | 24963 | 24963
GW75 | Circuit de refroidissement ALBR005 | CURA301662 | Appel GTC | MC |  | U222GW | 11U | 579 788,00 | 401769 | 0 | 1 | 0 |  |  | BIOMED_ULIS | #NAME? | Non trouvé | 24964 | 24964
PW31 | Prod. Eau purifiée ORION n°1 | CURA301663 | Appel GTC | MC |  | U222PW | 11U | 579 789,00 | 401769 | 0 | 1 | 0 |  |  | BIOMED_ULIS | #NAME? | Non trouvé
BAT08RC105 | Pièce de stockage matériel | CURA301676 | RESINE | MC |  | U200BATP | 13U | 579 799,00 | 401769 | 0 | 1 | 0 |  |  | BIOMED_ULIS | #NAME? | Non trouvé | 24965 | 24965
ADECMW007 | Balance mettler 1500kg/0,1kg n°3274001 | CURA301677 | Les étiquettes ADECMT45 et SHW6CMT154_017 sont illisibles | MC |  | U421DEAE | 11U | 579 800,00 | 401769 | 0 | 1 | 0 |  |  | BIOMED_ULIS | #NAME? | Non trouvé | 24966
BAT08RC31 | Sas lave mains vestiaires hommes | CURA301686 | DISTRIBUTEUR A SAVON | MC |  | U200BATP | 13U | 579 826,00 | 401769 | 0 | 1 | 0 |  |  | BIOMED_ULIS | #NAME? | Non trouvé | 24967 | 24967
BAT08RC102 | Atelier centrifugation immunoglobuline | CURA301687 | La peinture s'écaille sur les bâtis des centrifugeuses gamma | MC |  | U200BATP | 13U | 579 828,00 | 401769 | 0 | 1 | 0 |  |  | BIOMED_ULIS | #NAME? | Non trouvé | 24968 | 24968
PLAPAL04 | Palan électrique articulée centri. plasma | CURA301690 | 1SS31 Sectionneur PLAPAL04 à remplacer | MC |  | U440LEV | 11U | 579 833,00 | 401769 | 0 | 1 | 0 |  |  | BIOMED_ULIS | #NAME? | Non trouvé | 24969 | 24969
ALBTA | Tableau de pontage sortie réacteurs alb | CURA301691 | Ajout d'un arrêt d'urgence en dehors du local 8RC123 | MC |  | U440 | 11U | 579 834,00 | 401769 | 0 | 1 | 0 |  |  | BIOMED_ULIS | #NAME? | Non trouvé | 24970 | 24970
BAT08CMT139 | Sonde de température - 8RC139 | U_METROLOGIE 12 | Vérification CURATIVE température | MC | METR | U222AC | 10U | 607 401,00 | 401769 | 0 | 1 | 0 |  |  | BIOMED_ULIS | #NAME? | Non trouvé | 24971 | 24971
BAT08CMT139 | Sonde de température - 8RC139 | U_METR000012 | Vérification PERIODIQUE température | MPS | METR | U222AC | 11U |  | 2049-11-29 | 3 | 1 | 0 | 365 | 0 | BIOMED_ULIS | #NAME? | Non trouvé | 24972 | 24972
PLAEQUIP | Equipements spécifiques plasma | CURA301707 | Fourniture | MC |  | U410 | 11U | 579 908,00 | 401769 | 0 | 1 | 0 |  |  | BIOMED_ULIS | #NAME? | Non trouvé
WFISBD105 | Ss boucle FP T I+II+III et laverie 8RC71 | CURA301708 | prélèvement sans motif apparent | MC |  | U236WFI | 11U | 579 909,00 | 401769 | 0 | 1 | 0 |  |  | BIOMED_ULIS | #NAME? | Non trouvé | 24973 | 24973
BAT08CMM139 | Sonde d'hygrométrie - 8RC139 | U_METROLOGIE 23 | Vérification CURATIVE hygrométrique | MC | METR | U222AC | 10U | 607 402,00 | 401769 | 0 | 1 | 0 |  |  | BIOMED_ULIS | #NAME? | Non trouvé | 24974 | 24974
BAT08CMM139 | Sonde d'hygrométrie - 8RC139 | U_METR000023 | Vérification PERIODIQUE hygrométrique | MPS | METR | U222AC | 10U |  | 2024-07-29 | 3 | 1 | 0 | 52 | 1 | BIOMED_ULIS | #NAME? | Non trouvé | 24975 | 24975
ALBSVM08 | Agitateur ALBR08 | CURA301718 | Essai et mesure vitesse d'agitation | MC |  | U440 | 11U | 579 921,00 | 401769 | 0 | 1 | 0 |  |  | BIOMED_ULIS | #NAME? | Non trouvé | 24976 | 24976
PLABOL509 | Bol de centri BKA28 N°509 | CURA301726 | double enveloppe | MC |  | U410 | 11U | 579 930,00 | 401769 | 0 | 1 | 0 |  |  | BIOMED_ULIS | #NAME? | Non trouvé | 24977 | 24977
PLABOL267 | Bol de centri BKA28 N°267 | CURA301727 | Double enveloppe | MC |  | U410 | 11U | 579 931,00 | 401769 | 0 | 1 | 0 |  |  | BIOMED_ULIS | #NAME? | Non trouvé | 24978 | 24978
GAMPAL06 | Palan sur monorail centri. gamma | CURA301730 | Le palan ne fonctionnait plus | MC |  | U440LEV | 11U | 579 935,00 | 401769 | 0 | 1 | 0 |  |  | BIOMED_ULIS | #NAME? | Non trouvé | 24979 | 24979
PLAR02 | Mélangeur fondoir plasma n°2 | CURA301731 | RAZ pesons | MC |  | U410 | 11U | 579 936,00 | 401769 | 0 | 1 | 0 |  |  | BIOMED_ULIS | #NAME? | Non trouvé | 24980 | 24980
BAT08RC100 | Salle tableaux pontage albumine | CURA301739 | Vitre fendue 8RC100 | MC |  | U200BATP | 13U | 579 941,00 | 401769 | 0 | 1 | 0 |  |  | BIOMED_ULIS | #NAME? | Non trouvé | 24981 | 24981
BAT08RC60 | Atelier filtre presse albumine | CURA301741 | Modification support tablette balance ou du niveau de la vitre en 8RC60 | MC |  | U200BATP | 13U | 579 942,00 | 401769 | 0 | 1 | 0 |  |  | BIOMED_ULIS | #NAME? | Non trouvé | 24982 | 24982
BAT08RC223 | Local Stockage Tampons | CURA301743 | 8RC223 Guide de porte , reprise sol et marquage, protection inox rouillée, bloc porte abimé. | MC |  | U200BATP | 13U | 579 943,00 | 401769 | 0 | 1 | 0 |  |  | BIOMED_ULIS | #NAME? | Non trouvé | 24983 | 24983
BAT08RC222 | Local support | CURA301744 | 8RC222 reprise peinture, et paillasse | MC |  | U200BATP | 13U | 579 944,00 | 401769 | 0 | 1 | 0 |  |  | BIOMED_ULIS | #NAME? | Non trouvé | 24984 | 24984
BAT041412 | Local Décongélation chargement découpe | CURA301754 | 41412 Manque identification grilles AC402E203, AC404S19, AC404S17 | MC |  | U200BATP | 10U | 579 956,00 | 401769 | 0 | 1 | 0 |  |  | BIOMED_ULIS | #NAME? | Non trouvé | 24985 | 24985
BAT01SS28 | Atelier découpe des poches plasma | CURA301756 | 1SS28 Interrupteur à retirer | MC |  | U200BATP | 10U | 579 958,00 | 401769 | 0 | 1 | 0 |  |  | BIOMED_ULIS | #NAME? | Non trouvé | 24986 | 24986
BAT08RC44 | Atelier mise en poches UF2 | CURA301758 | 8RC44 scotch a retirer détecteur /// rideau flux laminaire /// reglage de la porte | MC |  | U200BATP | 13U | 579 960,00 | 401769 | 0 | 1 | 0 |  |  | BIOMED_ULIS | #NAME? | Non trouvé | 24987 | 24987
BAT08RC70 | Atelier UF albumine | CURA301759 | 8RC70 Boitier extincteur à reprendre + ne ferme pas /// Portant à retirer | MC |  | U200BATP | 13U | 579 961,00 | 401769 | 0 | 1 | 0 |  |  | BIOMED_ULIS | #NAME? | Non trouvé | 24988 | 24988
BAT08CMP137 | Sonde Pression - 8RC137 | U_METROLOGIE 15 | Vérification CURATIVE pression | MC | METR | U222AC | 11U | 607 400,00 | 401769 | 0 | 1 | 0 |  |  | BIOMED_ULIS | #NAME? | Non trouvé | 24989 | 24989
BAT08CMP137 | Sonde Pression - 8RC137 | U_METR000015 | Vérification PERIODIQUE pression | MPS | METR | U222AC | 10U | 624 307,00 | 2024-11-15 | 3 | 1 | 0 | 365 | 0 | BIOMED_ULIS | #NAME? | Non trouvé | 24990 | 24990
BAT08RC71 | Atelier laverie FP albumine | CURA301770 | 8RC 71 Roues des carters à changer pour avoir des roues qui ne laissent pas de traces au sol (ALPF01) | MC |  | U200BATP | 13U |  | 2022-12-31 | 0 | 1 | 0 |  |  | BIOMED_ULIS | #NAME? | Non trouvé | 24991 | 24991
BAT08RC62 | Atelier cuverie albumine/immunoglobuline | CURA301772 | 8RC62 Passerelle Ajout protection angle | MC |  | U200BATP | 13U | 579 975,00 | 401769 | 0 | 1 | 0 |  |  | BIOMED_ULIS | #NAME? | Non trouvé | 24992 | 24992
BAT08 | Bâtiment 8 de production | CURA301773 | Contrôle des clapets anti retour a boule | MC |  | U200BATP | 13U | 579 977,00 | 401769 | 0 | 1 | 0 |  |  | BIOMED_ULIS | #NAME? | Non trouvé | 24993 | 24993
ALBR004 | Réacteur n°4 fractionnement albumine | CURA301790 | RAZ peson | MC |  | U440 | 11U | 579 995,00 | 401769 | 0 | 1 | 0 |  |  | BIOMED_ULIS | #NAME? | Non trouvé
WW | Réseaux eaux usées | CURA301792 | alarme co2 | MC |  | U235BATU | 11U | 579 997,00 | 401769 | 0 | 1 | 0 |  |  | BIOMED_ULIS | #NAME? | Non trouvé
PW33 | Prod. Eau purifiée ORION n°3 | CURA301818 | Alarme GTC | MC |  | U222PW | 11U | 580 014,00 | 401769 | 0 | 1 | 0 |  |  | BIOMED_ULIS | #NAME? | Non trouvé
BAT08RC66 | Pièce bâtiment 8RC66 | CURA301819 | Rangement du local | MC |  | U200BATP | 11U | 580 015,00 | 401769 | 0 | 1 | 0 |  |  | BIOMED_ULIS | #NAME? | Non trouvé | 24994 | 24994
WFISBD108 | Ss boucle PPI régé UF Albumine | CURA301820 | Pas d'intro sur ALBR09 | MC |  | U236WFI | 11U | 580 016,00 | 401769 | 0 | 1 | 0 |  |  | BIOMED_ULIS | #NAME? | Non trouvé | 24995 | 24995
NEP10ST10 | Station de nettoyage en place n°10 | CURA301823 | Défaut carte API | MC |  | U236NEP | 11U | 580 020,00 | 401769 | 0 | 1 | 0 |  |  | BIOMED_ULIS | #NAME? | Non trouvé
ALBRS48 | Flexible tressil ALBR21 entrée NEP / Produit | CURA301835 | Flexible HS | MC |  | U440 | 11U | 580 031,00 | 401769 | 0 | 1 | 0 |  |  | BIOMED_ULIS | #NAME? | Non trouvé
ADEARM121_001 | Armoire électrique skid 121 | CURA301836 | Modification pupitre | MC |  | U421DEAE | 12U |  | 2022-12-01 | 0 | 1 | 0 |  |  | BIOMED_ULIS | #NAME? | Non trouvé | 24996 | 24996
ADEMAL01 | Machine à Laver ADEAE | CURA301865 | 8RC215 ADEMAL01 Verrou machine à laver rouillé | MC |  | U421DEAE | 11U |  | 2022-12-01 | 0 | 1 | 0 |  |  | BIOMED_ULIS | #NAME? | Non trouvé | 24997 | 24997
NEP07ST07 | Station NEP laverie Gamma | CURA301866 | Arrêt d'urgence | MCU |  | U236NEP | 11U | 580 187,00 | 401769 | 0 | 1 | 0 |  |  | BIOMED_ULIS | #NAME? | Non trouvé | 24998 | 24998
BAT08 | Bâtiment 8 de production | CURA301886 | Projet ULLIANCE | MC |  | U200BATP | 13U | 580 197,00 | 401769 | 0 | 1 | 0 |  |  | BIOMED_ULIS | #NAME? | Non trouvé | 24999 | 24999
PLACENTRI | Equipements centrifugation plasma | CURA301890 | Achat de manille pour levage bol | MC |  | U410 | 15U | 580 201,00 | 401769 | 0 | 1 | 0 |  |  | BIOMED_ULIS | #NAME? | Non trouvé | 25000 | 25000
TAMPP112_118 | Pompe envoi tampon (solution stock) | CURA301896 | Skid112/Pompe TAMPP112_118 fuyarde | MC |  | U421DEAE | 11U | 580 216,00 | 401769 | 0 | 1 | 0 |  |  | BIOMED_ULIS | #NAME? | Non trouvé | 25001 | 25001
PLAELEV05 | Elévateur pneumatique plasma n°5 | CURA301909 | Défaut : difficulté arrivée au niveau du retourneur (dur) | MC |  | U410 | 11U | 580 229,00 | 401769 | 0 | 1 | 0 |  |  | BIOMED_ULIS | #NAME? | Non trouvé | 25002 | 25002
MGGCONG11 | Congélateur Froilabo n° 216607 | CURA301910 | Prise en compte de l'alarme sur la GTC | MC |  | U168 | 11U | 580 230,00 | 401769 | 0 | 1 | 0 |  |  | BIOMED_ULIS | #NAME? | Non trouvé
MGGCONG04 | Congélateur - 80°C n°45006 | CURA301911 | Prise en compte de l'alarme sur la GTC | MC |  | U168 | 11U | 580 231,00 | 401769 | 0 | 1 | 0 |  |  | BIOMED_ULIS | #NAME? | Non trouvé | 25003 | 25003
WFISBD105 | Ss boucle FP T I+II+III et laverie 8RC71 | CURA301912 | Défaut échangeur | MC |  | U236WFI | 11U | 580 232,00 | 401769 | 0 | 1 | 0 |  |  | BIOMED_ULIS | #NAME? | Non trouvé | 25004 | 25004
WFISBD207 | Sous boucle eau PPI cuverie albumine | CURA301913 | Défaut température haut | MC |  | U236WFI | 11U | 580 233,00 | 401769 | 0 | 1 | 0 |  |  | BIOMED_ULIS | #NAME? | Non trouvé | 25005 | 25005
NEP05ST05 | Station NEP laverie Albumine | CURA301914 | Manque solution lavage acide | MC |  | U236NEP | 11U | 580 234,00 | 401769 | 0 | 1 | 0 |  |  | BIOMED_ULIS | #NAME? | Non trouvé | 25006 | 25006
ALBR006 | Réacteur n°6 fractionnement albumine | CURA301915 | Demande RAZ PESON | MC |  | U440 | 11U | 580 235,00 | 401769 | 0 | 1 | 0 |  |  | BIOMED_ULIS | #NAME? | Non trouvé
MCBETUV13 | Incubateur réfrigéré | CURA301917 | Appel GTC | MC |  | U640MCB | 11U | 580 242,00 | 401769 | 0 | 1 | 0 |  |  | BIOMED_ULIS | #NAME? | Non trouvé
PW33 | Prod. Eau purifiée ORION n°3 | CURA301918 | Défaut pompe dosage PU20 | MC |  | U222PW | 11U | 580 243,00 | 401769 | 0 | 1 | 0 |  |  | BIOMED_ULIS | #NAME? | Non trouvé
ALBLAV01 | Mélangeur anios | CURA301931 | Mélangeur anios + pistolet de lavage HS en 8RC71 (laverie frac) | MC |  | U440 | 15U | 580 248,00 | 401769 | 0 | 1 | 0 |  |  | BIOMED_ULIS | #NAME? | Non trouvé | 25007 | 25007
BAT0102 | Bâtiment des laboratoires de recherche | CURA301955 | Robinet automatique coule | MC |  | U235BATR | 13U | 580 463,00 | 401769 | 0 | 1 | 0 |  |  | BIOTECH_ULIS | #NAME? | Non trouvé | 25008 | 25008
GAMCT21 | Réacteur uf gamma | CURA301959 | Défaut | MCU |  | U441 | 11U | 580 514,00 | 401769 | 0 | 1 | 0 |  |  | BIOMED_ULIS | #NAME? | Non trouvé | 25009 | 25009
NEP07ST07 | Station NEP laverie Gamma | CURA301965 | Demande de vidange lors du NEP GAMR20 | MC |  | U236NEP | 11U | 580 537,00 | 401769 | 0 | 1 | 0 |  |  | BIOMED_ULIS | #NAME? | Non trouvé | 25010 | 25010
DCGREF01 | Enceinte réfrigérée pour prélévement PMH | CURA301968 | Ecran tactile défectueux | MC |  | U411 | 10U | 580 557,00 | 401769 | 0 | 1 | 0 |  |  | BIOMED_ULIS | #NAME? | Non trouvé | 25011 | 25011
ADECR111_044 | Colonne de chromatographie HSFF | CURA301971 | flexible de colonne de chromatographie | MC |  | U421DEAE | 11U | 580 563,00 | 401769 | 0 | 1 | 0 |  |  | BIOMED_ULIS | #NAME? | Non trouvé
GAMCT23 | Cuve mobile uf gamma | CURA301972 | Fuite d'huile | MC |  | U441 | 11U | 580 564,00 | 401769 | 0 | 1 | 0 |  |  | BIOMED_ULIS | #NAME? | Non trouvé | 25012 | 25012
GAMBOL964 | Bol de centri BKA45 n°964 | CURA301976 | double enveloppe | MC |  | U441 | 11U | 580 572,00 | 401769 | 0 | 1 | 0 |  |  | BIOMED_ULIS | #NAME? | Non trouvé | 25013 | 25013
GAMBOL267 | Bol de centri BKA45 n°267 | CURA301977 | Double enveloppe | MC |  | U441 | 11U | 580 573,00 | 401769 | 0 | 1 | 0 |  |  | BIOMED_ULIS | #NAME? | Non trouvé | 25014 | 25014
BAT11 | Bâtiment 11 Magasin général et plasma | CURA301978 | Rideau bloqué | MC |  | U235BATL | 11U | 580 574,00 | 401769 | 0 | 1 | 0 |  |  | BIOMED_ULIS | #NAME? | Non trouvé | 25015 | 25015
DCGP02 | Pompe Quattroflow de transfert amont filtration | CURA301981 | Bruit étrange | MC | AR | U411 | 11U | 580 577,00 | 401769 | 0 | 1 | 0 |  |  | BIOMED_ULIS | #NAME? | Non trouvé | 25016 | 25016
WFISBD103 | Ss boucle PPI centrale pesée/prépa M.S. | CURA301984 | Défaut échangeur | MC |  | U236WFI | 11U | 580 582,00 | 401769 | 0 | 1 | 0 |  |  | BIOMED_ULIS | #NAME? | Non trouvé | 25017 | 25017
WE10R010 | Cuve de stockage 140 m3 surnageant éthan | CURA301985 | Défaut niveau très haut | MC |  | U236PE | 11U | 580 583,00 | 401769 | 0 | 1 | 0 |  |  | BIOMED_ULIS | #NAME? | Non trouvé | 25018 | 25018
PLAPLC01 | Station automate centrifugation plasma | CURA301986 | Passage en service du fondoir2 | MC |  | U410 | 11U | 580 585,00 | 401769 | 0 | 1 | 0 |  |  | BIOMED_ULIS | #NAME? | Non trouvé | 25019 | 25019
NEP01ST01 | Station NEP décongélation | CURA301987 | Défaut générale de nep non active | MC |  | U236NEP | 11U | 580 586,00 | 401769 | 0 | 1 | 0 |  |  | BIOMED_ULIS | #NAME? | Non trouvé | 25020 | 25020
ALBR08 | Réacteur UF albumine UF2 | CURA301988 | Raz pesons | MC |  | U440 | 11U | 580 587,00 | 401769 | 0 | 1 | 0 |  |  | BIOMED_ULIS | #NAME? | Non trouvé
WFISBD103 | Ss boucle PPI centrale pesée/prépa M.S. | CURA301989 | Alarme gtc | MC |  | U236WFI | 11U | 580 588,00 | 401769 | 0 | 1 | 0 |  |  | BIOMED_ULIS | #NAME? | Non trouvé | 25021 | 25021
WWCP05 | Pompe relevage puisard effluents NEP | CURA301990 | Alarme gtc | MC |  | U235WW | 11U | 580 589,00 | 401769 | 0 | 1 | 0 |  |  | BIOMED_ULIS | #NAME? | Non trouvé
PLAJDV02 | Vanne en T intro vidange bols | CURA301991 | Defaut de cr de vanne | MC |  | U410 | 11U | 580 590,00 | 401769 | 0 | 1 | 0 |  |  | BIOMED_ULIS | #NAME? | Non trouvé | 25022 | 25022
WFISBD103 | Ss boucle PPI centrale pesée/prépa M.S. | CURA301992 | Defaut sous boucle | MC |  | U236WFI | 11U | 580 591,00 | 401769 | 0 | 1 | 0 |  |  | BIOMED_ULIS | #NAME? | Non trouvé | 25023 | 25023
ADER177_001 | Cuve mobile 643L avec double enveloppe | CURA301993 | Cuve en defaut | MC |  | U421DEAE | 11U | 580 592,00 | 401769 | 0 | 1 | 0 |  |  | BIOMED_ULIS | #NAME? | Non trouvé | 25024 | 25024
ADEUF124 | Skid UF1 Alfa1&2 | CURA301994 | Pas d intro d 'eau | MC |  | U421DEAE | 11U | 580 593,00 | 401769 | 0 | 1 | 0 |  |  | BIOMED_ULIS | #NAME? | Non trouvé | 25025 | 25025
MCBREF16 | Réfrigérateur DOMETIC n°7330467 | CURA301995 | Alarme GTC | MCU |  | U640MCB | 11U | 580 594,00 | 401769 | 0 | 1 | 0 |  |  | BIOMED_ULIS | #NAME? | Non trouvé
NEP | Centrale de nettoyage en place | CURA301996 | Disjonction armoire nep | MC |  | U236NEP | 11U | 580 596,00 | 401769 | 0 | 1 | 0 |  |  | BIOMED_ULIS | #NAME? | Non trouvé | 25026 | 25026
OPLETUV20 | Enceinte climatique SECASI n° *016350020 | CURA301997 | Defaut température haute | MC |  | U601OPL | 11U | 580 597,00 | 401769 | 0 | 1 | 0 |  |  | BIOMED_ULIS | #NAME? | Non trouvé | 25027 | 25027
GAMR15 | Cuve mobile de transfert Fibri T1 | CURA301998 | Defaut conductivité rincage finale | MC |  | U441 | 11U | 580 598,00 | 401769 | 0 | 1 | 0 |  |  | BIOMED_ULIS | #NAME? | Non trouvé | 25028 | 25028
NEP06ST06 | Station NEP réacteurs Gamma | CURA301999 | Fuite | MC |  | U236NEP | 11U | 580 599,00 | 401769 | 0 | 1 | 0 |  |  | BIOMED_ULIS | #NAME? | Non trouvé | 25029 | 25029
PW32 | Prod. Eau purifiée ORION n°2 | CURA302000 | Alarme gtc | MC |  | U222PW | 11U | 580 600,00 | 401769 | 0 | 1 | 0 |  |  | BIOMED_ULIS | #NAME? | Non trouvé
ADEUF124 | Skid UF1 Alfa1&2 | CURA302001 | Disjonction | MC |  | U421DEAE | 11U | 580 601,00 | 401769 | 0 | 1 | 0 |  |  | BIOMED_ULIS | #NAME? | Non trouvé | 25030 | 25030
NEP07ST07 | Station NEP laverie Gamma | CURA302002 | Défaut api | MC |  | U236NEP | 11U | 580 602,00 | 401769 | 0 | 1 | 0 |  |  | BIOMED_ULIS | #NAME? | Non trouvé | 25031 | 25031
WFISBD103 | Ss boucle PPI centrale pesée/prépa M.S. | CURA302003 | Alarme gtc | MC |  | U236WFI | 11U | 580 603,00 | 401769 | 0 | 1 | 0 |  |  | BIOMED_ULIS | #NAME? | Non trouvé | 25032 | 25032
BAT08 | Bâtiment 8 de production | CURA302007 | Cadenas | MC |  | U200BATP | 11U | 580 609,00 | 401769 | 0 | 1 | 0 |  |  | BIOMED_ULIS | #NAME? | Non trouvé | 25033 | 25033
ADEUF123 | Skid UFAlbumine | CURA302008 | Disjonction 400v | MC |  | U421DEAE | 11U | 580 610,00 | 401769 | 0 | 1 | 0 |  |  | BIOMED_ULIS | #NAME? | Non trouvé | 25034 | 25034
BAT08 | Bâtiment 8 de production | CURA302011 | Pompe vide fut GW1/2 => caloporteur Alb/GAM | MC |  | U200BATP | 11U | 580 613,00 | 401769 | 0 | 1 | 0 |  |  | BIOMED_ULIS | #NAME? | Non trouvé | 25035 | 25035
GAMR43 | Réacteur 15m3 n°43 | CURA302012 | Raz peson | MC |  | U441 | 11U | 580 614,00 | 401769 | 0 | 1 | 0 |  |  | BIOMED_ULIS | #NAME? | Non trouvé | 25036 | 25036
ADEPP125_071 | Pompe péristaltique intro tampon/produit | CURA302013 | Fuite | MC |  | U421DEAE | 11U | 580 615,00 | 401769 | 0 | 1 | 0 |  |  | BIOMED_ULIS | #NAME? | Non trouvé | 25037 | 25037
PW33 | Prod. Eau purifiée ORION n°3 | CURA302014 | Defaut pression pi90 | MC |  | U222PW | 11U | 580 616,00 | 401769 | 0 | 1 | 0 |  |  | BIOMED_ULIS | #NAME? | Non trouvé
NEP01ST01 | Station NEP décongélation | CURA302015 | Defaut objet non pret | MC |  | U236NEP | 11U | 580 617,00 | 401769 | 0 | 1 | 0 |  |  | BIOMED_ULIS | #NAME? | Non trouvé | 25038 | 25038
PE10 | Stockage et distribution éthanol | CURA302016 | Pe10pv108 en defaut | MC |  | U236PE | 11U | 580 618,00 | 401769 | 0 | 1 | 0 |  |  | BIOMED_ULIS | #NAME? | Non trouvé | 25039 | 25039
PLAR02 | Mélangeur fondoir plasma n°2 | CURA302017 | Détécteur HS | MC |  | U410 | 11U | 580 620,00 | 401769 | 0 | 1 | 0 |  |  | BIOMED_ULIS | #NAME? | Non trouvé | 25040 | 25040
GAMR02 | Cuve n°2 remise en solution pâtes gamma | CURA302018 | Détéction GAMFCS03 | MC |  | U441 | 11U | 580 621,00 | 401769 | 0 | 1 | 0 |  |  | BIOMED_ULIS | #NAME? | Non trouvé | 25041 | 25041
ALBR006 | Réacteur n°6 fractionnement albumine | CURA302019 | RAZ pesons | MC |  | U440 | 11U | 580 622,00 | 401769 | 0 | 1 | 0 |  |  | BIOMED_ULIS | #NAME? | Non trouvé
GAMR007 | Réacteur n°07 fractionnement gamma | CURA302020 | Raz pesons | MC |  | U441 | 11U | 580 623,00 | 401769 | 0 | 1 | 0 |  |  | BIOMED_ULIS | #NAME? | Non trouvé | 25042 | 25042
PLAOUT01 | Chariot de démontage des bols de centri. | CURA302028 | Manche de la manivelle de PLAOUT01 détérioré | MC |  | U410 | 11U | 580 628,00 | 401769 | 0 | 1 | 0 |  |  | BIOMED_ULIS | #NAME? | Non trouvé | 25043 | 25043
BAT08RC62 | Atelier cuverie albumine/immunoglobuline | CURA302030 | Prod- revoir conception zone de rétention tuyau entrée GW des cuves | MC |  | U200BATP | 11U | 580 629,00 | 401769 | 0 | 1 | 0 |  |  | BIOMED_ULIS | #NAME? | Non trouvé | 25044 | 25044
BAT08RC62 | Atelier cuverie albumine/immunoglobuline | CURA302032 | Joint silicone à refaire | MC |  | U200BATP | 13U | 580 630,00 | 401769 | 0 | 1 | 0 |  |  | BIOMED_ULIS | #NAME? | Non trouvé | 25045 | 25045
COMMAL02 | Machine à laver n° 6T090131 | CURA302033 | Détérioration du joint de la machine à laver COMMAL02 | MC |  | U411 | 11U | 580 631,00 | 401769 | 0 | 1 | 0 |  |  | BIOMED_ULIS | #NAME? | Non trouvé | 25046 | 25046
GAMBOL267 | Bol de centri BKA45 n°267 | CURA302034 | Demontage et nettoyage des doubles enveloppes | MC |  | U441 | 11U | 580 632,00 | 401769 | 0 | 1 | 0 |  |  | BIOMED_ULIS | #NAME? | Non trouvé | 25047 | 25047
GAMBOL964 | Bol de centri BKA45 n°964 | CURA302035 | Démontage et nettoyage des doubles enveloppes | MC |  | U441 | 11U | 580 633,00 | 401769 | 0 | 1 | 0 |  |  | BIOMED_ULIS | #NAME? | Non trouvé | 25048 | 25048
ALBPP06 | Pompe filtre press albumine T I+II+III | CURA302036 | Fuite sur pompe | MC |  | U440 | 11U | 580 634,00 | 401769 | 0 | 1 | 0 |  |  | BIOMED_ULIS | #NAME? | Non trouvé | 25049 | 25049
PLAELEV04 | Elévateur pneumatique plasma n°4 | CURA302037 | Elévateur en défaut | MC |  | U410 | 11U | 580 635,00 | 401769 | 0 | 1 | 0 |  |  | BIOMED_ULIS | #NAME? | Non trouvé | 25050 | 25050
GW3/4 | Production distri. eau glycolée +4°C | CURA302038 | Repise de câblage disjoncteur pompe | AME |  | U222GW | 10U | 580 636,00 | 401769 | 0 | 1 | 0 |  |  | BIOMED_ULIS | #NAME? | Non trouvé | 25051 | 25051
ADEUF123 | Skid UFAlbumine | CURA302039 | Câble d'alimentation Skid UF123 abîmé | MC |  | U421DEAE | 11U | 580 637,00 | 401769 | 0 | 1 | 0 |  |  | BIOMED_ULIS | #NAME? | Non trouvé | 25052 | 25052
FIBCMW02 | Balance de paillasse répartition Fibri T1 PI1 | CURA302040 | 4RC408 Nettoyage des pieds de la balance FIBCMW002 + passivation | MC | DEF | U411 | 11U | 580 638,00 | 401769 | 0 | 1 | 0 |  |  | BIOMED_ULIS | #NAME? | Non trouvé
BAT04RC408 | Local Répartition | CURA302041 | 4RC408 Passivation support derrière cuve FIB2000 | MC |  | U200BATP | 11U | 580 639,00 | 401769 | 0 | 1 | 0 |  |  | BIOMED_ULIS | #NAME? | Non trouvé | 25053 | 25053
BAT04RC408 | Local Répartition | CURA302042 | 4RC408 Feuille de suivi des chaines de mesures à remttre correctement dans le panneau | MC |  | U200BATP | 11U | 580 640,00 | 401769 | 0 | 1 | 0 |  |  | BIOMED_ULIS | #NAME? | Non trouvé | 25054 | 25054
FIBTF | Tableau de pontage FIBTF | CURA302043 | 4RC408 Passivation tableau de pontage FIB TF | MC |  | U411 | 11U | 580 641,00 | 401769 | 0 | 1 | 0 |  |  | BIOMED_ULIS | #NAME? | Non trouvé | 25055 | 25055
BAT08RC31 | Sas lave mains vestiaires hommes | CURA302044 | Réalisation et installation de 3 tablettes support mural en 8RC31 | MC |  | U200BATP | 13U | 580 642,00 | 401769 | 0 | 1 | 0 |  |  | BIOMED_ULIS | #NAME? | Non trouvé | 25056 | 25056
BAT041406 | Local Laverie | CURA302045 | 41406 Passivation évier | MC |  | U200BATP | 11U | 580 643,00 | 401769 | 0 | 1 | 0 |  |  | BIOMED_ULIS | #NAME? | Non trouvé | 25057 | 25057
BAT04RC406 | Local Mise en suspension | CURA302047 | 4RC406 Passivation ramabarde | MC |  | U200BATP | 11U | 580 645,00 | 401769 | 0 | 1 | 0 |  |  | BIOMED_ULIS | #NAME? | Non trouvé | 25058 | 25058
BAT08RC33 | Sas lave mains femmes | CURA302048 | Réalisation et installation de tablette support mural en 8RC33 | MC |  | U200BATP | 13U | 580 646,00 | 401769 | 0 | 1 | 0 |  |  | BIOMED_ULIS | #NAME? | Non trouvé | 25059 | 25059
BAT04RC408 | Local Répartition | CURA302049 | 4RC408 Etiquette FIB PRE 2000" à ajouter sur la cuve" | MC |  | U200BATP | 11U | 580 648,00 | 401769 | 0 | 1 | 0 |  |  | BIOMED_ULIS | #NAME? | Non trouvé | 25060 | 25060
FIBC1400 | Centrifugeuse Fibri n°1 | CURA302050 | 4RC406 Pieds centri FIBC1400 rouillés | MC |  | U411 | 11U | 580 647,00 | 401769 | 0 | 1 | 0 |  |  | BIOMED_ULIS | #NAME? | Non trouvé | 25061 | 25061
BAT04RC419 | Local Prépa tampons | CURA302051 | 4RC419 Passivation paillasse | MC |  | U200BATP | 11U | 580 649,00 | 401769 | 0 | 1 | 0 |  |  | BIOMED_ULIS | #NAME? | Non trouvé | 25062 | 25062
BAT08RC65 | Pièce bâtiment 8RC65 | CURA302052 | Groom cassé sur la porte entre le couloir 8RC54 et la pièce 8RC65 | MC |  | U200BATP | 13U | 580 650,00 | 401769 | 0 | 1 | 0 |  |  | BIOMED_ULIS | #NAME? | Non trouvé | 25063 | 25063
ELE08ARM11124 | armoire atelier decoupe tubulure | CURA302053 | Lumières laverie découpe non fonctionnel | MC |  | U200BATP | 10U | 580 651,00 | 401769 | 0 | 1 | 0 |  |  | BIOMED_ULIS | #NAME? | Non trouvé | 25064 | 25064
BAT04RC411 | Local Réception | CURA302054 | 4RC411 Reprise impact au sol /// Reprise peinture | MC |  | U200BATP | 13U | 580 652,00 | 401769 | 0 | 1 | 0 |  |  | BIOMED_ULIS | #NAME? | Non trouvé | 25065 | 25065
BAT08RC224 | Local Cuves fixes Tampons | CURA302055 | 8RC224 : Prise harting rouillée | MC |  | U200BATP | 11U | 580 653,00 | 401769 | 0 | 1 | 0 |  |  | BIOMED_ULIS | #NAME? | Non trouvé | 25066 | 25066
BAT04RC424 | Local Sas matière +5°c | CURA302056 | 4RC424 Reprise sol (traces) transtockeur RDC + 1er etage | MC |  | U200BATP | 13U | 580 654,00 | 401769 | 0 | 1 | 0 |  |  | BIOMED_ULIS | #NAME? | Non trouvé | 25067 | 25067
ADECR112 | Skid chromato DEAEFF | CURA302057 | Passivation ADECR112 | MC |  | U421DEAE | 11U | 580 655,00 | 401769 | 0 | 1 | 0 |  |  | BIOMED_ULIS | #NAME? | Non trouvé | 25068 | 25068
BAT04RC410 | Local Circulation n°2 | CURA302058 | 4RC410 Peinture écaillée mur à côté du monte-charge /// Ajouter un groom à la porte entre 4RC410 et l'escalier | MC |  | U200BATP | 13U | 580 656,00 | 401769 | 0 | 1 | 0 |  |  | BIOMED_ULIS | #NAME? | Non trouvé | 25069 | 25069
BAT08PTA70 | Porte coulis. Zone C / Accès NIV -01 | CURA302059 | Porte coulissante HS | MC |  | U200BATP | 13U | 580 657,00 | 401769 | 0 | 1 | 0 |  |  | BIOMED_ULIS | #NAME? | Non trouvé | 25070 | 25070
BAT04 | Bâtiment 4 Centrale énergie | CURA302060 | Caniveau béton face au B4 s'affaisse | MC |  | S244 | 13U | 580 658,00 | 401769 | 0 | 1 | 0 |  |  | BIOMED_ULIS | #NAME? | Non trouvé | 25071 | 25071
ADEUF122 | Skid ultrafiltration Fac IX ou Kanokad | CURA302061 | Passivation ADEUF123 | MC |  | U421DEAE | 11U | 580 659,00 | 401769 | 0 | 1 | 0 |  |  | BIOMED_ULIS | #NAME? | Non trouvé | 25072 | 25072
PLALAV01 | Mélangeur | CURA302062 | Fuite sur le pistolet tuyau eau de ville /produit PLALAV01 | MC |  | U410 | 15U | 580 660,00 | 401769 | 0 | 1 | 0 |  |  | BIOMED_ULIS | #NAME? | Non trouvé | 25073 | 25073
PLALAV01 | Mélangeur | CURA302063 | Fuite du diluteur dans la 1SS35 | MC |  | U410 | 15U | 580 661,00 | 401769 | 0 | 1 | 0 |  |  | BIOMED_ULIS | #NAME? | Non trouvé | 25074 | 25074
BAT01RC27 | Toilettes vestiaires hommes | CURA302064 | Poignée porte toilette homme | MC |  | U200BATP | 13U | 580 662,00 | 401769 | 0 | 1 | 0 |  |  | BIOMED_ULIS | #NAME? | Non trouvé | 25075 | 25075
BAT08SS73 | ACCES SOUS-SOL ET TABLE ELEVATRICE | CURA302065 | Poignée porte abimée / conception à revoir | MC |  | U200BATP | 13U | 580 663,00 | 401769 | 0 | 1 | 0 |  |  | BIOMED_ULIS | #NAME? | Non trouvé | 25076 | 25076
BAT041411 | Local Circulation n°3 | CURA302072 | 41411 Ajout aimants pour fermer les placards | MC |  | U200BATP | 13U | 580 707,00 | 401769 | 0 | 1 | 0 |  |  | BIOMED_ULIS | #NAME? | Non trouvé | 25077 | 25077
BAT041412 | Local Décongélation chargement découpe | CURA302073 | 41412 Ajout support pour Bippeur | MC |  | U200BATP | 13U | 580 709,00 | 401769 | 0 | 1 | 0 |  |  | BIOMED_ULIS | #NAME? | Non trouvé | 25078 | 25078
ADETRA02 | Tracteur pousseur pour cuves n°A11650 | CURA302077 | Roues tracteurs ADETRA02 | MC |  | U421DEAE | 15U | 580 764,00 | 401769 | 0 | 1 | 0 |  |  | BIOMED_ULIS | #NAME? | Non trouvé | 25079 | 25079
ADETRA01 | Tracteur pousseur pour cuves n°A11649 | CURA302078 | Roues tracteurs ADETRA01 | MC |  | U421DEAE | 15U | 580 765,00 | 401769 | 0 | 1 | 0 |  |  | BIOMED_ULIS | #NAME? | Non trouvé | 25080 | 25080
BAT08RC105 | Pièce de stockage matériel | CURA302079 | Demande support 8RC105 | MC |  | U200BATP | 13U | 580 766,00 | 401769 | 0 | 1 | 0 |  |  | BIOMED_ULIS | #NAME? | Non trouvé | 25081 | 25081
BAT08RC106 | Laverie centris gamma | CURA302080 | Demande support 8RC106 | MC |  | U200BATP | 13U | 580 767,00 | 401769 | 0 | 1 | 0 |  |  | BIOMED_ULIS | #NAME? | Non trouvé | 25082 | 25082
ALBFP06 | Filtre-presse albumine T I+II+III | CURA302081 | Forçage ouverture FP | MC |  | U440 | 11U | 580 768,00 | 401769 | 0 | 1 | 0 |  |  | BIOMED_ULIS | #NAME? | Non trouvé | 25083 | 25083
GAMF01 | Filtre Pall N°1 FP Gamma | CURA302082 | Fourniture joint pour vis de serrage déflecteur | MC |  | U441 | 11U | 580 769,00 | 401769 | 0 | 1 | 0 |  |  | BIOMED_ULIS | #NAME? | Non trouvé | 25084 | 25084
BAT08RC102 | Atelier centrifugation immunoglobuline | CURA302091 | Demande de support 8RC102 | MC |  | U200BATP | 13U | 580 778,00 | 401769 | 0 | 1 | 0 |  |  | BIOMED_ULIS | #NAME? | Non trouvé | 25085 | 25085
BAT08RC103 | Atelier UF immunoglobuline | CURA302094 | Demande support 8RC103 | MC |  | U200BATP | 13U | 580 781,00 | 401769 | 0 | 1 | 0 |  |  | BIOMED_ULIS | #NAME? | Non trouvé | 25086 | 25086
BAT08RC101 | Atelier tableaux pontage NEP gamma | CURA302095 | Demande support 8RC101 | MC |  | U200BATP | 13U | 580 783,00 | 401769 | 0 | 1 | 0 |  |  | BIOMED_ULIS | #NAME? | Non trouvé | 25087 | 25087
BAT08RC100 | Salle tableaux pontage albumine | CURA302096 | Demande support 8RC100 | MC |  | U200BATP | 13U | 580 784,00 | 401769 | 0 | 1 | 0 |  |  | BIOMED_ULIS | #NAME? | Non trouvé | 25088 | 25088
BAT08RC141 | Pièce bâtiment 8RC141 | CURA302097 | Trou dans le mur du couloir 8RC141 | MC |  | U200BATP | 13U | 580 785,00 | 401769 | 0 | 1 | 0 |  |  | BIOMED_ULIS | #NAME? | Non trouvé | 25089 | 25089
BAT08RC99 | Atelier broyage immunoglobuline | CURA302098 | Demande support 8RC99 | MC |  | U200BATP | 13U | 580 786,00 | 401769 | 0 | 1 | 0 |  |  | BIOMED_ULIS | #NAME? | Non trouvé | 25090 | 25090
ADECMW011 | Indic poids transpal peseur ADETRP01 | CURA302100 | Transpalette HS | MC |  | U421DEAE | 15U | 580 788,00 | 401769 | 0 | 1 | 0 |  |  | BIOMED_ULIS | #NAME? | Non trouvé
BAT11MGG | Bâtiment 11 partie magasin général | CURA302101 | Roue caddie défectueux | MC |  | U200BATP | 13U | 580 789,00 | 401769 | 0 | 1 | 0 |  |  | BIOMED_ULIS | #NAME? | Non trouvé | 25091 | 25091
NEP10ST10 | Station de nettoyage en place n°10 | CURA302104 | Fuite | MC |  | U236NEP | 11U | 580 790,00 | 401769 | 0 | 1 | 0 |  |  | BIOMED_ULIS | #NAME? | Non trouvé
NEP05ST05 | Station NEP laverie Albumine | CURA302105 | Défaut manque solution lavage | MC |  | U236NEP | 11U | 580 791,00 | 401769 | 0 | 1 | 0 |  |  | BIOMED_ULIS | #NAME? | Non trouvé | 25092 | 25092
BAT08RC211 | Local DEAE / HSFF : colonne DEAE / Filtre FIX | CURA302106 | Bac de rétention ADETA144-066 bouché. | MC |  | U200BATP | 11U | 580 792,00 | 401769 | 0 | 1 | 0 |  |  | BIOMED_ULIS | #NAME? | Non trouvé | 25093 | 25093
BAT041420 | Local Sas personnel hommes | CURA302107 | 41420 Trappe non conforme (AC409TD02) | MC |  | U200BATP | 10U |  | 2022-11-16 | 0 | 1 | 0 |  |  | BIOMED_ULIS | #NAME? | Non trouvé | 25094 | 25094
BAT04RC411 | Local Réception | CURA302108 | 4RC411 Ajouter un luminaire (visibilité réduite lors d'une réception de nuit) | MC |  | U200BATP | 10U | 580 794,00 | 401769 | 0 | 1 | 0 |  |  | BIOMED_ULIS | #NAME? | Non trouvé | 25095 | 25095
BAT041411 | Local Circulation n°3 | CURA302109 | 41411 Luminaire HS | MC |  | U200BATP | 10U | 580 795,00 | 401769 | 0 | 1 | 0 |  |  | BIOMED_ULIS | #NAME? | Non trouvé | 25096 | 25096
PLACENTRI | Equipements centrifugation plasma | CURA302110 | 1SS28 Presse étoupe à changer (arrêt d'urgence centri) | MC |  | U410 | 11U | 580 796,00 | 401769 | 0 | 1 | 0 |  |  | BIOMED_ULIS | #NAME? | Non trouvé | 25097 | 25097
BAT08RC201 | Atelier réacteurs de fractionnement | CURA302111 | 8P201 : Luminaire HS (1 HS, 2 avec 2 Néons sur 4 qui fonctionnent) | MC |  | U200BATP | 10U | 580 797,00 | 401769 | 0 | 1 | 0 |  |  | BIOMED_ULIS | #NAME? | Non trouvé | 25098 | 25098
BAT08RC201 | Atelier réacteurs de fractionnement | CURA302112 | 8P201 : Contour luminaire rouillé | MC |  | U200BATP | 10U | 580 798,00 | 401769 | 0 | 1 | 0 |  |  | BIOMED_ULIS | #NAME? | Non trouvé | 25099 | 25099
AC17F06 | Filtration terminale 8P201- 6P6 | CURA302113 | Manque étiquette sur la grille AC17F06 | MC |  | U222AC | 10U | 580 799,00 | 401769 | 0 | 1 | 0 |  |  | BIOMED_ULIS | #NAME? | Non trouvé | 25100 | 25100
BAT08RC206 | Couloir « flux sale » ADEAE | CURA302114 | 8RC206 Rouille boitier extincteur E9_13B | MC |  | U200BATP | 80U |  | 2022-11-08 | 0 | 1 | 0 |  |  | BIOMED_ULIS | #NAME? | Non trouvé | 25101 | 25101
BAT08RC141 | Pièce bâtiment 8RC141 | CURA302115 | 8RC141 Meuble pour support poubelle abimé (plaque de gauche détaché, et attaches dévissées) | MC |  | U200BATP | 13U | 580 801,00 | 401769 | 0 | 1 | 0 |  |  | BIOMED_ULIS | #NAME? | Non trouvé | 25102 | 25102
BAT08RC62 | Atelier cuverie albumine/immunoglobuline | CURA302116 | Manque étiquette code GMAO sur les armoires électrique des ALBR | MC |  | U200BATP | 11U | 580 802,00 | 401769 | 0 | 1 | 0 |  |  | BIOMED_ULIS | #NAME? | Non trouvé | 25103 | 25103
BAT08RC62 | Atelier cuverie albumine/immunoglobuline | CURA302117 | Scotch alu autour des canalisations au niveau de la passerelle entre les réacteurs GAMR et ALBR | MC |  | U200BATP | 11U |  | 2022-11-21 | 0 | 1 | 0 |  |  | BIOMED_ULIS | #NAME? | Non trouvé | 25104 | 25104
ALBR08 | Réacteur UF albumine UF2 | CURA302118 | Scotch Alu calo canalisation GW ALBR08 | MC |  | U440 | 11U | 580 804,00 | 401769 | 0 | 1 | 0 |  |  | BIOMED_ULIS | #NAME? | Non trouvé
ALBR003 | Réacteur n°3 fractionnement albumine | CURA302122 | Moteur agitation ALBR03 rouillé | MC |  | U440 | 11U | 580 808,00 | 401769 | 0 | 1 | 0 |  |  | BIOMED_ULIS | #NAME? | Non trouvé
ALBR005 | Réacteur n°5 fractionnement albumine | CURA302123 | Vis du viseur ALBR05 rouillée | MC |  | U440 | 11U | 580 809,00 | 401769 | 0 | 1 | 0 |  |  | BIOMED_ULIS | #NAME? | Non trouvé
GAMCT22 | Réacteur uf gamma | CURA302125 | 8RC103 Vis viseurs GAMCT22 rouillées | MC |  | U441 | 11U | 580 811,00 | 401769 | 0 | 1 | 0 |  |  | BIOMED_ULIS | #NAME? | Non trouvé | 25105 | 25105
GAMR20 | Réacteur UF gamma | CURA302126 | 8RC103 Vis viseurs GAMR20 rouillées | MC |  | U441 | 11U | 580 812,00 | 401769 | 0 | 1 | 0 |  |  | BIOMED_ULIS | #NAME? | Non trouvé | 25106 | 25106
ALBR005 | Réacteur n°5 fractionnement albumine | CURA302127 | Contour trou d'homme abimé (rouille ?) ALBR05 | MC |  | U440 | 11U | 580 813,00 | 401769 | 0 | 1 | 0 |  |  | BIOMED_ULIS | #NAME? | Non trouvé
ALBR006 | Réacteur n°6 fractionnement albumine | CURA302129 | Contour trou d'homme abimé (rouille ?) ALBR06 | MC |  | U440 | 11U | 580 815,00 | 401769 | 0 | 1 | 0 |  |  | BIOMED_ULIS | #NAME? | Non trouvé
BAT08RC59 | Atelier UF albumine | CURA302132 | Canalisation Produits/NPE abimées (rouillées ?) | MC |  | U200BATP | 11U | 580 818,00 | 401769 | 0 | 1 | 0 |  |  | BIOMED_ULIS | #NAME? | Non trouvé | 25107 | 25107
BAT08RC99 | Atelier broyage immunoglobuline | CURA302133 | 8RC99 Manque code GMAO (GAMPE31 ?) | MC |  | U200BATP | 11U | 580 820,00 | 401769 | 0 | 1 | 0 |  |  | BIOMED_ULIS | #NAME? | Non trouvé | 25108 | 25108
BAT08RC100 | Salle tableaux pontage albumine | CURA302134 | 8RC100 Crochet pour scellé trappe à refixer | MC |  | U200BATP | 13U | 580 821,00 | 401769 | 0 | 1 | 0 |  |  | BIOMED_ULIS | #NAME? | Non trouvé | 25109 | 25109
GAMRS112 | Flexible intro produit GAMR009 | CURA302135 | 8RC62 Ajout d'un serflex pour fixer l'étiquette GMAO (celui de droite est cassé) GAMRS112 | MC |  | U441 | 11U | 580 822,00 | 401769 | 0 | 1 | 0 |  |  | BIOMED_ULIS | #NAME? | Non trouvé | 25110 | 25110
BAT08RC103 | Atelier UF immunoglobuline | CURA302136 | 8RC103 Ajout plat à la place du parafilm autour de la canalisation | MC |  | U200BATP | 11U | 580 823,00 | 401769 | 0 | 1 | 0 |  |  | BIOMED_ULIS | #NAME? | Non trouvé | 25111 | 25111
BAT08RC109 | Atelier filtre press T IV | CURA302137 | 8RC109 Panneau Etat de consignation équipements" à reprendre (bout pointu, risque sécurité)" | MC |  | U200BATP | 13U | 580 824,00 | 401769 | 0 | 1 | 0 |  |  | BIOMED_ULIS | #NAME? | Non trouvé | 25112 | 25112
BAT08RC140 | Local Mise à disposition A | CURA302138 | 8RC140 Passivation portillon table élévatrice | MC |  | U200BATP | 11U | 580 825,00 | 401769 | 0 | 1 | 0 |  |  | BIOMED_ULIS | #NAME? | Non trouvé | 25113 | 25113
BAT08RC140 | Local Mise à disposition A | CURA302140 | 8RC140 Joint de la porte qui laisse des traces au sol (porte en 8RC140 donnant vers la 8RC139) | MC |  | U200BATP | 13U | 580 827,00 | 401769 | 0 | 1 | 0 |  |  | BIOMED_ULIS | #NAME? | Non trouvé | 25114 | 25114
BAT08RC59 | Atelier UF albumine | CURA302141 | 8RC59 Manque une partie du collier de soutien canalisation NEP Produits | MC |  | U200BATP | 11U | 580 828,00 | 401769 | 0 | 1 | 0 |  |  | BIOMED_ULIS | #NAME? | Non trouvé | 25115 | 25115
BAT01SS35 | Laverie plasma | CURA302142 | 1SS35 Rouille PLAC01 (bol et chariot) | MC |  | U200BATP | 11U | 580 829,00 | 401769 | 0 | 1 | 0 |  |  | BIOMED_ULIS | #NAME? | Non trouvé | 25116 | 25116
PLAR01 | Mélangeur fondoir plasma n°1 | CURA302145 | Fil électrique fondoir qui traine au sol | MC |  | U410 | 11U | 580 832,00 | 401769 | 0 | 1 | 0 |  |  | BIOMED_ULIS | #NAME? | Non trouvé | 25117 | 25117
BAT01SS35 | Laverie plasma | CURA302146 | 1SS35 Rouille PLAC02 (bol et chariot) | MC |  | U200BATP | 11U | 580 833,00 | 401769 | 0 | 1 | 0 |  |  | BIOMED_ULIS | #NAME? | Non trouvé | 25118 | 25118
BAT01SS35 | Laverie plasma | CURA302147 | 1SS35 Divers rouille bac de trempage 02 | MC |  | U200BATP | 11U | 580 834,00 | 401769 | 0 | 1 | 0 |  |  | BIOMED_ULIS | #NAME? | Non trouvé | 25119 | 25119
BAT01SS28 | Atelier découpe des poches plasma | CURA302155 | Manque banette sur la porte donnant à la 1SS28 | MC |  | U200BATP | 13U | 580 841,00 | 401769 | 0 | 1 | 0 |  |  | BIOMED_ULIS | #NAME? | Non trouvé | 25120 | 25120
BAT01SS28 | Atelier découpe des poches plasma | CURA302156 | Présence de scotch sur l'aspirateur en 1SS55 (pas de code GMAO) | MC |  | U200BATP | 15U | 580 842,00 | 401769 | 0 | 1 | 0 |  |  | BIOMED_ULIS | #NAME? | Non trouvé | 25121 | 25121
BAT01SS55 | SAS sortie tunnel de décongélation | CURA302159 | Résine sol 1SS55 à refaire | MC |  | U200BATP | 13U | 580 846,00 | 401769 | 0 | 1 | 0 |  |  | BIOMED_ULIS | #NAME? | Non trouvé | 25122 | 25122
BAT01SS28 | Atelier découpe des poches plasma | CURA302160 | Résine sol 1SS28 à refaire | MC |  | U200BATP | 13U | 580 848,00 | 401769 | 0 | 1 | 0 |  |  | BIOMED_ULIS | #NAME? | Non trouvé | 25123 | 25123
BAT01SS41 | Sas sortie déchets décongélation | CURA302161 | Résine sol 1SS41 à refaire | MC |  | U200BATP | 13U | 580 849,00 | 401769 | 0 | 1 | 0 |  |  | BIOMED_ULIS | #NAME? | Non trouvé | 25124 | 25124
BAT01SS28 | Atelier découpe des poches plasma | CURA302162 | Table 1SS28 rayée | MC |  | U200BATP | 13U | 580 850,00 | 401769 | 0 | 1 | 0 |  |  | BIOMED_ULIS | #NAME? | Non trouvé | 25125 | 25125
BAT08PTA21 | Porte auto étanche PORTALP SAS 1SS55 | CURA302163 | Barre métallique de protection en 1SS55 abîmée | MC |  | U200BATP | 13U | 580 851,00 | 401769 | 0 | 1 | 0 |  |  | BIOMED_ULIS | #NAME? | Non trouvé | 25126 | 25126
INTR128 | Conteneur poche 500 litres | CURA302164 | Sangle du container INTR128 cassée | MC |  | U440 | 13U | 580 852,00 | 401769 | 0 | 1 | 0 |  |  | BIOMED_ULIS | #NAME? | Non trouvé | 25127 | 25127
BAT04RC408 | Local Répartition | CURA302165 | Porte frappe le mur | MC |  | U200BATP | 13U | 580 853,00 | 401769 | 0 | 1 | 0 |  |  | BIOMED_ULIS | #NAME? | Non trouvé | 25128 | 25128
COMMAL01 | Machine à laver n° 6T090132 | CURA302166 | Bavette s'afaisse lors du chargement | MC |  | U411 | 11U | 580 855,00 | 401769 | 0 | 1 | 0 |  |  | BIOMED_ULIS | #NAME? | Non trouvé | 25129 | 25129
BAT08PTA24 | Porte auto coulis. FERMOD 8RC226/8RC207 | CURA302167 | Création de limaille de fer lors de l'ouverture et fermeture de la porte en 8RC207 | MC |  | U200BATP | 13U | 580 856,00 | 401769 | 0 | 1 | 0 |  |  | BIOMED_ULIS | #NAME? | Non trouvé | 25130 | 25130
DCGMAL01 | Machine à laver Décongélation n°6T090130 | CURA302168 | Bruit de soufflerie inhabituel | MC |  | U411 | 11U | 580 857,00 | 401769 | 0 | 1 | 0 |  |  | BIOMED_ULIS | #NAME? | Non trouvé | 25131 | 25131
BAT08RC143 | Sas de désinfection pour entrée/sortie matériel PMML | CURA302169 | Revêtement de sol arraché dans la 8RC143, côté sas sortie PI. | MC |  | U200BATP | 13U | 580 859,00 | 401769 | 0 | 1 | 0 |  |  | BIOMED_ULIS | #NAME? | Non trouvé | 25132 | 25132
BAT11 | Bâtiment 11 Magasin général et plasma | CURA302170 | Pare-choque intérieur jaune et noir CF09 a refixer | MC |  | U235BATL | 13U | 580 860,00 | 401769 | 0 | 1 | 0 |  |  | BIOMED_ULIS | #NAME? | Non trouvé | 25133 | 25133
BAT08RC106 | Laverie centris gamma | CURA302171 | Tuyau eau de ville HS | MC |  | U200BATP | 15U | 580 861,00 | 401769 | 0 | 1 | 0 |  |  | BIOMED_ULIS | #NAME? | Non trouvé | 25134 | 25134
GAMCP22 | Disperseur Fibri TI | CURA302173 | Liquide de couleur rouille émanant de la pompe du disperseur ystral | MC |  | U441 | 11U | 580 864,00 | 401769 | 0 | 1 | 0 |  |  | BIOMED_ULIS | #NAME? | Non trouvé | 25135 | 25135
ADEEMB01 | Cercleuse Strapex SMA10 n°351-530.001 | CURA302175 | Joint gris du sol détérioré | MC |  | U421DEAE | 13U | 580 866,00 | 401769 | 0 | 1 | 0 |  |  | BIOMED_ULIS | #NAME? | Non trouvé | 25136 | 25136
PLAPEL03 | Machine à peler les poches plasma | CURA302176 | Ressouder panier pour stocké vis et cutter sur PLAPEL03 | MC |  | U410 | 11U | 580 868,00 | 401769 | 0 | 1 | 0 |  |  | BIOMED_ULIS | #NAME? | Non trouvé | 25137 | 25137
ADEUF124 | Skid UF1 Alfa1&2 | CURA302177 | Passivation ADEUF124 | MC |  | U421DEAE | 11U | 580 870,00 | 401769 | 0 | 1 | 0 |  |  | BIOMED_ULIS | #NAME? | Non trouvé | 25138 | 25138
ADECMW002 | Balance mettler 1500kg/0,1kg n°3168957 | CURA302178 | Passivation balance ADECMW002 | MC |  | U421DEAE | 11U | 580 871,00 | 401769 | 0 | 1 | 0 |  |  | BIOMED_ULIS | #NAME? | Non trouvé | 25139
ADER142_070 | Cuve de Stockage | CURA302179 | 8RC207 : Scotch autour du presse étoupe ADER142 | MC |  | U421DEAE | 11U | 580 873,00 | 401769 | 0 | 1 | 0 |  |  | BIOMED_ULIS | #NAME? | Non trouvé | 25140 | 25140
ADER175_001 | Cuve mobile 700L | CURA302180 | Moteur ADER175 abimé | MC |  | U421DEAE | 11U | 580 874,00 | 401769 | 0 | 1 | 0 |  |  | BIOMED_ULIS | #NAME? | Non trouvé | 25141 | 25141
GW0BRS141_035 | Flexible ligne retour GW0b | CURA302181 | Vis calorifuge GW141 (à côté du flexible GW0BRS141-035) rouillées | MC |  | U421DEAE | 10U | 580 875,00 | 401769 | 0 | 1 | 0 |  |  | BIOMED_ULIS | #NAME? | Non trouvé | 25142 | 25142
BAT08RC231 | Pièce 8RC231 | CURA302182 | 8RC231 : Passivation marche pied | MC |  | U200BATP | 11U | 580 876,00 | 401769 | 0 | 1 | 0 |  |  | BIOMED_ULIS | #NAME? | Non trouvé | 25143 | 25143
BAT08RC206 | Couloir « flux sale » ADEAE | CURA302183 | 8RC206 : Passivation chariots | MC |  | U200BATP | 11U | 580 877,00 | 401769 | 0 | 1 | 0 |  |  | BIOMED_ULIS | #NAME? | Non trouvé | 25144 | 25144
ADECONG01 | Congélateur -22°C | CURA302184 | Rouille emplacement sonde ADECMT11 sur ADECONG01 | MC |  | U421DEAE | 10U | 580 878,00 | 401769 | 0 | 1 | 0 |  |  | BIOMED_ULIS | #NAME? | Non trouvé | 25145 | 25145
BAT08RC206 | Couloir « flux sale » ADEAE | CURA302185 | Trou dans le mur en 8RC206 | MC |  | U200BATP | 13U | 580 879,00 | 401769 | 0 | 1 | 0 |  |  | BIOMED_ULIS | #NAME? | Non trouvé | 25146 | 25146
BAT04RC401 | Local Circulation n°1 | CURA302186 | 4RC401 Reprise joint barre de seuil // | MC |  | U200BATP | 13U | 580 880,00 | 401769 | 0 | 1 | 0 |  |  | BIOMED_ULIS | #NAME? | Non trouvé | 25147 | 25147
BAT04RC422 | Local Sas cryo | CURA302187 | 4RC422 Impacts le long du mur (à côté de la porte accès 4RC409) | MC |  | U200BATP | 13U | 580 881,00 | 401769 | 0 | 1 | 0 |  |  | BIOMED_ULIS | #NAME? | Non trouvé | 25148 | 25148
BAT04RC403 | Local Transfert tampons | CURA302188 | 4RC403 Ajout barres de protection en teflon sur le mur | MC |  | U200BATP | 13U | 580 882,00 | 401769 | 0 | 1 | 0 |  |  | BIOMED_ULIS | #NAME? | Non trouvé | 25149 | 25149
BAT041408 | Local Circulation n°4 | CURA302189 | 41408 Protection en teflon à ajouter sur le mur | MC |  | U200BATP | 13U | 580 883,00 | 401769 | 0 | 1 | 0 |  |  | BIOMED_ULIS | #NAME? | Non trouvé | 25150 | 25150
BAT04RC401 | Local Circulation n°1 | CURA302190 | 4RC401 Reprise joint bordure teflon | MC |  | U200BATP | 13U | 580 884,00 | 401769 | 0 | 1 | 0 |  |  | BIOMED_ULIS | #NAME? | Non trouvé | 25151 | 25151
BAT04RC404 | Local Centrifugation fibri | CURA302191 | 4RC404 Ajout protection mur entre les 2 IHM | MC |  | U200BATP | 13U | 580 885,00 | 401769 | 0 | 1 | 0 |  |  | BIOMED_ULIS | #NAME? | Non trouvé | 25152 | 25152
BAT04RC421 | Local Pompes centris | CURA302192 | 4RC421 Silicone qui dépasse au niveau du congé d'angle au plafond | MC |  | U200BATP | 13U | 580 886,00 | 401769 | 0 | 1 | 0 |  |  | BIOMED_ULIS | #NAME? | Non trouvé | 25153 | 25153
BAT04RC402 | Local Mise à disposition | CURA302193 | 4RC402 côté du bloc de la porte accès décollé | MC |  | U200BATP | 13U | 580 887,00 | 401769 | 0 | 1 | 0 |  |  | BIOMED_ULIS | #NAME? | Non trouvé | 25154 | 25154
BAT041406 | Local Laverie | CURA302194 | 41406 Reprise silicone sous le congé d'angle à côté de l'évier | MC |  | U200BATP | 13U | 580 888,00 | 401769 | 0 | 1 | 0 |  |  | BIOMED_ULIS | #NAME? | Non trouvé | 25155 | 25155
GAMC21 | Centrifugeuse n°1 gamma | CURA302195 | Manque un papillon de serrage sur le chariot de la GAMC21 | MC |  | U441 | 11U | 580 889,00 | 401769 | 0 | 1 | 0 |  |  | BIOMED_ULIS | #NAME? | Non trouvé | 25156 | 25156
OPLETUV18 | Enceinte climatique SECASI n° *012570020 | CURA302196 | Intervention ERATIS modification ventilateur | MC |  | U601OPL | 20U | 580 890,00 | 401769 | 0 | 1 | 0 |  |  | BIOMED_ULIS | #NAME? | Non trouvé
BAT08RC227 | Local Transit des tampons extemporanés | CURA302198 | 8RC227 reprise contour porte, plinthes, prises harding, portant rouillé. | MC |  | U200BATP | 13U | 580 894,00 | 401769 | 0 | 1 | 0 |  |  | BIOMED_ULIS | #NAME? | Non trouvé | 25158 | 25158
GAM24BL01 | Boule de lavage 1 cuve GAMR24 | U_MECA000155 | Vérification boule de lavage | MPS | DEF | U441 | 11U | 619 341,00 | 2024-03-26 | 3 | 1 | 0 | 13 | 1 | BIOMED_ULIS | #NAME? | Non trouvé | 25159 | 25159
ACA2 | Air climatisé laboratoire galénique 1290 | CURA302199 | Réparation robinet SAS1262 | MC |  | U222AC | 13U | 580 895,00 | 401769 | 0 | 1 | 0 |  |  | BIOTECH_ULIS | #NAME? | Non trouvé | 25160 | 25160
GAM15BL01 | Boule de lavage 1 cuve GAMR15 | U_MECA000155 | Vérification boule de lavage | MPS | DEF | U441 | 11U | 619 344,00 | 2024-06-26 | 3 | 1 | 0 | 26 | 1 | BIOMED_ULIS | #NAME? | Non trouvé | 25161 | 25161
GAM02BL01 | Boule de lavage 1 cuve GAMR02 | U_MECA000155 | Vérification boule de lavage | MPS | DEF | U441 | 11U | 613 633,00 | 2024-03-01 | 3 | 1 | 0 | 26 | 1 | BIOMED_ULIS | #NAME? | Non trouvé | 25162 | 25162
RW2 | Réseau eaux pluviales avenue Tropiques | CURA302205 | Alarme niveau bassin | MC |  | U235BATU | 13U | 580 920,00 | 401769 | 0 | 1 | 0 |  |  | BIOMED_ULIS | #NAME? | Non trouvé
WFISBD103 | Ss boucle PPI centrale pesée/prépa M.S. | CURA302207 | Pb de débit pendant flush | MC |  | U236WFI | 11U | 580 924,00 | 401769 | 0 | 1 | 0 |  |  | BIOMED_ULIS | #NAME? | Non trouvé | 25163 | 25163
GW100 | Sous-boucle distribution GW1/2 extention B8 | CURA302208 | Fuite | MC |  | U222GW | 10U | 580 925,00 | 401769 | 0 | 1 | 0 |  |  | BIOMED_ULIS | #NAME? | Non trouvé | 25164 | 25164
PLAPLC01 | Station automate centrifugation plasma | CURA302209 | Fin de cycle élévateur poste 01 | MC |  | U410 | 11U | 580 926,00 | 401769 | 0 | 1 | 0 |  |  | BIOMED_ULIS | #NAME? | Non trouvé | 25165 | 25165
NEP05ST05 | Station NEP laverie Albumine | CURA302210 | Manque solution lavage | MC |  | U236NEP | 11U | 580 927,00 | 401769 | 0 | 1 | 0 |  |  | BIOMED_ULIS | #NAME? | Non trouvé | 25166 | 25166
FIBR1800 | Cuve de dissolution Pâte TI lavée | CURA302211 | Forçage ouverture trou d'homme | MC |  | U411 | 11U | 580 928,00 | 401769 | 0 | 1 | 0 |  |  | BIOMED_ULIS | #NAME? | Non trouvé
GAMR20 | Réacteur UF gamma | CURA302212 | Test d'aspersion | MC |  | U441 | 11U | 580 929,00 | 401769 | 0 | 1 | 0 |  |  | BIOMED_ULIS | #NAME? | Non trouvé | 25167 | 25167
PLAOUT12 | Chariot de démontage des bols de centri. | CURA302218 | Manque un viseur sur le chariot PLAOUT12 | MC |  | U410 | 11U | 580 949,00 | 401769 | 0 | 1 | 0 |  |  | BIOMED_ULIS | #NAME? | Non trouvé | 25168 | 25168
PLABOL267 | Bol de centri BKA28 N°267 | CURA302223 | Présence de rouille bol 267. | MC |  | U410 | 11U | 580 950,00 | 401769 | 0 | 1 | 0 |  |  | BIOMED_ULIS | #NAME? | Non trouvé | 25169 | 25169
PLAELEV04 | Elévateur pneumatique plasma n°4 | CURA302224 | Refaire les cales de position des peleuses/élévateurs en configuration process | MC |  | U410 | 11U | 580 951,00 | 401769 | 0 | 1 | 0 |  |  | BIOMED_ULIS | #NAME? | Non trouvé | 25170 | 25170
GAMC21 | Centrifugeuse n°1 gamma | CURA302226 | Câbles centrifugeuse au sol | MC |  | U441 | 11U | 580 953,00 | 401769 | 0 | 1 | 0 |  |  | BIOMED_ULIS | #NAME? | Non trouvé | 25171 | 25171
PLAPEL01 | Machine à peler les poches plasma | CURA302227 | Cache Plapel01 abîmé. | MC |  | U410 | 11U | 580 954,00 | 401769 | 0 | 1 | 0 |  |  | BIOMED_ULIS | #NAME? | Non trouvé | 25172 | 25172
GAMCENTRI | Equipements atelier centrifugation gamma | CURA302240 | Fixation des câbles électriques | MC |  | U441 | 11U | 580 998,00 | 401769 | 0 | 1 | 0 |  |  | BIOMED_ULIS | #NAME? | Non trouvé | 25173 | 25173
AC01F19 | Filtration terminale n° 19 pièce 8RC123 | CURA302276 | 8RC123 : Etiquettes à remettre sur les grilles AC01F19 et AC01F20 | MC |  | U222AC | 10U | 581 028,00 | 401769 | 0 | 1 | 0 |  |  | BIOMED_ULIS | #NAME? | Non trouvé | 25174 | 25174
MGPCF13 | Chambre froide n°13 couloir -40°C | CURA302277 | Reste 2 néons fonctionnels en CF13 | MC |  | U406 | 10U | 581 029,00 | 401769 | 0 | 1 | 0 |  |  | BIOMED_ULIS | #NAME? | Non trouvé | 25175 | 25175
GAMR20 | Réacteur UF gamma | CURA302278 | Contrôle suite aux tests d'aspersion | MC |  | U441 | 11U | 581 030,00 | 401769 | 0 | 1 | 0 |  |  | BIOMED_ULIS | #NAME? | Non trouvé | 25176 | 25176
GAMR24 | Cuve sortie filtre press | CURA302279 | Vérification cuve | MC |  | U441 | 11U | 581 032,00 | 401769 | 0 | 1 | 0 |  |  | BIOMED_ULIS | #NAME? | Non trouvé | 25177 | 25177
GAMR007 | Réacteur n°07 fractionnement gamma | CURA302280 | Fuites | MC |  | U441 | 11U | 581 033,00 | 401769 | 0 | 1 | 0 |  |  | BIOMED_ULIS | #NAME? | Non trouvé | 25178 | 25178
LPLCONG10 | Congélateur -30°C | CURA302281 | Appel GTC température haute | MC |  | U602LPL | 11U | 581 034,00 | 401769 | 0 | 1 | 0 |  |  | BIOMED_ULIS | #NAME? | Non trouvé | 25179 | 25179
NEP07ST07 | Station NEP laverie Gamma | CURA302282 | Défaut conductivité rinçage finale | MC |  | U236NEP | 11U | 581 035,00 | 401769 | 0 | 1 | 0 |  |  | BIOMED_ULIS | #NAME? | Non trouvé | 25180 | 25180
GAMC21 | Centrifugeuse n°1 gamma | CURA302283 | Difficulté à régler le débit de refroidissement du bol | MC |  | U441 | 11U | 581 036,00 | 401769 | 0 | 1 | 0 |  |  | BIOMED_ULIS | #NAME? | Non trouvé | 25181 | 25181
PLAEQUIP | Equipements spécifiques plasma | CURA302284 | Défauts | MC |  | U410 | 11U | 581 037,00 | 401769 | 0 | 1 | 0 |  |  | BIOMED_ULIS | #NAME? | Non trouvé
WFIDIST05 | Distillateur Eau PPI n°5 STERIS | CURA302285 | Mise en rejet | MC |  | U236WFI | 11U | 581 038,00 | 401769 | 0 | 1 | 0 |  |  | BIOMED_ULIS | #NAME? | Non trouvé | 25182 | 25182
DECMT02 | Régulation calo éthanol de PLAC02 | CURA302305 | Sonde Caloporteur DECMT02 Tordue | MC |  | U222GW | 11U | 581 058,00 | 401769 | 0 | 1 | 0 |  |  | BIOMED_ULIS | #NAME? | Non trouvé | 25183
INDUSOP16 | Poste operateur FP GAMMA | CURA302307 | Ajout garde métallique Arrêt D'urgence INDUSOP16 | MC |  | U236DIV | 11U |  | 2022-10-05 | 0 | 1 | 0 |  |  | BIOMED_ULIS | #NAME? | Non trouvé | 25184 | 25184
BAT08RC44 | Atelier mise en poches UF2 | CURA302318 | Chariot de la balance en 8RC44 fissurée | MC |  | U200BATP | 13U | 581 071,00 | 401769 | 0 | 1 | 0 |  |  | BIOMED_ULIS | #NAME? | Non trouvé | 25185 | 25185
BAT08RC224 | Local Cuves fixes Tampons | CURA302319 | 8RC224 silicone, peinture écaillée | MC |  | U200BATP | 13U | 581 072,00 | 401769 | 0 | 1 | 0 |  |  | BIOMED_ULIS | #NAME? | Non trouvé | 25186 | 25186
CIP02ST02 | Station CIP n°2 Commun | CURA302321 | Purge des vases déplantions | MC |  | U236NEP | 11U | 581 074,00 | 401769 | 0 | 1 | 0 |  |  | BIOMED_ULIS | #NAME? | Non trouvé
PLABOL267 | Bol de centri BKA28 N°267 | CURA302327 | Démontage et nettoyage double enveloppe | MC |  | U410 | 11U | 581 082,00 | 401769 | 0 | 1 | 0 |  |  | BIOMED_ULIS | #NAME? | Non trouvé | 25187 | 25187
PLABOL815 | Bol de centri BKA28 N°815 | CURA302328 | Démontage et nettoyage double enveloppe | MC |  | U410 | 11U | 581 083,00 | 401769 | 0 | 1 | 0 |  |  | BIOMED_ULIS | #NAME? | Non trouvé | 25188 | 25188
PLAR01 | Mélangeur fondoir plasma n°1 | CURA302337 | Controle de la pale d'agitation | MC |  | U410 | 11U | 581 092,00 | 401769 | 0 | 1 | 0 |  |  | BIOMED_ULIS | #NAME? | Non trouvé | 25189 | 25189
PLAR02 | Mélangeur fondoir plasma n°2 | CURA302338 | Controle de la pale d'agitation | MC |  | U410 | 11U | 581 093,00 | 401769 | 0 | 1 | 0 |  |  | BIOMED_ULIS | #NAME? | Non trouvé | 25190 | 25190
WFIHEX06 | Echangeur GW6 de WFISBD207 | CURA302341 | Remise en état des échangeurs | MC |  | U235BATU | 13U | 581 096,00 | 401769 | 0 | 1 | 0 |  |  | BIOMED_ULIS | #NAME? | Non trouvé | 25191 | 25191
HNOCML400 | Mesure niveau cuve de stockage HNOR400 | CURA302342 | Valeur incohérente | MC |  | U236NEP | 11U | 581 097,00 | 401769 | 0 | 1 | 0 |  |  | BIOMED_ULIS | #NAME? | Non trouvé | 25192 | 25192
UDA1MS04 | Spectromètre de masse n° UEA048 | CURA302357 | Changement de PC sur l'équipement | MC |  | U855 | 70U | 581 118,00 | 401769 | 0 | 1 | 0 |  |  | BIOTECH_ULIS | #NAME? | Non trouvé | 25193 | 25193
GW0BD02 | Boucle Distrib. (Sec.) eau glycolée 0°c | CURA302360 | Mesure de débit sur réseau dans le cadre de l'optim réseaux GW | AME |  | U222GW | 10U | 581 121,00 | 401769 | 0 | 1 | 0 |  |  | BIOMED_ULIS | #NAME? | Non trouvé | 25194 | 25194
FIBC1500 | Centrifugeuse Fibri n°2 | CURA302361 | Fuite azote | MC |  | U411 | 11U | 581 122,00 | 401769 | 0 | 1 | 0 |  |  | BIOMED_ULIS | #NAME? | Non trouvé | 25195 | 25195
ELETGBTEST | TGBT Est | CURA302362 | Pas d'information de comptage sur le transformateur N°5 | MC |  | U222ELE | 10U | 581 123,00 | 401769 | 0 | 1 | 0 |  |  | BIOMED_ULIS | #NAME? | Non trouvé | 25196 | 25196
PLAT003 | Cuve envoi plasma après prélèvement | CURA302366 | Fuite | MC |  | U410 | 11U | 581 630,00 | 401769 | 0 | 1 | 0 |  |  | BIOMED_ULIS | #NAME? | Non trouvé | 25197 | 25197
DCGTSK01 | Transstockeur | CURA302387 | Fuite MEG dans enceinte TK | MC |  | U222 | 10U | 581 638,00 | 401769 | 0 | 1 | 0 |  |  | BIOMED_ULIS | #NAME? | Non trouvé | 25198 | 25198
GAMTA | Tableau de pontage A sortie réacteurs | CURA302393 | Raccord du bac de rétention du tableau de pontage GAMTA avec la sortie effluents | MC |  | U441 | 11U | 581 647,00 | 401769 | 0 | 1 | 0 |  |  | BIOMED_ULIS | #NAME? | Non trouvé | 25199 | 25199
GW1/2 | Production distri. eau glycolée -19°C | CURA302394 | Appoint de glycol dans l'installation | MC |  | U222GW | 10U | 581 648,00 | 401769 | 0 | 1 | 0 |  |  | BIOMED_ULIS | #NAME? | Non trouvé | 25200 | 25200
WFIBD04 | Boucle distribution Eau PPI BD04 | CURA302399 | Remplacement et cablage du cable 4-20mA sur vanne de regulation | MC |  | U236WFI | 11U | 582 145,00 | 401769 | 0 | 1 | 0 |  |  | BIOMED_ULIS | #NAME? | Non trouvé
UDA1MS05 | Spectromètre de masse MALDI | CURA302414 | Intervention suite à panne | MC |  | U855 | 70U | 582 643,00 | 401769 | 0 | 1 | 0 |  |  | BIOTECH_ULIS | #NAME? | Non trouvé | 25201 | 25201
AC38CT38 | Caisson de traitement air vestiaires B8 | CURA302418 | Souci bruit dans les vestiaires prévoir réglage des bouches | MC |  | U222AC | 10U | 582 645,00 | 401769 | 0 | 1 | 0 |  |  | BIOMED_ULIS | #NAME? | Non trouvé | 25202 | 25202
AC405CT405 | Caisson de traitement d'air Circulation Classe C | CURA302422 | Mise en place des filtres HEPA pour la société Novalair | MC |  | U222AC | 10U | 582 653,00 | 401769 | 0 | 1 | 0 |  |  | BIOMED_ULIS | #NAME? | Non trouvé | 25203 | 25203
ADEUF121 | Skid UF ATIII/HEMOLEVEN | CURA302426 | Maintenance complète pompe 3° | MC |  | U421DEAE | 11U | 583 035,00 | 401769 | 0 | 1 | 0 |  |  | BIOMED_ULIS | #NAME? | Non trouvé | 25204 | 25204
AC38F06 | Filtration terminale n°06 clim. 8rc34 | CURA302449 | AC38F06 : Vis de la grille desserrée | MC |  | U222AC | 10U | 583 104,00 | 401769 | 0 | 1 | 0 |  |  | BIOMED_ULIS | #NAME? | Non trouvé | 25205 | 25205
BAT11PTA37 | Porte auto enroul. Nergeco MGPCF37 | CURA302450 | La porte ne se referme pas | MC |  | U406 | 11U | 583 107,00 | 401769 | 0 | 1 | 0 |  |  | BIOMED_ULIS | #NAME? | Non trouvé | 25206 | 25206
PW32 | Prod. Eau purifiée ORION n°2 | CURA302451 | Appel GTC | MC |  | U222PW | 11U | 583 108,00 | 401769 | 0 | 1 | 0 |  |  | BIOMED_ULIS | #NAME? | Non trouvé
WFISBD103 | Ss boucle PPI centrale pesée/prépa M.S. | CURA302452 | Température basse sortie GW0 | MC |  | U236WFI | 11U | 583 109,00 | 401769 | 0 | 1 | 0 |  |  | BIOMED_ULIS | #NAME? | Non trouvé | 25207 | 25207
NEP06ST06 | Station NEP réacteurs Gamma | CURA302453 | Fuite | MC |  | U236NEP | 11U | 583 110,00 | 401769 | 0 | 1 | 0 |  |  | BIOMED_ULIS | #NAME? | Non trouvé | 25208 | 25208
PLAT001 | Cuve sortie fondoir | CURA302454 | Présence de poche | MC |  | U410 | 11U | 583 113,00 | 401769 | 0 | 1 | 0 |  |  | BIOMED_ULIS | #NAME? | Non trouvé | 25209 | 25209
FIBR20 | Cuve mobile FIBR20 | CURA302459 | Remplacement septum de prélèvement Novasep FIBR20 | MC |  | U411 | 11U | 583 117,00 | 401769 | 0 | 1 | 0 |  |  | BIOMED_ULIS | #NAME? | Non trouvé
DCGIHM100 | Panel écran CP06 coupe | CURA302461 | Changement IHM : Panne tactile | MC |  | U411 | 12U | 583 120,00 | 401769 | 0 | 1 | 0 |  |  | BIOMED_ULIS | #NAME? | Non trouvé | 25210 | 25210
MGGCMW03 | Masse d'auto controle 20 Kg N° ZG509B | U_METR000032 | Vérif. périodique masse autocontrôle | MPS | METR | U168 | 11U | 627 879,00 | 2025-02-23 | 3 | 61 | 0 | 52 | 1 | BIOMED_ULIS | #NAME? | Non trouvé | 25211 | 25211
MGGCMW03 | Masse d'auto controle 20 Kg N° ZG509B | U_METROLOGIE 32 | Vérif. CURATIVE masse autocontrôle | MC | METR | U168 | 11U | 583 124,00 | 401769 | 0 | 1 | 0 |  |  | BIOMED_ULIS | #NAME? | Non trouvé | 25212 | 25212
ALBR001 | Réacteur n°1 fractionnement albumine | CURA302479 | Vidange réacteur | MC |  | U440 | 11U | 583 142,00 | 401769 | 0 | 1 | 0 |  |  | BIOMED_ULIS | #NAME? | Non trouvé
TECHCEL04 | Elévateur de personnel serv. tech. | CURA302480 | Remplacement de la batterie | MC |  | U200 | 15U | 583 143,00 | 401769 | 0 | 1 | 0 |  |  | BIOMED_ULIS | #NAME? | Non trouvé | 25213 | 25213
WFIPLC310 | Automate eau PPI Atelier ADEAE | CURA302484 | Remplacement processeur | MC |  | U236WFI | 12U | 583 146,00 | 401769 | 0 | 1 | 0 |  |  | BIOMED_ULIS | #NAME? | Non trouvé | 25214 | 25214
ALBR002 | Réacteur n°2 fractionnement albumine | CURA302485 | Présence liquide bride GW | MC |  | U440 | 11U | 583 147,00 | 401769 | 0 | 1 | 0 |  |  | BIOMED_ULIS | #NAME? | Non trouvé
ALBR001 | Réacteur n°1 fractionnement albumine | CURA302486 | Présence liquide bride GW | MC |  | U440 | 11U | 583 148,00 | 401769 | 0 | 1 | 0 |  |  | BIOMED_ULIS | #NAME? | Non trouvé
GAMR010 | Réacteur n°10 fractionnement gamma | CURA302487 | Présence liquide bride GW | MC |  | U441 | 11U | 583 149,00 | 401769 | 0 | 1 | 0 |  |  | BIOMED_ULIS | #NAME? | Non trouvé | 25215 | 25215
GAMCT12 | Cuve n°2 préparation tampon | CURA302511 | Pas d'alimentation | MC |  | U441 | 11U | 583 175,00 | 401769 | 0 | 1 | 0 |  |  | BIOMED_ULIS | #NAME? | Non trouvé | 25216 | 25216
WFISBD310 | Système stockage WFI ADEAE | CURA302512 | Défaut tocmètre | MC |  | U236WFI | 11U | 583 176,00 | 401769 | 0 | 1 | 0 |  |  | BIOMED_ULIS | #NAME? | Non trouvé | 25217 | 25217
DECMT01 | Régulation calo éthanol de PLAC01 | CURA302513 | Défaut température haute | MC |  | U222GW | 11U | 583 177,00 | 401769 | 0 | 1 | 0 |  |  | BIOMED_ULIS | #NAME? | Non trouvé | 25218 | 25218
DET0001 | Réservoir refroidissement centris plasma | CURA302514 | Défauts débits et températures | MC |  | U410 | 11U | 583 178,00 | 401769 | 0 | 1 | 0 |  |  | BIOMED_ULIS | #NAME? | Non trouvé | 25219 | 25219
PLAJDV06 | Vanne intro produit PLAT003 | CURA302515 | Défaut CR pendant le NEP | MC |  | U410 | 11U | 583 179,00 | 401769 | 0 | 1 | 0 |  |  | BIOMED_ULIS | #NAME? | Non trouvé | 25220 | 25220
ALBFP05 | Filtre presse temps IV | CURA302517 | Defaut de detection purge | MC |  | U440 | 11U | 583 181,00 | 401769 | 0 | 1 | 0 |  |  | BIOMED_ULIS | #NAME? | Non trouvé | 25221 | 25221
NACR01 | Cuve préparation NaCl UF2 | CURA302518 | Niveau haut | MC |  | U440 | 11U | 583 182,00 | 401769 | 0 | 1 | 0 |  |  | BIOMED_ULIS | #NAME? | Non trouvé | 25222 | 25222
PW3 | Production Eau Purifiée 3 | CURA302519 | Defaut gtc orion 3 | MC |  | U222PW | 11U | 583 183,00 | 401769 | 0 | 1 | 0 |  |  | BIOMED_ULIS | #NAME? | Non trouvé
NEP07ST07 | Station NEP laverie Gamma | CURA302520 | Au enclenche par producteur | MC |  | U236NEP | 11U | 583 184,00 | 401769 | 0 | 1 | 0 |  |  | BIOMED_ULIS | #NAME? | Non trouvé | 25223 | 25223
MCBREF14 | Réfrigérateur DOMETIC n°0331437 | CURA302521 | Alarme gtc | MC |  | U640MCB | 11U | 583 185,00 | 401769 | 0 | 1 | 0 |  |  | BIOMED_ULIS | #NAME? | Non trouvé | 25224 | 25224
GAMR007 | Réacteur n°07 fractionnement gamma | CURA302522 | Raz peson | MC |  | U441 | 11U | 583 186,00 | 401769 | 0 | 1 | 0 |  |  | BIOMED_ULIS | #NAME? | Non trouvé | 25225 | 25225
GAMR008 | Réacteur n°08 fractionnement gamma | CURA302523 | Raz peson | MC |  | U441 | 11U | 583 187,00 | 401769 | 0 | 1 | 0 |  |  | BIOMED_ULIS | #NAME? | Non trouvé | 25226 | 25226
PLAT001 | Cuve sortie fondoir | CURA302524 | Defaut descente temperature | MC |  | U410 | 11U | 583 188,00 | 401769 | 0 | 1 | 0 |  |  | BIOMED_ULIS | #NAME? | Non trouvé | 25227 | 25227
WFISBD207 | Sous boucle eau PPI cuverie albumine | CURA302525 | Relance sous boucle | MC |  | U236WFI | 11U | 583 189,00 | 401769 | 0 | 1 | 0 |  |  | BIOMED_ULIS | #NAME? | Non trouvé | 25228 | 25228
WFISBD103 | Ss boucle PPI centrale pesée/prépa M.S. | CURA302526 | Défauts débit | MC |  | U236WFI | 11U | 583 190,00 | 401769 | 0 | 1 | 0 |  |  | BIOMED_ULIS | #NAME? | Non trouvé | 25229 | 25229
GW210 | Circuit de refroidissement GAMR010 | CURA302527 | Défaut pression basse calo | MC |  | U222GW | 11U |  | 2022-12-11 | 0 | 1 | 0 |  |  | BIOMED_ULIS | #NAME? | Non trouvé | 25230 | 25230
MGPCF13 | Chambre froide n°13 couloir -40°C | CURA302528 | Alarme GTC | MC |  | U406 | 11U | 583 193,00 | 401769 | 0 | 1 | 0 |  |  | BIOMED_ULIS | #NAME? | Non trouvé | 25231 | 25231
NEP07ST07 | Station NEP laverie Gamma | CURA302529 | Defaut carte api | MC |  | U236NEP | 11U | 583 196,00 | 401769 | 0 | 1 | 0 |  |  | BIOMED_ULIS | #NAME? | Non trouvé | 25232 | 25232
GAMR007 | Réacteur n°07 fractionnement gamma | CURA302530 | Raz peson | MC |  | U441 | 11U | 583 197,00 | 401769 | 0 | 1 | 0 |  |  | BIOMED_ULIS | #NAME? | Non trouvé | 25233 | 25233
ALBR006 | Réacteur n°6 fractionnement albumine | CURA302531 | Raz peson | MC |  | U440 | 11U | 583 198,00 | 401769 | 0 | 1 | 0 |  |  | BIOMED_ULIS | #NAME? | Non trouvé
BAT08 | Bâtiment 8 de production | CURA302532 | Goutte a goutte plafond 8rc59 | MC |  | U200BATP | 11U | 583 199,00 | 401769 | 0 | 1 | 0 |  |  | BIOMED_ULIS | #NAME? | Non trouvé | 25234 | 25234
MGPCF13 | Chambre froide n°13 couloir -40°C | CURA302533 | Defaut temperature couloir | MC |  | U406 | 11U | 583 200,00 | 401769 | 0 | 1 | 0 |  |  | BIOMED_ULIS | #NAME? | Non trouvé | 25235 | 25235
WFIBD04 | Boucle distribution Eau PPI BD04 | CURA302535 | Défaut pression basse | MC |  | U236WFI | 11U | 583 202,00 | 401769 | 0 | 1 | 0 |  |  | BIOMED_ULIS | #NAME? | Non trouvé
NEP05ST05 | Station NEP laverie Albumine | CURA302536 | Manque solution de lavage | MC |  | U236NEP | 11U | 583 203,00 | 401769 | 0 | 1 | 0 |  |  | BIOMED_ULIS | #NAME? | Non trouvé | 25236 | 25236
ADEUF123 | Skid UFAlbumine | CURA302537 | Pompe en défaut | MC |  | U421DEAE | 11U | 583 204,00 | 401769 | 0 | 1 | 0 |  |  | BIOMED_ULIS | #NAME? | Non trouvé | 25237 | 25237
NEP02ST02 | Sous-station NEP ADEAE | CURA302539 | Défaut contrôle débit envoi mini maxi | MC |  | U236NEP | 11U | 583 206,00 | 401769 | 0 | 1 | 0 |  |  | BIOMED_ULIS | #NAME? | Non trouvé | 25238 | 25238
GAMBOL964 | Bol de centri BKA45 n°964 | CURA302540 | Démontage, nettoyage et remontage de la double enveloppe | MC |  | U441 | 11U | 583 207,00 | 401769 | 0 | 1 | 0 |  |  | BIOMED_ULIS | #NAME? | Non trouvé | 25239 | 25239
GAMBOL267 | Bol de centri BKA45 n°267 | CURA302541 | Démontage, nettoyage et remontage de la double enveloppe | MC |  | U441 | 11U | 583 208,00 | 401769 | 0 | 1 | 0 |  |  | BIOMED_ULIS | #NAME? | Non trouvé | 25240 | 25240
ALBR006 | Réacteur n°6 fractionnement albumine | CURA302542 | RAZ pesons | MC |  | U440 | 11U | 583 209,00 | 401769 | 0 | 1 | 0 |  |  | BIOMED_ULIS | #NAME? | Non trouvé
FIBCMW01 | Balance de paillasse pâte T1 | U_PROC000098 | Passage à l'heure d'hiver balances udecnew | MPS | AUTR | U411 | 11U | 616 741,00 | 2024-10-28 | 3 | 1 | 0 | 52 | 1 | BIOMED_ULIS | #NAME? | Non trouvé | 25241 | 25241
FIBCMW01 | Balance de paillasse pâte T1 | U_PROC000099 | Passage à l'heure d'été balances udecnew | MPS | AUTR | U411 | 11U | 588 824,00 | 2024-03-31 | 3 | 1 | 0 | 52 | 1 | BIOMED_ULIS | #NAME? | Non trouvé | 25242 | 25242
DCGCMW02 | Balance de paillasse cryoprécipité | U_PROC000098 | Passage à l'heure d'hiver balances udecnew | MPS | AUTR | U411 | 11U | 616 730,00 | 2024-10-27 | 3 | 1 | 0 | 52 | 1 | BIOMED_ULIS | #NAME? | Non trouvé | 25243 | 25243
DCGCMW02 | Balance de paillasse cryoprécipité | U_PROC000099 | Passage à l'heure d'été balances udecnew | MPS | AUTR | U411 | 11U | 588 823,00 | 2024-03-31 | 3 | 1 | 0 | 52 | 1 | BIOMED_ULIS | #NAME? | Non trouvé | 25244 | 25244
FIBCMW02 | Balance de paillasse répartition Fibri T1 PI1 | U_PROC000098 | Passage à l'heure d'hiver balances udecnew | MPS | AUTR | U411 | 11U | 618 118,00 | 2024-10-28 | 3 | 1 | 0 | 52 | 1 | BIOMED_ULIS | #NAME? | Non trouvé | 25245 | 25245
FIBCMW02 | Balance de paillasse répartition Fibri T1 PI1 | U_PROC000099 | Passage à l'heure d'été balances udecnew | MPS | AUTR | U411 | 11U | 588 825,00 | 2024-03-31 | 3 | 1 | 0 | 52 | 1 | BIOMED_ULIS | #NAME? | Non trouvé | 25246 | 25246
BAT08RC34 | Vestiaires femmes production | CURA302545 | Banc cassé vestiaire femmes côté production | MC |  | U200BATP | 13U | 583 212,00 | 401769 | 0 | 1 | 0 |  |  | BIOMED_ULIS | #NAME? | Non trouvé | 25247 | 25247
BAT08RC222 | Local support | CURA302546 | Système de contre préssion filtres SCU | MC |  | U200BATP | 13U | 583 213,00 | 401769 | 0 | 1 | 0 |  |  | BIOMED_ULIS | #NAME? | Non trouvé | 25248 | 25248
BAT08RC207 | Local Alfalastin 1 | CURA302547 | Impact au sol | MC |  | U421DEAE | 13U | 583 214,00 | 401769 | 0 | 1 | 0 |  |  | BIOMED_ULIS | #NAME? | Non trouvé | 25249 | 25249
GAMR008 | Réacteur n°08 fractionnement gamma | CURA302548 | Traces de rouilles haut du réacteur GAMR008 | MC |  | U441 | 11U | 583 215,00 | 401769 | 0 | 1 | 0 |  |  | BIOMED_ULIS | #NAME? | Non trouvé | 25250 | 25250
GAMFP01 | Filtre presse gamma | CURA302552 | Niveau haut bac de rétention | MC |  | U441 | 11U | 583 219,00 | 401769 | 0 | 1 | 0 |  |  | BIOMED_ULIS | #NAME? | Non trouvé | 25251 | 25251
GAMR018 | Cuve tampon | CURA302579 | Disjonction | MC |  | U441 | 11U | 583 714,00 | 401769 | 0 | 1 | 0 |  |  | BIOMED_ULIS | #NAME? | Non trouvé | 25252 | 25252
DCGCMW02 | Balance de paillasse cryoprécipité | U_GAMM000001 | Validation gamme de maintenance | SER | AUTR | U411 | 14U | 583 725,00 | 401769 | 0 | 1 | 0 |  |  | BIOMED_ULIS | #NAME? | Non trouvé | 25253 | 25253
FIBCMW02 | Balance de paillasse répartition Fibri T1 PI1 | U_GAMM000001 | Validation gamme de maintenance | SER | AUTR | U411 | 14U | 583 722,00 | 401769 | 0 | 1 | 0 |  |  | BIOMED_ULIS | #NAME? | Non trouvé | 25254 | 25254
FIBCMW01 | Balance de paillasse pâte T1 | U_GAMM000001 | Validation gamme de maintenance | SER | AUTR | U411 | 14U | 583 721,00 | 401769 | 0 | 1 | 0 |  |  | BIOMED_ULIS | #NAME? | Non trouvé | 25255 | 25255
GAMR01 | Cuve n°1 remise en solution pâtes gamma | CURA302588 | Broyeur en dépressurisation | MC |  | U441 | 11U | 583 723,00 | 401769 | 0 | 1 | 0 |  |  | BIOMED_ULIS | #NAME? | Non trouvé | 25256 | 25256
TECHT01 | Bouteille Transfert fluide frigorigéne n°1195200883 | CURA302597 | Recherche documentaire pour inspection DESP | MC |  | U200 | 10U |  | 2022-12-12 | 0 | 1 | 0 |  |  | BIOMED_ULIS | #NAME? | Non trouvé | 25257 | 25257
RF63 | Groupe froid production GW0 (2 circuits) | CURA302598 | Sonde sortie échangeur HS | MC |  | U222GW | 10U | 583 734,00 | 401769 | 0 | 1 | 0 |  |  | BIOMED_ULIS | #NAME? | Non trouvé | 25258 | 25258
BAT08 | Bâtiment 8 de production | CURA302600 | fermeture des vannes calo | MC |  | U200BATP | 11U | 583 735,00 | 401769 | 0 | 1 | 0 |  |  | BIOMED_ULIS | #NAME? | Non trouvé | 25259 | 25259
WFISBD102 | Sous boucle eau PPI atelier DEAE | CURA302607 | Réglage débit intro | MC |  | U236WFI | 11U | 583 740,00 | 401769 | 0 | 1 | 0 |  |  | BIOMED_ULIS | #NAME? | Non trouvé | 25260 | 25260
NEP09ST09 | Sous-station NEP ADEAE | CURA302629 | Fuite | MC |  | U236NEP | 11U | 583 776,00 | 401769 | 0 | 1 | 0 |  |  | BIOMED_ULIS | #NAME? | Non trouvé | 25261 | 25261
DEHEX02 | Echangeur refroidissement centri PLAC02 | CURA302630 | Défaut T° | MC |  | U410 | 11U | 583 777,00 | 401769 | 0 | 1 | 0 |  |  | BIOMED_ULIS | #NAME? | Non trouvé | 25262 | 25262
GAMR007 | Réacteur n°07 fractionnement gamma | CURA302631 | Descente en froid longue | MC |  | U441 | 11U | 583 779,00 | 401769 | 0 | 1 | 0 |  |  | BIOMED_ULIS | #NAME? | Non trouvé | 25263 | 25263
APMELEV01 | Table élévatrice Atelier Prépa. Mat. | CURA302642 | Maintenance préventive | MC |  | DEF | 15U | 583 782,00 | 401769 | 0 | 1 | 0 |  |  | ULIS | #NAME? | Non trouvé | 25264 | 25264
BAT01 | Bâtiment 1 commun | CURA302646 | Canalatitation deboucher 1ss37 +1ss21 | MC |  | U200BATP | 13U | 583 784,00 | 401769 | 0 | 1 | 0 |  |  | BIOMED_ULIS | #NAME? | Non trouvé | 25265 | 25265
BAT08RC62 | Atelier cuverie albumine/immunoglobuline | CURA302648 | Rouille autour des contours des hauts de réacteurs | MC |  | U200BATP | 11U | 583 786,00 | 401769 | 0 | 1 | 0 |  |  | BIOMED_ULIS | #NAME? | Non trouvé | 25266 | 25266
BAT08RC53 | Laverie albumine 8RC53 | CURA302649 | 8RC53 : Reprises sol | MC |  | U200BATP | 13U | 583 787,00 | 401769 | 0 | 1 | 0 |  |  | BIOMED_ULIS | #NAME? | Non trouvé | 25267 | 25267
BAT08RC71 | Atelier laverie FP albumine | CURA302650 | Reprise Barre de seuil porte 8RC60/71 | MC |  | U200BATP | 13U | 583 788,00 | 401769 | 0 | 1 | 0 |  |  | BIOMED_ULIS | #NAME? | Non trouvé | 25268 | 25268
BAT08RC71 | Atelier laverie FP albumine | CURA302651 | Reprise porte accès 8RC65 | MC |  | U200BATP | 13U | 583 789,00 | 401769 | 0 | 1 | 0 |  |  | BIOMED_ULIS | #NAME? | Non trouvé | 25269 | 25269
BAT08RC71 | Atelier laverie FP albumine | CURA302652 | Reprise porte accès 8RC59 (joint plaque inox et contour porte) | MC |  | U200BATP | 13U | 583 790,00 | 401769 | 0 | 1 | 0 |  |  | BIOMED_ULIS | #NAME? | Non trouvé | 25270 | 25270
BAT08RC59 | Atelier UF albumine | CURA302653 | Reprises sol 8RC59 | MC |  | U200BATP | 13U | 583 791,00 | 401769 | 0 | 1 | 0 |  |  | BIOMED_ULIS | #NAME? | Non trouvé | 25271 | 25271
BAT08RC62 | Atelier cuverie albumine/immunoglobuline | CURA302654 | Rouille plinthes sous GAMR09 | MC |  | U200BATP | 13U | 583 792,00 | 401769 | 0 | 1 | 0 |  |  | BIOMED_ULIS | #NAME? | Non trouvé | 25272 | 25272
ALBTN | Tableau soutirage cuve NaCL NACR01 | CURA302655 | Manchette ALBTN rouillée | MC |  | U440 | 11U | 583 793,00 | 401769 | 0 | 1 | 0 |  |  | BIOMED_ULIS | #NAME? | Non trouvé | 25273 | 25273
GAMR010 | Réacteur n°10 fractionnement gamma | CURA302656 | Arrêt d'urgence defait (à côté de GAMR010) | MC |  | U441 | 11U | 583 794,00 | 401769 | 0 | 1 | 0 |  |  | BIOMED_ULIS | #NAME? | Non trouvé | 25274 | 25274
BAT08RC201 | Atelier réacteurs de fractionnement | CURA302657 | 8RC201 Joint de la porte à reprendre | MC |  | U200BATP | 13U | 583 795,00 | 401769 | 0 | 1 | 0 |  |  | BIOMED_ULIS | #NAME? | Non trouvé | 25275 | 25275
GAMR42 | Réacteur 15m3 n°42 | CURA302658 | Luminaire GAMR42 HS | MC |  | U441 | 11U | 583 796,00 | 401769 | 0 | 1 | 0 |  |  | BIOMED_ULIS | #NAME? | Non trouvé | 25276 | 25276
BAT08RC209 | Local Purification 1 | CURA302659 | 8RC209 : Reprises silicone mur/cloisons | MC |  | U200BATP | 13U | 583 797,00 | 401769 | 0 | 1 | 0 |  |  | BIOMED_ULIS | #NAME? | Non trouvé | 25277 | 25277
BAT08RC231 | Pièce 8RC231 | CURA302660 | 8RC231 : Reprises silicone mur/congé d'angle | MC |  | U200BATP | 13U | 583 798,00 | 401769 | 0 | 1 | 0 |  |  | BIOMED_ULIS | #NAME? | Non trouvé | 25278 | 25278
BAT08RC62 | Atelier cuverie albumine/immunoglobuline | CURA302661 | Peinture à reprendre sous la grille AC01E29 | MC |  | U200BATP | 13U | 583 799,00 | 401769 | 0 | 1 | 0 |  |  | BIOMED_ULIS | #NAME? | Non trouvé | 25279 | 25279
BAT08RC106 | Laverie centris gamma | CURA302662 | Peinture plafond 8RC106 | MC |  | U200BATP | 13U | 583 800,00 | 401769 | 0 | 1 | 0 |  |  | BIOMED_ULIS | #NAME? | Non trouvé | 25280 | 25280
BAT0103 | Bâtiment 1 laboratoires de contrôle | CURA302663 | Porte d'accès vers la zone intégrant les pièces 1367 et chambre froide OPLCF 1316 est cassée | MC |  | S244 | 13U | 583 801,00 | 401769 | 0 | 1 | 0 |  |  | BIOMED_ULIS | #NAME? | Non trouvé | 25281 | 25281
EPL2CF07 | Chambre froide enreg. plasma +5°C | CURA302664 | Porte accès B11 11RC22 | MC |  | U406 | 13U | 583 802,00 | 401769 | 0 | 1 | 0 |  |  | BIOMED_ULIS | #NAME? | Non trouvé | 25282 | 25282
DCGPEL100 | Ligne de découpe | CURA302665 | Passivation des pièces machine de coupe Grifols | MC |  | U411 | 11U | 583 803,00 | 401769 | 0 | 1 | 0 |  |  | BIOMED_ULIS | #NAME? | Non trouvé | 25283 | 25283
GAMCT23 | Cuve mobile uf gamma | CURA302666 | Moteur GAMCT23 abimé | MC |  | U441 | 11U | 583 805,00 | 401769 | 0 | 1 | 0 |  |  | BIOMED_ULIS | #NAME? | Non trouvé | 25284 | 25284
SHW1CP02 | Pompe fluide thermique primaire | CURA302671 | Fuite importante au niveau de la pompe | MC |  | U222SHW | 10U | 583 810,00 | 401769 | 0 | 1 | 0 |  |  | BIOMED_ULIS | #NAME? | Non trouvé | 25285 | 25285
BATEX | Extérieurs bâtiments | CURA302672 | Revamping toiture terrasse B8 | MC |  | U108 | 13U | 583 811,00 | 401769 | 0 | 1 | 0 |  |  | BIOMED_ULIS | #NAME? | Non trouvé | 25286 | 25286
SHW400 | Skid thermique tour de prédécongélation | CURA302674 | Fuite sur skid de la tour de décong | MC |  | U222AC | 10U | 583 813,00 | 401769 | 0 | 1 | 0 |  |  | BIOMED_ULIS | #NAME? | Non trouvé | 25287 | 25287
GW207 | Circuit de refroidissement GAMR07 | CURA302686 | Remplacement purgeur bas | MC |  | U222GW | 11U | 583 825,00 | 401769 | 0 | 1 | 0 |  |  | BIOMED_ULIS | #NAME? | Non trouvé | 25288 | 25288
GW208 | Circuit de refroidissement GAMR08 | CURA302687 | Remplacement purgeur bas | MC |  | U222GW | 11U | 583 826,00 | 401769 | 0 | 1 | 0 |  |  | BIOMED_ULIS | #NAME? | Non trouvé | 25289 | 25289
ALBR08 | Réacteur UF albumine UF2 | CURA302688 | Raz peson | MC |  | U440 | 11U | 583 827,00 | 401769 | 0 | 1 | 0 |  |  | BIOMED_ULIS | #NAME? | Non trouvé
WFISBD103 | Ss boucle PPI centrale pesée/prépa M.S. | CURA302689 | Problème température haute point 8Rc142 => demande à 20°C | MC |  | U236WFI | 11U |  | 2022-12-13 | 0 | 1 | 0 |  |  | BIOMED_ULIS | #NAME? | Non trouvé | 25290 | 25290
BATEX | Extérieurs bâtiments | CURA302695 | Affaissement des trappes de caniveau | MC |  | U235BATU | 13U | 583 839,00 | 401769 | 0 | 1 | 0 |  |  | BIOMED_ULIS | #NAME? | Non trouvé | 25291 | 25291
BAT08ASC02 | Monte-charge B8 Sud | U_CONT000046 | Visite réglementaire quinquénale ascenseurs/monte-charges | MPS | DEF | U200BATP | 13U |  | 2027-08-04 | 3 | 1 | 0 | 260 | 1 | BIOMED_ULIS | #NAME? | Non trouvé | 25292 | 25292
IS | Production et distri. vapeur industriel. | CURA302707 | Plan de contrôle nouvelle chaudière | MC |  | U222IS | 15U | 583 865,00 | 401769 | 0 | 1 | 0 |  |  | BIOMED_ULIS | #NAME? | Non trouvé | 25293 | 25293
TECHBT10 | Bain d'étalonnage WIKA n°1005126 | CURA302709 | Prévoir le changement du l'huile | MC |  | U205 | 11U | 583 868,00 | 401769 | 0 | 1 | 0 |  |  | BIOMED_ULIS | #NAME? | Non trouvé | 25294 | 25294
PLAR01 | Mélangeur fondoir plasma n°1 | CURA302711 | Défaut sonde de température sortie fondoir | MC |  | U410 | 11U | 583 890,00 | 401769 | 0 | 1 | 0 |  |  | BIOMED_ULIS | #NAME? | Non trouvé | 25295 | 25295
NEP06ST06 | Station NEP réacteurs Gamma | CURA302712 | Fuite | MC |  | U236NEP | 11U | 583 893,00 | 401769 | 0 | 1 | 0 |  |  | BIOMED_ULIS | #NAME? | Non trouvé | 25296 | 25296
PLAR02 | Mélangeur fondoir plasma n°2 | CURA302713 | Défaut t° vidange | MC |  | U410 | 11U | 583 894,00 | 401769 | 0 | 1 | 0 |  |  | BIOMED_ULIS | #NAME? | Non trouvé | 25297 | 25297
GW34 | Prod. / distrib. Eau glacée +7°C | CURA302719 | Appoint de glycol | MC |  | U222SHW | 10U | 583 899,00 | 401769 | 0 | 1 | 0 |  |  | BIOMED_ULIS | #NAME? | Non trouvé | 25298 | 25298
ADECONG01 | Congélateur -22°C | CURA302726 | Inhibition alarmes | CON |  | U421DEAE | 12U | 583 903,00 | 401769 | 0 | 1 | 0 |  |  | BIOMED_ULIS | #NAME? | Non trouvé | 25299 | 25299
ADECONG02 | Congélateur -22°C | CURA302727 | Inhibition alarmes | CON |  | U421DEAE | 12U | 583 905,00 | 401769 | 0 | 1 | 0 |  |  | BIOMED_ULIS | #NAME? | Non trouvé | 25300 | 25300
WFIDIST04 | Distillateur Eau PPI n°4 STERIS | CURA302734 | Distillateur en rejet en attente de prélèvement | MC |  | U236WFI | 11U | 583 921,00 | 401769 | 0 | 1 | 0 |  |  | BIOMED_ULIS | #NAME? | Non trouvé | 25301 | 25301
FIBR10 | Cuve mobile FIBR10 | CURA302735 | Defaut variateur | MC |  | U236NEP | 11U | 583 922,00 | 401769 | 0 | 1 | 0 |  |  | BIOMED_ULIS | #NAME? | Non trouvé | 25302 | 25302
WFIBD04 | Boucle distribution Eau PPI BD04 | CURA302736 | Relances des boucles | MC |  | U236WFI | 11U | 583 923,00 | 401769 | 0 | 1 | 0 |  |  | BIOMED_ULIS | #NAME? | Non trouvé
ALBR08 | Réacteur UF albumine UF2 | CURA302737 | Raz peson | MC |  | U440 | 11U | 583 924,00 | 401769 | 0 | 1 | 0 |  |  | BIOMED_ULIS | #NAME? | Non trouvé
WWPV002 | Vanne by pass échangeur PWHEX04 | CURA302784 | Fuite | MC |  | U235WW | 11U | 583 965,00 | 401769 | 0 | 1 | 0 |  |  | BIOMED_ULIS | #NAME? | Non trouvé
GAMR008 | Réacteur n°08 fractionnement gamma | CURA302799 | Dépose lèche paroi | MC |  | U441 | 11U | 583 984,00 | 401769 | 0 | 1 | 0 |  |  | BIOMED_ULIS | #NAME? | Non trouvé | 25303 | 25303
ALBCML31 | Détecteur présence liquide ALBFP06 | CURA302800 | Défaut | MC |  | U440 | 11U | 583 985,00 | 401769 | 0 | 1 | 0 |  |  | BIOMED_ULIS | #NAME? | Non trouvé | 25304 | 25304
PLAT001 | Cuve sortie fondoir | CURA302801 | Défaut t° | MC |  | U410 | 11U | 583 986,00 | 401769 | 0 | 1 | 0 |  |  | BIOMED_ULIS | #NAME? | Non trouvé | 25305 | 25305
BAT08SS34 | Sas sortie de secours | CURA302803 | Remise en état GT mont-charge | MC |  | U200BATP | 13U | 583 987,00 | 401769 | 0 | 1 | 0 |  |  | BIOMED_ULIS | #NAME? | Non trouvé | 25306 | 25306
GAMC21 | Centrifugeuse n°1 gamma | CURA302804 | Plaque Inox sur moteur centrifugeuse C21 déssoudée | MC |  | U441 | 13U | 583 988,00 | 401769 | 0 | 1 | 0 |  |  | BIOMED_ULIS | #NAME? | Non trouvé | 25307 | 25307
BAT08PTA48 | Porte auto coulis. Diva 1 V. 8RC141/8RC142 | CURA302805 | porte de la salle 8rc142 | MC |  | U200BATP | 13U | 583 989,00 | 401769 | 0 | 1 | 0 |  |  | BIOMED_ULIS | #NAME? | Non trouvé | 25308 | 25308
BAT20 | Poste empot. éthanol dépotage surnageant | CURA302806 | Rince œil poste de dépotage éthanol pris en glace | MC |  | U235BATU | 13U | 583 990,00 | 401769 | 0 | 1 | 0 |  |  | BIOMED_ULIS | #NAME? | Non trouvé | 25309 | 25309
RF23 | Production fluide frigorigène GW1/2 | CURA302822 | Fuite de fluide frigorigéne VEM liquide | MC |  | U222GW | 10U | 584 011,00 | 401769 | 0 | 1 | 0 |  |  | BIOMED_ULIS | #NAME? | Non trouvé | 25310 | 25310
RF25 | Production fluide frigorigène GW1/2 | CURA302823 | Fuite de fluide frigorigéne VDS cartouche déshydrateur | MC |  | U222GW | 10U | 584 012,00 | 401769 | 0 | 1 | 0 |  |  | BIOMED_ULIS | #NAME? | Non trouvé | 25311 | 25311
RF24 | Production fluide frigorigène GW1/2 | CURA302824 | Fuite de fluide frigorigéne VDS niveau liquide bouteille | MC |  | U222GW | 10U | 584 013,00 | 401769 | 0 | 1 | 0 |  |  | BIOMED_ULIS | #NAME? | Non trouvé | 25312 | 25312
RF24 | Production fluide frigorigène GW1/2 | CURA302825 | Fuite de fluide frigorigene VDS déshydrateur | MC |  | U222GW | 10U | 584 014,00 | 401769 | 0 | 1 | 0 |  |  | BIOMED_ULIS | #NAME? | Non trouvé | 25313 | 25313
NEP | Centrale de nettoyage en place | CURA302840 | Disjonction armoire nep | MC |  | U236NEP | 11U | 584 047,00 | 401769 | 0 | 1 | 0 |  |  | BIOMED_ULIS | #NAME? | Non trouvé | 25314 | 25314
ALBTK | Tableau entree cuves produit | CURA302841 | Defaut objet non pret | MCU |  | U440 | 11U | 584 048,00 | 401769 | 0 | 1 | 0 |  |  | BIOMED_ULIS | #NAME? | Non trouvé | 25315 | 25315
DCGIHM100 | Panel écran CP06 coupe | CURA302843 | Remplacement écran | MC |  | U411 | 11U | 584 055,00 | 401769 | 0 | 1 | 0 |  |  | BIOMED_ULIS | #NAME? | Non trouvé | 25316 | 25316
MCBAPL007 | Applicateur Biocontact n°1747-20 | CURA302851 | Problème de lumière lors de l'application de l'appareil sur une surface | MC |  | U640MCB | 21U | 584 069,00 | 401769 | 0 | 1 | 0 |  |  | BIOMED_ULIS | #NAME? | Non trouvé | 25317 | 25317
RF14EVA02 | Evaporateur couloir cf n°13 - 40°C | CURA302878 | Dégivrage du caisson | MC |  | U222RF | 10U | 584 152,00 | 401769 | 0 | 1 | 0 |  |  | BIOMED_ULIS | #NAME? | Non trouvé | 25318 | 25318
HNO | Stockage et distribution acide nitrique | CURA302880 | Remplacement flexible AC pompes envoi | MC |  | U236NEP | 11U | 584 155,00 | 401769 | 0 | 1 | 0 |  |  | BIOMED_ULIS | #NAME? | Non trouvé | 25319 | 25319
ALBFP06 | Filtre-presse albumine T I+II+III | CURA302882 | Défaut Purgeur | MC |  | U440 | 11U | 584 159,00 | 401769 | 0 | 1 | 0 |  |  | BIOMED_ULIS | #NAME? | Non trouvé | 25320 | 25320
NEP05ST05 | Station NEP laverie Albumine | CURA302884 | Défaut niveau haut durant la chasse à l'air | MC |  | U236NEP | 11U | 584 167,00 | 401769 | 0 | 1 | 0 |  |  | BIOMED_ULIS | #NAME? | Non trouvé | 25321 | 25321
BAT08SS61 | SAS DECHETS C | CURA302886 | Pression non conforme du sas | MC |  | U200BATP | 10U | 584 169,00 | 401769 | 0 | 1 | 0 |  |  | BIOMED_ULIS | #NAME? | Non trouvé | 25322 | 25322
BAT11MGG | Bâtiment 11 partie magasin général | CURA302892 | Un bloc chauffage ne fonctionne plus | MC |  | U200BATP | 10U | 584 172,00 | 401769 | 0 | 1 | 0 |  |  | BIOMED_ULIS | #NAME? | Non trouvé | 25323 | 25323
ETALCMT101 | Etalon de température Dostmann | U_METR000012 | Vérification PERIODIQUE température | MPS | METR | U720 | 50U | 585 989,00 | 2024-11-13 | 3 | 1 | 0 | 52 | 1 | BIOMED_ULIS | #NAME? | Non trouvé | 25324 | 25324
ETALCMT101 | Etalon de température Dostmann | U_METROLOGIE 12 | Vérification CURATIVE température | MC | METR | U720 | 50U | 584 174,00 | 401769 | 0 | 1 | 0 |  |  | BIOMED_ULIS | #NAME? | Non trouvé | 25325 | 25325
ALBCMW33 | Balance Mettler 60 kg | U_METROLOGIE 03 | Vérifcation CURATIVE balance 31/150Kg | MC | METR | U440 | 11U | 619 759,00 | 401769 | 0 | 1 | 0 |  |  | BIOMED_ULIS | #NAME? | Non trouvé | 25326 | 25326
ALBCMW33 | Balance Mettler 60 kg | U_METR000003 | Vérif. PERIODIQUE balance 31/150 Kg max | MPS | METR | U440 | 11U | 589 572,00 | 2024-03-18 | 3 | 61 | 0 | 52 | 1 | BIOMED_ULIS | #NAME? | Non trouvé | 25327 | 25327
GAMCMW44 | Balance mettler 60kg | U_METROLOGIE 03 | Vérifcation CURATIVE balance 31/150Kg | MC | METR | U441 | 11U | 614 724,00 | 401769 | 0 | 1 | 0 |  |  | BIOMED_ULIS | #NAME? | Non trouvé | 25328 | 25328
GAMCMW44 | Balance mettler 60kg | U_METR000003 | Vérif. PERIODIQUE balance 31/150 Kg max | MPS | METR | U441 | 11U | 589 573,00 | 2024-03-18 | 3 | 61 | 0 | 52 | 1 | BIOMED_ULIS | #NAME? | Non trouvé | 25329 | 25329
WFISBD101 | S. boucle eau PPI décongélation plasma | CURA302915 | Consignation sous boucle | MC |  | U236WFI | 11U |  | 2022-12-16 | 0 | 1 | 0 |  |  | BIOMED_ULIS | #NAME? | Non trouvé | 25330 | 25330
PLAEQUIP | Equipements spécifiques plasma | CURA302920 | Sortie matériel pour polissage | MC |  | U410 | 11U | 584 204,00 | 401769 | 0 | 1 | 0 |  |  | BIOMED_ULIS | #NAME? | Non trouvé
WFIBD04 | Boucle distribution Eau PPI BD04 | CURA302921 | Défaut pression sous boucle | MC |  | U236WFI | 11U | 584 205,00 | 401769 | 0 | 1 | 0 |  |  | BIOMED_ULIS | #NAME? | Non trouvé
ETALCMT102 | Etalon de température Dostmann | U_METR000012 | Vérification PERIODIQUE température | MPS | METR | U720 | 50U | 585 925,00 | 2023-12-16 | 3 | 1 | 0 | 52 | 1 | BIOMED_ULIS | #NAME? | Non trouvé | 25331 | 25331
ETALCMT102 | Etalon de température Dostmann | U_METROLOGIE 12 | Vérification CURATIVE température | MC | METR | U720 | 50U | 584 655,00 | 401769 | 0 | 1 | 0 |  |  | BIOMED_ULIS | #NAME? | Non trouvé | 25332 | 25332
BAT08RC59 | Atelier UF albumine | CURA302939 | Fuite surnageant | MC |  | U200BATP | 11U |  | 2022-12-18 | 0 | 1 | 0 |  |  | BIOMED_ULIS | #NAME? | Non trouvé | 25333 | 25333
BAT08 | Bâtiment 8 de production | CURA302942 | Fuite tuyau d'arrosage en face du parking moto | MC |  | U200BATP | 11U |  | 2022-12-18 | 0 | 1 | 0 |  |  | BIOMED_ULIS | #NAME? | Non trouvé | 25334 | 25334
WWR01 | Cuve effluents NEP | CURA302943 | Mise en place bouchon SMS sur évent | CON |  | U235WW | 11U | 584 226,00 | 401769 | 0 | 1 | 0 |  |  | BIOMED_ULIS | #NAME? | Non trouvé
WFISBD208 | Sous boucle de distribution extension B8 | CURA302944 | Consignation SBD208 | CON |  | U236WFI | 11U | 584 227,00 | 401769 | 0 | 1 | 0 |  |  | BIOMED_ULIS | #NAME? | Non trouvé | 25335 | 25335
ALBPLC10 | Station automate FP TIV | CURA302961 | Modification suite à DCI TW349639 | AME |  | U440 | 12U | 584 231,00 | 401769 | 0 | 1 | 0 |  |  | BIOMED_ULIS | #NAME? | Non trouvé | 25336 | 25336
NEP10PLC01 | Automate gestion station NEP10 | CURA302965 | Modification programme désactivation contrôle débit DW Sur GAMR43 | PRO |  | U236NEP | 12U | 584 232,00 | 401769 | 0 | 1 | 0 |  |  | BIOMED_ULIS | #NAME? | Non trouvé | 25337 | 25337
INDUSAPPLI11 | Application supervision FPT4 | CURA302967 | Modification suite à DCI TW349639 | AME |  | U236DIV | 12U | 584 234,00 | 401769 | 0 | 1 | 0 |  |  | BIOMED_ULIS | #NAME? | Non trouvé | 25338 | 25338
NEP01PLC01 | Automate gestion station NEP01 | CURA302968 | DCI351355 : Harmonisation programmes NEP | MC |  | U236NEP | 12U | 584 235,00 | 401769 | 0 | 1 | 0 |  |  | BIOMED_ULIS | #NAME? | Non trouvé | 25339 | 25339
NEP06PLC01 | Automate gestion station NEP06 | CURA302969 | DCI351355 : Harmonisation programmes NEP | MC |  | U236NEP | 12U | 584 236,00 | 401769 | 0 | 1 | 0 |  |  | BIOMED_ULIS | #NAME? | Non trouvé | 25340 | 25340
NEP10PLC01 | Automate gestion station NEP10 | CURA302970 | DCI351355 : Harmonisation programmes NEP | MC |  | U236NEP | 12U | 584 237,00 | 401769 | 0 | 1 | 0 |  |  | BIOMED_ULIS | #NAME? | Non trouvé | 25341 | 25341
INDUSAPPLI14 | Application Supervision NEP | CURA302971 | DCI351355 : Renommage des compteurs d'envoi FSL en CMQ | AME |  | U236DIV | 12U | 584 238,00 | 401769 | 0 | 1 | 0 |  |  | BIOMED_ULIS | #NAME? | Non trouvé | 25342 | 25342
PW3PLC400 | Automate skid de pompage effluents fosse ORION PW3 | CURA302973 | Mise sous réseau de l'automate | AME |  | U222PW | 12U |  | 2022-12-19 | 0 | 1 | 0 |  |  | BIOMED_ULIS | #NAME? | Non trouvé | 25343 | 25343
TECHCEL07 | Chariot de manutention 1SS08 | CURA302994 | Visite réglementaire 2022 | MPS |  | U200 | 15U | 584 264,00 | 401769 | 0 | 1 | 0 |  |  | BIOMED_ULIS | #NAME? | Non trouvé | 25344 | 25344
PE10PLC01 | Automate éthanol / surnageant | CURA303005 | Ajout capteur seuil très haut | MC |  | U236PE | 12U | 584 341,00 | 401769 | 0 | 1 | 0 |  |  | BIOMED_ULIS | #NAME? | Non trouvé | 25345 | 25345
WFIBD04 | Boucle distribution Eau PPI BD04 | CURA303006 | Remplacement de la vanne de régulation pression | MC |  | U236WFI | 11U | 584 344,00 | 401769 | 0 | 1 | 0 |  |  | BIOMED_ULIS | #NAME? | Non trouvé
PE10 | Stockage et distribution éthanol | CURA303007 | Remise sous inertage des cuves | MC |  | U236PE | 11U | 584 345,00 | 401769 | 0 | 1 | 0 |  |  | BIOMED_ULIS | #NAME? | Non trouvé | 25346 | 25346
WFISBD207 | Sous boucle eau PPI cuverie albumine | CURA303008 | Consignation | MC |  | U236WFI | 11U | 584 347,00 | 401769 | 0 | 1 | 0 |  |  | BIOMED_ULIS | #NAME? | Non trouvé | 25347 | 25347
WFIT02 | Cuve Eau PPI | CURA303010 | Niveau très haut WFISHH701 => niveau à 67% | MC |  | U236WFI | 11U | 584 349,00 | 401769 | 0 | 1 | 0 |  |  | BIOMED_ULIS | #NAME? | Non trouvé | 25348 | 25348
BAT08RC109 | Atelier filtre press T IV | CURA303035 | Support décroché du mur 8RC109 | MC |  | U200BATP | 13U | 584 420,00 | 401769 | 0 | 1 | 0 |  |  | BIOMED_ULIS | #NAME? | Non trouvé | 25349 | 25349
BAT08RC70 | Atelier UF albumine | CURA303036 | Demande de rail de protection mur 8RC70 | MC |  | U200BATP | 13U | 584 421,00 | 401769 | 0 | 1 | 0 |  |  | BIOMED_ULIS | #NAME? | Non trouvé | 25350 | 25350
MCBLAB07 | Scan RDI-Cytométre en phase solide | U_LABO000005 | Maintenance préventive | MPS | DEF | U640MCB | 21U | 599 227,00 | 2023-12-06 | 3 | 1 | 0 | 26 | 1 | BIOMED_ULIS | #NAME? | Non trouvé | 25351 | 25351
MGGCEL08 | Chariot élévateur | CURA303038 | Défaut de levée sur un gerbeur | MC |  | U168 | 13U | 584 423,00 | 401769 | 0 | 1 | 0 |  |  | BIOMED_ULIS | #NAME? | Non trouvé | 25352 | 25352
DDPEQUIP | Equipements dévelop. préclinique r & d | CURA303039 | Remise en état du sol de la pièce 1249 | MC |  | U850 | 13U | 584 424,00 | 401769 | 0 | 1 | 0 |  |  | BIOTECH_ULIS | #NAME? | Non trouvé | 25353 | 25353
COMOUT01 | Chariot de démontage des bols de centri n°1 | CURA303041 | Absence d'une manivelle sur la roux cranté de la centris C01 | MC |  | U411 | 11U | 584 426,00 | 401769 | 0 | 1 | 0 |  |  | BIOMED_ULIS | #NAME? | Non trouvé | 25354 | 25354
GAMCMP56 | Contrôle enreg. pression fibrinogène TI / GAMUR11 | CURA303042 | Manque cache sur prise harting | MC |  | U441 | 11U |  | 2023-01-30 | 0 | 1 | 0 |  |  | BIOMED_ULIS | #NAME? | Non trouvé | 25355 | 25355
PLAEQUIP | Equipements spécifiques plasma | CURA303045 | Dépose de l'écran du poste 1 pour réparation de la charnière du coffret | MC |  | U410 | 11U | 584 433,00 | 401769 | 0 | 1 | 0 |  |  | BIOMED_ULIS | #NAME? | Non trouvé
GAMR43 | Réacteur 15m3 n°43 | CURA303046 | Consignation énergie/fluide : Suivi VN (Test d'aspersion NEP) | MC |  | U441 | 11U | 584 434,00 | 401769 | 0 | 1 | 0 |  |  | BIOMED_ULIS | #NAME? | Non trouvé | 25356 | 25356
ALBCMS08 | Mesure vitesse agitation | CURA303054 | Métrologie Début de vie | MC |  | U440 | 11U | 584 450,00 | 401769 | 0 | 1 | 0 |  |  | BIOMED_ULIS | #NAME? | Non trouvé | 25357 | 25357
BAT01PLC15 | API GTCTGBTOuest dans ELECLL27 | CURA303065 | Ajout carte entrée TOR | MC |  | U235GTC | 12U | 584 456,00 | 401769 | 0 | 1 | 0 |  |  | BIOMED_ULIS | #NAME? | Non trouvé | 25358 | 25358
BAT03PLC01 | API GTCB3 dans BAT03ARM01 | CURA303067 | Ajout carte entrée TOR | MC |  | U235GTC | 12U | 584 458,00 | 401769 | 0 | 1 | 0 |  |  | BIOMED_ULIS | #NAME? | Non trouvé | 25359 | 25359
PLAPLC01 | Station automate centrifugation plasma | CURA303092 | Modification du programme à la suite de l’ouverture des DCI TW349671, TW349716, TW346987 et TW349677 | AME |  | U410 | 12U | 584 502,00 | 401769 | 0 | 1 | 0 |  |  | BIOMED_ULIS | #NAME? | Non trouvé | 25360 | 25360
PE10 | Stockage et distribution éthanol | CURA303094 | Mise en place de détecteur de niveau haut | MC |  | U236PE | 11U | 584 504,00 | 401769 | 0 | 1 | 0 |  |  | BIOMED_ULIS | #NAME? | Non trouvé | 25361 | 25361
ALBPLC01 | Automate réacteurs albumine | CURA303112 | Modification suite à la DCI TW 351840 | AME |  | U440 | 12U | 584 518,00 | 401769 | 0 | 1 | 0 |  |  | BIOMED_ULIS | #NAME? | Non trouvé
GAMPAL06 | Palan sur monorail centri. gamma | CURA303119 | Nettoyage | MC |  | U440LEV | 15U | 584 527,00 | 401769 | 0 | 1 | 0 |  |  | BIOMED_ULIS | #NAME? | Non trouvé | 25362 | 25362
INDUSAPPLI09 | Application supervision Reacteurs Frac | CURA303122 | Modification vue ALBR004 suite à DCI TW351840 | AME |  | U236DIV | 12U | 584 532,00 | 401769 | 0 | 1 | 0 |  |  | BIOMED_ULIS | #NAME? | Non trouvé | 25363 | 25363
WFIPDV44 | Vanne intro eau ppi ALBR004 (sbd207) | CURA303135 | Dépose du siège de vanne pour réparation | MC |  | U236WFI | 11U | 584 546,00 | 401769 | 0 | 1 | 0 |  |  | BIOMED_ULIS | #NAME? | Non trouvé | 25364 | 25364
GW1/2 | Production distri. eau glycolée -19°C | CURA303142 | Alarme niveau de glycol bas | MC |  | U222GW | 10U | 584 549,00 | 401769 | 0 | 1 | 0 |  |  | BIOMED_ULIS | #NAME? | Non trouvé | 25365 | 25365
COMOUT20 | Chariot de DCGMAL01 E1 | CURA303186 | Changement des roues | MC |  | U411 | 11U | 584 672,00 | 401769 | 0 | 1 | 0 |  |  | BIOMED_ULIS | #NAME? | Non trouvé | 25366 | 25366
PW30PV0308 | Vanne puisage box lavage manuel 4RC430 | CURA303220 | Sanitation | MC |  | U222PW | 11U | 584 704,00 | 401769 | 0 | 1 | 0 |  |  | BIOMED_ULIS | #NAME? | Non trouvé
PW30PV0309 | Vanne puisage vers évier laverie 4RC430 | CURA303221 | Sanitation. | MC |  | U222PW | 11U | 584 705,00 | 401769 | 0 | 1 | 0 |  |  | BIOMED_ULIS | #NAME? | Non trouvé
WFI53PV0304 | Vanne puisage vers évier laverie 4RC430 | CURA303222 | Sanitation | MC |  | U236WFI | 11U | 584 706,00 | 401769 | 0 | 1 | 0 |  |  | BIOMED_ULIS | #NAME? | Non trouvé | 25367 | 25367
WFI53PV0303 | Vanne puisage box lavage manuel 4RC430 | CURA303223 | Sanitation | MC |  | U236WFI | 11U | 584 707,00 | 401769 | 0 | 1 | 0 |  |  | BIOMED_ULIS | #NAME? | Non trouvé | 25368 | 25368
WFICP311_001 | Pompe centrifuge boucle principale | CURA303224 | Fuite flexible sortie ppe | MC |  | U236WFI | 11U | 584 708,00 | 401769 | 0 | 1 | 0 |  |  | BIOMED_ULIS | #NAME? | Non trouvé | 25369 | 25369
GW0 | Production distri. eau glycolée 0°C | CURA303276 | Appoint de glycol | MC |  | U222GW | 10U | 584 770,00 | 401769 | 0 | 1 | 0 |  |  | BIOMED_ULIS | #NAME? | Non trouvé | 25370 | 25370
BAT08RC24 | Vestiaires décongélation | CURA303277 | Contrôle de la pression, tube et prise de pression | SER |  | U200BATP | 10U | 584 771,00 | 401769 | 0 | 1 | 0 |  |  | BIOMED_ULIS | #NAME? | Non trouvé | 25371 | 25371
ALBR004 | Réacteur n°4 fractionnement albumine | CURA303280 | Mise en place capteur de detection pour disque de rupture | MC |  | U440 | 11U | 584 777,00 | 401769 | 0 | 1 | 0 |  |  | BIOMED_ULIS | #NAME? | Non trouvé
HNOT001 | Cuve n°1 de stockage acide nitrique | U_MECA000246 | Maintenance cuve | MPS | MECA | U236NEP | 11U |  | 2024-07-23 | 3 | 1 | 0 | 365 | 0 | BIOMED_ULIS | #NAME? | Non trouvé | 25372 | 25372
HNOT002 | Cuve n°2 de stockage acide nitrique | U_MECA000246 | Maintenance cuve | MPS | MECA | U236NEP | 11U |  | 2024-07-23 | 3 | 1 | 0 | 365 | 0 | BIOMED_ULIS | #NAME? | Non trouvé | 25373 | 25373
DDPCONG02 | Congélateur Froilabo -80°C n°215142 | CURA303285 | Demande de vérification du compresseur sur DDPCONG02 -80°C ( T° proche de -63°C en moyenne) | MC |  | U850 | 10U | 584 782,00 | 401769 | 0 | 1 | 0 |  |  | BIOTECH_ULIS | #NAME? | Non trouvé | 25374 | 25374
PW33 | Prod. Eau purifiée ORION n°3 | CURA303291 | Défaut analyseur TH | MC |  | U222PW | 11U | 584 958,00 | 401769 | 0 | 1 | 0 |  |  | BIOMED_ULIS | #NAME? | Non trouvé
MGPCF13 | Chambre froide n°13 couloir -40°C | CURA303292 | Appel GTC | MC |  | U406 | 11U | 584 959,00 | 401769 | 0 | 1 | 0 |  |  | BIOMED_ULIS | #NAME? | Non trouvé | 25375 | 25375
PWBD02 | Boucle de distribution d' eau purifiée | CURA303293 | Défaut vanne PWPV22 | MC |  | U222PW | 11U | 584 960,00 | 401769 | 0 | 1 | 0 |  |  | BIOMED_ULIS | #NAME? | Non trouvé
MGGCEL02 | Chariot élévateur à poignée manuelle | U_CONT000032 | Visite réglementaire | MPS | DEF | U168 | 15U |  | 2049-12-26 | 3 | 1 | 0 | 365 | 0 | BIOMED_ULIS | #NAME? | Non trouvé | 25376 | 25376
PE10 | Stockage et distribution éthanol | CURA303325 | Prélèvement ethanol pour les labo | MC |  | U236PE | 11U | 585 277,00 | 401769 | 0 | 1 | 0 |  |  | BIOMED_ULIS | #NAME? | Non trouvé | 25377 | 25377
ISPV5000 | Vanne TOR amont échangeur WFI50HEX01 | CURA303343 | Fuite vapeur sur bride | MC |  | U236WFI | 11U | 585 297,00 | 401769 | 0 | 1 | 0 |  |  | BIOMED_ULIS | #NAME? | Non trouvé | 25378 | 25378
BAT11CMT107 | Enreg Temp ambiance CF 07 /BAT11ARM01 | CURA303347 | Fuite d'eau en chambre froide au niveau d'un évaporateur | MC |  | U406 | 10U | 585 301,00 | 401769 | 0 | 1 | 0 |  |  | BIOMED_ULIS | #NAME? | Non trouvé | 25379 | 25379
RF14EVA02 | Evaporateur couloir cf n°13 - 40°C | CURA303354 | Dégivrage évaporateur | MC |  | U222RF | 10U | 585 305,00 | 401769 | 0 | 1 | 0 |  |  | BIOMED_ULIS | #NAME? | Non trouvé | 25380 | 25380
GAMCT22 | Réacteur uf gamma | CURA303360 | GAMCT22 : 2 écrous rouillés | MC |  | U441 | 11U | 585 310,00 | 401769 | 0 | 1 | 0 |  |  | BIOMED_ULIS | #NAME? | Non trouvé | 25381 | 25381
INDUS | Système gestion fabrication prod MES/SCC | CURA303372 | Renouvellement Contrat annuel Maintenance 2023 VEEAM et VMWARE | MPS |  | U236 | 12U | 585 320,00 | 401769 | 0 | 1 | 0 |  |  | BIOMED_ULIS | #NAME? | Non trouvé | 25382 | 25382
BAT01SS02 | Couloir approvisionnement plasma | CURA303395 | Relampage du couloir d'approvisionnement plasma. | MC |  | U235BATU | 10U | 585 342,00 | 401769 | 0 | 1 | 0 |  |  | BIOMED_ULIS | #NAME? | Non trouvé | 25383 | 25383
BAT0102 | Bâtiment des laboratoires de recherche | CURA303402 | Fuite GT2 | MC |  | U235BATR | 13U | 585 363,00 | 401769 | 0 | 1 | 0 |  |  | BIOTECH_ULIS | #NAME? | Non trouvé | 25384 | 25384
BCHSPC08 | Spectrophotomètre UV Cary 60 | CURA303417 | METROLOGIE CURATIVE | MC |  | U624UAP | 22U | 585 377,00 | 401769 | 0 | 1 | 0 |  |  | BIOMED_ULIS | #NAME? | Non trouvé | 25385 | 25385
PLAEQUIP | Equipements spécifiques plasma | CURA303462 | Rentrée du matériel suite à polissage | CON |  | U410 | 11U | 585 425,00 | 401769 | 0 | 1 | 0 |  |  | BIOMED_ULIS | #NAME? | Non trouvé
WFICMOC311_012 | Mesure carbone organique retour WFISBD311 | U_METR000026 | Vérification PERIODIQUE labo extérieur | MPS | METR | U236WFI | 11U | 604 287,00 | 2024-07-27 | 3 | 1 | 0 | 365 | 0 | BIOMED_ULIS | #NAME? | Non trouvé | 25386 | 25386
WFICMOC311_012 | Mesure carbone organique retour WFISBD311 | U_METROLOGIE 26 | Vérification CURATIVE labo extérieur | MC | METR | U236WFI | 11U | 585 562,00 | 401769 | 0 | 1 | 0 |  |  | BIOMED_ULIS | #NAME? | Non trouvé | 25387 | 25387
WFICMOC311_012 | Mesure carbone organique retour WFISBD311 | U_EAUX000034 | Maintenance TOC et Vérification conformité | MPS | DEF | U236WFI | 11U | 604 286,00 | 2024-07-27 | 3 | 1 | 0 | 365 | 0 | BIOMED_ULIS | #NAME? | Non trouvé | 25388 | 25388
DDPEQUIP | Equipements dévelop. préclinique r & d | CURA303488 | Vérification de l'évacuation d'un évier labo L2 1258 | MC |  | U850 | 13U | 585 461,00 | 401769 | 0 | 1 | 0 |  |  | BIOTECH_ULIS | #NAME? | Non trouvé | 25389 | 25389
DDPEQUIP | Equipements dévelop. préclinique r & d | CURA303489 | Vérification pour fuite d'eau dans les labos 1230, 1231, 1242 | MC |  | U850 | 13U | 585 462,00 | 401769 | 0 | 1 | 0 |  |  | BIOTECH_ULIS | #NAME? | Non trouvé | 25390 | 25390
BAT08RC70 | Atelier UF albumine | CURA303490 | Impact sur le sol de la pièce 8RC70 | MC |  | U200BATP | 13U | 585 463,00 | 401769 | 0 | 1 | 0 |  |  | BIOMED_ULIS | #NAME? | Non trouvé | 25391 | 25391
BAT08RC106 | Laverie centris gamma | CURA303491 | Support gants soude deterioré | MC |  | U200BATP | 13U | 585 464,00 | 401769 | 0 | 1 | 0 |  |  | BIOMED_ULIS | #NAME? | Non trouvé | 25392 | 25392
BAT04RC430 | Local Laverie zone sale | CURA303492 | Resiliconnage des cloisons en 4RC430 | MC |  | U200BATP | 13U | 585 465,00 | 401769 | 0 | 1 | 0 |  |  | BIOMED_ULIS | #NAME? | Non trouvé | 25393 | 25393
BAT08RC109 | Atelier filtre press T IV | CURA303493 | 8RC109 : Support medinette à refixer | MC |  | U200BATP | 13U | 585 466,00 | 401769 | 0 | 1 | 0 |  |  | BIOMED_ULIS | #NAME? | Non trouvé | 25394 | 25394
BAT08RC59 | Atelier UF albumine | CURA303494 | Trou Mur 8RC59 | MC |  | U200BATP | 13U | 585 467,00 | 401769 | 0 | 1 | 0 |  |  | BIOMED_ULIS | #NAME? | Non trouvé | 25395 | 25395
BAT08RC60 | Atelier filtre presse albumine | CURA303495 | Impact 8RC60 | MC |  | U200BATP | 13U | 585 468,00 | 401769 | 0 | 1 | 0 |  |  | BIOMED_ULIS | #NAME? | Non trouvé | 25396 | 25396
BAT08RC60 | Atelier filtre presse albumine | CURA303496 | Traces rouilles au plafond 8RC60 | MC |  | U200BATP | 13U | 585 469,00 | 401769 | 0 | 1 | 0 |  |  | BIOMED_ULIS | #NAME? | Non trouvé | 25397 | 25397
OPLGAZPURES | Postes de détente gaz pures contrôles | CURA303497 | CHAINE CASSEE | MC |  | U601OPL | 13U | 585 470,00 | 401769 | 0 | 1 | 0 |  |  | BIOMED_ULIS | #NAME? | Non trouvé | 25398 | 25398
BAT08RC106 | Laverie centris gamma | CURA303535 | Vis rouillée grille AC77E07 | MC |  | U200BATP | 10U | 585 502,00 | 401769 | 0 | 1 | 0 |  |  | BIOMED_ULIS | #NAME? | Non trouvé | 25399 | 25399
NEP06ST06 | Station NEP réacteurs Gamma | CURA303542 | Changement de tout les flexibles de la sous station | MC |  | U236NEP | 11U | 585 509,00 | 401769 | 0 | 1 | 0 |  |  | BIOMED_ULIS | #NAME? | Non trouvé | 25400 | 25400
NEP07ST07 | Station NEP laverie Gamma | CURA303543 | Changement de tout les flexibles de la sous station | MC |  | U236NEP | 11U | 585 510,00 | 401769 | 0 | 1 | 0 |  |  | BIOMED_ULIS | #NAME? | Non trouvé | 25401 | 25401
ALBTR | Tableau rinçage carter Temps IV | CURA303553 | Vis rouillé derrière TP ALBTR en 8RC59 | MC |  | U440 | 11U | 585 540,00 | 401769 | 0 | 1 | 0 |  |  | BIOMED_ULIS | #NAME? | Non trouvé | 25402 | 25402
CAF43 | Carter filtration pièce 8RC65 | CURA303555 | Etiquettes CASRV84 à reprendre | MC |  | U440 | 11U | 585 542,00 | 401769 | 0 | 1 | 0 |  |  | BIOMED_ULIS | #NAME? | Non trouvé | 25403 | 25403
BAT01ARM14 | Baie serveurs B1SS22 | CURA303557 | Modification préparatoire dans la baie serveur pour ajout nouvelle infrastructure T1 2023 | PRO |  | U200 | 12U | 585 548,00 | 401769 | 0 | 1 | 0 |  |  | BIOMED_ULIS | #NAME? | Non trouvé | 25404 | 25404
COMOUT01 | Chariot de démontage des bols de centri n°1 | CURA303558 | Réparation des chariots de la machine à laver | MC |  | U411 | 11U | 585 550,00 | 401769 | 0 | 1 | 0 |  |  | BIOMED_ULIS | #NAME? | Non trouvé | 25405 | 25405
RF14EVA02 | Evaporateur couloir cf n°13 - 40°C | CURA303562 | Fuite d'eau en faux plafond | MC |  | U222RF | 10U | 585 560,00 | 401769 | 0 | 1 | 0 |  |  | BIOMED_ULIS | #NAME? | Non trouvé | 25406 | 25406
BAT01RC26 | Vestiaires hommes ville | CURA303606 | Remplacement appareil d'éclairage | MC |  | U200BATP | 10U | 585 611,00 | 401769 | 0 | 1 | 0 |  |  | BIOMED_ULIS | #NAME? | Non trouvé | 25407 | 25407
WFIBD02 | Boucle distribution eau ppi n°2 | CURA303607 | Réglage des sous boucles après AP | MC |  | U236WFI | 11U | 585 612,00 | 401769 | 0 | 1 | 0 |  |  | BIOMED_ULIS | #NAME? | Non trouvé | 25408 | 25408
CQBCONG09 | Cong -20°C n° 129017 stockage échantillons | U_LABO000019 | Qualification initiale | MC | DEF | U633 | 71U |  | 2023-12-31 | 0 | 1 | 0 |  |  | BIOTECH_ULIS | #NAME? | Non trouvé | 25409 | 25409
CQBCONG09 | Cong -20°C n° 129017 stockage échantillons | U_LABO000018 | Intervention curative | MC | DEF | U633 | 71U |  | 2023-12-31 | 0 | 1 | 0 |  |  | BIOTECH_ULIS | #NAME? | Non trouvé | 25410 | 25410
CQBCONG09 | Cong -20°C n° 129017 stockage échantillons | U_LABO000006 | Qualification périodique | MPS | QUAL | U633 | 71U |  | 2023-12-31 | 3 | 1 | 0 | 365 | 0 | BIOTECH_ULIS | #NAME? | Non trouvé | 25411 | 25411
CQBCMT31 | Enreg température CQBCONG09 | U_LABO000006 | Qualification périodique | MPS | QUAL | U633 | 71U |  | 2022-12-30 | 3 | 1 | 0 | 365 | 0 | BIOTECH_ULIS | #NAME? | Non trouvé | 25412 | 25412
CQBCMT31 | Enreg température CQBCONG09 | U_LABO000018 | Intervention curative | MC | DEF | U633 | 71U |  | 2022-12-30 | 0 | 1 | 0 |  |  | BIOTECH_ULIS | #NAME? | Non trouvé | 25413 | 25413
CQBCMT31 | Enreg température CQBCONG09 | U_LABO000019 | Qualification initiale | MC | DEF | U633 | 71U |  | 2022-12-30 | 0 | 1 | 0 |  |  | BIOTECH_ULIS | #NAME? | Non trouvé | 25414 | 25414
WW2R400 | Cuve de collecte WW2 | CURA303628 | Cf ot 576895 | MC |  | U235WW | 12U | 585 631,00 | 401769 | 0 | 1 | 0 |  |  | BIOMED_ULIS | #NAME? | Non trouvé
BAT08RC62 | Atelier cuverie albumine/immunoglobuline | CURA303629 | Laine de verre apparente mur donnat sur 8RC99, vers boitier PE | MC |  | U200BATP | 11U | 585 632,00 | 401769 | 0 | 1 | 0 |  |  | BIOMED_ULIS | #NAME? | Non trouvé | 25415 | 25415
ALBLRP70 | Pompe envoi canal UF | CURA303630 | Câble ventilateur dénudé | MC |  | U440 | 11U |  | 2022-12-30 | 0 | 1 | 0 |  |  | BIOMED_ULIS | #NAME? | Non trouvé | 25416 | 25416
BAT08RC103 | Atelier UF immunoglobuline | CURA303631 | Câble prise 220V dénudée. | MC |  | U200BATP | 11U |  | 2022-12-30 | 0 | 1 | 0 |  |  | BIOMED_ULIS | #NAME? | Non trouvé | 25417 | 25417
OPLETUV23 | Enceinte de stab. ERATIS n°D021143052 | CURA303634 | Température basse | MC |  | U601OPL | 11U | 585 638,00 | 401769 | 0 | 1 | 0 |  |  | BIOMED_ULIS | #NAME? | Non trouvé | 25418 | 25418
BAT09 | Bâtiment 9 restaurant salle de réunion | CURA303635 | défaut sur la chambre froide B9RC08 | MC |  | S244 | 11U | 585 639,00 | 401769 | 0 | 1 | 0 |  |  | BIOMED_ULIS | #NAME? | Non trouvé | 25419 | 25419
PW32 | Prod. Eau purifiée ORION n°2 | CURA303638 | Défaut AIT26-01 | MC |  | U222PW | 11U | 588 092,00 | 401769 | 0 | 1 | 0 |  |  | BIOMED_ULIS | #NAME? | Non trouvé | 25420 | 25420
BAT08ARM21 | Coffret local machine | CURA303644 | Dépose coffret de chantier | MC |  | U222ELE | 10U | 585 650,00 | 401769 | 0 | 1 | 0 |  |  | BIOMED_ULIS | #NAME? | Non trouvé | 25421 | 25421
ALBRS51 | Flexible sortie pompe ALBLRP70 | CURA303668 | Remplacement flexible | CON |  | U440 | 11U | 585 698,00 | 401769 | 0 | 1 | 0 |  |  | BIOMED_ULIS | #NAME? | Non trouvé
SHW200 | Skid thermique | CURA303669 | Fuite vapeur sur bride | MPC |  | U222SHW | 11U | 585 699,00 | 401769 | 0 | 1 | 0 |  |  | BIOMED_ULIS | #NAME? | Non trouvé | 25422 | 25422
SFIGV02 | Générateur de vapeur pure | CURA303670 | Mise en marche GVP pour prélèvement | CON |  | U236SFI | 11U | 585 700,00 | 401769 | 0 | 1 | 0 |  |  | BIOMED_ULIS | #NAME? | Non trouvé | 25423 | 25423
GW5/6PLC01 | Automate eau glycolée GW5/6 | CURA303686 | Remplacement piles RAM et alimentation | AME |  | U222GW | 10U | 585 716,00 | 401769 | 0 | 1 | 0 |  |  | BIOMED_ULIS | #NAME? | Non trouvé | 25424 | 25424
GW0PLC01 | Automate programmable GW0 / UDECNEW | CURA303688 | Remplacement piles RAM et alimentation | AME |  | U222GW | 10U | 585 718,00 | 401769 | 0 | 1 | 0 |  |  | BIOMED_ULIS | #NAME? | Non trouvé | 25425 | 25425
GW1/2PLC01 | Automate eau glycolée GW1/2 | CURA303689 | Remplacement piles RAM et alimentation | MC |  | U222GW | 10U | 585 719,00 | 401769 | 0 | 1 | 0 |  |  | BIOMED_ULIS | #NAME? | Non trouvé | 25426 | 25426
RF02PLC01 | Automate froid éthanol et R&D | CURA303690 | Remplacement piles RAM et alimentation | MC |  | U222RF | 10U | 585 720,00 | 401769 | 0 | 1 | 0 |  |  | BIOMED_ULIS | #NAME? | Non trouvé | 25427 | 25427
RF13PLC01 | Automate circuit n°3 -40°C | CURA303694 | Remplacement piles RAM et alimentation | AME |  | U222RF | 10U | 585 724,00 | 401769 | 0 | 1 | 0 |  |  | BIOMED_ULIS | #NAME? | Non trouvé | 25428 | 25428
RF14PLC01 | Automate circuit n°4 -40°C | CURA303696 | Remplacement piles RAM et alimentation | AME |  | U222RF | 10U | 585 726,00 | 401769 | 0 | 1 | 0 |  |  | BIOMED_ULIS | #NAME? | Non trouvé | 25429 | 25429
RF15PLC01 | Automate RF15 | CURA303697 | Remplacement piles RAM et alimentation | AME |  | U222RF | 10U | 585 727,00 | 401769 | 0 | 1 | 0 |  |  | BIOMED_ULIS | #NAME? | Non trouvé | 25430 | 25430
RF52PLC01 | Automate de RF52 | CURA303698 | Remplacement piles RAM et alimentation | AME |  | U222RF | 10U | 585 728,00 | 401769 | 0 | 1 | 0 |  |  | BIOMED_ULIS | #NAME? | Non trouvé | 25431 | 25431
APMELEV01 | Table élévatrice Atelier Prépa. Mat. | CURA303707 | Décalage en position haute | MC |  | U408PMML | 11U | 585 745,00 | 401769 | 0 | 1 | 0 |  |  | ULIS | #NAME? | Non trouvé | 25432 | 25432
GAMR43 | Réacteur 15m3 n°43 | CURA303708 | Gravure piquages ciel de cuve | MC |  | U441 | 11U | 585 746,00 | 401769 | 0 | 1 | 0 |  |  | BIOMED_ULIS | #NAME? | Non trouvé | 25433 | 25433
PLABATI814 | Centrifugeuse plasma NS 814 | CURA303709 | Remise en place de la prise de terre | MC |  | U410 | 11U | 585 747,00 | 401769 | 0 | 1 | 0 |  |  | BIOMED_ULIS | #NAME? | Non trouvé | 25434 | 25434
WER07 | Cuve surnageants FP TIV | CURA303710 | Vidange de la cuve | MC |  | U440 | 11U | 585 748,00 | 401769 | 0 | 1 | 0 |  |  | BIOMED_ULIS | #NAME? | Non trouvé | 25435 | 25435
PLABOL267 | Bol de centri BKA28 N°267 | CURA303711 | Vérification circuit de refroidissement | MC |  | U410 | 11U | 585 754,00 | 401769 | 0 | 1 | 0 |  |  | BIOMED_ULIS | #NAME? | Non trouvé | 25436 | 25436
NEP07ST07 | Station NEP laverie Gamma | CURA303712 | Défaut carte API | MC |  | U236NEP | 11U | 585 755,00 | 401769 | 0 | 1 | 0 |  |  | BIOMED_ULIS | #NAME? | Non trouvé | 25437 | 25437
GAMR41 | Réacteur de fractionnement 15 000 litres n°41 | CURA303713 | Fuite de soude sur le réacteur | MC |  | U441 | 11U | 585 756,00 | 401769 | 0 | 1 | 0 |  |  | BIOMED_ULIS | #NAME? | Non trouvé | 25438 | 25438
PLAEQUIP | Equipements spécifiques plasma | CURA303714 | Filetage anneau de démontage double enveloppe HS | MC |  | U410 | 11U | 585 757,00 | 401769 | 0 | 1 | 0 |  |  | BIOMED_ULIS | #NAME? | Non trouvé
NEP02ST02 | Sous-station NEP ADEAE | CURA303715 | Remplacement des flexibles | MC |  | U236NEP | 11U | 585 758,00 | 401769 | 0 | 1 | 0 |  |  | BIOMED_ULIS | #NAME? | Non trouvé | 25439 | 25439
NEP09ST09 | Sous-station NEP ADEAE | CURA303716 | Remplacement des flexibles | MC |  | U236NEP | 11U | 585 759,00 | 401769 | 0 | 1 | 0 |  |  | BIOMED_ULIS | #NAME? | Non trouvé | 25440 | 25440
PLAEQUIP | Equipements spécifiques plasma | CURA303717 | Pas d'accès SCC3 sur le PC centrale 1SS28 en décong | MC |  | U410 | 11U | 585 760,00 | 401769 | 0 | 1 | 0 |  |  | BIOMED_ULIS | #NAME? | Non trouvé
PLACONG02 | Congélateur pâte Cryo | CURA303720 | Remise en place rabat interne | SER |  | U410 | 10U | 585 763,00 | 401769 | 0 | 1 | 0 |  |  | BIOMED_ULIS | #NAME? | Non trouvé | 25441 | 25441
ALBR004 | Réacteur n°4 fractionnement albumine | CURA303722 | Remplacement disque de rupture + filtre évent | MC |  | U440 | 11U | 585 809,00 | 401769 | 0 | 1 | 0 |  |  | BIOMED_ULIS | #NAME? | Non trouvé
ALBR006 | Réacteur n°6 fractionnement albumine | CURA303723 | Remplacement filtre évent | CON |  | U440 | 11U | 585 812,00 | 401769 | 0 | 1 | 0 |  |  | BIOMED_ULIS | #NAME? | Non trouvé
GAMR008 | Réacteur n°08 fractionnement gamma | CURA303724 | Remplacement filtre évent | CON |  | U441 | 11U | 585 813,00 | 401769 | 0 | 1 | 0 |  |  | BIOMED_ULIS | #NAME? | Non trouvé | 25442 | 25442
PLABATI815 | Centrifugeuse plasma NS 815 | CURA303725 | Remplacement tuyau refroidissement | MC |  | U410 | 11U | 585 816,00 | 401769 | 0 | 1 | 0 |  |  | BIOMED_ULIS | #NAME? | Non trouvé | 25443 | 25443
GAMR007 | Réacteur n°07 fractionnement gamma | CURA303726 | Fuite pendant le NEP | MC |  | U441 | 11U | 585 821,00 | 401769 | 0 | 1 | 0 |  |  | BIOMED_ULIS | #NAME? | Non trouvé | 25444 | 25444
BAT01SS14 | Pièce bâtiment 1SS14 | CURA303728 | Installation coffret de chantier | MC |  | U235BATU | 10U | 585 830,00 | 401769 | 0 | 1 | 0 |  |  | BIOMED_ULIS | #NAME? | Non trouvé | 25445 | 25445
ALBR005 | Réacteur n°5 fractionnement albumine | CURA303731 | Remplacement filtre évent | MC |  | U440 | 11U | 585 836,00 | 401769 | 0 | 1 | 0 |  |  | BIOMED_ULIS | #NAME? | Non trouvé
GAMR010 | Réacteur n°10 fractionnement gamma | CURA303735 | Vérification canalisation évent GAMR10 | CON |  | U441 | 11U | 585 839,00 | 401769 | 0 | 1 | 0 |  |  | BIOMED_ULIS | #NAME? | Non trouvé | 25446 | 25446
SHW1 | Prod. distri. fluides thermiques B01/B08 | CURA303743 | Création raccord de prélèvement + injection de produit 1SS15 | AME |  | U222IS | 10U | 585 847,00 | 401769 | 0 | 1 | 0 |  |  | BIOMED_ULIS | #NAME? | Non trouvé | 25447 | 25447
SHW1ARM02 | Coffret SHW1ARM01 | CURA303744 | Prévoir raccord de prélèvement au niveau du thermomètre 1171 | AME |  | U222ELE | 10U | 585 848,00 | 401769 | 0 | 1 | 0 |  |  | BIOMED_ULIS | #NAME? | Non trouvé | 25448 | 25448
TECHEQUIP | Equipements et outillages techniques | CURA303760 | Remplacement des sangles de levage. | MC |  | U200 | 15U | 585 866,00 | 401769 | 0 | 1 | 0 |  |  | BIOMED_ULIS | #NAME? | Non trouvé | 25449 | 25449
RF50 | Groupe froid B9 (Carré Gusto) | CURA303783 | Mise à l'arrêt de la chambre froide et consignation alim élec | SER |  | U222RF | 10U | 585 910,00 | 401769 | 0 | 1 | 0 |  |  | BIOMED_ULIS | #NAME? | Non trouvé | 25450 | 25450
PLASKID01 | Chariot filtr. envoi plasma avant PLATH | CURA303788 | Détecteur pontage sortie skid HS | MC |  | U410 | 11U | 585 921,00 | 401769 | 0 | 1 | 0 |  |  | BIOMED_ULIS | #NAME? | Non trouvé | 25451 | 25451
EXGW5/6 | Production distri. eau glycolée +20°C | U_EAUX000056 | Prélèvement d'eau pour analyse | MPS | FLDT | U222GW | 10U |  | 2049-01-03 | 3 | 1 | 0 | 26 | 1 | BIOMED_ULIS | #NAME? | Non trouvé | 25452 | 25452
PLAEQUIP | Equipements spécifiques plasma | CURA303797 | Réfection filetage fourche peleuse | MC |  | U410 | 11U | 585 997,00 | 401769 | 0 | 1 | 0 |  |  | BIOMED_ULIS | #NAME? | Non trouvé
GAMR007 | Réacteur n°07 fractionnement gamma | CURA303798 | Fuite en NEP sur canalisation de soutirage | MC |  | U441 | 11U | 585 998,00 | 401769 | 0 | 1 | 0 |  |  | BIOMED_ULIS | #NAME? | Non trouvé | 25453 | 25453
GAMR42 | Réacteur 15m3 n°42 | CURA303799 | Activation bit protéique | MC |  | U441 | 11U | 585 999,00 | 401769 | 0 | 1 | 0 |  |  | BIOMED_ULIS | #NAME? | Non trouvé | 25454 | 25454
PLACIRCUIT | Circuit produit atelier décongélation | CURA303800 | Défaut débit pompe alimentation PLAC01 en NEP | MC |  | U410 | 11U | 586 000,00 | 401769 | 0 | 1 | 0 |  |  | BIOMED_ULIS | #NAME? | Non trouvé | 25455 | 25455
PLAEQUIP | Equipements spécifiques plasma | CURA303801 | Fourniture bagues et rouleaux | MC |  | U410 | 11U | 586 002,00 | 401769 | 0 | 1 | 0 |  |  | BIOMED_ULIS | #NAME? | Non trouvé
GAMTB | Tableau de pontage entrée réacteurs | CURA303802 | Soudure hs | MC |  | U441 | 11U | 586 003,00 | 401769 | 0 | 1 | 0 |  |  | BIOMED_ULIS | #NAME? | Non trouvé | 25456 | 25456
OPLETUV23 | Enceinte de stab. ERATIS n°D021143052 | CURA303803 | Alarme gtc | MC |  | U601OPL | 11U | 586 004,00 | 401769 | 0 | 1 | 0 |  |  | BIOMED_ULIS | #NAME? | Non trouvé | 25457 | 25457
NEP05ST05 | Station NEP laverie Albumine | CURA303805 | Remplacement des flexibles | MC |  | U236NEP | 11U | 586 006,00 | 401769 | 0 | 1 | 0 |  |  | BIOMED_ULIS | #NAME? | Non trouvé | 25458 | 25458
GAMCP23 | Pompe transfert du tableau GAMTA vers FP | CURA303806 | Fixation pompe hs | MC |  | U441 | 11U | 586 007,00 | 401769 | 0 | 1 | 0 |  |  | BIOMED_ULIS | #NAME? | Non trouvé | 25459 | 25459
NEP04ST04 | Station NEP réacteurs + UF Albumine | CURA303807 | Remplacement des flexibles | MC |  | U236NEP | 11U | 586 008,00 | 401769 | 0 | 1 | 0 |  |  | BIOMED_ULIS | #NAME? | Non trouvé | 25460 | 25460
WFISBD203 | Sous boucle eau ppi filtre press T IV | CURA303808 | Débit bas lors du remplissage FP | MC |  | U236WFI | 11U | 586 009,00 | 401769 | 0 | 1 | 0 |  |  | BIOMED_ULIS | #NAME? | Non trouvé | 25461 | 25461
PLAR01 | Mélangeur fondoir plasma n°1 | CURA303809 | Raz pesons | MC |  | U410 | 11U | 586 010,00 | 401769 | 0 | 1 | 0 |  |  | BIOMED_ULIS | #NAME? | Non trouvé | 25462 | 25462
PLAR02 | Mélangeur fondoir plasma n°2 | CURA303810 | Raz pesons | MC |  | U410 | 11U | 586 011,00 | 401769 | 0 | 1 | 0 |  |  | BIOMED_ULIS | #NAME? | Non trouvé | 25463 | 25463
PLAT003 | Cuve envoi plasma après prélèvement | CURA303811 | Forçage froid | MC |  | U410 | 11U | 586 012,00 | 401769 | 0 | 1 | 0 |  |  | BIOMED_ULIS | #NAME? | Non trouvé | 25464 | 25464
GAMFP01 | Filtre presse gamma | CURA303812 | Désamoçage pompe | MC |  | U441 | 11U | 586 013,00 | 401769 | 0 | 1 | 0 |  |  | BIOMED_ULIS | #NAME? | Non trouvé | 25465 | 25465
GAMR01 | Cuve n°1 remise en solution pâtes gamma | CURA303813 | Forçage détéction | MC |  | U441 | 11U | 586 014,00 | 401769 | 0 | 1 | 0 |  |  | BIOMED_ULIS | #NAME? | Non trouvé | 25466 | 25466
GAMCT21 | Réacteur uf gamma | CURA303814 | Consignation agitateur | MC |  | U441 | 11U | 586 015,00 | 401769 | 0 | 1 | 0 |  |  | BIOMED_ULIS | #NAME? | Non trouvé | 25467 | 25467
EPL2IMP01 | Imprimante étiquettes CAB poste A | CURA303819 | Coin de table arraché sur poste CAB A/B, bord coupant | MC |  | U406 | 13U | 586 020,00 | 401769 | 0 | 1 | 0 |  |  | BIOMED_ULIS | #NAME? | Non trouvé | 25468 | 25468
BAT01SS35 | Laverie plasma | CURA303820 | Impact sol 1SS35 | MC |  | U200BATP | 13U | 586 021,00 | 401769 | 0 | 1 | 0 |  |  | BIOMED_ULIS | #NAME? | Non trouvé | 25469 | 25469
BAT08RC31 | Sas lave mains vestiaires hommes | CURA303821 | Fuite siphon du milieu en 8RC31 | MC |  | U200BATP | 13U | 586 022,00 | 401769 | 0 | 1 | 0 |  |  | BIOMED_ULIS | #NAME? | Non trouvé | 25470 | 25470
GAMTB | Tableau de pontage entrée réacteurs | CURA303824 | Fuite de la manchette introduction FP gamma | MC |  | U200BATP | 11U | 586 039,00 | 401769 | 0 | 1 | 0 |  |  | BIOMED_ULIS | #NAME? | Non trouvé | 25471 | 25471
GAMCP23 | Pompe transfert du tableau GAMTA vers FP | CURA303825 | Refaire la fixation des 4 tiges filetées pour la fixation de la pompe murzan en 8RC100 | MC |  | U441 | 11U | 586 040,00 | 401769 | 0 | 1 | 0 |  |  | BIOMED_ULIS | #NAME? | Non trouvé | 25472 | 25472
BAT08 | Bâtiment 8 de production | CURA303826 | OT générique AP2022 : Demandes suites aux visites de réception SMP | MC |  | U200BATP | 13U | 586 041,00 | 401769 | 0 | 1 | 0 |  |  | BIOMED_ULIS | #NAME? | Non trouvé | 25473 | 25473
COMOUT21 | Chariot de DCGMAL01 E2 | CURA303827 | Endoscopie des chariots | MC |  | U411 | 11U | 586 042,00 | 401769 | 0 | 1 | 0 |  |  | BIOMED_ULIS | #NAME? | Non trouvé | 25474 | 25474
ADECMW001 | Balance mettler 1500kg/0,1kg n°3168958 | CURA303828 | BALANCE | MC |  | U421DEAE | 11U | 586 045,00 | 401769 | 0 | 1 | 0 |  |  | BIOMED_ULIS | #NAME? | Non trouvé | 25475
RF22 | Production fluide frigorigène GW1/2 | CURA303829 | Défaut température aspiration | MC |  | U222GW | 10U | 586 046,00 | 401769 | 0 | 1 | 0 |  |  | BIOMED_ULIS | #NAME? | Non trouvé | 25476 | 25476
OPLCONG50 | Congélateur FROILABO n° 503465 | CURA303830 | Panne congélateur OPLCONG50 | MC |  | U601OPL | 10U | 586 047,00 | 401769 | 0 | 1 | 0 |  |  | BIOMED_ULIS | #NAME? | Non trouvé | 25477 | 25477
CBPLC01 | BIACORE T100 (appar affinité molécules) utilisé comme T200 | CURA303833 | Intervention curative pour tracer le remplacement des pieds du compresseur | MC |  | U855 | 70U | 586 050,00 | 401769 | 0 | 1 | 0 |  |  | BIOTECH_ULIS | #NAME? | Non trouvé | 25478 | 25478
CBPLC05 | BIACORE T200 n° 1843591 | CURA303834 | Intervention Curative pour tracer le remplacement de la pompe à vide | MC |  | U855 | 70U | 586 051,00 | 401769 | 0 | 1 | 0 |  |  | BIOTECH_ULIS | #NAME? | Non trouvé | 25479 | 25479
OPLETUV24 | Enceinte climatique SECASI | CURA303836 | Inhibition des sondes OPLCMT100 et OPLCMM24 pour cause de panne de l'enceinte OPLETUV24 | MC |  | U601OPL | 20U | 586 053,00 | 401769 | 0 | 1 | 0 |  |  | BIOMED_ULIS | #NAME? | Non trouvé | 25480 | 25480
OPLCMT124 | Enreg. temp. OPLCONG50 | CURA303837 | Mise en maintenance de la sonde OPLCMT124 pour cause de panne congélateur | MC |  | U601OPL | 20U | 586 054,00 | 401769 | 0 | 1 | 0 |  |  | BIOMED_ULIS | #NAME? | Non trouvé | 25481 | 25481
DET0001 | Réservoir refroidissement centris plasma | CURA303838 | Défaut débit calo | MC |  | U410 | 11U | 586 055,00 | 401769 | 0 | 1 | 0 |  |  | BIOMED_ULIS | #NAME? | Non trouvé | 25482 | 25482
PLABATI815 | Centrifugeuse plasma NS 815 | CURA303839 | Assistance démontage/remontage centrie | MC |  | U410 | 11U | 586 056,00 | 401769 | 0 | 1 | 0 |  |  | BIOMED_ULIS | #NAME? | Non trouvé | 25483 | 25483
PLABATI814 | Centrifugeuse plasma NS 814 | CURA303840 | Assistance démontage/remontage centrie | MC |  | U410 | 11U | 586 057,00 | 401769 | 0 | 1 | 0 |  |  | BIOMED_ULIS | #NAME? | Non trouvé | 25484 | 25484
SGTRA04 | Tracteur ramassage déchets | CURA303841 | DEmande de réparaton | MC |  | U130 | 15U | 586 058,00 | 401769 | 0 | 1 | 0 |  |  | BIOMED_ULIS | #NAME? | Non trouvé | 25485 | 25485
CRDCF1209 | Chambre froide +4°C pièce 1209 | CURA303848 | Après QP 2022 Modification des seuils alarme sur monitoring | MC |  | U851 | 12U | 586 072,00 | 401769 | 0 | 1 | 0 |  |  | BIOTECH_ULIS | #NAME? | Non trouvé | 25486 | 25486
UDA2CONG11 | Congélateur Froilabo -80°C | CURA303883 | Après QP 2022 Modification des seuils alarme sur monitoring | MC |  | U880 | 12U | 586 108,00 | 401769 | 0 | 1 | 0 |  |  | BIOTECH_ULIS | #NAME? | Non trouvé | 25487 | 25487
INDUS | Système gestion fabrication prod MES/SCC | CURA303895 | Contrat de maintenance matériel infrastructure 24/24 7/7 en 4H | MC |  | U236 | 12U | 586 121,00 | 401769 | 0 | 1 | 0 |  |  | BIOMED_ULIS | #NAME? | Non trouvé | 25488 | 25488
CBFL18 | Hotte flux laminaire (PSM type II) pièce 1210 | CURA303908 | Remplacement du filtre HEPA suite à contrôle vitesse faible | MC |  | U880 | 70U | 586 134,00 | 401769 | 0 | 1 | 0 |  |  | BIOTECH_ULIS | #NAME? | Non trouvé | 25489 | 25489
PW31 | Prod. Eau purifiée ORION n°1 | CURA303910 | Remplacement complet membranes Osmose | MC |  | U222PW | 11U | 586 136,00 | 401769 | 0 | 1 | 0 |  |  | BIOMED_ULIS | #NAME? | Non trouvé
CBCONG11 | Congélateur -80°C Froilabo pièce 1259 | CURA303911 | Après QP 2022 Modification du seuil alarme haut sur monitoring | MC |  | U880 | 12U | 586 137,00 | 401769 | 0 | 1 | 0 |  |  | BIOTECH_ULIS | #NAME? | Non trouvé | 25490 | 25490
WFISBD106 | Ss boucle PPI uf albumine 8RC45/46/70/76 | CURA303915 | Réglage débit intro | MC |  | U236WFI | 11U | 586 142,00 | 401769 | 0 | 1 | 0 |  |  | BIOMED_ULIS | #NAME? | Non trouvé | 25491 | 25491
WFISBD207 | Sous boucle eau PPI cuverie albumine | CURA303916 | Réglage débit intro | MC |  | U236WFI | 11U | 586 143,00 | 401769 | 0 | 1 | 0 |  |  | BIOMED_ULIS | #NAME? | Non trouvé | 25492 | 25492
ALBFP05 | Filtre presse temps IV | CURA303917 | Réglage pression | MC |  | U440 | 11U | 586 144,00 | 401769 | 0 | 1 | 0 |  |  | BIOMED_ULIS | #NAME? | Non trouvé | 25493 | 25493
PLABOL509 | Bol de centri BKA28 N°509 | CURA303918 | Démontage et vérification double enveloppe | MC |  | U410 | 11U | 586 145,00 | 401769 | 0 | 1 | 0 |  |  | BIOMED_ULIS | #NAME? | Non trouvé | 25494 | 25494
PLABOL267 | Bol de centri BKA28 N°267 | CURA303919 | Démontage et vérification de la double enveloppe. | MC |  | U410 | 11U | 586 146,00 | 401769 | 0 | 1 | 0 |  |  | BIOMED_ULIS | #NAME? | Non trouvé | 25495 | 25495
PLAPLC01 | Station automate centrifugation plasma | CURA303920 | Problème de fin de cycle sur la fonction de renvoie surnageant. | MC |  | U410 | 11U | 586 147,00 | 401769 | 0 | 1 | 0 |  |  | BIOMED_ULIS | #NAME? | Non trouvé | 25496 | 25496
NEP02ST02 | Sous-station NEP ADEAE | CURA303921 | Poids sous station trop haut pour lancement NEP | MC |  | U236NEP | 11U | 586 148,00 | 401769 | 0 | 1 | 0 |  |  | BIOMED_ULIS | #NAME? | Non trouvé | 25497 | 25497
NEP01ST01 | Station NEP décongélation | CURA303924 | Remplacement des flexibles | MC |  | U236NEP | 11U | 586 151,00 | 401769 | 0 | 1 | 0 |  |  | BIOMED_ULIS | #NAME? | Non trouvé | 25498 | 25498
DCGR800 | Cuve de stockage DCGR800 | CURA303925 | Vidange de la cuve en fin de nep | MC |  | U411 | 11U | 586 152,00 | 401769 | 0 | 1 | 0 |  |  | BIOMED_ULIS | #NAME? | Non trouvé | 25499 | 25499
ALBCML33 | Détecteur présence liquide bac ALBFP06 | CURA303926 | Défaut du detecteur | MC |  | U440 | 11U | 586 153,00 | 401769 | 0 | 1 | 0 |  |  | BIOMED_ULIS | #NAME? | Non trouvé | 25500 | 25500
PW32 | Prod. Eau purifiée ORION n°2 | CURA303927 | Défaut AIT26 | MC |  | U222PW | 11U | 586 154,00 | 401769 | 0 | 1 | 0 |  |  | BIOMED_ULIS | #NAME? | Non trouvé
ALBR08 | Réacteur UF albumine UF2 | CURA303928 | Défaut lors de la dilution débit trop important | MC |  | U440 | 11U | 586 155,00 | 401769 | 0 | 1 | 0 |  |  | BIOMED_ULIS | #NAME? | Non trouvé
MGPCF12 | Chambre froide n°12(2bis) stockage -40°C | CURA303934 | Arret de la chambre froide pour maintenance | MC |  | U406 | 10U | 586 159,00 | 401769 | 0 | 1 | 0 |  |  | BIOMED_ULIS | #NAME? | Non trouvé | 25501 | 25501
ADECML01 | Niveau bac soude | CURA303942 | RESINE | MC |  | U421DEAE | 13U | 586 172,00 | 401769 | 0 | 1 | 0 |  |  | BIOMED_ULIS | #NAME? | Non trouvé | 25502 | 25502
EPL2 | Enregistrement plasma ligne n°2 | CURA303943 | Remise en conformité du sol salle de tri plasma (peinture anti-dérapante) | MC |  | U406 | 13U | 586 173,00 | 401769 | 0 | 1 | 0 |  |  | BIOMED_ULIS | #NAME? | Non trouvé | 25503 | 25503
OPLGAZPURES | Postes de détente gaz pures contrôles | CURA303945 | Le joint du flexible se raccordant au cadre d’azote est écrasé et doit être remplacé | MC |  | U601OPL | 11U | 586 177,00 | 401769 | 0 | 1 | 0 |  |  | BIOMED_ULIS | #NAME? | Non trouvé | 25504 | 25504
UDA1MS03 | Spectromètre de masse | CURA303946 | OT curatif pour remplacement des ventilateurs par le fournisseur | MC |  | U855 | 70U | 586 178,00 | 401769 | 0 | 1 | 0 |  |  | BIOTECH_ULIS | #NAME? | Non trouvé
GAMBOL964 | Bol de centri BKA45 n°964 | CURA303949 | Verification double enveloppe | CON |  | U441 | 11U | 586 180,00 | 401769 | 0 | 1 | 0 |  |  | BIOMED_ULIS | #NAME? | Non trouvé | 25505 | 25505
GAMC21 | Centrifugeuse n°1 gamma | CURA303951 | Présence de trace orange"" | CON |  | U441 | 11U | 586 182,00 | 401769 | 0 | 1 | 0 |  |  | BIOMED_ULIS | #NAME? | Non trouvé | 25506 | 25506
ALBR21 | Cuve ajustement UF2 | CURA303954 | Défaut vanne ALBPV45 | MC |  | U440 | 11U | 586 185,00 | 401769 | 0 | 1 | 0 |  |  | BIOMED_ULIS | #NAME? | Non trouvé
ALBR21 | Cuve ajustement UF2 | CURA303955 | Joint trou d'homme hs | MC |  | U440 | 11U | 586 187,00 | 401769 | 0 | 1 | 0 |  |  | BIOMED_ULIS | #NAME? | Non trouvé
BAT08RC59 | Atelier UF albumine | CURA303961 | Pression pièce non conforme | MC |  | U200BATP | 10U | 586 196,00 | 401769 | 0 | 1 | 0 |  |  | BIOMED_ULIS | #NAME? | Non trouvé | 25507 | 25507
BAT01 | Bâtiment 1 commun | CURA303971 | Remarque APAVE Pièce 1291 et 1290 bloc autonome. | AME |  | U222ELE | 10U |  | 2023-01-05 | 0 | 1 | 0 |  |  | BIOMED_ULIS | #NAME? | Non trouvé | 25508 | 25508
BAT01 | Bâtiment 1 commun | CURA303972 | Remarque APAVE 2022 ELE12ARM0134 remplacer le câble d'alimentation | MC |  | U222ELE | 10U | 586 206,00 | 401769 | 0 | 1 | 0 |  |  | BIOMED_ULIS | #NAME? | Non trouvé | 25509 | 25509
BAT02 | Bâtiment 2 | CURA303973 | Remarque APAVE 2.2.2 Hall d'entrée Continuité défectueuse | MC |  | U222ELE | 10U | 586 207,00 | 401769 | 0 | 1 | 0 |  |  | BIOMED_ULIS | #NAME? | Non trouvé | 25510 | 25510
BAT08 | Bâtiment 8 de production | CURA303976 | Remarque APAVE 2022 Local 8RC 76 Verrine (ou vasque) cassée | MC |  | U200BATP | 10U | 586 210,00 | 401769 | 0 | 1 | 0 |  |  | BIOMED_ULIS | #NAME? | Non trouvé | 25511 | 25511
DW | Réseau de distribution eau de ville | CURA303981 | Remplacement vanne | MC |  | U222DW | 11U | 586 214,00 | 401769 | 0 | 1 | 0 |  |  | BIOMED_ULIS | #NAME? | Non trouvé | 25512 | 25512
DCGR700 | Cuve de stockage DCGR700 | CURA303983 | Vidange cuve | MC |  | U411 | 11U | 586 216,00 | 401769 | 0 | 1 | 0 |  |  | BIOMED_ULIS | #NAME? | Non trouvé | 25513 | 25513
DCGR800 | Cuve de stockage DCGR800 | CURA303984 | Vidange cuve | MC |  | U411 | 11U | 586 217,00 | 401769 | 0 | 1 | 0 |  |  | BIOMED_ULIS | #NAME? | Non trouvé | 25514 | 25514
APMTRP01 | Transpalette Inox EXT n°1 | CURA303985 | Montée trop lente | MC |  | U408PMML | 15U | 586 218,00 | 401769 | 0 | 1 | 0 |  |  | BIOMED_ULIS | #NAME? | Non trouvé | 25515 | 25515
BAT08 | Bâtiment 8 de production | CURA303990 | Remarque APAVE 2022 Armoire coffret pompes (GW0ARM300) | MC |  | U222ELE | 10U | 586 223,00 | 401769 | 0 | 1 | 0 |  |  | BIOMED_ULIS | #NAME? | Non trouvé | 25516 | 25516
BAT04 | Bâtiment 4 Centrale énergie | CURA303991 | Odeur de bruler dans le local | MC |  | S244 | 10U | 586 224,00 | 401769 | 0 | 1 | 0 |  |  | BIOMED_ULIS | #NAME? | Non trouvé | 25517 | 25517
BAT08 | Bâtiment 8 de production | CURA303992 | Remarque APAVE 2022 Câble inutilisé | MC |  | U222ELE | 10U | 586 225,00 | 401769 | 0 | 1 | 0 |  |  | BIOMED_ULIS | #NAME? | Non trouvé | 25518 | 25518
BAT08 | Bâtiment 8 de production | CURA303994 | Remplacement APAVE 2022 BAT08ARM29 remplacer le disjoncteur C32N 4x20 | MC |  | U222ELE | 10U | 586 227,00 | 401769 | 0 | 1 | 0 |  |  | BIOMED_ULIS | #NAME? | Non trouvé | 25519 | 25519
BAT08 | Bâtiment 8 de production | CURA303995 | Remplacement APAVE 2022 Couloir 8SS34 Bloc(s) autonome(s) d'éclairage de sécurité | MC |  | U222ELE | 10U | 586 228,00 | 401769 | 0 | 1 | 0 |  |  | BIOMED_ULIS | #NAME? | Non trouvé | 25520 | 25520
BAT08 | Bâtiment 8 de production | CURA303997 | Remarque APAVE 2022 Local 8SS41 Verrine (ou vasque) cassée | MC |  | U222ELE | 10U | 586 230,00 | 401769 | 0 | 1 | 0 |  |  | BIOMED_ULIS | #NAME? | Non trouvé | 25521 | 25521
PLAPLC01 | Station automate centrifugation plasma | CURA304001 | Modification programme suite erreur lors qualification de la DCI 349716 | MC |  | U410 | 12U | 586 233,00 | 401769 | 0 | 1 | 0 |  |  | BIOMED_ULIS | #NAME? | Non trouvé | 25522 | 25522
CBPLC01 | BIACORE T100 (appar affinité molécules) utilisé comme T200 | CURA304007 | Intervention curative hors MP suite à détection de bruit | MC |  | U855 | 70U | 586 240,00 | 401769 | 0 | 1 | 0 |  |  | BIOTECH_ULIS | #NAME? | Non trouvé | 25523 | 25523
BAT04 | Bâtiment 4 Centrale énergie | CURA304008 | Remarque APAVE 2022 Zone cuve dépotage (RDC) Prise(s) de courant | MC |  | U222ELE | 10U | 586 241,00 | 401769 | 0 | 1 | 0 |  |  | BIOMED_ULIS | #NAME? | Non trouvé | 25524 | 25524
ALBBS02 | Bac n°2 mise sous soude laverie albumine | CURA304021 | Vérification vanne de fond de cuve | MC |  | U440 | 11U | 586 255,00 | 401769 | 0 | 1 | 0 |  |  | BIOMED_ULIS | #NAME? | Non trouvé | 25525 | 25525
ALBR004 | Réacteur n°4 fractionnement albumine | CURA304022 | Démontage canalisation évent | MC |  | U440 | 11U | 595 495,00 | 401769 | 0 | 1 | 0 |  |  | BIOMED_ULIS | #NAME? | Non trouvé | 25526 | 25526
GAMCT22 | Réacteur uf gamma | CURA304023 | Consignation et démontage pale d'agitation | MC |  | U441 | 11U | 586 257,00 | 401769 | 0 | 1 | 0 |  |  | BIOMED_ULIS | #NAME? | Non trouvé | 25527 | 25527
GAMR20 | Réacteur UF gamma | CURA304024 | Consignation | MC |  | U441 | 11U |  | 2023-01-05 | 0 | 1 | 0 |  |  | BIOMED_ULIS | #NAME? | Non trouvé | 25528 | 25528
NEP01ST01 | Station NEP décongélation | CURA304025 | Fuite lors du NEP | MC |  | U236NEP | 11U | 586 259,00 | 401769 | 0 | 1 | 0 |  |  | BIOMED_ULIS | #NAME? | Non trouvé | 25529 | 25529
CIP02ST02 | Station CIP n°2 Commun | CURA304026 | Problème de soutirage NEP | MC |  | U236NEP | 11U | 586 260,00 | 401769 | 0 | 1 | 0 |  |  | BIOMED_ULIS | #NAME? | Non trouvé
WFIPV310_063 | Vanne sur puisage répartition (pt11) | CURA304028 | Vanne fuyard | MC |  | U236WFI | 11U | 586 264,00 | 401769 | 0 | 1 | 0 |  |  | BIOMED_ULIS | #NAME? | Non trouvé | 25530 | 25530
PW33 | Prod. Eau purifiée ORION n°3 | CURA304029 | Défaut de pression | MC |  | U222PW | 11U | 586 265,00 | 401769 | 0 | 1 | 0 |  |  | BIOMED_ULIS | #NAME? | Non trouvé
PLAEQUIP | Equipements spécifiques plasma | CURA304030 | Vérification du circuit canal plasma suite au défaut débit | MC |  | U410 | 11U | 586 266,00 | 401769 | 0 | 1 | 0 |  |  | BIOMED_ULIS | #NAME? | Non trouvé
NEP05ST05 | Station NEP laverie Albumine | CURA304031 | Etape soude trop long | MC |  | U236NEP | 11U | 586 267,00 | 401769 | 0 | 1 | 0 |  |  | BIOMED_ULIS | #NAME? | Non trouvé | 25531 | 25531
GAMFP01 | Filtre presse gamma | CURA304032 | Défaut delta p | MC |  | U441 | 11U | 586 268,00 | 401769 | 0 | 1 | 0 |  |  | BIOMED_ULIS | #NAME? | Non trouvé | 25532 | 25532
WE10 | Stockage et réseau surnageant alcool | CURA304034 | Alarme gtc | MC |  | U236WE | 11U | 586 270,00 | 401769 | 0 | 1 | 0 |  |  | BIOMED_ULIS | #NAME? | Non trouvé | 25533 | 25533
INDUSOP53 | Poste opérateur IHM local 4SS412 | CURA304040 | Réparation écran KEP | MC |  | U236DIV | 12U | 586 272,00 | 401769 | 0 | 1 | 0 |  |  | BIOMED_ULIS | #NAME? | Non trouvé | 25534 | 25534
GAMPLC05 | Station automate réacteurs gamma | CURA304045 | Raz peson | MC |  | U441 | 11U | 586 278,00 | 401769 | 0 | 1 | 0 |  |  | BIOMED_ULIS | #NAME? | Non trouvé
GAMR010 | Réacteur n°10 fractionnement gamma | CURA304046 | Problème refroidissement après NEP | MC |  | U441 | 11U | 586 279,00 | 401769 | 0 | 1 | 0 |  |  | BIOMED_ULIS | #NAME? | Non trouvé | 25535 | 25535
PLACMT57 | Thermomètre cryoprécipité | CURA304047 | Pb sonde de température PLACMT57 | MC |  | U410 | 11U | 586 280,00 | 401769 | 0 | 1 | 0 |  |  | BIOMED_ULIS | #NAME? | Non trouvé | 25536 | 25536
BAT01SS31 | Atelier broyage plasma | CURA304048 | Impact sol 1SS31 | MC |  | U200BATP | 13U | 586 281,00 | 401769 | 0 | 1 | 0 |  |  | BIOMED_ULIS | #NAME? | Non trouvé | 25537 | 25537
EPL2CF07 | Chambre froide enreg. plasma +5°C | CURA304049 | Trou sur passage piéton batîment B11 | MC |  | U406 | 13U | 586 282,00 | 401769 | 0 | 1 | 0 |  |  | BIOMED_ULIS | #NAME? | Non trouvé | 25538 | 25538
OPLETUV23 | Enceinte de stab. ERATIS n°D021143052 | CURA304058 | Intervention ERATIS | MC |  | U601OPL | 20U | 586 290,00 | 401769 | 0 | 1 | 0 |  |  | BIOMED_ULIS | #NAME? | Non trouvé | 25539 | 25539
OPLETUV08 | Enceinte de stabilité | CURA304061 | Qualification périodique | MC |  | U601OPL | 20U | 586 292,00 | 401769 | 0 | 1 | 0 |  |  | BIOMED_ULIS | #NAME? | Non trouvé | 25540 | 25540
ACCL47 | Climatisation salle serveurs MES/SCC | CURA304065 | Bouche de repise à déplacer | MC |  | U222AC | 10U | 586 294,00 | 401769 | 0 | 1 | 0 |  |  | BIOMED_ULIS | #NAME? | Non trouvé | 25541 | 25541
GAMR009 | Réacteur n°09 fractionnement gamma | CURA304067 | Vérification filtre évent | CON |  | U441 | 11U | 586 299,00 | 401769 | 0 | 1 | 0 |  |  | BIOMED_ULIS | #NAME? | Non trouvé | 25542 | 25542
GAMR009 | Réacteur n°09 fractionnement gamma | CURA304068 | Démontage lèche paroi | CON |  | U441 | 11U | 586 300,00 | 401769 | 0 | 1 | 0 |  |  | BIOMED_ULIS | #NAME? | Non trouvé | 25543 | 25543
WFISBD202 | Sous boucle Eau PPI Réacteurs GAMMA | CURA304069 | Fuite canalisation | MC |  | U236WFI | 11U | 586 301,00 | 401769 | 0 | 1 | 0 |  |  | BIOMED_ULIS | #NAME? | Non trouvé | 25544 | 25544
PLAEQUIP | Equipements spécifiques plasma | CURA304090 | Assistance démarrage centris | CON |  | U410 | 11U | 586 324,00 | 401769 | 0 | 1 | 0 |  |  | BIOMED_ULIS | #NAME? | Non trouvé
GAMR007 | Réacteur n°07 fractionnement gamma | CURA304101 | Fuite motoréducteur | MC |  | U441 | 11U | 586 342,00 | 401769 | 0 | 1 | 0 |  |  | BIOMED_ULIS | #NAME? | Non trouvé | 25545 | 25545
NEP10ST10 | Station de nettoyage en place n°10 | CURA304102 | Changement de flexible | MC |  | U236NEP | 11U |  | 2023-01-06 | 0 | 1 | 0 |  |  | BIOMED_ULIS | #NAME? | Non trouvé
PLAEQUIP | Equipements spécifiques plasma | CURA304103 | Fourniture turbine | MC |  | U410 | 11U | 586 344,00 | 401769 | 0 | 1 | 0 |  |  | BIOMED_ULIS | #NAME? | Non trouvé
BAT08RC201 | Atelier réacteurs de fractionnement | CURA304105 | Détection incendie | MC |  | U200BATP | 11U | 586 346,00 | 401769 | 0 | 1 | 0 |  |  | BIOMED_ULIS | #NAME? | Non trouvé | 25546 | 25546
OPLCONG43 | Congélateur FROILABO n°217830 | CURA304106 | Porte mal fermée | MCU |  | U601OPL | 11U | 586 347,00 | 401769 | 0 | 1 | 0 |  |  | BIOMED_ULIS | #NAME? | Non trouvé | 25547 | 25547
PLABOL267 | Bol de centri BKA28 N°267 | CURA304107 | Démontage et nettoyage des doubles enveloppes | MC |  | U410 | 11U | 586 352,00 | 401769 | 0 | 1 | 0 |  |  | BIOMED_ULIS | #NAME? | Non trouvé | 25548 | 25548
PLABOL815 | Bol de centri BKA28 N°815 | CURA304108 | Démontage et nettoyage des doubles enveloppes | MC |  | U410 | 11U | 586 353,00 | 401769 | 0 | 1 | 0 |  |  | BIOMED_ULIS | #NAME? | Non trouvé | 25549 | 25549
TAMR148_001 | Cuve préparatoire tampons 1000L | CURA304109 | Fuite sous canalisation de sortie | MC |  | U421DEAE | 11U | 586 354,00 | 401769 | 0 | 1 | 0 |  |  | BIOMED_ULIS | #NAME? | Non trouvé | 25550 | 25550
PLAEQUIP | Equipements spécifiques plasma | CURA304110 | Arret d'urgence enclenché | MC |  | U410 | 11U | 586 355,00 | 401769 | 0 | 1 | 0 |  |  | BIOMED_ULIS | #NAME? | Non trouvé
HNA | Stockage et distribution soude | CURA304111 | Suintement flexible | MC |  | U236NEP | 11U | 586 356,00 | 401769 | 0 | 1 | 0 |  |  | BIOMED_ULIS | #NAME? | Non trouvé | 25551 | 25551
GAMR02 | Cuve n°2 remise en solution pâtes gamma | CURA304115 | Problème fin de soutirage | MC |  | U441 | 11U | 586 360,00 | 401769 | 0 | 1 | 0 |  |  | BIOMED_ULIS | #NAME? | Non trouvé | 25552 | 25552
WFISBD313 | Sous boucle de distibut° prépa solutions | CURA304116 | Défaut temps de préparation | MC |  | U236WFI | 11U | 586 361,00 | 401769 | 0 | 1 | 0 |  |  | BIOMED_ULIS | #NAME? | Non trouvé | 25553 | 25553
PLACIRCUIT | Circuit produit atelier décongélation | CURA304117 | Defaut debit calo PLAC02 et PLAC01 | MC |  | U410 | 11U | 586 362,00 | 401769 | 0 | 1 | 0 |  |  | BIOMED_ULIS | #NAME? | Non trouvé | 25554 | 25554
DET0001 | Réservoir refroidissement centris plasma | CURA304123 | Vidange | MC |  | U410 | 11U | 586 368,00 | 401769 | 0 | 1 | 0 |  |  | BIOMED_ULIS | #NAME? | Non trouvé | 25555 | 25555
NEP04ST04 | Station NEP réacteurs + UF Albumine | CURA304124 | Vidange de la sous station + RAZ | MC |  | U236NEP | 11U | 586 369,00 | 401769 | 0 | 1 | 0 |  |  | BIOMED_ULIS | #NAME? | Non trouvé | 25556 | 25556
MGPCF13 | Chambre froide n°13 couloir -40°C | CURA304125 | Alarme gtc | MC |  | U406 | 11U | 586 370,00 | 401769 | 0 | 1 | 0 |  |  | BIOMED_ULIS | #NAME? | Non trouvé | 25557 | 25557
GAMTA | Tableau de pontage A sortie réacteurs | CURA304126 | Défaut de tableau de pontage | MC |  | U441 | 11U | 586 371,00 | 401769 | 0 | 1 | 0 |  |  | BIOMED_ULIS | #NAME? | Non trouvé | 25558 | 25558
PLAT003 | Cuve envoi plasma après prélèvement | CURA304127 | Fonction bloquée | MC |  | U410 | 11U | 586 372,00 | 401769 | 0 | 1 | 0 |  |  | BIOMED_ULIS | #NAME? | Non trouvé | 25559 | 25559
GW71 | Circuit de refroidissement ALBR001 | CURA304128 | Recharge du circuit | MC |  | U222GW | 11U | 586 373,00 | 401769 | 0 | 1 | 0 |  |  | BIOMED_ULIS | #NAME? | Non trouvé | 25560 | 25560
PW33 | Prod. Eau purifiée ORION n°3 | CURA304129 | Defaut AIT26 | MC |  | U222PW | 11U | 586 374,00 | 401769 | 0 | 1 | 0 |  |  | BIOMED_ULIS | #NAME? | Non trouvé
NEP04ST04 | Station NEP réacteurs + UF Albumine | CURA304130 | Raz peson | MC |  | U236NEP | 11U | 586 375,00 | 401769 | 0 | 1 | 0 |  |  | BIOMED_ULIS | #NAME? | Non trouvé | 25561 | 25561
PLABOL267 | Bol de centri BKA28 N°267 | CURA304131 | Démontage et nettoyage des doubles enveloppes | MC |  | U410 | 11U | 586 376,00 | 401769 | 0 | 1 | 0 |  |  | BIOMED_ULIS | #NAME? | Non trouvé | 25562 | 25562
PLABOL509 | Bol de centri BKA28 N°509 | CURA304132 | Démontage et nettoyage des doubles enveloppes | MC |  | U410 | 11U | 586 377,00 | 401769 | 0 | 1 | 0 |  |  | BIOMED_ULIS | #NAME? | Non trouvé | 25563 | 25563
NEP01ST01 | Station NEP décongélation | CURA304133 | Defaut controle debit | MC |  | U236NEP | 11U | 586 378,00 | 401769 | 0 | 1 | 0 |  |  | BIOMED_ULIS | #NAME? | Non trouvé | 25564 | 25564
PWBD02 | Boucle de distribution d' eau purifiée | CURA304135 | Problème tocmètre | MC |  | U222PW | 11U | 586 380,00 | 401769 | 0 | 1 | 0 |  |  | BIOMED_ULIS | #NAME? | Non trouvé
ALBR08 | Réacteur UF albumine UF2 | CURA304136 | Raz peson | MC |  | U440 | 11U | 586 381,00 | 401769 | 0 | 1 | 0 |  |  | BIOMED_ULIS | #NAME? | Non trouvé
PLABATI814 | Centrifugeuse plasma NS 814 | CURA304139 | Réglage de la hauteur de bol | MC |  | U410 | 11U | 586 384,00 | 401769 | 0 | 1 | 0 |  |  | BIOMED_ULIS | #NAME? | Non trouvé | 25565 | 25565
NEP07ST07 | Station NEP laverie Gamma | CURA304141 | Défaut carte API | MC |  | U236NEP | 11U | 586 386,00 | 401769 | 0 | 1 | 0 |  |  | BIOMED_ULIS | #NAME? | Non trouvé | 25566 | 25566
PLABATI815 | Centrifugeuse plasma NS 815 | CURA304142 | Défaut température haute sortie echangeur | MC |  | U410 | 11U | 586 388,00 | 401769 | 0 | 1 | 0 |  |  | BIOMED_ULIS | #NAME? | Non trouvé | 25567 | 25567
INDUSAPPLI23 | Gestion rapports de production | CURA304149 | Rapport données_centris et Rapport pré_décong non generé | MC |  | U236DIV | 12U | 586 396,00 | 401769 | 0 | 1 | 0 |  |  | BIOMED_ULIS | #NAME? | Non trouvé | 25568 | 25568
WFISBD208 | Sous boucle de distribution extension B8 | CURA304153 | Défaut température haute | MC |  | U236WFI | 11U | 586 401,00 | 401769 | 0 | 1 | 0 |  |  | BIOMED_ULIS | #NAME? | Non trouvé | 25569 | 25569
WFISBD208 | Sous boucle de distribution extension B8 | CURA304154 | Défaut vanne de prélèvement | MC |  | U236WFI | 11U | 586 402,00 | 401769 | 0 | 1 | 0 |  |  | BIOMED_ULIS | #NAME? | Non trouvé | 25570 | 25570
ALBR08 | Réacteur UF albumine UF2 | CURA304155 | RAZ Peson | MC |  | U440 | 11U | 586 403,00 | 401769 | 0 | 1 | 0 |  |  | BIOMED_ULIS | #NAME? | Non trouvé
WFISBD53 | Sous boucle de distribution WFI 20°C B4 | CURA304156 | Fuite garniture pompe | MC |  | U236WFI | 11U |  | 2023-01-09 | 0 | 1 | 0 |  |  | BIOMED_ULIS | #NAME? | Non trouvé | 25571 | 25571
PLABATI815 | Centrifugeuse plasma NS 815 | CURA304159 | Défaut température haute sortie échangeur | MC |  | U410 | 11U | 586 405,00 | 401769 | 0 | 1 | 0 |  |  | BIOMED_ULIS | #NAME? | Non trouvé | 25572 | 25572
NEP06ST06 | Station NEP réacteurs Gamma | CURA304161 | Niveau haut en NEP gamr10 | MC |  | U236NEP | 11U | 586 406,00 | 401769 | 0 | 1 | 0 |  |  | BIOMED_ULIS | #NAME? | Non trouvé | 25573 | 25573
GAMBOL267 | Bol de centri BKA45 n°267 | U_MECA000244 | Maintenance bol GAMBOL267 de centri BKA45 | MPS | MECA | U441 | 11U | 603 787,00 | 2024-07-28 | 3 | 1 | 0 | 365 | 0 | BIOMED_ULIS | #NAME? | Non trouvé | 25574 | 25574
WFISBD204 | Sous boucle Eau PPI Ateliers GAMMA | CURA304162 | Défaut température | MC |  | U236WFI | 11U | 586 407,00 | 401769 | 0 | 1 | 0 |  |  | BIOMED_ULIS | #NAME? | Non trouvé | 25575 | 25575
GTBSM03010 | Contrôle d'accès | U_ELEC000028 | Changement batteries contrôleur d'accès | MPS | DEF | U130 | 80U |  | 2025-03-15 | 3 | 1 | 0 | 208 | 1 | ULIS | #NAME? | Non trouvé | 25576 | 25576
GAMCMS23 | Mesure vitesse agitation GAMCT23 | U_METR000014 | Vérification PERIODIQUE mesure vitesse | MPS | METR | U441 | 11U | 619 497,00 | 2024-10-04 | 3 | 1 | 0 | 52 | 1 | BIOMED_ULIS | #NAME? | Non trouvé | 25577 | 25577
GAMCMS23 | Mesure vitesse agitation GAMCT23 | U_METROLOGIE 14 | Vérification CURATIVE mesure vitesse | MC | METR | U441 | 11U | 615 548,00 | 401769 | 0 | 1 | 0 |  |  | BIOMED_ULIS | #NAME? | Non trouvé | 25578 | 25578
WFISBD202 | Sous boucle Eau PPI Réacteurs GAMMA | CURA304182 | Défaut température haute WFICMT16 | MC |  | U236WFI | 11U | 586 438,00 | 401769 | 0 | 1 | 0 |  |  | BIOMED_ULIS | #NAME? | Non trouvé | 25579 | 25579
WFIBD02 | Boucle distribution eau ppi n°2 | CURA304204 | Réglage débits | MC |  | U236WFI | 11U | 586 462,00 | 401769 | 0 | 1 | 0 |  |  | BIOMED_ULIS | #NAME? | Non trouvé | 25580 | 25580
BAT01 | Bâtiment 1 commun | CURA304207 | Création d'une étagère local 1SS30 | MC |  | U235BATU | 13U | 586 467,00 | 401769 | 0 | 1 | 0 |  |  | BIOMED_ULIS | #NAME? | Non trouvé | 25581 | 25581
NEP04ST04 | Station NEP réacteurs + UF Albumine | CURA304213 | Fuite garniture pompe aller | MC |  | U236NEP | 11U | 586 470,00 | 401769 | 0 | 1 | 0 |  |  | BIOMED_ULIS | #NAME? | Non trouvé | 25582 | 25582
DCGP02 | Pompe Quattroflow de transfert amont filtration | CURA304216 | Remplacement courroie | MC | AR | U411 | 11U | 586 473,00 | 401769 | 0 | 1 | 0 |  |  | BIOMED_ULIS | #NAME? | Non trouvé | 25583 | 25583
BAT08RC123 | Salle pontage albumine | CURA304222 | Reprise résine | MCU |  | U200BATP | 13U | 586 476,00 | 401769 | 0 | 1 | 0 |  |  | BIOMED_ULIS | #NAME? | Non trouvé | 25584 | 25584
BAT04RC401 | Local Circulation n°1 | CURA304231 | Ajout de plaque d'identification des locaux | MC |  | U200BATP | 13U | 586 479,00 | 401769 | 0 | 1 | 0 |  |  | BIOMED_ULIS | #NAME? | Non trouvé | 25585 | 25585
PLAPEL01 | Machine à peler les poches plasma | CURA304238 | Vis bloquées | MC |  | U410 | 11U | 586 490,00 | 401769 | 0 | 1 | 0 |  |  | BIOMED_ULIS | #NAME? | Non trouvé | 25586 | 25586
PLABOL267 | Bol de centri BKA28 N°267 | CURA304240 | Fourniture vis fond de bol | CON |  | U410 | 11U |  | 2023-01-10 | 0 | 1 | 0 |  |  | BIOMED_ULIS | #NAME? | Non trouvé | 25587 | 25587
GAMFP01 | Filtre presse gamma | CURA304241 | Defaut lot de gestion | MC |  | U441 | 11U | 586 496,00 | 401769 | 0 | 1 | 0 |  |  | BIOMED_ULIS | #NAME? | Non trouvé | 25588 | 25588
PLAEQUIP | Equipements spécifiques plasma | CURA304242 | Déroulement check list production | CON |  | U410 | 11U | 586 497,00 | 401769 | 0 | 1 | 0 |  |  | BIOMED_ULIS | #NAME? | Non trouvé
PLAJDV06 | Vanne intro produit PLAT003 | CURA304243 | Defaut CR rincage wfi plat003 | MC |  | U410 | 11U | 586 498,00 | 401769 | 0 | 1 | 0 |  |  | BIOMED_ULIS | #NAME? | Non trouvé | 25589 | 25589
OPLETUV23 | Enceinte de stab. ERATIS n°D021143052 | CURA304251 | Demande de mise en maintenance de l'ETUVE 23 de l'OLC | MC |  | U601OPL | 12U | 586 501,00 | 401769 | 0 | 1 | 0 |  |  | BIOMED_ULIS | #NAME? | Non trouvé | 25590 | 25590
ADELAV04 | Aspirateur Nilfisk n°3510154206402 | CURA304267 | Présence de rouille sur l'aspirateur à eau | MC |  | U421DEAE | 15U | 586 525,00 | 401769 | 0 | 1 | 0 |  |  | BIOMED_ULIS | #NAME? | Non trouvé | 25591 | 25591
CG02 | Stockage et distribution CO2 Neutralisation | CURA304269 | Assistance Air Liquide | MC |  | U236 | 11U | 586 534,00 | 401769 | 0 | 1 | 0 |  |  | BIOMED_ULIS | #NAME? | Non trouvé | 25592 | 25592
NEP07CMT04 | Aff. temp. sécu. personne laverie 8RC101 | CURA304272 | Défaut CARTE API | MC |  | U236NEP | 11U | 586 552,00 | 401769 | 0 | 1 | 0 |  |  | BIOMED_ULIS | #NAME? | Non trouvé | 25593 | 25593
GAMR009 | Réacteur n°09 fractionnement gamma | CURA304276 | Fuite d'huile sous réacteur | MC |  | U441 | 11U |  | 2023-01-10 | 0 | 1 | 0 |  |  | BIOMED_ULIS | #NAME? | Non trouvé | 25594 | 25594
FIBR10 | Cuve mobile FIBR10 | CURA304284 | Défaut pezon | MC |  | U236NEP | 11U | 586 599,00 | 401769 | 0 | 1 | 0 |  |  | BIOMED_ULIS | #NAME? | Non trouvé | 25595 | 25595
GAMFP01 | Filtre presse gamma | CURA304285 | Défaut pression GAMCMP51 | MC |  | U441 | 11U | 586 600,00 | 401769 | 0 | 1 | 0 |  |  | BIOMED_ULIS | #NAME? | Non trouvé | 25596 | 25596
GAMR009 | Réacteur n°09 fractionnement gamma | CURA304286 | RAZ PEZON | MC |  | U441 | 11U | 586 604,00 | 401769 | 0 | 1 | 0 |  |  | BIOMED_ULIS | #NAME? | Non trouvé | 25597 | 25597
WFISBD204 | Sous boucle Eau PPI Ateliers GAMMA | CURA304287 | Défaut température | MC |  | U236WFI | 11U | 586 606,00 | 401769 | 0 | 1 | 0 |  |  | BIOMED_ULIS | #NAME? | Non trouvé | 25598 | 25598
BATUSINE | Bâtiments communs | CURA304288 | Remplacement BAES suivant liste HSE | MC |  | 222ELE | 10U | 586 607,00 | 401769 | 0 | 1 | 0 |  |  | BIOMED_ULIS | #NAME? | Non trouvé | 25599 | 25599
DCGMAL01 | Machine à laver Décongélation n°6T090130 | U_PROC000208 | Maintenance 1er Niveau Machine à Laver | MPS | PROD | U411 | 65U |  | 2023-03-10 | 3 | 1 | 0 | 60 | 0 | BIOMED_ULIS | #NAME? | Non trouvé | 25600 | 25600
COMMAL01 | Machine à laver n° 6T090132 | U_PROC000208 | Maintenance 1er Niveau Machine à Laver | MPS | PROD | U411 | 65U |  | 2023-03-10 | 3 | 1 | 0 | 26 | 1 | BIOMED_ULIS | #NAME? | Non trouvé | 25601 | 25601
COMMAL02 | Machine à laver n° 6T090131 | U_PROC000208 | Maintenance 1er Niveau Machine à Laver | MPS | PROD | U411 | 65U |  | 2023-03-10 | 3 | 1 | 0 | 26 | 1 | BIOMED_ULIS | #NAME? | Non trouvé | 25602 | 25602
BAT08 | Bâtiment 8 de production | CURA304301 | Joint de siphon noirci 41413-4RC431 | MC |  | U200BATP | 13U | 586 625,00 | 401769 | 0 | 1 | 0 |  |  | BIOMED_ULIS | #NAME? | Non trouvé | 25603 | 25603
BAT08RC45 | Atelier cuverie sortie produit UF2 | CURA304317 | 8RC45 tableau de pontage ALBTK toujours bouché | MC |  | U200BATP | 11U | 586 636,00 | 401769 | 0 | 1 | 0 |  |  | BIOMED_ULIS | #NAME? | Non trouvé | 25604 | 25604
BAT01 | Bâtiment 1 commun | CURA304318 | Manutention des chariot de production | MC |  | U235BATU | 10U | 586 637,00 | 401769 | 0 | 1 | 0 |  |  | BIOMED_ULIS | #NAME? | Non trouvé | 25605 | 25605
BAT11 | Bâtiment 11 Magasin général et plasma | CURA304322 | Fermeture casser d un caddis | MC |  | U235BATL | 13U | 586 641,00 | 401769 | 0 | 1 | 0 |  |  | BIOMED_ULIS | #NAME? | Non trouvé | 25606 | 25606
BAT08SS49 | SAS sortie pâte cryo classe D 8SS49 | CURA304323 | Mise en place d'une bannette 8 SS49 | MC |  | U200BATP | 13U | 586 642,00 | 401769 | 0 | 1 | 0 |  |  | BIOMED_ULIS | #NAME? | Non trouvé | 25607 | 25607
BAT11 | Bâtiment 11 Magasin général et plasma | CURA304325 | Rideaux bloquer ( cote achat direct ) | MC |  | U235BATL | 13U | 586 644,00 | 401769 | 0 | 1 | 0 |  |  | BIOMED_ULIS | #NAME? | Non trouvé | 25608 | 25608
BAT11 | Bâtiment 11 Magasin général et plasma | CURA304326 | Fixer une protection plastique dur sur 2 poteaux ( a cote du déconpacteur ) | MC |  | U235BATL | 13U | 586 645,00 | 401769 | 0 | 1 | 0 |  |  | BIOMED_ULIS | #NAME? | Non trouvé | 25609 | 25609
BAT04COMMUN | Bâtiment 4 communs | CURA304328 | Refixation de crapautage de caillebotis terrasse B4 | MC |  | U200BATP | 13U | 586 647,00 | 401769 | 0 | 1 | 0 |  |  | BIOMED_ULIS | #NAME? | Non trouvé | 25610 | 25610
NEP02ST02 | Sous-station NEP ADEAE | CURA304348 | Débit fluctuant | MC |  | U236NEP | 11U | 586 672,00 | 401769 | 0 | 1 | 0 |  |  | BIOMED_ULIS | #NAME? | Non trouvé | 25611 | 25611
RF23 | Production fluide frigorigène GW1/2 | CURA304387 | Fuite de fluide frigorigéne VEM liquide | MC |  | U222GW | 10U | 586 708,00 | 401769 | 0 | 1 | 0 |  |  | BIOMED_ULIS | #NAME? | Non trouvé | 25612 | 25612
NEP05ST05 | Station NEP laverie Albumine | CURA304392 | Défaut manque solution acide | MC |  | U236NEP | 11U | 586 713,00 | 401769 | 0 | 1 | 0 |  |  | BIOMED_ULIS | #NAME? | Non trouvé | 25613 | 25613
WFISBD51 | Sous boucle de distribution WFI 4°C DCG | CURA304393 | Fuite vapeur entrée filtre échangeur | MC |  | U236WFI | 11U | 586 714,00 | 401769 | 0 | 1 | 0 |  |  | BIOMED_ULIS | #NAME? | Non trouvé | 25614 | 25614
WFISBD101 | S. boucle eau PPI décongélation plasma | CURA304394 | Défaut température haute | MC |  | U236WFI | 11U | 586 715,00 | 401769 | 0 | 1 | 0 |  |  | BIOMED_ULIS | #NAME? | Non trouvé | 25615 | 25615
NEP01ST01 | Station NEP décongélation | CURA304395 | Fonction générale de NEP non Active | MC |  | U236NEP | 11U | 586 716,00 | 401769 | 0 | 1 | 0 |  |  | BIOMED_ULIS | #NAME? | Non trouvé | 25616 | 25616
NEP07ST07 | Station NEP laverie Gamma | CURA304400 | Chasse à l'air aller | MC |  | U236NEP | 11U | 586 722,00 | 401769 | 0 | 1 | 0 |  |  | BIOMED_ULIS | #NAME? | Non trouvé | 25617 | 25617
PW32 | Prod. Eau purifiée ORION n°2 | CURA304409 | Changement réactif chloromètre | MC |  | U222PW | 11U | 586 729,00 | 401769 | 0 | 1 | 0 |  |  | BIOMED_ULIS | #NAME? | Non trouvé
PW33 | Prod. Eau purifiée ORION n°3 | CURA304410 | Changement réactif chloromètre | MC |  | U222PW | 11U | 586 730,00 | 401769 | 0 | 1 | 0 |  |  | BIOMED_ULIS | #NAME? | Non trouvé
DWCMCH001 | Analyseur taux de Chlore eau de ville | CURA304411 | Changement réactif chloromètre | MC |  | U222PW | 11U | 586 731,00 | 401769 | 0 | 1 | 0 |  |  | BIOMED_ULIS | #NAME? | Non trouvé | 25618 | 25618
DEHEX01 | Echangeur refroidissement centri PLAC01 | CURA304412 | Pb T° et débit. | MC |  | U410 | 11U | 586 732,00 | 401769 | 0 | 1 | 0 |  |  | BIOMED_ULIS | #NAME? | Non trouvé | 25619 | 25619
BAT08 | Bâtiment 8 de production | CURA304414 | Disjonction 230 V PC | MC |  | U200BATP | 11U | 586 733,00 | 401769 | 0 | 1 | 0 |  |  | BIOMED_ULIS | #NAME? | Non trouvé | 25620 | 25620
COMOUT17 | Chariot de COMMAL02 B2 | CURA304427 | Reprise soudure | MC |  | U411 | 11U | 586 756,00 | 401769 | 0 | 1 | 0 |  |  | BIOMED_ULIS | #NAME? | Non trouvé | 25621 | 25621
COMOUT17 | Chariot de COMMAL02 B2 | CURA304428 | Remplacement des roues LKX | MC |  | U411 | 11U | 586 757,00 | 401769 | 0 | 1 | 0 |  |  | BIOMED_ULIS | #NAME? | Non trouvé | 25622 | 25622
GAMR02 | Cuve n°2 remise en solution pâtes gamma | CURA304429 | Mise à disposition filtre évent | MC |  | U441 | 11U | 586 761,00 | 401769 | 0 | 1 | 0 |  |  | BIOMED_ULIS | #NAME? | Non trouvé | 25623 | 25623
GAMR008 | Réacteur n°08 fractionnement gamma | CURA304430 | Vérification lèche paroi + canalisation évent | CON |  | U441 | 11U | 586 764,00 | 401769 | 0 | 1 | 0 |  |  | BIOMED_ULIS | #NAME? | Non trouvé | 25624 | 25624
GAMPV190 | Vanne sortie égout UF01 | CURA304431 | Défaut vanne | MC |  | U441 | 11U | 586 765,00 | 401769 | 0 | 1 | 0 |  |  | BIOMED_ULIS | #NAME? | Non trouvé | 25625 | 25625
GAMPV90 | Vanne Sortie Filtrat UF01 | CURA304432 | Défaut vanne | MC |  | U441 | 11U | 586 766,00 | 401769 | 0 | 1 | 0 |  |  | BIOMED_ULIS | #NAME? | Non trouvé | 25626 | 25626
WFIPDV61 | Vanne soutirage SBD202 / GAMR01 | CURA304433 | Défaut vanne | MC |  | U236WFI | 11U | 586 768,00 | 401769 | 0 | 1 | 0 |  |  | BIOMED_ULIS | #NAME? | Non trouvé | 25627 | 25627
GAMR01 | Cuve n°1 remise en solution pâtes gamma | CURA304434 | Soutirage trop long | MC |  | U441 | 11U | 586 769,00 | 401769 | 0 | 1 | 0 |  |  | BIOMED_ULIS | #NAME? | Non trouvé | 25628 | 25628
NEP01CP01 | Pompe aller station n°1 NEP | CURA304437 | Fuite garniture pompe | MC |  | U236NEP | 11U | 586 770,00 | 401769 | 0 | 1 | 0 |  |  | BIOMED_ULIS | #NAME? | Non trouvé | 25629 | 25629
NEP04CP02 | Pompe retour tableau ALBTA | CURA304439 | Fuite garniture pompe | MC |  | U236NEP | 11U | 586 771,00 | 401769 | 0 | 1 | 0 |  |  | BIOMED_ULIS | #NAME? | Non trouvé | 25630 | 25630
NEP06CP02 | Pompe retour tableau GAMTA | CURA304440 | Fuite garniture pompe | MC |  | U236NEP | 11U | 631 696,00 | 401769 | 0 | 1 | 0 |  |  | BIOMED_ULIS | #NAME? | Non trouvé | 25631 | 25631
GW1/2 | Production distri. eau glycolée -19°C | CURA304441 | Projet remplacement de l'automate | PRO |  | U222GW | 10U | 586 773,00 | 401769 | 0 | 1 | 0 |  |  | BIOMED_ULIS | #NAME? | Non trouvé | 25632 | 25632
NEP04ST04 | Station NEP réacteurs + UF Albumine | CURA304442 | Défaut manque solution de lavage HNO | MC |  | U236NEP | 11U | 586 774,00 | 401769 | 0 | 1 | 0 |  |  | BIOMED_ULIS | #NAME? | Non trouvé | 25633 | 25633
NEP06ST06 | Station NEP réacteurs Gamma | CURA304443 | Défaut manque solution de lavage HNA | MC |  | U236NEP | 11U | 586 775,00 | 401769 | 0 | 1 | 0 |  |  | BIOMED_ULIS | #NAME? | Non trouvé | 25634 | 25634
BAT08RC226 | Couloir « flux propre » | CURA304444 | CASIER EQUIPE DE NUIT SEMAINE | MC |  | U200BATP | 13U | 586 776,00 | 401769 | 0 | 1 | 0 |  |  | BIOMED_ULIS | #NAME? | Non trouvé | 25635 | 25635
GAMR42 | Réacteur 15m3 n°42 | CURA304445 | La lumière du réacteur GAMR42 ne fonctionne plus | MC |  | U441 | 11U | 586 777,00 | 401769 | 0 | 1 | 0 |  |  | BIOMED_ULIS | #NAME? | Non trouvé | 25636 | 25636
DEHEX02 | Echangeur refroidissement centri PLAC02 | CURA304446 | Vérification suite OT 586732 (pb plac01) | MC |  | U410 | 11U | 586 780,00 | 401769 | 0 | 1 | 0 |  |  | BIOMED_ULIS | #NAME? | Non trouvé | 25637 | 25637
LPLCMT90 | Enreg temp congélateur LPLCONG45 | U_METR000012 | Vérification PERIODIQUE température | MPS | DEF | U602LPL | 23U | 589 682,00 | 2024-02-08 | 3 | 1 | 0 | 52 | 1 | BIOMED_ULIS | #NAME? | Non trouvé | 25638 | 25638
LPLCMT90 | Enreg temp congélateur LPLCONG45 | U_METROLOGIE 12 | Vérification CURATIVE température | AME | DEF | U602LPL | 23U | 586 785,00 | 401769 | 0 | 1 | 0 |  |  | BIOMED_ULIS | #NAME? | Non trouvé | 25639 | 25639
COMOUT17 | Chariot de COMMAL02 B2 | CURA304450 | Remplacement des patins en teflon | MC |  | U411 | 11U | 586 786,00 | 401769 | 0 | 1 | 0 |  |  | BIOMED_ULIS | #NAME? | Non trouvé | 25640 | 25640
HNOCML400 | Mesure niveau cuve de stockage HNOR400 | CURA304473 | Défaut de niveau | MC |  | U236NEP | 11U | 586 813,00 | 401769 | 0 | 1 | 0 |  |  | BIOMED_ULIS | #NAME? | Non trouvé | 25641 | 25641
HNAR400 | Cuve 20m3 soude avec rétention | CURA304474 | Transfert vers HNAT02 | MC |  | U236NEP | 11U | 586 814,00 | 401769 | 0 | 1 | 0 |  |  | BIOMED_ULIS | #NAME? | Non trouvé | 25642 | 25642
GAMTB | Tableau de pontage entrée réacteurs | CURA304494 | Remplacement de la manchette | MC |  | U441 | 11U | 586 831,00 | 401769 | 0 | 1 | 0 |  |  | BIOMED_ULIS | #NAME? | Non trouvé | 25643 | 25643
PLAEQUIP | Equipements spécifiques plasma | CURA304499 | Remplacement module festo | MC |  | U410 | 11U | 586 888,00 | 401769 | 0 | 1 | 0 |  |  | BIOMED_ULIS | #NAME? | Non trouvé
GAMFP01 | Filtre presse gamma | CURA304500 | Défaut de lot sur GAMFP01 | MC |  | U441 | 11U | 586 889,00 | 401769 | 0 | 1 | 0 |  |  | BIOMED_ULIS | #NAME? | Non trouvé | 25644 | 25644
BAT08 | Bâtiment 8 de production | CURA304501 | La porte de la CF 1SS24 ne s'ouvre pas | MC |  | U200BATP | 11U | 586 890,00 | 401769 | 0 | 1 | 0 |  |  | BIOMED_ULIS | #NAME? | Non trouvé | 25645 | 25645
GAMR02 | Cuve n°2 remise en solution pâtes gamma | CURA304503 | Problème de fin de soutirage | MC |  | U441 | 11U | 586 894,00 | 401769 | 0 | 1 | 0 |  |  | BIOMED_ULIS | #NAME? | Non trouvé | 25646 | 25646
BAT08RC215 | Laverie ADEAE | CURA304519 | Support balai réservoir | MC |  | U200BATP | 13U | 586 898,00 | 401769 | 0 | 1 | 0 |  |  | BIOMED_ULIS | #NAME? | Non trouvé | 25647 | 25647
BAT11 | Bâtiment 11 Magasin général et plasma | CURA304520 | Support protection mur B13 dévissé | MC |  | U235BATL | 13U | 586 899,00 | 401769 | 0 | 1 | 0 |  |  | BIOMED_ULIS | #NAME? | Non trouvé | 25648 | 25648
ADER143_070 | Cuve de Stockage | CURA304521 | Verrine Hs | MC |  | U421DEAE | 11U | 586 900,00 | 401769 | 0 | 1 | 0 |  |  | BIOMED_ULIS | #NAME? | Non trouvé | 25649 | 25649
ALBR003 | Réacteur n°3 fractionnement albumine | CURA304527 | Fuite purgeur | MC |  | U440 | 11U | 586 904,00 | 401769 | 0 | 1 | 0 |  |  | BIOMED_ULIS | #NAME? | Non trouvé
CIPCMC0200 | Conductivimètre retour NEP station CIP02 | CURA304531 | Défaut transmetteur conductivité | MC |  | U236NEP | 11U | 586 915,00 | 401769 | 0 | 1 | 0 |  |  | BIOMED_ULIS | #NAME? | Non trouvé | 25650 | 25650
MCBCOLG50 | Collecteur de germes n°125069 | U_METR000026 | Vérification PERIODIQUE labo extérieur | MPS | METR | U640MCB | 21U | 589 193,00 | 2024-03-15 | 3 | 1 | 0 | 52 | 1 | BIOMED_ULIS | #NAME? | Non trouvé | 25651 | 25651
MCBCOLG50 | Collecteur de germes n°125069 | U_METROLOGIE 26 | Vérification CURATIVE labo extérieur | MC | METR | U640MCB | 21U | 586 927,00 | 401769 | 0 | 1 | 0 |  |  | BIOMED_ULIS | #NAME? | Non trouvé | 25652 | 25652
ALBR21 | Cuve ajustement UF2 | CURA304532 | Filtre event | MC |  | U440 | 11U | 586 925,00 | 401769 | 0 | 1 | 0 |  |  | BIOMED_ULIS | #NAME? | Non trouvé
MCBCOLG51 | Collecteur de germes n°125068 | U_METR000026 | Vérification PERIODIQUE labo extérieur | MPS | METR | U640MCB | 21U | 589 194,00 | 2024-03-15 | 3 | 1 | 0 | 52 | 1 | BIOMED_ULIS | #NAME? | Non trouvé | 25653 | 25653
MCBCOLG51 | Collecteur de germes n°125068 | U_METROLOGIE 26 | Vérification CURATIVE labo extérieur | MC | METR | U640MCB | 21U | 586 932,00 | 401769 | 0 | 1 | 0 |  |  | BIOMED_ULIS | #NAME? | Non trouvé | 25654 | 25654
WFISBD204 | Sous boucle Eau PPI Ateliers GAMMA | CURA304534 | Défaut température haute | MC |  | U236WFI | 11U | 586 931,00 | 401769 | 0 | 1 | 0 |  |  | BIOMED_ULIS | #NAME? | Non trouvé | 25655 | 25655
ELEARM20 | Coffret dist. éléc. inertage arm poste ouest TD1 | U_ELEC000035 | Vérification Armoires | MPS | ELEC | U222ELE | 10U | 612 468,00 | 2025-09-10 | 3 | 1 | 0 | 104 | 1 | ULIS | #NAME? | Non trouvé | 25656 | 25656
MCBCOLG52 | Collecteur de germes n°125067 | U_METR000026 | Vérification PERIODIQUE labo extérieur | MPS | METR | U640MCB | 21U | 589 195,00 | 2024-03-15 | 3 | 1 | 0 | 52 | 1 | BIOMED_ULIS | #NAME? | Non trouvé | 25657 | 25657
MCBCOLG52 | Collecteur de germes n°125067 | U_METROLOGIE 26 | Vérification CURATIVE labo extérieur | MC | METR | U640MCB | 21U | 586 934,00 | 401769 | 0 | 1 | 0 |  |  | BIOMED_ULIS | #NAME? | Non trouvé | 25658 | 25658
ELEARM21 | Coffret dist. éléc. inertage arm poste B4 | U_ELEC000035 | Vérification Armoires | MPS | ELEC | U222ELE | 10U | 612 469,00 | 2025-09-10 | 3 | 1 | 0 | 104 | 1 | ULIS | #NAME? | Non trouvé | 25659 | 25659
TAMPP112_118 | Pompe envoi tampon (solution stock) | CURA304535 | Remplacement de la pompe | MC |  | U421DEAE | 11U | 586 936,00 | 401769 | 0 | 1 | 0 |  |  | BIOMED_ULIS | #NAME? | Non trouvé | 25660 | 25660
ELEARM22 | Coffret dist. éléc. inertage arm poste est TD3 | U_ELEC000035 | Vérification Armoires | MPS | ELEC | U222ELE | 10U | 612 470,00 | 2025-09-10 | 3 | 1 | 0 | 104 | 1 | ULIS | #NAME? | Non trouvé | 25661 | 25661
MCBCOLG53 | Collecteur de germes n°125066 | U_METR000026 | Vérification PERIODIQUE labo extérieur | MPS | METR | U640MCB | 21U | 589 196,00 | 2024-03-15 | 3 | 1 | 0 | 52 | 1 | BIOMED_ULIS | #NAME? | Non trouvé | 25662 | 25662
MCBCOLG53 | Collecteur de germes n°125066 | U_METROLOGIE 26 | Vérification CURATIVE labo extérieur | MC | METR | U640MCB | 21U | 586 938,00 | 401769 | 0 | 1 | 0 |  |  | BIOMED_ULIS | #NAME? | Non trouvé | 25663 | 25663
WFISBD106 | Ss boucle PPI uf albumine 8RC45/46/70/76 | CURA304536 | Défaut température haute | MC |  | U236WFI | 11U | 586 937,00 | 401769 | 0 | 1 | 0 |  |  | BIOMED_ULIS | #NAME? | Non trouvé | 25664 | 25664
MCBCOLG54 | Collecteur de germes n°125064 | U_METR000026 | Vérification PERIODIQUE labo extérieur | MPS | METR | U640MCB | 21U | 589 197,00 | 2024-03-15 | 3 | 1 | 0 | 52 | 1 | BIOMED_ULIS | #NAME? | Non trouvé | 25665 | 25665
MCBCOLG54 | Collecteur de germes n°125064 | U_METROLOGIE 26 | Vérification CURATIVE labo extérieur | MC | METR | U640MCB | 21U | 586 941,00 | 401769 | 0 | 1 | 0 |  |  | BIOMED_ULIS | #NAME? | Non trouvé | 25666 | 25666
GAMFP01 | Filtre presse gamma | CURA304537 | Défaut déclenchement de la vidange bac | MC |  | U441 | 11U | 586 940,00 | 401769 | 0 | 1 | 0 |  |  | BIOMED_ULIS | #NAME? | Non trouvé | 25667 | 25667
MCBCOLG55 | Collecteur de germes n°125065 | U_METR000026 | Vérification PERIODIQUE labo extérieur | MPS | METR | U640MCB | 21U | 589 198,00 | 2024-03-15 | 3 | 1 | 0 | 52 | 1 | BIOMED_ULIS | #NAME? | Non trouvé | 25668 | 25668
MCBCOLG55 | Collecteur de germes n°125065 | U_METROLOGIE 26 | Vérification CURATIVE labo extérieur | MC | METR | U640MCB | 21U | 586 943,00 | 401769 | 0 | 1 | 0 |  |  | BIOMED_ULIS | #NAME? | Non trouvé | 25669 | 25669
DE5R1400 | Cuve refroidissement FIBC1400 | CURA304538 | Défaut Ethanol PEPV0406 | MC |  | U411 | 11U | 586 945,00 | 401769 | 0 | 1 | 0 |  |  | BIOMED_ULIS | #NAME? | Non trouvé | 25670 | 25670
NEP07ST07 | Station NEP laverie Gamma | CURA304541 | Demande de vidange | MC |  | U236NEP | 11U | 586 948,00 | 401769 | 0 | 1 | 0 |  |  | BIOMED_ULIS | #NAME? | Non trouvé | 25671 | 25671
NEP05ST05 | Station NEP laverie Albumine | CURA304545 | Manque solution lavage acide | MC |  | U236NEP | 11U | 586 952,00 | 401769 | 0 | 1 | 0 |  |  | BIOMED_ULIS | #NAME? | Non trouvé | 25672 | 25672
NEP01CP03 | Pompe retour PLAR01 et R02 | CURA304557 | Contrôle présence poche | MC |  | U236NEP | 11U | 586 971,00 | 401769 | 0 | 1 | 0 |  |  | BIOMED_ULIS | #NAME? | Non trouvé | 25673 | 25673
BAT08SS34 | Sas sortie de secours | CURA304562 | Remise en état local technique monte charge | MC |  | U235BATU | 13U | 587 063,00 | 401769 | 0 | 1 | 0 |  |  | BIOMED_ULIS | #NAME? | Non trouvé | 25674 | 25674
GAMR43 | Réacteur 15m3 n°43 | CURA304563 | Bit Protéine | MC |  | U441 | 11U | 587 066,00 | 401769 | 0 | 1 | 0 |  |  | BIOMED_ULIS | #NAME? | Non trouvé | 25675 | 25675
ALBR21 | Cuve ajustement UF2 | CURA304564 | Réglage air comprimé | MC |  | U440 | 11U | 587 067,00 | 401769 | 0 | 1 | 0 |  |  | BIOMED_ULIS | #NAME? | Non trouvé
PLAR02 | Mélangeur fondoir plasma n°2 | CURA304565 | Défaut poids | MC |  | U410 | 11U | 587 068,00 | 401769 | 0 | 1 | 0 |  |  | BIOMED_ULIS | #NAME? | Non trouvé | 25676 | 25676
PLAT001 | Cuve sortie fondoir | CURA304569 | Contrôle des boules intro Nep | MC |  | U410 | 11U | 587 072,00 | 401769 | 0 | 1 | 0 |  |  | BIOMED_ULIS | #NAME? | Non trouvé | 25677 | 25677
DDPCONG01 | Congélateur Froilabo -80°C n°214665 | CURA304579 | Défaut température | MC |  | U850 | 11U | 587 075,00 | 401769 | 0 | 1 | 0 |  |  | BIOTECH_ULIS | #NAME? | Non trouvé | 25678 | 25678
COMEQUIP | Equipements communs ateliers DCG et FIB | CURA304581 | Traitement chimique chariot de machine à laver | MC |  | U411 | 11U | 587 077,00 | 401769 | 0 | 1 | 0 |  |  | BIOMED_ULIS | #NAME? | Non trouvé | 25679 | 25679
BAT08RC74 | Pièce bâtiment 8RC74 | CURA304586 | Appareil d'éclairage éblouissant | MC |  | U200BATP | 10U | 587 117,00 | 401769 | 0 | 1 | 0 |  |  | BIOMED_ULIS | #NAME? | Non trouvé | 25680 | 25680
GAMR007 | Réacteur n°07 fractionnement gamma | CURA304587 | Fuite canalisation soutirage | MC |  | U441 | 11U | 587 119,00 | 401769 | 0 | 1 | 0 |  |  | BIOMED_ULIS | #NAME? | Non trouvé | 25681 | 25681
RF52 | Production CO² CF -40°C BAT11RC36 | CURA304589 | Alarme GTC | MC |  | U222RF | 11U | 587 121,00 | 401769 | 0 | 1 | 0 |  |  | BIOMED_ULIS | #NAME? | Non trouvé | 25682 | 25682
PLAEQUIP | Equipements spécifiques plasma | CURA304590 | Fourniture rouleaux | MC |  | U410 | 11U | 587 122,00 | 401769 | 0 | 1 | 0 |  |  | BIOMED_ULIS | #NAME? | Non trouvé
PLAPP05 | Pompe QUATTRO envoi plasma | CURA304591 | Contrôle pompe | MC |  | U410 | 11U | 587 123,00 | 401769 | 0 | 1 | 0 |  |  | BIOMED_ULIS | #NAME? | Non trouvé | 25683 | 25683
ALBR004 | Réacteur n°4 fractionnement albumine | CURA304592 | Disque de rupture surpression | MC |  | U440 | 11U | 587 124,00 | 401769 | 0 | 1 | 0 |  |  | BIOMED_ULIS | #NAME? | Non trouvé
ALBR004 | Réacteur n°4 fractionnement albumine | CURA304593 | Nettoyage canne filtre évent | MC |  | U440 | 11U | 587 125,00 | 401769 | 0 | 1 | 0 |  |  | BIOMED_ULIS | #NAME? | Non trouvé
RF03 | Prod. fluide frigorigène -8°C chambres froides plasma | CURA304594 | Problème compresseur rn°1 | MC |  | U222RF | 10U | 587 126,00 | 401769 | 0 | 1 | 0 |  |  | BIOMED_ULIS | #NAME? | Non trouvé
PLAT003 | Cuve envoi plasma après prélèvement | CURA304595 | Fonction bloquée | MC |  | U410 | 11U | 587 127,00 | 401769 | 0 | 1 | 0 |  |  | BIOMED_ULIS | #NAME? | Non trouvé | 25684 | 25684
GAMR008 | Réacteur n°08 fractionnement gamma | CURA304596 | Contrôle boule de nep et lèche paroi | MC |  | U441 | 11U | 587 128,00 | 401769 | 0 | 1 | 0 |  |  | BIOMED_ULIS | #NAME? | Non trouvé | 25685 | 25685
GAMR42 | Réacteur 15m3 n°42 | CURA304597 | Nettoyage canalisation filtre évent | MC |  | U440 | 11U | 587 129,00 | 401769 | 0 | 1 | 0 |  |  | BIOMED_ULIS | #NAME? | Non trouvé | 25686 | 25686
PLABATI814 | Centrifugeuse plasma NS 814 | CURA304598 | Vérification hauteur de bol et réglage | MC |  | U410 | 11U | 587 130,00 | 401769 | 0 | 1 | 0 |  |  | BIOMED_ULIS | #NAME? | Non trouvé | 25687 | 25687
PLAJDV06 | Vanne intro produit PLAT003 | CURA304599 | Réglage compte rendu | MC |  | U410 | 11U | 587 131,00 | 401769 | 0 | 1 | 0 |  |  | BIOMED_ULIS | #NAME? | Non trouvé | 25688 | 25688
BAT01 | Bâtiment 1 commun | CURA304600 | Déblocage porte | MC |  | U235BATU | 11U | 587 132,00 | 401769 | 0 | 1 | 0 |  |  | BIOMED_ULIS | #NAME? | Non trouvé | 25689 | 25689
ADECMP112_031 | Pression sortie colonne | CURA304601 | Défaut pression | MC |  | U421DEAE | 11U | 587 133,00 | 401769 | 0 | 1 | 0 |  |  | BIOMED_ULIS | #NAME? | Non trouvé | 25690 | 25690
GAMR010 | Réacteur n°10 fractionnement gamma | CURA304602 | Intervention suite a IP | MC |  | U441 | 11U | 587 134,00 | 401769 | 0 | 1 | 0 |  |  | BIOMED_ULIS | #NAME? | Non trouvé | 25691 | 25691
ALBPLC01 | Automate réacteurs albumine | CURA304603 | Raz peson | MC |  | U440 | 11U | 587 135,00 | 401769 | 0 | 1 | 0 |  |  | BIOMED_ULIS | #NAME? | Non trouvé
PLAR02 | Mélangeur fondoir plasma n°2 | CURA304608 | Problème de soutirage | MC |  | U410 | 11U | 587 140,00 | 401769 | 0 | 1 | 0 |  |  | BIOMED_ULIS | #NAME? | Non trouvé | 25692 | 25692
ALBR005 | Réacteur n°5 fractionnement albumine | CURA304609 | Nettoyage canalisation filtre évent | MC |  | U440 | 11U | 587 141,00 | 401769 | 0 | 1 | 0 |  |  | BIOMED_ULIS | #NAME? | Non trouvé
PLAPLC01 | Station automate centrifugation plasma | CURA304610 | Changement d'étape | MC |  | U410 | 11U | 587 142,00 | 401769 | 0 | 1 | 0 |  |  | BIOMED_ULIS | #NAME? | Non trouvé | 25693 | 25693
PLAPP10 | Pompe sortie fondoir n°1 PLAR01 | CURA304612 | Remplacement tube bioprene | MC |  | U410 | 11U | 587 145,00 | 401769 | 0 | 1 | 0 |  |  | BIOMED_ULIS | #NAME? | Non trouvé | 25694 | 25694
PLAPP12 | Pompe sortie fondoir n°2 PLAR02 | CURA304613 | Remplacement tube bioprene | MC |  | U410 | 11U | 587 146,00 | 401769 | 0 | 1 | 0 |  |  | BIOMED_ULIS | #NAME? | Non trouvé | 25695 | 25695
PLABOL487 | Bol de centri BKA28 N°487 | CURA304614 | Démontage double enveloppe | MC |  | U410 | 11U | 587 147,00 | 401769 | 0 | 1 | 0 |  |  | BIOMED_ULIS | #NAME? | Non trouvé | 25696 | 25696
PLABOL509 | Bol de centri BKA28 N°509 | CURA304615 | Démontage double enveloppe | MC |  | U410 | 11U | 587 148,00 | 401769 | 0 | 1 | 0 |  |  | BIOMED_ULIS | #NAME? | Non trouvé | 25697 | 25697
NEP05ST05 | Station NEP laverie Albumine | CURA304616 | Défaut manque solution de lavage | MC |  | U236NEP | 11U | 587 149,00 | 401769 | 0 | 1 | 0 |  |  | BIOMED_ULIS | #NAME? | Non trouvé | 25698 | 25698
WFISBD314 | Sous boucle de distibution Alfalastin1 | CURA304617 | Fuite flexible pompe | MC |  | U236WFI | 11U | 587 150,00 | 401769 | 0 | 1 | 0 |  |  | BIOMED_ULIS | #NAME? | Non trouvé | 25699 | 25699
ADEUF123 | Skid UFAlbumine | CURA304618 | Disjonction skid | MC |  | U421DEAE | 11U | 587 151,00 | 401769 | 0 | 1 | 0 |  |  | BIOMED_ULIS | #NAME? | Non trouvé | 25700 | 25700
GAMR007 | Réacteur n°07 fractionnement gamma | CURA304619 | Raz peson | MC |  | U441 | 11U | 587 152,00 | 401769 | 0 | 1 | 0 |  |  | BIOMED_ULIS | #NAME? | Non trouvé | 25701 | 25701
GAMR009 | Réacteur n°09 fractionnement gamma | CURA304620 | Raz peson | MC |  | U441 | 11U | 587 153,00 | 401769 | 0 | 1 | 0 |  |  | BIOMED_ULIS | #NAME? | Non trouvé | 25702 | 25702
PLAR01 | Mélangeur fondoir plasma n°1 | CURA304621 | Raz peson | MC |  | U410 | 11U | 587 154,00 | 401769 | 0 | 1 | 0 |  |  | BIOMED_ULIS | #NAME? | Non trouvé | 25703 | 25703
ALBR08 | Réacteur UF albumine UF2 | CURA304622 | Raz peson | MC |  | U440 | 11U | 587 155,00 | 401769 | 0 | 1 | 0 |  |  | BIOMED_ULIS | #NAME? | Non trouvé
PLAR02 | Mélangeur fondoir plasma n°2 | CURA304623 | Fuite sous fondoir | MC |  | U410 | 11U | 587 156,00 | 401769 | 0 | 1 | 0 |  |  | BIOMED_ULIS | #NAME? | Non trouvé | 25704 | 25704
ALBFP06 | Filtre-presse albumine T I+II+III | CURA304624 | Fourniture pion de centrage | MC |  | U440 | 11U | 587 157,00 | 401769 | 0 | 1 | 0 |  |  | BIOMED_ULIS | #NAME? | Non trouvé | 25705 | 25705
PW33 | Prod. Eau purifiée ORION n°3 | CURA304625 | Photomètre sale | MC |  | U222PW | 11U | 587 158,00 | 401769 | 0 | 1 | 0 |  |  | BIOMED_ULIS | #NAME? | Non trouvé
PLABATI814 | Centrifugeuse plasma NS 814 | CURA304626 | Plabati814 => plac01 => échangeur pris en glace | MC |  | U410 | 11U | 587 159,00 | 401769 | 0 | 1 | 0 |  |  | BIOMED_ULIS | #NAME? | Non trouvé | 25706 | 25706
DET0001 | Réservoir refroidissement centris plasma | CURA304627 | Préparation calo et problème descente en froid | MC |  | U410 | 11U | 587 160,00 | 401769 | 0 | 1 | 0 |  |  | BIOMED_ULIS | #NAME? | Non trouvé | 25707 | 25707
GAMR43 | Réacteur 15m3 n°43 | CURA304628 | Raz peson | MC |  | U441 | 11U | 587 161,00 | 401769 | 0 | 1 | 0 |  |  | BIOMED_ULIS | #NAME? | Non trouvé | 25708 | 25708
GW1/2 | Production distri. eau glycolée -19°C | CURA304629 | Seuil bas Gw1/2 | MC |  | U222GW | 11U | 587 162,00 | 401769 | 0 | 1 | 0 |  |  | BIOMED_ULIS | #NAME? | Non trouvé | 25709 | 25709
GAMPV61 | Vanne vidange FP Gamma | CURA304630 | Vanne en défaut | MC |  | U441 | 11U | 587 163,00 | 401769 | 0 | 1 | 0 |  |  | BIOMED_ULIS | #NAME? | Non trouvé | 25710 | 25710
AC01 | Air climatisé zone de fabrication b8 : Atelier Albumine | CURA304631 | Defaut de synthèse | MC |  | U222AC | 11U | 587 164,00 | 401769 | 0 | 1 | 0 |  |  | BIOMED_ULIS | #NAME? | Non trouvé | 25711 | 25711
PLAIHM02 | Poste Op de DECONGELATION n°2 | CURA304632 | Pointeur écran tactile à régler | MC |  | U236DIV | 12U | 587 165,00 | 401769 | 0 | 1 | 0 |  |  | BIOMED_ULIS | #NAME? | Non trouvé | 25712 | 25712
UDA4UR03 | Chaine HPLC DIONEX | CURA304646 | Intervention curative suite à panne prestataire extérieur | MC |  | U855 | 70U | 587 185,00 | 401769 | 0 | 1 | 0 |  |  | BIOTECH_ULIS | #NAME? | Non trouvé | 25713 | 25713
GAMF01 | Filtre Pall N°1 FP Gamma | CURA304649 | Joint étanchéité cloche HS | MC |  | U441 | 11U | 587 188,00 | 401769 | 0 | 1 | 0 |  |  | BIOMED_ULIS | #NAME? | Non trouvé | 25714 | 25714
FIBR20 | Cuve mobile FIBR20 | CURA304650 | Défaut variateur | MC |  | U411 | 11U | 587 189,00 | 401769 | 0 | 1 | 0 |  |  | BIOMED_ULIS | #NAME? | Non trouvé
BAT01SS47 | Salle des machines -47°C | CURA304651 | Local inondé d'eau provenant du RDC PROD ou local technique | MC |  | U200BATP | 10U | 587 191,00 | 401769 | 0 | 1 | 0 |  |  | BIOMED_ULIS | #NAME? | Non trouvé | 25715 | 25715
PACONG02 | Congélateur -80°C FROILABO n°215090 | CURA304656 | Diagnostic sur Congélateur du B1 piéce 1157 | MC |  | U880 | 10U | 587 196,00 | 401769 | 0 | 1 | 0 |  |  | BIOTECH_ULIS | #NAME? | Non trouvé
DDPEQUIP | Equipements dévelop. préclinique r & d | CURA304657 | Changement de plusieurs Néons dans des labos DDB Bat 1 / 2 éme étage | MC |  | U850 | 10U | 587 197,00 | 401769 | 0 | 1 | 0 |  |  | BIOTECH_ULIS | #NAME? | Non trouvé | 25716 | 25716
DDPEQUIP | Equipements dévelop. préclinique r & d | CURA304658 | Climatisation dans le bureau 1247 bruyante | MC |  | U850 | 10U | 587 198,00 | 401769 | 0 | 1 | 0 |  |  | BIOTECH_ULIS | #NAME? | Non trouvé | 25717 | 25717
ALBR71 | Cuve tampon | CURA304659 | Système d'allumage non fonctionnelle dans la cuve ALBR71 | MC |  | U440 | 11U | 587 199,00 | 401769 | 0 | 1 | 0 |  |  | BIOMED_ULIS | #NAME? | Non trouvé
PLALAV03 | Autolaveuse | CURA304660 | Autolaveuse décongélation dégradé | MC |  | U410 | 15U | 587 200,00 | 401769 | 0 | 1 | 0 |  |  | BIOMED_ULIS | #NAME? | Non trouvé | 25718 | 25718
BAT01SS23 | Pièce bâtiment 1SS23 | CURA304661 | Problème d'interlocage des portes entre la 1SS23/1SS25 | MC |  | U235BATU | 13U | 587 201,00 | 401769 | 0 | 1 | 0 |  |  | BIOMED_ULIS | #NAME? | Non trouvé | 25719 | 25719
BAT04PTA13 | Porte n°1 Préparation Tampon P4RC419-1-A | CURA304662 | Réglage tempo porte auto BAT04PTA13 | MC |  | U200BATP | 13U | 587 202,00 | 401769 | 0 | 1 | 0 |  |  | BIOMED_ULIS | #NAME? | Non trouvé | 25720 | 25720
GAMR010 | Réacteur n°10 fractionnement gamma | CURA304663 | Cache en plastique cassé de la vanne fond de cuve GAMR10 | MC |  | U441 | 11U | 587 203,00 | 401769 | 0 | 1 | 0 |  |  | BIOMED_ULIS | #NAME? | Non trouvé | 25721 | 25721
WE10R010 | Cuve de stockage 140 m3 surnageant éthan | CURA304664 | Défaut niveau haut | MC |  | U236PE | 11U | 587 204,00 | 401769 | 0 | 1 | 0 |  |  | BIOMED_ULIS | #NAME? | Non trouvé | 25722 | 25722
BAT08RC103 | Atelier UF immunoglobuline | CURA304667 | Câbles électriques trainant en 8RC103 | MC |  | U200BATP | 11U | 587 208,00 | 401769 | 0 | 1 | 0 |  |  | BIOMED_ULIS | #NAME? | Non trouvé | 25723 | 25723
ALBR006 | Réacteur n°6 fractionnement albumine | CURA304676 | Démontage canalisation évent | MC |  | U440 | 11U | 587 212,00 | 401769 | 0 | 1 | 0 |  |  | BIOMED_ULIS | #NAME? | Non trouvé
NACR01 | Cuve préparation NaCl UF2 | CURA304698 | RAZ pesons | MC |  | U440 | 11U | 587 237,00 | 401769 | 0 | 1 | 0 |  |  | BIOMED_ULIS | #NAME? | Non trouvé | 25724 | 25724
EPL3ARM02 | Armoire électrique machine tri n°1 | CURA304701 | Branchement machine de tri | MC |  | 222ELE | 10U | 587 240,00 | 401769 | 0 | 1 | 0 |  |  | BIOMED_ULIS | #NAME? | Non trouvé | 25725 | 25725
BAT01SS28 | Atelier découpe des poches plasma | CURA304702 | Ajout télévision rapport indus-op-84 - DECONG | MC |  | U200BATP | 12U | 587 241,00 | 401769 | 0 | 1 | 0 |  |  | BIOMED_ULIS | #NAME? | Non trouvé | 25726 | 25726
ADEARM113_001 | Armoire électrique skid 113 | CURA304703 | Changement indus-op-42 | MC |  | U421DEAE | 12U | 587 243,00 | 401769 | 0 | 1 | 0 |  |  | BIOMED_ULIS | #NAME? | Non trouvé | 25727 | 25727
GAMR42 | Réacteur 15m3 n°42 | CURA304709 | Défaut débit intro éthanol | MC |  | U441 | 11U | 587 333,00 | 401769 | 0 | 1 | 0 |  |  | BIOMED_ULIS | #NAME? | Non trouvé | 25728 | 25728
PLAJDV06 | Vanne intro produit PLAT003 | CURA304710 | Investigation sur défaut CR position | MC |  | U410 | 11U | 587 335,00 | 401769 | 0 | 1 | 0 |  |  | BIOMED_ULIS | #NAME? | Non trouvé | 25729 | 25729
MGGCONG02 | Congélateur - 80°C | CURA304711 | Alarme GTC | MC |  | U168 | 11U |  | 2023-01-17 | 0 | 1 | 0 |  |  | BIOMED_ULIS | #NAME? | Non trouvé | 25730 | 25730
GAMCP23 | Pompe transfert du tableau GAMTA vers FP | CURA304712 | Défaut détection | MC |  | U441 | 11U | 587 338,00 | 401769 | 0 | 1 | 0 |  |  | BIOMED_ULIS | #NAME? | Non trouvé | 25731 | 25731
SGPAB01 | Presse à balles verticale | CURA304723 | CONTRAT VISITE REGLEMENTAIRE U130 | MC |  | U130 | 15U | 587 347,00 | 401769 | 0 | 1 | 0 |  |  | BIOMED_ULIS | #NAME? | Non trouvé | 25732 | 25732
PLAPAL04 | Palan électrique articulée centri. plasma | CURA304725 | CONTRAT VISITES REGLEMENTAIRES U440LEV | MC |  | U440LEV | 15U | 587 349,00 | 401769 | 0 | 1 | 0 |  |  | BIOMED_ULIS | #NAME? | Non trouvé | 25733 | 25733
TECHOUT36 | Table d'atelier élévatrice | CURA304726 | CONTRAT VISITE REGLEMENTAIRE U200 | MC |  | U200 | 15U | 587 350,00 | 401769 | 0 | 1 | 0 |  |  | BIOMED_ULIS | #NAME? | Non trouvé | 25734 | 25734
MGPTRP07 | Transpalette électrique | CURA304728 | CONTRAT VISITES REGLEMENTAIRE U406 | MC |  | U406 | 15U | 587 351,00 | 401769 | 0 | 1 | 0 |  |  | BIOMED_ULIS | #NAME? | Non trouvé | 25735 | 25735
EX1MGGCEL01 | Chariot élévateur élec. n°1 tridirect. | CURA304729 | CONTRAT VISITES REGLEMENTAIRES U168 | MC |  | U168 | 15U |  | 2023-01-17 | 0 | 1 | 0 |  |  | BIOMED_ULIS | #NAME? | Non trouvé | 25736 | 25736
BCHCMQ115 | Pipette picus 1000 uL | U_METR000026 | Vérification PERIODIQUE labo extérieur | MPS | METR | U624UAP | 22U | 628 554,00 | 2024-07-15 | 3 | 1 | 0 | 26 | 1 | BIOMED_ULIS | #NAME? | Non trouvé | 25737 | 25737
BCHCMQ115 | Pipette picus 1000 uL | U_METROLOGIE 26 | Vérification CURATIVE labo extérieur | MC | METR | U624UAP | 22U | 587 380,00 | 401769 | 0 | 1 | 0 |  |  | BIOMED_ULIS | #NAME? | Non trouvé | 25738 | 25738
BAT11 | Bâtiment 11 Magasin général et plasma | CURA304748 | Débranchement bungalow entreprise extérieur | MC |  | 222ELE | 10U | 587 375,00 | 401769 | 0 | 1 | 0 |  |  | BIOMED_ULIS | #NAME? | Non trouvé | 25739 | 25739
GAMR009 | Réacteur n°09 fractionnement gamma | CURA304754 | Démontage lèche parroie | MC |  | U441 | 11U | 587 425,00 | 401769 | 0 | 1 | 0 |  |  | BIOMED_ULIS | #NAME? | Non trouvé | 25740 | 25740
WFISBD203 | Sous boucle eau ppi filtre press T IV | CURA304755 | Défaut débit bas sur FPT4 | MC |  | U236WFI | 11U | 587 426,00 | 401769 | 0 | 1 | 0 |  |  | BIOMED_ULIS | #NAME? | Non trouvé | 25741 | 25741
WFISBD313 | Sous boucle de distibut° prépa solutions | CURA304761 | Défaut temps de péremption état sanitaire | MC |  | U236WFI | 11U | 587 436,00 | 401769 | 0 | 1 | 0 |  |  | BIOMED_ULIS | #NAME? | Non trouvé | 25742 | 25742
GAMOUT03 | Chariot de démontage des bols de centri | CURA304763 | Vis embrayage roue dentée manquante et goupille volant gripée | MC |  | U441 | 11U | 587 438,00 | 401769 | 0 | 1 | 0 |  |  | BIOMED_ULIS | #NAME? | Non trouvé | 25743 | 25743
FIBR1700 | Cuve de remise en suspension pâte T1 | CURA304765 | Forçage ouverture trou d'homme | MC |  | U411 | 11U | 587 440,00 | 401769 | 0 | 1 | 0 |  |  | BIOMED_ULIS | #NAME? | Non trouvé | 25744 | 25744
UDA1GHT10 | Générateur pour Electrophorèse EPS3501XL n°P6001483 | U_LABO000004 | Demande de devis pour prestation | MPS | DEF | U855 | 70U | 628 108,00 | 2025-01-30 | 3 | 1 | 0 | 365 | 0 | BIOTECH_ULIS | #NAME? | Non trouvé | 25745 | 25745
UDA1GHT10 | Générateur pour Electrophorèse EPS3501XL n°P6001483 | U_LABO000007 | Vérification périodique | MPS | DEF | U855 | 70U | 590 825,00 | 2024-03-30 | 3 | 1 | 0 | 365 | 0 | BIOTECH_ULIS | #NAME? | Non trouvé | 25746 | 25746
BAT04RC429 | Local cuves acides / soude | CURA304770 | Installation tableau de métrologie | AME |  | U236NEP | 13U | 587 445,00 | 401769 | 0 | 1 | 0 |  |  | BIOMED_ULIS | #NAME? | Non trouvé | 25747 | 25747
PAC004 | Centrifugeuse Beckman-Coulter D.13 cm | CURA304774 | Ot curatif pour tracer intervention Beckman Coulter 2022 | MC |  | U880 | 70U | 587 449,00 | 401769 | 0 | 1 | 0 |  |  | BIOTECH_ULIS | #NAME? | Non trouvé | 25748 | 25748
COMMAL01 | Machine à laver n° 6T090132 | CURA304783 | Défaut température basse | MC |  | U411 | 11U | 587 463,00 | 401769 | 0 | 1 | 0 |  |  | BIOMED_ULIS | #NAME? | Non trouvé | 25749 | 25749
PLAIHM02 | Poste Op de DECONGELATION n°2 | CURA304785 | Remplacement de l'écran tactile | MCU |  | U236DIV | 12U | 587 467,00 | 401769 | 0 | 1 | 0 |  |  | BIOMED_ULIS | #NAME? | Non trouvé | 25750 | 25750
PLAEQUIP | Equipements spécifiques plasma | CURA304788 | Fourniture de 4 joints pour boitier de raccordement | MC |  | U410 | 11U | 587 470,00 | 401769 | 0 | 1 | 0 |  |  | BIOMED_ULIS | #NAME? | Non trouvé
NEP06PV14 | VVanne départ vers réac. et broy. Gamma - GAMTC | CURA304796 | Fuite | MC |  | U236NEP | 11U | 587 480,00 | 401769 | 0 | 1 | 0 |  |  | BIOMED_ULIS | #NAME? | Non trouvé | 25751 | 25751
BAT08RC100 | Salle tableaux pontage albumine | CURA304797 | Fuite | MC |  | U200BATP | 11U | 587 481,00 | 401769 | 0 | 1 | 0 |  |  | BIOMED_ULIS | #NAME? | Non trouvé | 25752 | 25752
PLAEQUIP | Equipements spécifiques plasma | CURA304798 | Défaut de porte E 1SS23 | MC |  | U410 | 11U | 587 482,00 | 401769 | 0 | 1 | 0 |  |  | BIOMED_ULIS | #NAME? | Non trouvé
AC406 | Centrale de traitement d'air zones techniques | CURA304799 | Défaut | MC |  | U222AC | 11U | 587 483,00 | 401769 | 0 | 1 | 0 |  |  | BIOMED_ULIS | #NAME? | Non trouvé | 25753 | 25753
BAT01 | Bâtiment 1 commun | CURA304800 | Fuite | MC |  | U235BATU | 11U | 587 484,00 | 401769 | 0 | 1 | 0 |  |  | BIOMED_ULIS | #NAME? | Non trouvé | 25754 | 25754
AC10 | Air climatisé couloirs production rdc b8 | CURA304802 | Modification des locaux 8RC130 et 8RC143 (Uliance) | AME |  | U222AC | 10U | 587 487,00 | 401769 | 0 | 1 | 0 |  |  | BIOMED_ULIS | #NAME? | Non trouvé | 25755 | 25755
RF14EVA02 | Evaporateur couloir cf n°13 - 40°C | CURA304804 | Dégivrage du caisson | MC |  | U222RF | 10U | 587 489,00 | 401769 | 0 | 1 | 0 |  |  | BIOMED_ULIS | #NAME? | Non trouvé | 25756 | 25756
BAT08 | Bâtiment 8 de production | CURA304811 | Nettoyage et peinture sur materiel rouillé 8ss18/8ss13/8ss15 | MC |  | U200BATP | 13U | 587 496,00 | 401769 | 0 | 1 | 0 |  |  | BIOMED_ULIS | #NAME? | Non trouvé | 25757 | 25757
BAT01 | Bâtiment 1 commun | CURA304814 | Remplacement écran et siliconage | MC |  | U235BATU | 13U | 587 498,00 | 401769 | 0 | 1 | 0 |  |  | BIOMED_ULIS | #NAME? | Non trouvé | 25758 | 25758
EPL2PTA09 | Porte auto. enroul. sortie sas 11RC61 | CURA304816 | Faux contacte sur la cellule de la CF salle tri plasma | MC |  | U406 | 11U | 587 499,00 | 401769 | 0 | 1 | 0 |  |  | BIOMED_ULIS | #NAME? | Non trouvé | 25759 | 25759
MGGCEL05 | Chariot élévateur thermique n°5 | CURA304818 | Serrure + ventilation H.S Chariot Gaz Magasin Général | MC |  | U168 | 15U | 587 500,00 | 401769 | 0 | 1 | 0 |  |  | BIOMED_ULIS | #NAME? | Non trouvé | 25760 | 25760
UAPEQUIP | Equipements labo Unité Analytique Projet | CURA304821 | Changement néon HS | MC |  | U624UAP | 10U | 587 501,00 | 401769 | 0 | 1 | 0 |  |  | BIOMED_ULIS | #NAME? | Non trouvé | 25761 | 25761
NEP07ST07 | Station NEP laverie Gamma | CURA304832 | Défaut de conductivité finale | MC |  | U236NEP | 11U | 587 692,00 | 401769 | 0 | 1 | 0 |  |  | BIOMED_ULIS | #NAME? | Non trouvé | 25762 | 25762
GAMR41 | Réacteur de fractionnement 15 000 litres n°41 | CURA304835 | Repositionnement alimentation air vanne intro ethanol | MC |  | U441 | 11U | 587 697,00 | 401769 | 0 | 1 | 0 |  |  | BIOMED_ULIS | #NAME? | Non trouvé | 25763 | 25763
BAT08PTA18 | Porte auto coulis. PORTALP 8RC107/8RC103 | CURA304837 | Câble terre dénudé sur la porte de la 8RC103 | MC |  | U200BATP | 13U | 587 699,00 | 401769 | 0 | 1 | 0 |  |  | BIOMED_ULIS | #NAME? | Non trouvé | 25764 | 25764
BAT01SS28 | Atelier découpe des poches plasma | CURA304839 | Ecaillement de la résine au niveau des poste de coupe 1SS28 | MC |  | U200BATP | 11U | 587 701,00 | 401769 | 0 | 1 | 0 |  |  | BIOMED_ULIS | #NAME? | Non trouvé | 25765 | 25765
PW3 | Production Eau Purifiée 3 | CURA304843 | Redémarrage des installations | CON |  | U222PW | 11U | 587 710,00 | 401769 | 0 | 1 | 0 |  |  | BIOMED_ULIS | #NAME? | Non trouvé
BAT08PTA48 | Porte auto coulis. Diva 1 V. 8RC141/8RC142 | CURA304856 | Porte bloqué ouverte | MC |  | U200BATP | 13U | 587 797,00 | 401769 | 0 | 1 | 0 |  |  | BIOMED_ULIS | #NAME? | Non trouvé | 25766 | 25766
MGPGER06 | Gerbeur électrique | CURA304872 | Direction HS | MC |  | U406 | 15U | 587 814,00 | 401769 | 0 | 1 | 0 |  |  | BIOMED_ULIS | #NAME? | Non trouvé | 25767 | 25767
MGPTRP10 | Transpalette électrique | CURA304873 | Variateur HS | MC |  | U406 | 15U | 587 815,00 | 401769 | 0 | 1 | 0 |  |  | BIOMED_ULIS | #NAME? | Non trouvé | 25768 | 25768
GW1/2 | Production distri. eau glycolée -19°C | CURA304874 | REMPLACEMENT TUYAUTERIE HS APPOINT GLYCOL GW 1/2 | AME |  | U222GW | 10U | 587 816,00 | 401769 | 0 | 1 | 0 |  |  | BIOMED_ULIS | #NAME? | Non trouvé | 25769 | 25769
GW0 | Production distri. eau glycolée 0°C | CURA304878 | Remplacement clapets antiretour | MC |  | U222GW | 10U | 587 820,00 | 401769 | 0 | 1 | 0 |  |  | BIOMED_ULIS | #NAME? | Non trouvé | 25770 | 25770
GAMR009 | Réacteur n°09 fractionnement gamma | CURA304880 | Démontage canalisation évent | CON |  | U441 | 11U | 587 910,00 | 401769 | 0 | 1 | 0 |  |  | BIOMED_ULIS | #NAME? | Non trouvé | 25771 | 25771
ALBFP06 | Filtre-presse albumine T I+II+III | CURA304881 | Défaut vitesse de montée en pression entrée FP ALBCMP50 | MC |  | U440 | 11U | 587 911,00 | 401769 | 0 | 1 | 0 |  |  | BIOMED_ULIS | #NAME? | Non trouvé | 25772 | 25772
PLACIRCUIT | Circuit produit atelier décongélation | CURA304882 | Vérification circuit produit | MC |  | U410 | 11U |  | 2023-01-18 | 0 | 1 | 0 |  |  | BIOMED_ULIS | #NAME? | Non trouvé | 25773 | 25773
WFIPV311_010 | Vanne à membrane auto vers TOCmètre | CURA304883 | Défaut vanne | MC |  | U236WFI | 11U | 587 913,00 | 401769 | 0 | 1 | 0 |  |  | BIOMED_ULIS | #NAME? | Non trouvé | 25774 | 25774
ALBR005 | Réacteur n°5 fractionnement albumine | CURA304887 | Dépose canne évent suite IP | MC |  | U440 | 11U | 587 919,00 | 401769 | 0 | 1 | 0 |  |  | BIOMED_ULIS | #NAME? | Non trouvé
GAMR010 | Réacteur n°10 fractionnement gamma | CURA304888 | Dépose canne évent suite IP | MC |  | U441 | 11U | 587 920,00 | 401769 | 0 | 1 | 0 |  |  | BIOMED_ULIS | #NAME? | Non trouvé | 25775 | 25775
PLASVM11 | Agitateur cuve PLAT001 | CURA304889 | Fuite | MC |  | U410 | 11U | 587 921,00 | 401769 | 0 | 1 | 0 |  |  | BIOMED_ULIS | #NAME? | Non trouvé | 25776 | 25776
ALBR08 | Réacteur UF albumine UF2 | CURA304890 | RAZ Peson | MC |  | U440 | 11U | 587 922,00 | 401769 | 0 | 1 | 0 |  |  | BIOMED_ULIS | #NAME? | Non trouvé
NEP05ST05 | Station NEP laverie Albumine | CURA304891 | Manque solution lavage carters UF | MC |  | U236NEP | 11U | 587 923,00 | 401769 | 0 | 1 | 0 |  |  | BIOMED_ULIS | #NAME? | Non trouvé | 25777 | 25777
ALBBS01 | Bac n°1 mise sous soude laverie albumine | CURA304892 | Évacuation du bac de rinçage en laverie difficile | MC |  | U440 | 13U | 587 924,00 | 401769 | 0 | 1 | 0 |  |  | BIOMED_ULIS | #NAME? | Non trouvé | 25778 | 25778
OPLCONG50 | Congélateur FROILABO n° 503465 | CURA304895 | Demande de retour à l'état de fonctionnement normal pour l'enregistrement Monitoring de OPLCONG 50 | MC |  | U601OPL | 20U | 587 955,00 | 401769 | 0 | 1 | 0 |  |  | BIOMED_ULIS | #NAME? | Non trouvé | 25779 | 25779
DCGTNL101 | Tunnel décongelation, rinçage et séchage | U_PROC000210 | Maintenance 1er Niveau Tunnel | MPS | AUTR | U411 | 65U |  | 2023-02-15 | 3 | 1 | 0 | 30 | 0 | BIOMED_ULIS | #NAME? | Non trouvé | 25780 | 25780
ALBR21 | Cuve ajustement UF2 | CURA304922 | RAZ pesons | MC |  | U440 | 11U | 588 004,00 | 401769 | 0 | 1 | 0 |  |  | BIOMED_ULIS | #NAME? | Non trouvé
GAMR010 | Réacteur n°10 fractionnement gamma | CURA304923 | Fuite sur capteur de pression circuit caloporteur | MC |  | U441 | 11U | 588 005,00 | 401769 | 0 | 1 | 0 |  |  | BIOMED_ULIS | #NAME? | Non trouvé | 25781 | 25781
DCGPEL100 | Ligne de découpe | CURA304924 | Défaut robots | MC |  | U411 | 11U | 588 006,00 | 401769 | 0 | 1 | 0 |  |  | BIOMED_ULIS | #NAME? | Non trouvé | 25782 | 25782
PLAR01 | Mélangeur fondoir plasma n°1 | CURA304925 | RAZ pesons | MC |  | U410 | 11U | 588 007,00 | 401769 | 0 | 1 | 0 |  |  | BIOMED_ULIS | #NAME? | Non trouvé | 25783 | 25783
WFISBD314 | Sous boucle de distibution Alfalastin1 | CURA304926 | Fonction bloquée | MC |  | U236WFI | 11U | 588 008,00 | 401769 | 0 | 1 | 0 |  |  | BIOMED_ULIS | #NAME? | Non trouvé | 25784 | 25784
RF10 | Production fluide frig. +4°C c.froide B1 | CURA304932 | Défaut intempestif synthese | MC |  | U222RF | 10U | 588 019,00 | 401769 | 0 | 1 | 0 |  |  | BIOMED_ULIS | #NAME? | Non trouvé | 25785 | 25785
COMOUT17 | Chariot de COMMAL02 B2 | CURA304958 | Casse matériel | MC |  | U411 | 11U | 588 071,00 | 401769 | 0 | 1 | 0 |  |  | BIOMED_ULIS | #NAME? | Non trouvé | 25786 | 25786
ADER173_001 | Cuve mobile 400L | CURA304963 | Remplacement sectionneur cuve mobile | MC |  | U421DEAE | 11U | 588 076,00 | 401769 | 0 | 1 | 0 |  |  | BIOMED_ULIS | #NAME? | Non trouvé | 25787 | 25787
PEPV528 | Vanne pilotee intro ethanol FRACCUVERIE | CURA304966 | Remplacement corps de vanne | MC |  | U236PE | 11U |  | 2023-01-20 | 0 | 1 | 0 |  |  | BIOMED_ULIS | #NAME? | Non trouvé | 25788 | 25788
WFISBD202 | Sous boucle Eau PPI Réacteurs GAMMA | CURA304967 | Défaut de conductivité | MC |  | U236WFI | 11U | 588 081,00 | 401769 | 0 | 1 | 0 |  |  | BIOMED_ULIS | #NAME? | Non trouvé | 25789 | 25789
ALBR006 | Réacteur n°6 fractionnement albumine | CURA304969 | Dépose canne évent suite IP | MC |  | U440 | 11U | 588 084,00 | 401769 | 0 | 1 | 0 |  |  | BIOMED_ULIS | #NAME? | Non trouvé
PWUVL01 | Lampe UV Boucle BD02 | CURA304971 | Changement de l'armoire | CON |  | U222PW | 11U | 588 086,00 | 401769 | 0 | 1 | 0 |  |  | BIOMED_ULIS | #NAME? | Non trouvé | 25790 | 25790
BAT04 | Bâtiment 4 Centrale énergie | CURA304994 | OT de sortie pièces détachées UDECNEW | MC |  | U108 | 14U |  | 2023-01-20 | 0 | 1 | 0 |  |  | BIOMED_ULIS | #NAME? | Non trouvé | 25791 | 25791
BATEX | Extérieurs bâtiments | CURA305000 | 2023 Intervention Filet volatiles | MC |  | U235BATU | 13U | 588 116,00 | 401769 | 0 | 1 | 0 |  |  | BIOMED_ULIS | #NAME? | Non trouvé | 25792 | 25792
UNFGSPC02 | Spectrophotomètre UV Lambda 365 n°365k7101707 | CURA305013 | OT curatif pour tracer la mise en service en UDG (QIQOQP) | MC |  | U868 | 70U | 588 172,00 | 401769 | 0 | 1 | 0 |  |  | BIOTECH_ULIS | #NAME? | Non trouvé | 25793 | 25793
UNFGSPC02 | Spectrophotomètre UV Lambda 365 n°365k7101707 | U_LABO000006 | Qualification périodique | MPS | QUAL | U868 | 70U |  | 2024-03-31 | 3 | 1 | 0 | 365 | 0 | BIOTECH_ULIS | #NAME? | Non trouvé | 25794 | 25794
UNFGLAB02 | Rhéomètre MARS III Thermo Scientific | CURA305023 | Intervention curative suite à panne prestataire extérieur | MC |  | U868 | 70U | 588 182,00 | 401769 | 0 | 1 | 0 |  |  | BIOTECH_ULIS | #NAME? | Non trouvé | 25795 | 25795
WFISBD204 | Sous boucle Eau PPI Ateliers GAMMA | CURA305027 | Réglage débit sous boucle | MC |  | U236WFI | 11U | 588 189,00 | 401769 | 0 | 1 | 0 |  |  | BIOMED_ULIS | #NAME? | Non trouvé | 25796 | 25796
PE10 | Stockage et distribution éthanol | CURA305029 | Consignation boucle distribution pour maintenance | MC |  | U236PE | 11U | 588 278,00 | 401769 | 0 | 1 | 0 |  |  | BIOMED_ULIS | #NAME? | Non trouvé | 25797 | 25797
BAT08 | Bâtiment 8 de production | U_BATI000051 | Contrôle/Vérification clapet anti-retour | MPS | BATI | U200BATP | 13U | 605 094,00 | 2024-07-29 | 3 | 1 | 0 | 52 | 1 | BIOMED_ULIS | #NAME? | Non trouvé | 25798 | 25798
PALAB08 | Thromboelastomètre ROTEM n° série 5722 | U_LABO000005 | Maintenance préventive | MPS | DEF | U880 | 70U |  | 2024-01-31 | 3 | 1 | 0 | 365 | 0 | BIOTECH_ULIS | #NAME? | Non trouvé | 25799 | 25799
PALAB09 | Thromboelastomètre ROTEM n° série 5719 | U_LABO000005 | Maintenance préventive | MPS | DEF | U880 | 70U |  | 2024-01-31 | 3 | 1 | 0 | 365 | 0 | BIOTECH_ULIS | #NAME? | Non trouvé | 25800 | 25800
COMMAL02 | Machine à laver n° 6T090131 | CURA305034 | Défaut température de séchage | MC |  | U411 | 11U | 588 290,00 | 401769 | 0 | 1 | 0 |  |  | BIOMED_ULIS | #NAME? | Non trouvé | 25801 | 25801
GAMCT22 | Réacteur uf gamma | CURA305035 | Réglage détécteur inductif présence manchette | MC |  | U441 | 11U | 588 291,00 | 401769 | 0 | 1 | 0 |  |  | BIOMED_ULIS | #NAME? | Non trouvé | 25802 | 25802
INDUSOP26 | Poste operateur cuverie tampons | CURA305036 | Pas d'affichage | MC |  | U236DIV | 11U | 588 292,00 | 401769 | 0 | 1 | 0 |  |  | BIOMED_ULIS | #NAME? | Non trouvé | 25803 | 25803
PLAEQUIP | Equipements spécifiques plasma | CURA305037 | Raccord alim air comprimé poste 1 HS | MC |  | U410 | 11U | 588 293,00 | 401769 | 0 | 1 | 0 |  |  | BIOMED_ULIS | #NAME? | Non trouvé
ALBR21 | Cuve ajustement UF2 | CURA305039 | Raz peson | MC |  | U440 | 11U | 588 296,00 | 401769 | 0 | 1 | 0 |  |  | BIOMED_ULIS | #NAME? | Non trouvé
ALBF02 | Carter de filtration lenticulaire | CURA305040 | Mise à disposition tige carter 2 hauteurs | MC |  | U440 | 11U | 588 297,00 | 401769 | 0 | 1 | 0 |  |  | BIOMED_ULIS | #NAME? | Non trouvé | 25804 | 25804
GAMR42 | Réacteur 15m3 n°42 | CURA305041 | Défaut débit ethanol | MC |  | U441 | 11U | 588 298,00 | 401769 | 0 | 1 | 0 |  |  | BIOMED_ULIS | #NAME? | Non trouvé | 25805 | 25805
NEP06ST06 | Station NEP réacteurs Gamma | CURA305042 | Défaut manque solution de lavage | CON |  | U236NEP | 11U | 588 299,00 | 401769 | 0 | 1 | 0 |  |  | BIOMED_ULIS | #NAME? | Non trouvé | 25806 | 25806
PLAR02 | Mélangeur fondoir plasma n°2 | CURA305043 | Défaut de poids | MC |  | U410 | 11U | 588 300,00 | 401769 | 0 | 1 | 0 |  |  | BIOMED_ULIS | #NAME? | Non trouvé | 25807 | 25807
ADEUF123 | Skid UFAlbumine | CURA305044 | Disjonction skid | MC |  | U421DEAE | 11U | 588 301,00 | 401769 | 0 | 1 | 0 |  |  | BIOMED_ULIS | #NAME? | Non trouvé | 25808 | 25808
WFISBD204 | Sous boucle Eau PPI Ateliers GAMMA | CURA305045 | Défaut température de distribution | MC |  | U236WFI | 11U | 588 302,00 | 401769 | 0 | 1 | 0 |  |  | BIOMED_ULIS | #NAME? | Non trouvé | 25809 | 25809
GAMBOL964 | Bol de centri BKA45 n°964 | CURA305046 | Double enveloppe | MC |  | U441 | 11U | 588 303,00 | 401769 | 0 | 1 | 0 |  |  | BIOMED_ULIS | #NAME? | Non trouvé | 25810 | 25810
GAMBOL267 | Bol de centri BKA45 n°267 | CURA305047 | Double enveloppe | MC |  | U441 | 11U | 588 304,00 | 401769 | 0 | 1 | 0 |  |  | BIOMED_ULIS | #NAME? | Non trouvé | 25811 | 25811
ADERS112_042 | Flexible sortie albumine cycle n | CURA305050 | Fexible hs | MC |  | U421DEAE | 11U | 588 308,00 | 401769 | 0 | 1 | 0 |  |  | BIOMED_ULIS | #NAME? | Non trouvé | 25812 | 25812
WFISBD314 | Sous boucle de distibution Alfalastin1 | CURA305051 | Alarme gtc | MC |  | U236WFI | 11U | 588 309,00 | 401769 | 0 | 1 | 0 |  |  | BIOMED_ULIS | #NAME? | Non trouvé | 25813 | 25813
NEP01ST01 | Station NEP décongélation | CURA305053 | Défaut | MC |  | U236NEP | 11U | 588 311,00 | 401769 | 0 | 1 | 0 |  |  | BIOMED_ULIS | #NAME? | Non trouvé | 25814 | 25814
ALBR08 | Réacteur UF albumine UF2 | CURA305054 | Raz peson | MC |  | U440 | 11U | 588 312,00 | 401769 | 0 | 1 | 0 |  |  | BIOMED_ULIS | #NAME? | Non trouvé
ALBFP05 | Filtre presse temps IV | CURA305055 | Défaut pression | MC |  | U440 | 11U | 588 313,00 | 401769 | 0 | 1 | 0 |  |  | BIOMED_ULIS | #NAME? | Non trouvé | 25815 | 25815
ALBR18 | Cuve sortie produit n°1 UF2 | CURA305056 | Défaut objet non pret | MC |  | U440 | 11U | 588 314,00 | 401769 | 0 | 1 | 0 |  |  | BIOMED_ULIS | #NAME? | Non trouvé
GAMC21 | Centrifugeuse n°1 gamma | CURA305058 | Présence liquide bleu sur bague en bronze | MC |  | U441 | 11U | 588 316,00 | 401769 | 0 | 1 | 0 |  |  | BIOMED_ULIS | #NAME? | Non trouvé | 25816 | 25816
ALBPLC01 | Automate réacteurs albumine | CURA305059 | Raz peson | MC |  | U440 | 11U | 588 317,00 | 401769 | 0 | 1 | 0 |  |  | BIOMED_ULIS | #NAME? | Non trouvé
ADECONG03 | Congélateur -80°C | CURA305060 | Appel gtc | MC |  | U421DEAE | 11U | 588 318,00 | 401769 | 0 | 1 | 0 |  |  | BIOMED_ULIS | #NAME? | Non trouvé | 25817 | 25817
RF22 | Production fluide frigorigène GW1/2 | CURA305061 | Appel gtc | MC |  | U222GW | 11U | 588 319,00 | 401769 | 0 | 1 | 0 |  |  | BIOMED_ULIS | #NAME? | Non trouvé | 25818 | 25818
PLAEQUIP | Equipements spécifiques plasma | CURA305062 | Fourniture rouleaux et bagues | MC |  | U410 | 11U | 588 320,00 | 401769 | 0 | 1 | 0 |  |  | BIOMED_ULIS | #NAME? | Non trouvé
IS1CHD01 | Chaudière vapeur PMS 12 bars 4,5 MWatts | CURA305064 | Défaut pompe alimentaire N°2 | MC |  | U222IS | 11U | 588 323,00 | 401769 | 0 | 1 | 0 |  |  | BIOMED_ULIS | #NAME? | Non trouvé | 25819 | 25819
NEP07ST07 | Station NEP laverie Gamma | CURA305068 | Défaut autorisation puisage PW | MC |  | U236NEP | 11U | 588 327,00 | 401769 | 0 | 1 | 0 |  |  | BIOMED_ULIS | #NAME? | Non trouvé | 25820 | 25820
GAMPLC05 | Station automate réacteurs gamma | CURA305069 | Raz peson | MC |  | U441 | 11U | 588 328,00 | 401769 | 0 | 1 | 0 |  |  | BIOMED_ULIS | #NAME? | Non trouvé
ALBR08 | Réacteur UF albumine UF2 | CURA305070 | Raz peson | MC |  | U440 | 11U | 588 329,00 | 401769 | 0 | 1 | 0 |  |  | BIOMED_ULIS | #NAME? | Non trouvé
CQBCMT30 | Enreg. température CQBETUV05/BAT01ARM06 | CURA305071 | Appel gtc | MC |  | U633 | 11U | 588 330,00 | 401769 | 0 | 1 | 0 |  |  | BIOTECH_ULIS | #NAME? | Non trouvé | 25821 | 25821
GAMR008 | Réacteur n°08 fractionnement gamma | CURA305072 | Fuite sur vanne intro éthanol | MC |  | U441 | 11U | 588 331,00 | 401769 | 0 | 1 | 0 |  |  | BIOMED_ULIS | #NAME? | Non trouvé | 25822 | 25822
GAMR007 | Réacteur n°07 fractionnement gamma | CURA305073 | Prise en glace | CON |  | U441 | 11U | 588 332,00 | 401769 | 0 | 1 | 0 |  |  | BIOMED_ULIS | #NAME? | Non trouvé | 25823 | 25823
ALBCMW016 | Balance Mettler 60kg/0,005&0,010&0,020kg | CURA305074 | Réaliser la fin de vie de la Balance ALBCMW016 | MC |  | U440 |  | 588 333,00 | 401769 | 0 | 1 | 0 |  |  | BIOMED_ULIS | #NAME? | Non trouvé
EPL2PTA11 | Porte auto. enroul. entrée sas tri 11RC50 | CURA305089 | 2023 Porte sortie de son rail | MC |  | U200BATP | 13U | 588 339,00 | 401769 | 0 | 1 | 0 |  |  | BIOMED_ULIS | #NAME? | Non trouvé | 25825 | 25825
BAT08RC236 | Local 15k | CURA305090 | Étanchéité au niveau du panneau IS | MC |  | U200BATP | 13U | 588 340,00 | 401769 | 0 | 1 | 0 |  |  | BIOMED_ULIS | #NAME? | Non trouvé
EPL2PTA11 | Porte auto. enroul. entrée sas tri 11RC50 | CURA305091 | Devis travaux : Remplacement travaux | MC |  | U200BATP | 13U | 588 341,00 | 401769 | 0 | 1 | 0 |  |  | BIOMED_ULIS | #NAME? | Non trouvé | 25827 | 25827
BAT01SS31 | Atelier broyage plasma | CURA305095 | Pompe péristaltique instable sur son socle en 1SS31 | MC |  | U200BATP | 11U | 588 345,00 | 401769 | 0 | 1 | 0 |  |  | BIOMED_ULIS | #NAME? | Non trouvé | 25828 | 25828
LPLCONG45 | Congélateur -30°C FROILABO n°509509 | CURA305096 | Installation de la sonde LPLCMT90 dans le congélateur LPLCONG45 | MC |  | U602LPL | 11U | 588 346,00 | 401769 | 0 | 1 | 0 |  |  | BIOMED_ULIS | #NAME? | Non trouvé | 25829 | 25829
CQBETUV05 | Enceinte à température ambiante +20°C n°218863 | CURA305104 | Problème de température | MC |  | U633 | 10U | 588 354,00 | 401769 | 0 | 1 | 0 |  |  | BIOTECH_ULIS | #NAME? | Non trouvé | 25830 | 25830
PLAEQUIP | Equipements spécifiques plasma | CURA305134 | Changement module festo | MC |  | U410 | 11U | 588 409,00 | 401769 | 0 | 1 | 0 |  |  | BIOMED_ULIS | #NAME? | Non trouvé
BAT08 | Bâtiment 8 de production | CURA305141 | Projet ULIANCE phase 4 | PRO |  | U200BATP | 10U |  | 2023-01-23 | 0 | 1 | 0 |  |  | BIOMED_ULIS | #NAME? | Non trouvé | 25831 | 25831
MCBF03 | Osmoseur | CURA305142 | Décontamination de la cuve et Maintenance curative | MC |  | U640MCB | 21U | 588 421,00 | 401769 | 0 | 1 | 0 |  |  | BIOMED_ULIS | #NAME? | Non trouvé | 25832 | 25832
NEP04ST04 | Station NEP réacteurs + UF Albumine | CURA305143 | Demande de RAZ | MC |  | U236NEP | 11U | 588 468,00 | 401769 | 0 | 1 | 0 |  |  | BIOMED_ULIS | #NAME? | Non trouvé | 25833 | 25833
WFIPV310_050 | Vanne sur puisage diluteur 133 pt22 | CURA305144 | Réglage vanne intro wfi | CON |  | U236WFI | 11U | 588 469,00 | 401769 | 0 | 1 | 0 |  |  | BIOMED_ULIS | #NAME? | Non trouvé | 25834 | 25834
BAT01SS23 | Pièce bâtiment 1SS23 | CURA305145 | Défaut porte | MC |  | U235BATU | 11U | 588 470,00 | 401769 | 0 | 1 | 0 |  |  | BIOMED_ULIS | #NAME? | Non trouvé | 25835 | 25835
WFICMT61 | Indication température retour SBD102 | CURA305146 | Défaut très bas température SB alim cuve | MC |  | U236WFI | 11U | 588 471,00 | 401769 | 0 | 1 | 0 |  |  | BIOMED_ULIS | #NAME? | Non trouvé
DCGTSK01 | Transstockeur | CURA305147 | Défaut cellule fourche | MC |  | U411 | 11U | 588 472,00 | 401769 | 0 | 1 | 0 |  |  | BIOMED_ULIS | #NAME? | Non trouvé | 25836 | 25836
GW77 | Circuit de refroidissement cuves plasma | CURA305148 | Réglage pression | MC |  | U222GW | 11U | 588 473,00 | 401769 | 0 | 1 | 0 |  |  | BIOMED_ULIS | #NAME? | Non trouvé | 25837 | 25837
RF12 | Production n°2 fluide frigorigène -40°C | CURA305149 | Alarme RF12 et RF13 Batiment 11 | MC |  | U222RF | 11U | 588 474,00 | 401769 | 0 | 1 | 0 |  |  | BIOMED_ULIS | #NAME? | Non trouvé | 25838 | 25838
ALBR08 | Réacteur UF albumine UF2 | CURA305150 | Demande de RAZ | MC |  | U440 | 11U | 588 475,00 | 401769 | 0 | 1 | 0 |  |  | BIOMED_ULIS | #NAME? | Non trouvé
ALBR21 | Cuve ajustement UF2 | CURA305151 | Demande de RAZ | MC |  | U440 | 11U | 588 476,00 | 401769 | 0 | 1 | 0 |  |  | BIOMED_ULIS | #NAME? | Non trouvé
PLAR02 | Mélangeur fondoir plasma n°2 | CURA305152 | RAZ pesons | MC |  | U410 | 11U | 588 477,00 | 401769 | 0 | 1 | 0 |  |  | BIOMED_ULIS | #NAME? | Non trouvé | 25839 | 25839
GAMR008 | Réacteur n°08 fractionnement gamma | CURA305154 | Changement flexible | MC |  | U441 | 11U | 588 479,00 | 401769 | 0 | 1 | 0 |  |  | BIOMED_ULIS | #NAME? | Non trouvé | 25840 | 25840
GAMR010 | Réacteur n°10 fractionnement gamma | CURA305155 | Vanne de prélèvement bouché | MC |  | U441 | 11U | 588 480,00 | 401769 | 0 | 1 | 0 |  |  | BIOMED_ULIS | #NAME? | Non trouvé | 25841 | 25841
GW6 | Boucle n°2 de distrib eau glycolée +20°c | CURA305156 | Défaut pression haute | MC |  | U222GW | 11U | 588 481,00 | 401769 | 0 | 1 | 0 |  |  | BIOMED_ULIS | #NAME? | Non trouvé | 25842 | 25842
WFISBD203 | Sous boucle eau ppi filtre press T IV | CURA305157 | Forçage de la température a 40° | MC |  | U236WFI | 11U | 588 482,00 | 401769 | 0 | 1 | 0 |  |  | BIOMED_ULIS | #NAME? | Non trouvé | 25843 | 25843
FIBR30 | Cuve mobile FIBR30 | CURA305158 | Joint trou d'homme HS | MC |  | U411 | 11U | 588 483,00 | 401769 | 0 | 1 | 0 |  |  | BIOMED_ULIS | #NAME? | Non trouvé | 25844 | 25844
FIBR30 | Cuve mobile FIBR30 | CURA305159 | Remplacement joint trou de poing non intègre | MC |  | U411 | 11U | 588 484,00 | 401769 | 0 | 1 | 0 |  |  | BIOMED_ULIS | #NAME? | Non trouvé | 25845 | 25845
BAT08RC220 | Bureau ADEAE | CURA305170 | Support poubelle arraché | MC |  | U200BATP | 13U | 588 489,00 | 401769 | 0 | 1 | 0 |  |  | BIOMED_ULIS | #NAME? | Non trouvé | 25846 | 25846
BAT04PTA28 | Porte Déchets GRV 4RC417 | CURA305171 | Pose d'un seuil de porte automatique BAT04PTA28 | MC |  | U200BATP | 13U | 588 491,00 | 401769 | 0 | 1 | 0 |  |  | BIOMED_ULIS | #NAME? | Non trouvé | 25847 | 25847
BAT11123 | Local Découpe | CURA305172 | Finalisation 5S Atelier Découpe - Laverie | MC |  | U235BATL | 13U | 588 492,00 | 401769 | 0 | 1 | 0 |  |  | BIOMED_ULIS | #NAME? | Non trouvé | 25848 | 25848
BAT11122 | SAS découpe | CURA305173 | Finalisation 5S Atelier Découpe - SAS | MC |  | U235BATL | 13U | 588 493,00 | 401769 | 0 | 1 | 0 |  |  | BIOMED_ULIS | #NAME? | Non trouvé | 25849 | 25849
BAT11123 | Local Découpe | CURA305174 | Finalisation 5S Atelier Découpe - Labo | MC |  | U235BATL | 13U | 588 494,00 | 401769 | 0 | 1 | 0 |  |  | BIOMED_ULIS | #NAME? | Non trouvé | 25850 | 25850
BAT11MGG | Bâtiment 11 partie magasin général | CURA305175 | Prototype sur le chariot Big-Bag double étage | MC |  | U200BATP | 13U | 588 495,00 | 401769 | 0 | 1 | 0 |  |  | BIOMED_ULIS | #NAME? | Non trouvé | 25851 | 25851
BAT03 | Bâtiment 3 | CURA305178 | Bruite de ventilation | MC |  | S244 | 10U | 588 501,00 | 401769 | 0 | 1 | 0 |  |  | BIOMED_ULIS | #NAME? | Non trouvé | 25852 | 25852
PW3PLC101 | Automate ORION n°1 | CURA305180 | Montée en version | AME |  | U222PW | 11U | 588 503,00 | 401769 | 0 | 1 | 0 |  |  | BIOMED_ULIS | #NAME? | Non trouvé
COMOUT17 | Chariot de COMMAL02 B2 | CURA305182 | Traitement chimique | MC |  | U411 | 11U | 588 505,00 | 401769 | 0 | 1 | 0 |  |  | BIOMED_ULIS | #NAME? | Non trouvé | 25853 | 25853
CQBETUV05 | Enceinte à température ambiante +20°C n°218863 | CURA305197 | Intervention CQBETUV05 pour dépassement température | MC |  | U633 | 11U | 588 521,00 | 401769 | 0 | 1 | 0 |  |  | BIOTECH_ULIS | #NAME? | Non trouvé | 25854 | 25854
COMOUT12 | Chariot de COMMAL01-COMMAL02 A2 | CURA305198 | Perçage point de vidange | MC |  | U411 | 11U | 588 520,00 | 401769 | 0 | 1 | 0 |  |  | BIOMED_ULIS | #NAME? | Non trouvé | 25855 | 25855
COMOUT15 | Chariot de COMMAL01-COMMAL02 A5 | CURA305199 | Perçage point de vidange | MC |  | U411 | 11U | 588 522,00 | 401769 | 0 | 1 | 0 |  |  | BIOMED_ULIS | #NAME? | Non trouvé | 25856 | 25856
ADEUF121 | Skid UF ATIII/HEMOLEVEN | CURA305203 | Défaut communication ADER129 | MC |  | U421DEAE | 11U | 588 529,00 | 401769 | 0 | 1 | 0 |  |  | BIOMED_ULIS | #NAME? | Non trouvé | 25857 | 25857
BAT08RC53 | Laverie albumine 8RC53 | CURA305204 | Reprise suite impact au sol | MCU |  | U200BATP | 13U | 588 530,00 | 401769 | 0 | 1 | 0 |  |  | BIOMED_ULIS | #NAME? | Non trouvé | 25858 | 25858
BAT02 | Bâtiment 2 | CURA305206 | Fuite radiateur de chauffage | MC |  | U235BATU | 13U | 588 532,00 | 401769 | 0 | 1 | 0 |  |  | BIOMED_ULIS | #NAME? | Non trouvé | 25859 | 25859
RF13RHC01 | Moto compresseur n°1 circuit n°3 -40°C | CURA305207 | Capteur de pression d'huile HS | MC |  | U222RF | 10U | 588 537,00 | 401769 | 0 | 1 | 0 |  |  | BIOMED_ULIS | #NAME? | Non trouvé | 25860 | 25860
ALBR006 | Réacteur n°6 fractionnement albumine | CURA305213 | Dépose de la canne évent | MC |  | U440 | 11U | 588 544,00 | 401769 | 0 | 1 | 0 |  |  | BIOMED_ULIS | #NAME? | Non trouvé
NEP05ST05 | Station NEP laverie Albumine | CURA305214 | Manque solution lavage HNO | MC |  | U236NEP | 11U | 588 545,00 | 401769 | 0 | 1 | 0 |  |  | BIOMED_ULIS | #NAME? | Non trouvé | 25861 | 25861
GAMOUT01 | Chariot de démontage des bols de centri. | CURA305216 | Remplacement du réducteur | MC |  | U441 | 11U | 588 547,00 | 401769 | 0 | 1 | 0 |  |  | BIOMED_ULIS | #NAME? | Non trouvé | 25862 | 25862
BAT08RC106 | Laverie centris gamma | CURA305222 | Porte bloqué ouverte | MC |  | U200BATP | 13U | 588 571,00 | 401769 | 0 | 1 | 0 |  |  | BIOMED_ULIS | #NAME? | Non trouvé | 25863 | 25863
NEP04ST04 | Station NEP réacteurs + UF Albumine | CURA305227 | Demande de RAZ | MC |  | U236NEP | 11U | 588 673,00 | 401769 | 0 | 1 | 0 |  |  | BIOMED_ULIS | #NAME? | Non trouvé | 25864 | 25864
NEP01ST01 | Station NEP décongélation | CURA305228 | Défaut débit des pompes PLAPP02 et 04 à l'étape eau de ville | MC |  | U236NEP | 11U | 588 674,00 | 401769 | 0 | 1 | 0 |  |  | BIOMED_ULIS | #NAME? | Non trouvé | 25865 | 25865
NEP07ST07 | Station NEP laverie Gamma | CURA305229 | Fuite vanne NEP07PV03 | MC |  | U236NEP | 11U | 588 765,00 | 401769 | 0 | 1 | 0 |  |  | BIOMED_ULIS | #NAME? | Non trouvé | 25866 | 25866
GAMR43 | Réacteur 15m3 n°43 | CURA305231 | RAZ peson | MC |  | U441 | 11U | 588 767,00 | 401769 | 0 | 1 | 0 |  |  | BIOMED_ULIS | #NAME? | Non trouvé | 25867 | 25867
DCGTSK01 | Transstockeur | CURA305232 | Défaut intro caddie | MC |  | U411 | 11U |  | 2023-01-25 | 0 | 1 | 0 |  |  | BIOMED_ULIS | #NAME? | Non trouvé | 25868 | 25868
BAT01ASC04 | Ascenseur monte charges droit B1 | CURA305250 | 2023 Monte charge HS | MC |  | U235BATU | 13U | 588 771,00 | 401769 | 0 | 1 | 0 |  |  | BIOMED_ULIS | #NAME? | Non trouvé | 25869 | 25869
BAT08ASC01 | Monte-charge B8 Nord | CURA305262 | Appareil a l'arrêt | MC |  | U200BATP | 13U | 588 821,00 | 401769 | 0 | 1 | 0 |  |  | BIOMED_ULIS | #NAME? | Non trouvé | 25870 | 25870
PW3PLC201 | Automate ORION n°2 | CURA305263 | Montée en version | AME |  | U222PW | 11U | 588 822,00 | 401769 | 0 | 1 | 0 |  |  | BIOMED_ULIS | #NAME? | Non trouvé
RF10RHC03 | Compresseur n°3 +4°C c.froide B1 | CURA305265 | Boitier kriwan HS | MC |  | U222RF | 10U | 588 835,00 | 401769 | 0 | 1 | 0 |  |  | BIOMED_ULIS | #NAME? | Non trouvé | 25871 | 25871
EPL3ARM02 | Armoire électrique machine tri n°1 | CURA305276 | Etude et modification du flux de tri plasma (projet plasma B11) | MC |  | 222ELE | 10U |  | 2023-01-25 | 0 | 1 | 0 |  |  | BIOMED_ULIS | #NAME? | Non trouvé | 25872 | 25872
PLASURG02 | Surgélateur à Azote Silversas | CURA305286 | Joint surgélateur défectueux | MC |  | U410 | 11U | 588 876,00 | 401769 | 0 | 1 | 0 |  |  | BIOMED_ULIS | #NAME? | Non trouvé | 25873 | 25873
BAT10 | Bâtiment 10 Ateliers et bureaux Services Techniques | CURA305305 | Commande outillage | MC |  | U222ELE | 10U | 611 302,00 | 401769 | 0 | 1 | 0 |  |  | BIOMED_ULIS | #NAME? | Non trouvé | 25874 | 25874
PALAB10 | Automate d'Hémostase STA Compact MAX 3 | U_LABO000005 | Maintenance préventive | MPS | DEF | U880 | 70U |  | 2023-12-30 | 3 | 1 | 0 | 365 | 0 | BIOTECH_ULIS | #NAME? | Non trouvé | 25875 | 25875
NEP07R01 | Cuve 600 litres station n°7 NEP | CURA305311 | Changement manomètre air comprimé | MC |  | U236NEP | 11U | 588 922,00 | 401769 | 0 | 1 | 0 |  |  | BIOMED_ULIS | #NAME? | Non trouvé | 25876 | 25876
GAMEQUIP | Equipements communs gamma | CURA305313 | fourniture ecrous et joints vis de fonds de bol | MC |  | U441 | 11U | 588 959,00 | 401769 | 0 | 1 | 0 |  |  | BIOMED_ULIS | #NAME? | Non trouvé
NEP05ST05 | Station NEP laverie Albumine | CURA305314 | Manque solution de lavage | MC |  | U236NEP | 11U | 588 960,00 | 401769 | 0 | 1 | 0 |  |  | BIOMED_ULIS | #NAME? | Non trouvé | 25877 | 25877
BAT08RC99 | Atelier broyage immunoglobuline | CURA305315 | Fuite derrière GAMTE | MC |  | U200BATP | 11U | 588 963,00 | 401769 | 0 | 1 | 0 |  |  | BIOMED_ULIS | #NAME? | Non trouvé | 25878 | 25878
ALBR08 | Réacteur UF albumine UF2 | CURA305316 | Raz peson | MC |  | U440 | 11U | 588 964,00 | 401769 | 0 | 1 | 0 |  |  | BIOMED_ULIS | #NAME? | Non trouvé
NEP01ST01 | Station NEP décongélation | CURA305317 | Defaut fonction general | MC |  | U236NEP | 11U | 588 965,00 | 401769 | 0 | 1 | 0 |  |  | BIOMED_ULIS | #NAME? | Non trouvé | 25879 | 25879
ALBHV04 | Vanne entree basse carter ALBF01 | CURA305318 | Défaut CR | MC |  | U440 | 11U | 588 966,00 | 401769 | 0 | 1 | 0 |  |  | BIOMED_ULIS | #NAME? | Non trouvé | 25880 | 25880
NEP01ST01 | Station NEP décongélation | CURA305319 | défaut débit nep canal | MC |  | U236NEP | 11U | 588 967,00 | 401769 | 0 | 1 | 0 |  |  | BIOMED_ULIS | #NAME? | Non trouvé | 25881 | 25881
DEHEX02 | Echangeur refroidissement centri PLAC02 | CURA305320 | Démontage échangeur | MC |  | U410 | 11U | 588 969,00 | 401769 | 0 | 1 | 0 |  |  | BIOMED_ULIS | #NAME? | Non trouvé | 25882 | 25882
UDA1UR02 | AKTA Purifier 10 n° série 18140000-1257143 | CURA305329 | Intervention DSI Transformation du PC sur le réseau devenu obsolète | MC |  | U855 | 70U | 588 975,00 | 401769 | 0 | 1 | 0 |  |  | BIOTECH_ULIS | #NAME? | Non trouvé | 25883 | 25883
UDA1LAB10 | Scanner gel protéomique | CURA305330 | Intervention DSI Transformation du PC sur le réseau devenu obsolète | MC |  | U855 | 70U | 588 976,00 | 401769 | 0 | 1 | 0 |  |  | BIOTECH_ULIS | #NAME? | Non trouvé | 25884 | 25884
SSISDI41 | Système détection incendie BAT1/2/3/5 | U_CONT000018 | Contrôle réglementaire détection incendie | MPS | DEF | U130 | 80U |  | 2023-04-24 | 3 | 1 | 0 | 26 | 1 | BIOMED_ULIS | #NAME? | Non trouvé | 25885 | 25885
SSISDI41 | Système détection incendie BAT1/2/3/5 | U_CONTROLES | Travaux remise en état suite vérification réglementaire | MC | DEF | U130 | 13U |  | 2049-01-26 | 0 | 1 | 0 |  |  | BIOMED_ULIS | #NAME? | Non trouvé | 25886 | 25886
SSISDI42 | Syst détec incendie BAT09/10/11/13/18 et axe Rue | U_CONT000018 | Contrôle réglementaire détection incendie | MPS | AR | U130 | 80U |  | 2023-04-24 | 3 | 1 | 0 | 26 | 1 | BIOMED_ULIS | #NAME? | Non trouvé | 25887 | 25887
SSISDI42 | Syst détec incendie BAT09/10/11/13/18 et axe Rue | U_CONTROLES | Travaux remise en état suite vérification réglementaire | MC | DEF | U130 | 13U |  | 2049-01-26 | 0 | 1 | 0 |  |  | BIOMED_ULIS | #NAME? | Non trouvé | 25888 | 25888
APMAV01 | Armoire chimique acide acétique glaciale APM | U_CLIM000135 | Maintenance armoire ventilée | MPS | CLIM | U408PMML | 10U |  | 2024-02-26 | 3 | 1 | 0 | 52 | 1 | BIOMED_ULIS | #NAME? | Non trouvé | 25889 | 25889
PW3PLC301 | Automate ORION n°3 | CURA305340 | Montée en version | MC |  | U222PW | 11U | 588 993,00 | 401769 | 0 | 1 | 0 |  |  | BIOMED_ULIS | #NAME? | Non trouvé
APMAV02 | Armoire chimique multi-compartiment APM | U_CLIM000135 | Maintenance armoire ventilée | MPS | CLIM | U408PMML | 10U |  | 2024-02-26 | 3 | 1 | 0 | 52 | 1 | BIOMED_ULIS | #NAME? | Non trouvé | 25890 | 25890
APMAV03 | Armoire chimique acide chloridrique concentré APM | U_CLIM000135 | Maintenance armoire ventilée | MPS | CLIM | U408PMML | 10U |  | 2024-02-26 | 3 | 1 | 0 | 52 | 1 | BIOMED_ULIS | #NAME? | Non trouvé | 25891 | 25891
PLAPAL04 | Palan électrique articulée centri. plasma | CURA305344 | Sangle à remplacer | MC |  | U440LEV | 15U | 588 999,00 | 401769 | 0 | 1 | 0 |  |  | BIOMED_ULIS | #NAME? | Non trouvé | 25892 | 25892
GAMPAL06 | Palan sur monorail centri. gamma | CURA305345 | Remise en état boitier de commande | MC |  | U440LEV | 15U | 589 000,00 | 401769 | 0 | 1 | 0 |  |  | BIOMED_ULIS | #NAME? | Non trouvé | 25893 | 25893
HNOR400 | Cuve 6m3 acide nit. avec rétention | CURA305351 | Défaut évolution de poids | MC |  | U236NEP | 11U | 589 006,00 | 401769 | 0 | 1 | 0 |  |  | BIOMED_ULIS | #NAME? | Non trouvé | 25894 | 25894
BAT08PTA35 | Porte auto coulis. FERMOD 8RC206/8RC210 | CURA305352 | 2023 Remplacement cellules de portes | MC |  | U200BATP | 13U | 589 007,00 | 401769 | 0 | 1 | 0 |  |  | BIOMED_ULIS | #NAME? | Non trouvé | 25895 | 25895
OPLETUV23 | Enceinte de stab. ERATIS n°D021143052 | CURA305355 | Remise en service dans le Monitoring des enceintes OPLETUV23 et OPLETUV24 | MC |  | U601OPL | 12U | 589 011,00 | 401769 | 0 | 1 | 0 |  |  | BIOMED_ULIS | #NAME? | Non trouvé | 25896 | 25896
ADEUF129 | Skid UF HEMOLEVEN | CURA305357 | Sélecteur de vitesse cassé sur l'équipement ADEARM129 | MC |  | U421DEAE | 11U | 589 013,00 | 401769 | 0 | 1 | 0 |  |  | BIOMED_ULIS | #NAME? | Non trouvé | 25897 | 25897
GAMR41 | Réacteur de fractionnement 15 000 litres n°41 | CURA305358 | Résine sous GAMR41 et GAMR42 | MC |  | U441 | 13U | 589 014,00 | 401769 | 0 | 1 | 0 |  |  | BIOMED_ULIS | #NAME? | Non trouvé | 25898 | 25898
BAT08RC207 | Local Alfalastin 1 | CURA305359 | ADERS WFIRS 123-128 à changer. | MC |  | U421DEAE | 11U | 589 015,00 | 401769 | 0 | 1 | 0 |  |  | BIOMED_ULIS | #NAME? | Non trouvé | 25899 | 25899
BAT11 | Bâtiment 11 Magasin général et plasma | CURA305360 | Installation d'un portant (pour vestes) dans le bureau REP 11RC53 | MC |  | U235BATL | 13U | 589 016,00 | 401769 | 0 | 1 | 0 |  |  | BIOMED_ULIS | #NAME? | Non trouvé | 25900 | 25900
BAT08PTA34 | Porte auto coulis. FERMOD 8RC206/8RC213 | CURA305362 | 2023 : Joint de porte arraché | MCU |  | U200BATP | 13U | 589 018,00 | 401769 | 0 | 1 | 0 |  |  | BIOMED_ULIS | #NAME? | Non trouvé | 25901 | 25901
BAT01SS35 | Laverie plasma | CURA305365 | Impacte au sol +résine 1ss35 | MCU |  | U200BATP | 13U | 589 021,00 | 401769 | 0 | 1 | 0 |  |  | BIOMED_ULIS | #NAME? | Non trouvé | 25902 | 25902
WFISBD105 | Ss boucle FP T I+II+III et laverie 8RC71 | CURA305366 | Défaut température | MC |  | U236WFI | 11U | 589 022,00 | 401769 | 0 | 1 | 0 |  |  | BIOMED_ULIS | #NAME? | Non trouvé | 25903 | 25903
ALBR004 | Réacteur n°4 fractionnement albumine | CURA305387 | Démontage tuyauterie évent | MC |  | U440 | 11U | 589 047,00 | 401769 | 0 | 1 | 0 |  |  | BIOMED_ULIS | #NAME? | Non trouvé
GAMR009 | Réacteur n°09 fractionnement gamma | CURA305388 | Demontage leche paroi | MC |  | U441 | 11U | 589 048,00 | 401769 | 0 | 1 | 0 |  |  | BIOMED_ULIS | #NAME? | Non trouvé | 25904 | 25904
GAMR42 | Réacteur 15m3 n°42 | CURA305389 | Activation bit protéine | MC |  | U441 | 11U | 589 052,00 | 401769 | 0 | 1 | 0 |  |  | BIOMED_ULIS | #NAME? | Non trouvé | 25905 | 25905
ALBR08 | Réacteur UF albumine UF2 | CURA305390 | Vidange | MC |  | U440 | 11U | 589 053,00 | 401769 | 0 | 1 | 0 |  |  | BIOMED_ULIS | #NAME? | Non trouvé
ALBR002 | Réacteur n°2 fractionnement albumine | CURA305391 | Défaut thermoréulation | MC |  | U440 | 11U | 589 054,00 | 401769 | 0 | 1 | 0 |  |  | BIOMED_ULIS | #NAME? | Non trouvé
NEP10ST10 | Station de nettoyage en place n°10 | CURA305392 | Non évolution du NEP | MC |  | U236NEP | 11U | 589 055,00 | 401769 | 0 | 1 | 0 |  |  | BIOMED_ULIS | #NAME? | Non trouvé
NEP06ST06 | Station NEP réacteurs Gamma | CURA305393 | Défaut manque solution de lavage HNA | MC |  | U236NEP | 11U | 589 056,00 | 401769 | 0 | 1 | 0 |  |  | BIOMED_ULIS | #NAME? | Non trouvé | 25906 | 25906
PLACONG08 | Congélateur -80° C | CURA305394 | Défaut seuil haut | MC |  | U410 | 11U | 589 057,00 | 401769 | 0 | 1 | 0 |  |  | BIOMED_ULIS | #NAME? | Non trouvé | 25907 | 25907
ALBEQUIP | Equipements communs albumine | CURA305395 | Gravage collier | MC |  | U440 | 11U | 589 058,00 | 401769 | 0 | 1 | 0 |  |  | BIOMED_ULIS | #NAME? | Non trouvé
PW32 | Prod. Eau purifiée ORION n°2 | CURA305396 | Défaut AIT11 | MC |  | U222PW | 11U | 589 059,00 | 401769 | 0 | 1 | 0 |  |  | BIOMED_ULIS | #NAME? | Non trouvé
ALBR006 | Réacteur n°6 fractionnement albumine | CURA305397 | Dépose de la canne évent | MC |  | U440 | 11U | 589 061,00 | 401769 | 0 | 1 | 0 |  |  | BIOMED_ULIS | #NAME? | Non trouvé
BAT08 | Bâtiment 8 de production | CURA305398 | Eau chaude dans le caniveau | MC |  | U200BATP | 11U | 589 062,00 | 401769 | 0 | 1 | 0 |  |  | BIOMED_ULIS | #NAME? | Non trouvé | 25908 | 25908
ADEUF123 | Skid UFAlbumine | CURA305401 | écran noir | MC |  | U421DEAE | 11U | 589 065,00 | 401769 | 0 | 1 | 0 |  |  | BIOMED_ULIS | #NAME? | Non trouvé | 25909 | 25909
GAMPRE05 | Prise échantillon septum " GAMCT21" | CURA305402 | Remplacement septum GAMCT21 | MC |  | U441 | 11U | 589 066,00 | 401769 | 0 | 1 | 0 |  |  | BIOMED_ULIS | #NAME? | Non trouvé | 25910 | 25910
BAT08SS56 | SAS MAL D 01 | CURA305403 | Montant de porte décollée SAS BAT08SS56 | MC |  | U200BATP | 13U | 589 067,00 | 401769 | 0 | 1 | 0 |  |  | BIOMED_ULIS | #NAME? | Non trouvé | 25911 | 25911
BAT11CMT535 | Enreg temp ambiance 11RC35 5m/BAT11ARM02 | CURA305412 | Déplacement de la sonde provisoirement le temps du remplacement du Rack | AME |  | U200BATP | 10U | 589 075,00 | 401769 | 0 | 1 | 0 |  |  | BIOMED_ULIS | #NAME? | Non trouvé | 25912
GAMR41 | Réacteur de fractionnement 15 000 litres n°41 | CURA305422 | Défaut carte API | MC |  | U441 | 11U | 589 091,00 | 401769 | 0 | 1 | 0 |  |  | BIOMED_ULIS | #NAME? | Non trouvé | 25913 | 25913
BAT01 | Bâtiment 1 commun | U_BATI000052 | Ronde ORP locaux techniques | CON | AUTR | U200 | 10U | 626 601,00 | 2024-05-13 | 3 | 1 | 0 | 4 | 2 | BIOMED_ULIS | #NAME? | Non trouvé
BAT08 | Bâtiment 8 de production | U_BATI000052 | Ronde ORP locaux techniques | CON | AUTR | U200 | 10U | 626 647,00 | 2024-05-28 | 3 | 1 | 0 | 4 | 2 | BIOMED_ULIS | #NAME? | Non trouvé
BAT04 | Bâtiment 4 Centrale énergie | U_BATI000052 | Ronde ORP locaux techniques | CON | AUTR | U200 | 10U | 626 574,00 | 2024-05-07 | 3 | 1 | 0 | 4 | 2 | BIOMED_ULIS | #NAME? | Non trouvé
BAT11 | Bâtiment 11 Magasin général et plasma | U_BATI000052 | Ronde ORP locaux techniques | CON | AUTR | U200 | 10U | 626 602,00 | 2024-05-14 | 3 | 1 | 0 | 4 | 2 | BIOMED_ULIS | #NAME? | Non trouvé
BAT04PTA28 | Porte Déchets GRV 4RC417 | CURA305437 | Le rideau extérieur ne s'ouvre pas | MC |  | U200BATP | 11U |  | 2023-01-27 | 0 | 1 | 0 |  |  | BIOMED_ULIS | #NAME? | Non trouvé | 25914 | 25914
GAMFP01 | Filtre presse gamma | CURA305439 | Delta pression entrée sortie FP en défaut | MC |  | U441 | 11U | 589 188,00 | 401769 | 0 | 1 | 0 |  |  | BIOMED_ULIS | #NAME? | Non trouvé | 25915 | 25915
PLAT001 | Cuve sortie fondoir | CURA305449 | Endoscopie | MC |  | U410 | 11U | 589 271,00 | 401769 | 0 | 1 | 0 |  |  | BIOMED_ULIS | #NAME? | Non trouvé | 25916 | 25916
COMOUT17 | Chariot de COMMAL02 B2 | CURA305452 | Endoscopie apres CIP | MC |  | U411 | 11U | 589 274,00 | 401769 | 0 | 1 | 0 |  |  | BIOMED_ULIS | #NAME? | Non trouvé | 25917 | 25917
ADEUF125 | Skid UF2 Alfa 1 | CURA305456 | Défaut vitesse agitation | MC |  | U421DEAE | 11U | 589 278,00 | 401769 | 0 | 1 | 0 |  |  | BIOMED_ULIS | #NAME? | Non trouvé | 25918 | 25918
PLAEQUIP | Equipements spécifiques plasma | CURA305457 | controle buses plar01 et plar02 | MC |  | U410 | 11U | 589 279,00 | 401769 | 0 | 1 | 0 |  |  | BIOMED_ULIS | #NAME? | Non trouvé
GAMR20 | Réacteur UF gamma | CURA305458 | Essai Nep | MC |  | U441 | 11U | 589 280,00 | 401769 | 0 | 1 | 0 |  |  | BIOMED_ULIS | #NAME? | Non trouvé | 25919 | 25919
GAMCT21 | Réacteur uf gamma | CURA305459 | Remplacement septeum | MC |  | U441 | 11U | 589 281,00 | 401769 | 0 | 1 | 0 |  |  | BIOMED_ULIS | #NAME? | Non trouvé | 25920 | 25920
NEP01ST01 | Station NEP décongélation | CURA305460 | Défaut debit nep canal centris | MC |  | U236NEP | 11U | 589 282,00 | 401769 | 0 | 1 | 0 |  |  | BIOMED_ULIS | #NAME? | Non trouvé | 25921 | 25921
PLAEQUIP | Equipements spécifiques plasma | CURA305461 | Problème connexion serveur poste 1 et 2 | MC |  | U410 | 11U | 589 283,00 | 401769 | 0 | 1 | 0 |  |  | BIOMED_ULIS | #NAME? | Non trouvé
LPREQUIP | Equipements des Laboratoires in Process | CURA305462 | Fourniture flacon conductivité | MC |  | U440COM | 11U | 589 284,00 | 401769 | 0 | 1 | 0 |  |  | BIOMED_ULIS | #NAME? | Non trouvé | 25922 | 25922
GAMR008 | Réacteur n°08 fractionnement gamma | CURA305463 | Vérification canalisation event | MC |  | U441 | 11U | 589 285,00 | 401769 | 0 | 1 | 0 |  |  | BIOMED_ULIS | #NAME? | Non trouvé | 25923 | 25923
NEP01ST01 | Station NEP décongélation | CURA305464 | Défaut controle débit nep canal plasma B4 | MC |  | U236NEP | 11U | 589 286,00 | 401769 | 0 | 1 | 0 |  |  | BIOMED_ULIS | #NAME? | Non trouvé | 25924 | 25924
ADER141_070 | Cuve de réception du Surnageant I+II+III | CURA305465 | Défaut com api atelier UF | MC |  | U421DEAE | 11U | 589 287,00 | 401769 | 0 | 1 | 0 |  |  | BIOMED_ULIS | #NAME? | Non trouvé | 25925 | 25925
PLAPLC01 | Station automate centrifugation plasma | CURA305466 | Modification valeur tempo | MC |  | U410 | 11U | 589 288,00 | 401769 | 0 | 1 | 0 |  |  | BIOMED_ULIS | #NAME? | Non trouvé | 25926 | 25926
EXNEP04PLC01 | Automate gestion station NEP04 | CURA305467 | Raz peson | MC |  | U236NEP | 11U | 589 290,00 | 401769 | 0 | 1 | 0 |  |  | BIOMED_ULIS | #NAME? | Non trouvé | 25927 | 25927
GAMPP21 | Pompe n°1 introduct° CENTRI GAMMA | CURA305469 | Changement du tube bioprene | MC |  | U441 | 11U | 589 292,00 | 401769 | 0 | 1 | 0 |  |  | BIOMED_ULIS | #NAME? | Non trouvé | 25928 | 25928
GAMPP22 | Pompe n°2 introduct° CENTRI GAMMA | CURA305470 | Changement tube bioprene | MC |  | U441 | 11U | 589 293,00 | 401769 | 0 | 1 | 0 |  |  | BIOMED_ULIS | #NAME? | Non trouvé | 25929 | 25929
PLACONG09 | Congélateur -80° C | CURA305475 | Alarme gtc | MC |  | U410 | 11U | 589 300,00 | 401769 | 0 | 1 | 0 |  |  | BIOMED_ULIS | #NAME? | Non trouvé | 25930 | 25930
GAMR43 | Réacteur 15m3 n°43 | CURA305476 | Bit proteine | MC |  | U441 | 11U | 589 301,00 | 401769 | 0 | 1 | 0 |  |  | BIOMED_ULIS | #NAME? | Non trouvé | 25931 | 25931
PW32 | Prod. Eau purifiée ORION n°2 | CURA305477 | Défaut AIT26 | MC |  | U222PW | 11U | 589 302,00 | 401769 | 0 | 1 | 0 |  |  | BIOMED_ULIS | #NAME? | Non trouvé
PW33 | Prod. Eau purifiée ORION n°3 | CURA305478 | Défaut AIT26 | MC |  | U222PW | 11U | 589 303,00 | 401769 | 0 | 1 | 0 |  |  | BIOMED_ULIS | #NAME? | Non trouvé
ALBR21 | Cuve ajustement UF2 | CURA305479 | RAZ peson | MC |  | U440 | 11U | 589 304,00 | 401769 | 0 | 1 | 0 |  |  | BIOMED_ULIS | #NAME? | Non trouvé
WFIBD50 | Boucle distribution WFI chaude B4 | CURA305480 | Fuite vapeur | MC |  | U236WFI | 11U | 589 305,00 | 401769 | 0 | 1 | 0 |  |  | BIOMED_ULIS | #NAME? | Non trouvé | 25932 | 25932
NEP05ST05 | Station NEP laverie Albumine | CURA305481 | Fuite | MC |  | U236NEP | 11U | 589 306,00 | 401769 | 0 | 1 | 0 |  |  | BIOMED_ULIS | #NAME? | Non trouvé | 25933 | 25933
BAT08SS16 | Local stations NEP | CURA305482 | Fuite tuyauterie percée | MC |  | U200BATP | 11U |  | 2023-01-30 | 0 | 1 | 0 |  |  | BIOMED_ULIS | #NAME? | Non trouvé | 25934 | 25934
WFISBD101 | S. boucle eau PPI décongélation plasma | CURA305483 | Micro fuite GW0 | MC |  | U236WFI | 11U | 589 308,00 | 401769 | 0 | 1 | 0 |  |  | BIOMED_ULIS | #NAME? | Non trouvé | 25935 | 25935
MGPCF13 | Chambre froide n°13 couloir -40°C | CURA305484 | Appels GTC/ Défaut température haute | MC |  | U406 | 11U |  | 2023-01-30 | 0 | 1 | 0 |  |  | BIOMED_ULIS | #NAME? | Non trouvé | 25936 | 25936
GAMBOL267 | Bol de centri BKA45 n°267 | CURA305485 | Nettoyage DE | MC |  | U441 | 11U |  | 2023-01-30 | 0 | 1 | 0 |  |  | BIOMED_ULIS | #NAME? | Non trouvé | 25937 | 25937
GAMBOL964 | Bol de centri BKA45 n°964 | CURA305486 | Nettoyage DE | MC |  | U441 | 11U | 589 311,00 | 401769 | 0 | 1 | 0 |  |  | BIOMED_ULIS | #NAME? | Non trouvé | 25938 | 25938
PLAELEV03 | Elévateur pneumatique plasma n°3 | CURA305487 | Défaut cycle | MC |  | U410 | 11U | 589 312,00 | 401769 | 0 | 1 | 0 |  |  | BIOMED_ULIS | #NAME? | Non trouvé | 25939 | 25939
GW21 | Circuit de refroidissement GAMCT21 (GW2) | CURA305488 | Problème de monter en température | MC |  | U441 | 11U | 589 313,00 | 401769 | 0 | 1 | 0 |  |  | BIOMED_ULIS | #NAME? | Non trouvé | 25940 | 25940
GW15 | Production / distrib. eau glacée 15/20°C | U_EAUX000056 | Prélèvement d'eau pour analyse | MPS | FLDT | U222GW | 10U | 596 240,00 | 2024-03-25 | 3 | 1 | 0 | 13 | 1 | BIOMED_ULIS | #NAME? | Non trouvé | 25941 | 25941
GW1 | Boucle n°1 distri. eau glycolée -19° C | U_EAUX000056 | Prélèvement d'eau pour analyse | MPS | FLDT | U222GW | 10U | 596 214,00 | 2024-03-25 | 3 | 1 | 0 | 26 | 1 | BIOMED_ULIS | #NAME? | Non trouvé | 25942 | 25942
SHW15 | Production d'eau chaude industrielle B15 | U_EAUX000056 | Prélèvement d'eau pour analyse | MPS | FLDT | U222SHW | 10U | 596 241,00 | 2024-03-25 | 3 | 1 | 0 | 13 | 1 | BIOMED_ULIS | #NAME? | Non trouvé | 25943 | 25943
BAT08RC32 | Vestiaires hommes production | CURA305499 | Casier vestiaire homme | MC |  | U200BATP | 13U | 589 322,00 | 401769 | 0 | 1 | 0 |  |  | BIOMED_ULIS | #NAME? | Non trouvé | 25944 | 25944
BAT08RC107 | Couloir atelier gamma | CURA305500 | Au niveau du seuil de porte d'entrée en 8RC107 la peinture est écaillée | MC |  | U200BATP | 13U | 589 323,00 | 401769 | 0 | 1 | 0 |  |  | BIOMED_ULIS | #NAME? | Non trouvé | 25945 | 25945
BAT08RC65 | Pièce bâtiment 8RC65 | CURA305501 | Groom / vérin de porte 8RC65 vers 8RC54 H.S | MC |  | U200BATP | 13U | 589 324,00 | 401769 | 0 | 1 | 0 |  |  | BIOMED_ULIS | #NAME? | Non trouvé | 25946 | 25946
BAT01SS35 | Laverie plasma | CURA305502 | Syphon de la laverie décongelation encombré | MC |  | U200BATP | 13U | 589 325,00 | 401769 | 0 | 1 | 0 |  |  | BIOMED_ULIS | #NAME? | Non trouvé | 25947 | 25947
EXAC24PLC01 | Automate AC24CT24 | CURA305509 | Revamping automate | PRO |  | U200 | 10U | 589 673,00 | 401769 | 0 | 1 | 0 |  |  | BIOMED_ULIS | #NAME? | Non trouvé | 25948 | 25948
ACA2ARM02 | Armoire automate ACA2 | CURA305511 | Revamping automate | PRO |  | U200 | 10U | 589 675,00 | 401769 | 0 | 1 | 0 |  |  | BIOMED_ULIS | #NAME? | Non trouvé | 25949 | 25949
PW3PLC101 | Automate ORION n°1 | CURA305528 | Changement paramètre | CON |  | U222PW | 11U | 589 743,00 | 401769 | 0 | 1 | 0 |  |  | BIOMED_ULIS | #NAME? | Non trouvé
ALBR004 | Réacteur n°4 fractionnement albumine | CURA305531 | Démontage canalisation | MC |  | U440 | 11U | 589 865,00 | 401769 | 0 | 1 | 0 |  |  | BIOMED_ULIS | #NAME? | Non trouvé
ADEUF125 | Skid UF2 Alfa 1 | CURA305532 | Vérification du sens de rotation | MC |  | U421DEAE | 11U | 589 866,00 | 401769 | 0 | 1 | 0 |  |  | BIOMED_ULIS | #NAME? | Non trouvé | 25950 | 25950
WECP71 | Pompe renvoi filtrat UF albumine | CURA305534 | Pompe désamorçée. | MC |  | U440 | 11U | 589 868,00 | 401769 | 0 | 1 | 0 |  |  | BIOMED_ULIS | #NAME? | Non trouvé | 25951 | 25951
ALBR08 | Réacteur UF albumine UF2 | CURA305536 | Vidange cuve | MC |  | U440 | 11U | 589 870,00 | 401769 | 0 | 1 | 0 |  |  | BIOMED_ULIS | #NAME? | Non trouvé
PLAPV02 | Clamp prélèvement PLAT004 | CURA305554 | Raccord air verrin hs | MC |  | U410 | 11U | 589 885,00 | 401769 | 0 | 1 | 0 |  |  | BIOMED_ULIS | #NAME? | Non trouvé | 25952 | 25952
PLAPV01 | Clamp prélèvement PLAT003 | CURA305556 | Pas d'air | MC |  | U410 | 11U | 589 888,00 | 401769 | 0 | 1 | 0 |  |  | BIOMED_ULIS | #NAME? | Non trouvé | 25953 | 25953
PLAEQUIP | Equipements spécifiques plasma | U_GAMM000001 | Validation gamme de maintenance | SER | AUTR | U410 | 14U | 589 934,00 | 401769 | 0 | 1 | 0 |  |  | BIOMED_ULIS | #NAME? | Non trouvé | 25954 | 25954
DCGCONV01 | Convoyeur SAS Déchets | CURA305604 | Moteur du rideau HS | MC |  | U411 | 11U | 589 936,00 | 401769 | 0 | 1 | 0 |  |  | BIOMED_ULIS | #NAME? | Non trouvé | 25955 | 25955
ALBR20 | Cuve sortie produit n°3 UF2 | CURA305605 | RAZ peson | MC |  | U440 | 11U | 589 990,00 | 401769 | 0 | 1 | 0 |  |  | BIOMED_ULIS | #NAME? | Non trouvé
BAT11 | Bâtiment 11 Magasin général et plasma | CURA305606 | Ordre rangement propreté salle des machines froid | MC |  | U222RF | 10U | 589 991,00 | 401769 | 0 | 1 | 0 |  |  | BIOMED_ULIS | #NAME? | Non trouvé | 25956 | 25956
ALBPLC01 | Automate réacteurs albumine | CURA305611 | Défaut carte API | MC |  | U440 | 11U | 589 996,00 | 401769 | 0 | 1 | 0 |  |  | BIOMED_ULIS | #NAME? | Non trouvé
MGGEQUIP | Equipements spécif. magasin général | CURA305621 | Installation portant mural | MC |  | U168 | 13U | 590 020,00 | 401769 | 0 | 1 | 0 |  |  | BIOMED_ULIS | #NAME? | Non trouvé | 25957 | 25957
BAT08RC105 | Pièce de stockage matériel | CURA305622 | Armoire incendie 8RC105 | MC |  | U200BATP | 13U | 590 021,00 | 401769 | 0 | 1 | 0 |  |  | BIOMED_ULIS | #NAME? | Non trouvé | 25958 | 25958
BAT08RC140 | Local Mise à disposition A | CURA305634 | Sécurité porte table élévatrice hors service | MC |  | U200BATP | 15U | 590 031,00 | 401769 | 0 | 1 | 0 |  |  | BIOMED_ULIS | #NAME? | Non trouvé | 25959 | 25959
NEP | Centrale de nettoyage en place | CURA305657 | Conduite d'installation | MC |  | U236NEP | 11U | 590 052,00 | 401769 | 0 | 1 | 0 |  |  | BIOMED_ULIS | #NAME? | Non trouvé | 25960 | 25960
GAMEQUIP | Equipements communs gamma | CURA305658 | Gamr08/09/10 | MC |  | U441 | 11U | 590 053,00 | 401769 | 0 | 1 | 0 |  |  | BIOMED_ULIS | #NAME? | Non trouvé
ALBR08 | Réacteur UF albumine UF2 | CURA305659 | Raz du peson | MC |  | U440 | 11U | 590 054,00 | 401769 | 0 | 1 | 0 |  |  | BIOMED_ULIS | #NAME? | Non trouvé
BAT08 | Bâtiment 8 de production | CURA305660 | 8rc100 fuite tremie | MC |  | U200BATP | 11U | 590 055,00 | 401769 | 0 | 1 | 0 |  |  | BIOMED_ULIS | #NAME? | Non trouvé | 25961 | 25961
GAMR41 | Réacteur de fractionnement 15 000 litres n°41 | CURA305661 | Fuite sur trou d'homme | MC |  | U441 | 11U | 590 056,00 | 401769 | 0 | 1 | 0 |  |  | BIOMED_ULIS | #NAME? | Non trouvé | 25962 | 25962
BAT08 | Bâtiment 8 de production | CURA305662 | Refection soudure | MC |  | U200BATP | 11U |  | 2023-01-31 | 0 | 1 | 0 |  |  | BIOMED_ULIS | #NAME? | Non trouvé | 25963 | 25963
BAT08RC99 | Atelier broyage immunoglobuline | CURA305664 | Soudure à refaire sur les poignées de la table de remise en suspension | MC |  | U200BATP | 64U |  | 2023-01-23 | 0 | 1 | 0 |  |  | BIOMED_ULIS | #NAME? | Non trouvé | 25964 | 25964
RF14EVA02 | Evaporateur couloir cf n°13 - 40°C | CURA305669 | Dégivrage du caisson | MC |  | U222RF | 10U | 590 062,00 | 401769 | 0 | 1 | 0 |  |  | BIOMED_ULIS | #NAME? | Non trouvé | 25965 | 25965
GAMR41 | Réacteur de fractionnement 15 000 litres n°41 | CURA305670 | Vidange du réacteur | MC |  | U441 | 11U | 590 064,00 | 401769 | 0 | 1 | 0 |  |  | BIOMED_ULIS | #NAME? | Non trouvé | 25966 | 25966
NEP09ST09 | Sous-station NEP ADEAE | CURA305689 | Défaut sur la conductivité | MC |  | U236NEP | 11U | 590 110,00 | 401769 | 0 | 1 | 0 |  |  | BIOMED_ULIS | #NAME? | Non trouvé | 25967 | 25967
PW31 | Prod. Eau purifiée ORION n°1 | CURA305695 | Défaut AIT 25.01 | MC |  | U222PW | 11U | 592 193,00 | 401769 | 0 | 1 | 0 |  |  | BIOMED_ULIS | #NAME? | Non trouvé | 25968 | 25968
NEP06PV10 | Vanne retour du tableau pont. GAMTE | CURA305697 | vanne en défaut | MC |  | U236NEP | 11U | 590 118,00 | 401769 | 0 | 1 | 0 |  |  | BIOMED_ULIS | #NAME? | Non trouvé | 25969 | 25969
PLAT003 | Cuve envoi plasma après prélèvement | CURA305698 | Vérification des lèche | MC |  | U410 | 11U | 590 119,00 | 401769 | 0 | 1 | 0 |  |  | BIOMED_ULIS | #NAME? | Non trouvé | 25970 | 25970
DCGPEL100 | Ligne de découpe | CURA305699 | Module de coupe reste a l'étape en activation"" | MC |  | U411 | 11U | 590 120,00 | 401769 | 0 | 1 | 0 |  |  | BIOMED_ULIS | #NAME? | Non trouvé | 25971 | 25971
WFISBD204 | Sous boucle Eau PPI Ateliers GAMMA | CURA305700 | Arrêt de la sous boucle | MC |  | U236WFI | 11U | 590 121,00 | 401769 | 0 | 1 | 0 |  |  | BIOMED_ULIS | #NAME? | Non trouvé | 25972 | 25972
WFIHEX13 | Echangeur GW5 WFISBD108 | CURA305701 | Fuite de GW | MC |  | U236WFI | 11U | 590 122,00 | 401769 | 0 | 1 | 0 |  |  | BIOMED_ULIS | #NAME? | Non trouvé | 25973 | 25973
DCGTSK01 | Transstockeur | CURA305702 | Caddie bloqué | MC |  | U411 | 11U | 590 125,00 | 401769 | 0 | 1 | 0 |  |  | BIOMED_ULIS | #NAME? | Non trouvé | 25974 | 25974
DCGCONV01 | Convoyeur SAS Déchets | CURA305703 | Ouverture portes en ZAC impossible | MC |  | U411 | 11U | 590 126,00 | 401769 | 0 | 1 | 0 |  |  | BIOMED_ULIS | #NAME? | Non trouvé | 25975 | 25975
DCGR200 | Fondoir Décongélation | CURA305706 | Vidange manuelle fondoir | MC |  | U411 | 11U | 590 129,00 | 401769 | 0 | 1 | 0 |  |  | BIOMED_ULIS | #NAME? | Non trouvé | 25976 | 25976
BAT11 | Bâtiment 11 Magasin général et plasma | CURA305709 | Affichages tente Plasma | MC |  | U235BATL | 13U | 590 135,00 | 401769 | 0 | 1 | 0 |  |  | BIOMED_ULIS | #NAME? | Non trouvé | 25977 | 25977
MGPPLT23 | Palettier fixe ch. froide MGPCF12 | CURA305710 | Difficulté d'ouverture de la porte de la CF12 | MC |  | U406 | 13U | 590 136,00 | 401769 | 0 | 1 | 0 |  |  | BIOMED_ULIS | #NAME? | Non trouvé | 25978 | 25978
MGPCF01 | Chambre froide n°1 stockage -40°C | CURA305711 | Arceau de sécurité déboité à l'entrée de la CF01 | MC |  | U406 | 13U | 590 137,00 | 401769 | 0 | 1 | 0 |  |  | BIOMED_ULIS | #NAME? | Non trouvé | 25979 | 25979
BAT04PTA10 | Porte n°1 Cryo-Précipité P4RC409-1-A | CURA305712 | Trace Marron au sol de la 4RC409 | MC |  | U200BATP | 13U | 590 138,00 | 401769 | 0 | 1 | 0 |  |  | BIOMED_ULIS | #NAME? | Non trouvé | 25980 | 25980
BAT04PTA12 | Porte Cryo-Centrifugation P4RC413-2-A | CURA305713 | Trace Marron au sol de la 4RC413 | MC |  | U200BATP | 13U | 590 139,00 | 401769 | 0 | 1 | 0 |  |  | BIOMED_ULIS | #NAME? | Non trouvé | 25981 | 25981
DCGR200 | Fondoir Décongélation | CURA305717 | Niveau très haut DCGR200 | MCU |  | U411 | 11U | 590 142,00 | 401769 | 0 | 1 | 0 |  |  | BIOMED_ULIS | #NAME? | Non trouvé | 25982 | 25982
LSBCONG04 | Congélateur -80°C Panasonic | CURA305722 | Demande vérification du compresseur ou du niveau de gaz sur le LSBCONG04 descente en T° long | MC |  | U803 | 10U | 590 146,00 | 401769 | 0 | 1 | 0 |  |  | BIOTECH_ULIS | #NAME? | Non trouvé | 25983 | 25983
ADEPLC114_001 | Automate skid 114 | CURA305724 | Modification suite à DCI TW350019 | AME |  | U421DEAE | 12U | 590 148,00 | 401769 | 0 | 1 | 0 |  |  | BIOMED_ULIS | #NAME? | Non trouvé | 25984 | 25984
BAT08RC59 | Atelier UF albumine | CURA305727 | Grille de reprise AC06R04 cassée | MC |  | U200BATP | 10U | 590 149,00 | 401769 | 0 | 1 | 0 |  |  | BIOMED_ULIS | #NAME? | Non trouvé | 25985 | 25985
PNEUBD01 | Réseau de transport par tube pneumatique | CURA305730 | Cartouche bloqué | MC |  | U441 | 11U | 590 154,00 | 401769 | 0 | 1 | 0 |  |  | BIOMED_ULIS | #NAME? | Non trouvé | 25986 | 25986
DCGR500 | Cuve de collecte fondoirs | CURA305731 | Bruite anormal | MC |  | U411 | 11U | 590 155,00 | 401769 | 0 | 1 | 0 |  |  | BIOMED_ULIS | #NAME? | Non trouvé | 25987 | 25987
GAMR008 | Réacteur n°08 fractionnement gamma | CURA305732 | Vidange cuve | MC |  | U441 | 11U | 590 156,00 | 401769 | 0 | 1 | 0 |  |  | BIOMED_ULIS | #NAME? | Non trouvé | 25988 | 25988
ALBTL | Tableau soutirage cuves produit | CURA305733 | Canalisation tableau de pontage bouchée | MC |  | U440 | 11U | 590 157,00 | 401769 | 0 | 1 | 0 |  |  | BIOMED_ULIS | #NAME? | Non trouvé | 25989 | 25989
PLABATI509 | Centrifugeuse plasma NS 509 | U_MECA000182 | Remplacement joints turbine | MPS | MECA | U410 | 11U | 627 777,00 | 2024-03-10 | 3 | 1 | 0 | 30 | 0 | BIOMED_ULIS | #NAME? | Non trouvé | 25990 | 25990
PLABATI814 | Centrifugeuse plasma NS 814 | U_MECA000182 | Remplacement joints turbine | MPS | MECA | U410 | 11U | 627 778,00 | 2024-03-10 | 3 | 1 | 0 | 30 | 0 | BIOMED_ULIS | #NAME? | Non trouvé | 25991 | 25991
PLABATI815 | Centrifugeuse plasma NS 815 | U_MECA000182 | Remplacement joints turbine | MPS | MECA | U410 | 11U | 627 779,00 | 2024-03-10 | 3 | 1 | 0 | 30 | 0 | BIOMED_ULIS | #NAME? | Non trouvé | 25992 | 25992
GAMCP23 | Pompe transfert du tableau GAMTA vers FP | CURA305777 | Fil connecteur blinder trop court | MC |  | U441 | 11U | 590 199,00 | 401769 | 0 | 1 | 0 |  |  | BIOMED_ULIS | #NAME? | Non trouvé | 25993 | 25993
PLAPV311 | Van. canal intro PLAT001 (ex CIPJDV311) | CURA305780 | Vanne en défaut | MC |  | U410 | 11U | 590 368,00 | 401769 | 0 | 1 | 0 |  |  | BIOMED_ULIS | #NAME? | Non trouvé | 25994 | 25994
PLAPP05 | Pompe QUATTRO envoi plasma | CURA305781 | Contrôle des flexibles de pompe | MC |  | U410 | 11U | 590 369,00 | 401769 | 0 | 1 | 0 |  |  | BIOMED_ULIS | #NAME? | Non trouvé | 25995 | 25995
PLAR02 | Mélangeur fondoir plasma n°2 | CURA305782 | Orientation des buses | MC |  | U410 | 11U | 590 370,00 | 401769 | 0 | 1 | 0 |  |  | BIOMED_ULIS | #NAME? | Non trouvé | 25996 | 25996
PLACONG03 | Congélateur pâte Cryo | CURA305783 | Appel GTC | MC |  | U410 | 11U | 590 371,00 | 401769 | 0 | 1 | 0 |  |  | BIOMED_ULIS | #NAME? | Non trouvé
GAMR43 | Réacteur 15m3 n°43 | CURA305784 | RAZ peson | MC |  | U441 | 11U | 590 372,00 | 401769 | 0 | 1 | 0 |  |  | BIOMED_ULIS | #NAME? | Non trouvé | 25997 | 25997
DE5P1400 | Pompe skid refroidissement FIBC1400 | CURA305785 | Défaut pompe | MC |  | U411 | 11U |  | 2023-02-01 | 0 | 1 | 0 |  |  | BIOMED_ULIS | #NAME? | Non trouvé | 25998 | 25998
BAT01 | Bâtiment 1 commun | CURA305798 | ORT Ordre rangement propreté | MC |  | U235BATU | 10U | 590 375,00 | 401769 | 0 | 1 | 0 |  |  | BIOMED_ULIS | #NAME? | Non trouvé | 25999 | 25999
GW5/6/7 | Production distri. eau glycolée +20°C | CURA305800 | Disconnecteur appoint d'eau automatique HS | MC |  | U222GW | 10U | 590 376,00 | 401769 | 0 | 1 | 0 |  |  | BIOMED_ULIS | #NAME? | Non trouvé | 26000 | 26000
BAT08RC141 | Pièce bâtiment 8RC141 | CURA305804 | Salissure dans les lumières | MC |  | U200BATP | 10U | 590 387,00 | 401769 | 0 | 1 | 0 |  |  | BIOMED_ULIS | #NAME? | Non trouvé | 26001 | 26001
IS1 | Production de vapeur industrielle B4 | CURA305805 | Défaut dérive chaudière 3 | MC |  | U222IS | 10U | 590 388,00 | 401769 | 0 | 1 | 0 |  |  | BIOMED_ULIS | #NAME? | Non trouvé | 26002 | 26002
MCBMS01 | Spectromètre de masse | CURA305807 | Maintenance curative | MC |  | U640MCB | 21U | 590 390,00 | 401769 | 0 | 1 | 0 |  |  | BIOMED_ULIS | #NAME? | Non trouvé | 26003 | 26003
BAT08RC143 | Sas de désinfection pour entrée/sortie matériel PMML | CURA305809 | Salissure dans les lumières | MC |  | U200BATP | 10U | 590 395,00 | 401769 | 0 | 1 | 0 |  |  | BIOMED_ULIS | #NAME? | Non trouvé | 26004 | 26004
BAT08RC54 | Couloir de circulation central | CURA305810 | Salissure dans les lumières | MC |  | U200BATP | 10U | 590 396,00 | 401769 | 0 | 1 | 0 |  |  | BIOMED_ULIS | #NAME? | Non trouvé | 26005 | 26005
BAT08RC97 | Pièce bâtiment 8RC97 | CURA305811 | Salissure dans les lumières | MC |  | U200BATP | 10U | 590 397,00 | 401769 | 0 | 1 | 0 |  |  | BIOMED_ULIS | #NAME? | Non trouvé | 26006 | 26006
DDPCONG01 | Congélateur Froilabo -80°C n°214665 | CURA305812 | Refixer une porte d'un compartiment dans le DDPCONG01 | MC |  | U850 | 10U | 590 398,00 | 401769 | 0 | 1 | 0 |  |  | BIOTECH_ULIS | #NAME? | Non trouvé | 26007 | 26007
BAT08RC97 | Pièce bâtiment 8RC97 | CURA305813 | Porte allant de la 8RC97 couloir vers la 8RC62 frotte sur le sol | MC |  | U200BATP | 13U | 590 399,00 | 401769 | 0 | 1 | 0 |  |  | BIOMED_ULIS | #NAME? | Non trouvé | 26008 | 26008
BAT08RC142 | Local préparation tampons | CURA305814 | Absence d'emplacement pour cartons d'identification | MC |  | U200BATP | 13U | 590 400,00 | 401769 | 0 | 1 | 0 |  |  | BIOMED_ULIS | #NAME? | Non trouvé | 26009 | 26009
BAT11CMT114 | Enreg Temp ambiance CF 10 /BAT11ARM01 | CURA305815 | Mise en place support bobine sur le grillage central salle de réception plasma | MC |  | U406 | 13U | 590 402,00 | 401769 | 0 | 1 | 0 |  |  | BIOMED_ULIS | #NAME? | Non trouvé | 26010 | 26010
ADEARM129_002 | Armoire électrique cuve 129 | CURA305816 | Commutateur agitation cuve ADER129 cassé | MC |  | U421DEAE | 11U | 590 406,00 | 401769 | 0 | 1 | 0 |  |  | BIOMED_ULIS | #NAME? | Non trouvé | 26011 | 26011
BAT08RC222 | Local support | CURA305817 | Poignée de la porte 8RC222 à refixer | MC |  | U200BATP | 13U | 590 408,00 | 401769 | 0 | 1 | 0 |  |  | BIOMED_ULIS | #NAME? | Non trouvé | 26012 | 26012
BAT08RC226 | Couloir « flux propre » | CURA305818 | Prise réseau WIFI HS | MC |  | U200BATP | 10U | 590 413,00 | 401769 | 0 | 1 | 0 |  |  | BIOMED_ULIS | #NAME? | Non trouvé | 26013 | 26013
SGGER01 | Gerbeur électrique déchets | CURA305827 | Contrat de maintenance 2023 section U130 | MC |  | U130 | 15U | 590 426,00 | 401769 | 0 | 1 | 0 |  |  | BIOMED_ULIS | #NAME? | Non trouvé | 26014 | 26014
EX1MGGCEL01 | Chariot élévateur élec. n°1 tridirect. | CURA305829 | Contrat de maintenance 2023 section U168 | MC |  | U168 | 15U |  | 2023-02-02 | 0 | 1 | 0 |  |  | BIOMED_ULIS | #NAME? | Non trouvé | 26015 | 26015
PW32 | Prod. Eau purifiée ORION n°2 | CURA305830 | Maintenance Orion 2 | MC |  | U222PW | 11U |  | 2023-02-02 | 0 | 1 | 0 |  |  | BIOMED_ULIS | #NAME? | Non trouvé | 26016 | 26016
BAT11MGP | Bâtiment 11 partie chambres froides | CURA305841 | Modification accès local 11rc19 | MC |  | U200BATP | 13U | 590 447,00 | 401769 | 0 | 1 | 0 |  |  | BIOMED_ULIS | #NAME? | Non trouvé | 26017 | 26017
BAT04TEL01 | Quai Niveleur B4 | CURA305842 | Contrat de maintenance 2023 section U200 | MC |  | U200BATP | 15U | 590 448,00 | 401769 | 0 | 1 | 0 |  |  | BIOMED_ULIS | #NAME? | Non trouvé | 26018 | 26018
MGPCEL05 | Chariot élévateur R14 | CURA305843 | Contrat de maintenance 2023 section U406 | MC |  | U406 | 15U | 590 449,00 | 401769 | 0 | 1 | 0 |  |  | BIOMED_ULIS | #NAME? | Non trouvé | 26019 | 26019
GAMR41 | Réacteur de fractionnement 15 000 litres n°41 | CURA305855 | Bit proteine | MC |  | U441 | 11U | 590 461,00 | 401769 | 0 | 1 | 0 |  |  | BIOMED_ULIS | #NAME? | Non trouvé | 26020 | 26020
BAT01ASC03 | Ascenseur monte charges gauche B1 | CURA305873 | Flash incendie | MC |  | U235BATU | 80U |  | 2023-02-02 | 0 | 1 | 0 |  |  | BIOMED_ULIS | #NAME? | Non trouvé | 26021 | 26021
BAT01ASC01 | Ascenseur duplex gauche B1 | CURA305874 | Flash incendie | MC |  | U235BATU | 80U |  | 2023-02-02 | 0 | 1 | 0 |  |  | BIOMED_ULIS | #NAME? | Non trouvé | 26022 | 26022
CDPTRP01 | Transpalette électrique | CURA305884 | Contrat de maintenance 2023 section U408 | MC |  | U408PMML | 15U | 590 533,00 | 401769 | 0 | 1 | 0 |  |  | BIOMED_ULIS | #NAME? | Non trouvé | 26023 | 26023
PLATRP02 | Transpalette électrique T16 | CURA305885 | Contrat de maintenance 2023 section U410 | MC |  | U410 | 15U | 590 534,00 | 401769 | 0 | 1 | 0 |  |  | BIOMED_ULIS | #NAME? | Non trouvé | 26024 | 26024
DCGGER01 | Gerbeur n°W41160H00439 | CURA305886 | Contrat de maintenance 2023 section U411 | MC |  | U411 | 15U | 590 536,00 | 401769 | 0 | 1 | 0 |  |  | BIOMED_ULIS | #NAME? | Non trouvé | 26025 | 26025
ADEELEV01 | Elévateur cuves fixes tampon | CURA305887 | Contrat de maintenance 2023 section U421DEAE | MC |  | U421DEAE | 15U | 590 537,00 | 401769 | 0 | 1 | 0 |  |  | BIOMED_ULIS | #NAME? | Non trouvé | 26026 | 26026
ALBGER01 | Gerbeur Fenwick T16L | CURA305888 | Contrat de maintenance 2023 section U440 | MC |  | U440LEV | 15U | 590 538,00 | 401769 | 0 | 1 | 0 |  |  | BIOMED_ULIS | #NAME? | Non trouvé | 26027 | 26027
GAMELEV01 | Elevateur terres reacteurs 8RC62 | CURA305889 | Contrat de maintenance 2023 section U441 | MC |  | U441 | 15U | 590 539,00 | 401769 | 0 | 1 | 0 |  |  | BIOMED_ULIS | #NAME? | Non trouvé | 26028 | 26028
DCGSURG01 | Surgélateur cryoprécipité 1 | CURA305891 | Inversion d'alarme entre le DCGSURG01 et DCGSURG02 | MC |  | U411 | 10U | 590 541,00 | 401769 | 0 | 1 | 0 |  |  | BIOMED_ULIS | #NAME? | Non trouvé | 26029 | 26029
FIBC1500 | Centrifugeuse Fibri n°2 | CURA305895 | Défaut température | MC |  | U411 | 11U | 590 542,00 | 401769 | 0 | 1 | 0 |  |  | BIOMED_ULIS | #NAME? | Non trouvé | 26030 | 26030
NEP01CP03 | Pompe retour PLAR01 et R02 | CURA305896 | Présence de poche dans la turbine | MC |  | U236NEP | 11U | 590 543,00 | 401769 | 0 | 1 | 0 |  |  | BIOMED_ULIS | #NAME? | Non trouvé | 26031 | 26031
DCGCONV01 | Convoyeur SAS Déchets | CURA305899 | Trappe RDC bloquée | MC |  | U411 | 11U | 590 546,00 | 401769 | 0 | 1 | 0 |  |  | BIOMED_ULIS | #NAME? | Non trouvé | 26032 | 26032
GAMR41 | Réacteur de fractionnement 15 000 litres n°41 | CURA305900 | Fermeture impossible | MC |  | U441 | 11U | 590 547,00 | 401769 | 0 | 1 | 0 |  |  | BIOMED_ULIS | #NAME? | Non trouvé | 26033 | 26033
FIBC1400 | Centrifugeuse Fibri n°1 | CURA305901 | Défaut solution | MC |  | U411 | 11U |  | 2023-02-02 | 0 | 1 | 0 |  |  | BIOMED_ULIS | #NAME? | Non trouvé | 26034 | 26034
PLAR02 | Mélangeur fondoir plasma n°2 | CURA305902 | Fourniture joint crépine | MC |  | U410 | 11U | 590 549,00 | 401769 | 0 | 1 | 0 |  |  | BIOMED_ULIS | #NAME? | Non trouvé | 26035 | 26035
FIBC1500 | Centrifugeuse Fibri n°2 | CURA305903 | Forçage état | MC |  | U411 | 11U |  | 2023-02-03 | 0 | 1 | 0 |  |  | BIOMED_ULIS | #NAME? | Non trouvé | 26036 | 26036
BAT11 | Bâtiment 11 Magasin général et plasma | CURA305909 | Groom à installer en 11RC15 (déja fait par Mr BOY) | MC |  | U235BATL | 13U | 590 556,00 | 401769 | 0 | 1 | 0 |  |  | BIOMED_ULIS | #NAME? | Non trouvé | 26037 | 26037
PLAFL01 | Plafond soufflant décongélation | CURA305940 | Réglette lumineuse plafond soufflant PLAFL01 et PLAFL02 | MC |  | U410 | 10U | 590 578,00 | 401769 | 0 | 1 | 0 |  |  | BIOMED_ULIS | #NAME? | Non trouvé | 26038 | 26038
GAMCT12 | Cuve n°2 préparation tampon | CURA305962 | Changement de cable | MC |  | U441 | 11U | 590 614,00 | 401769 | 0 | 1 | 0 |  |  | BIOMED_ULIS | #NAME? | Non trouvé | 26039 | 26039
BAT11CMT212 | Enreg temp produit CF 12 / BAT11ARM01 | CURA305964 | Déplacement emplacement sonde pour faciliter son accès | AME |  | U406 | 10U | 590 616,00 | 401769 | 0 | 1 | 0 |  |  | BIOMED_ULIS | #NAME? | Non trouvé | 26040 | 26040
NEP01CP03 | Pompe retour PLAR01 et R02 | CURA305967 | Contrôle de la pompe | MC |  | U236NEP | 11U | 590 619,00 | 401769 | 0 | 1 | 0 |  |  | BIOMED_ULIS | #NAME? | Non trouvé | 26041 | 26041
NEP01ST01 | Station NEP décongélation | CURA305968 | Contrôle de l'intérieur de la cuve | MC |  | U236NEP | 11U |  | 2023-02-03 | 0 | 1 | 0 |  |  | BIOMED_ULIS | #NAME? | Non trouvé | 26042 | 26042
GAMCT12 | Cuve n°2 préparation tampon | CURA305969 | Câble coupé | MC |  | U441 | 11U | 590 621,00 | 401769 | 0 | 1 | 0 |  |  | BIOMED_ULIS | #NAME? | Non trouvé | 26043 | 26043
ALBR004 | Réacteur n°4 fractionnement albumine | CURA305971 | démontage vanne évent suite à IP2023-028 | CON |  | U440 | 11U | 591 352,00 | 401769 | 0 | 1 | 0 |  |  | BIOMED_ULIS | #NAME? | Non trouvé | 26044 | 26044
GAMR009 | Réacteur n°09 fractionnement gamma | CURA305972 | Démontage vanne canalisation évent suite à IP2023-028 | CON |  | U441 | 11U | 590 625,00 | 401769 | 0 | 1 | 0 |  |  | BIOMED_ULIS | #NAME? | Non trouvé | 26045 | 26045
DCGGER01 | Gerbeur n°W41160H00439 | CURA305973 | Trappe bloqué | MC |  | U411 | 11U | 590 626,00 | 401769 | 0 | 1 | 0 |  |  | BIOMED_ULIS | #NAME? | Non trouvé | 26046 | 26046
GAMBOL267 | Bol de centri BKA45 n°267 | CURA305976 | Remplacement du joint de la vis de fond de bol | MC |  | U441 | 11U | 590 629,00 | 401769 | 0 | 1 | 0 |  |  | BIOMED_ULIS | #NAME? | Non trouvé | 26047 | 26047
ALBR08 | Réacteur UF albumine UF2 | CURA305977 | Demande de RAZ + VIDANGE | MC |  | U440 | 11U | 590 630,00 | 401769 | 0 | 1 | 0 |  |  | BIOMED_ULIS | #NAME? | Non trouvé
ADEUF124 | Skid UF1 Alfa1&2 | CURA305978 | Intro WFI | MC |  | U421DEAE | 11U |  | 2023-02-04 | 0 | 1 | 0 |  |  | BIOMED_ULIS | #NAME? | Non trouvé | 26048 | 26048
PW33 | Prod. Eau purifiée ORION n°3 | CURA305979 | Défaut AIT 11 | MC |  | U222PW | 11U | 590 633,00 | 401769 | 0 | 1 | 0 |  |  | BIOMED_ULIS | #NAME? | Non trouvé
GAMPLC08 | Automate extension B8 | CURA305980 | Raz peson | CON |  | U441 | 11U | 590 634,00 | 401769 | 0 | 1 | 0 |  |  | BIOMED_ULIS | #NAME? | Non trouvé
PLAT001 | Cuve sortie fondoir | CURA305981 | Le soutirage ne se fait pas | MC |  | U410 | 11U | 590 637,00 | 401769 | 0 | 1 | 0 |  |  | BIOMED_ULIS | #NAME? | Non trouvé | 26050 | 26050
PLABOL509 | Bol de centri BKA28 N°509 | CURA305982 | Demontage double enveloppe | MC |  | U410 | 11U | 590 639,00 | 401769 | 0 | 1 | 0 |  |  | BIOMED_ULIS | #NAME? | Non trouvé | 26051 | 26051
ALBR004 | Réacteur n°4 fractionnement albumine | CURA305983 | Dépose canne évent suite IP | MC |  | U440 | 11U | 590 640,00 | 401769 | 0 | 1 | 0 |  |  | BIOMED_ULIS | #NAME? | Non trouvé
ALBR005 | Réacteur n°5 fractionnement albumine | CURA305984 | Dépose canne évent suite IP | MC |  | U440 | 11U | 609 996,00 | 401769 | 0 | 1 | 0 |  |  | BIOMED_ULIS | #NAME? | Non trouvé
ALBPP06 | Pompe filtre press albumine T I+II+III | CURA305985 | Défaut vitesse montée en pression | MC |  | U440 | 11U | 590 642,00 | 401769 | 0 | 1 | 0 |  |  | BIOMED_ULIS | #NAME? | Non trouvé | 26052 | 26052
DCGPV106 | Vanne de rég. arrivée de vapeur HV06 | CURA305989 | Fuite de la vanne | MC |  | U411 | 11U | 590 646,00 | 401769 | 0 | 1 | 0 |  |  | BIOMED_ULIS | #NAME? | Non trouvé | 26053 | 26053
ALBFP06 | Filtre-presse albumine T I+II+III | CURA305990 | Demande d'ouverture FP | MC |  | U440 | 11U | 590 647,00 | 401769 | 0 | 1 | 0 |  |  | BIOMED_ULIS | #NAME? | Non trouvé | 26054 | 26054
SFIGV02 | Générateur de vapeur pure | CURA305991 | Circuit vapeur pure (fuite du viseur au dessus de l'armoire WFIARM11) | MC |  | U236SFI | 11U | 590 648,00 | 401769 | 0 | 1 | 0 |  |  | BIOMED_ULIS | #NAME? | Non trouvé | 26055 | 26055
NEP04ST04 | Station NEP réacteurs + UF Albumine | CURA305994 | Demande de vidange cuve / RAZ | MC |  | U236NEP | 11U |  | 2023-02-05 | 0 | 1 | 0 |  |  | BIOMED_ULIS | #NAME? | Non trouvé | 26056 | 26056
ALBFP05 | Filtre presse temps IV | CURA305995 | Bouton sélecteur position ouvert/fermer décroché | MC |  | U440 | 11U | 590 652,00 | 401769 | 0 | 1 | 0 |  |  | BIOMED_ULIS | #NAME? | Non trouvé | 26057 | 26057
PW31 | Prod. Eau purifiée ORION n°1 | CURA305996 | Défaut AIT25 | MC |  | U222PW | 11U | 590 653,00 | 401769 | 0 | 1 | 0 |  |  | BIOMED_ULIS | #NAME? | Non trouvé
PLAPLC01 | Station automate centrifugation plasma | CURA305997 | Raz peson | CON |  | U410 | 11U | 590 654,00 | 401769 | 0 | 1 | 0 |  |  | BIOMED_ULIS | #NAME? | Non trouvé | 26058 | 26058
GAMC21 | Centrifugeuse n°1 gamma | CURA305998 | Fuite circuit calo sortie bâti GAMC21 | MC |  | U441 | 11U | 590 655,00 | 401769 | 0 | 1 | 0 |  |  | BIOMED_ULIS | #NAME? | Non trouvé | 26059 | 26059
ALBR006 | Réacteur n°6 fractionnement albumine | CURA305999 | Dépose canalisation évent | CON |  | U440 | 11U | 590 656,00 | 401769 | 0 | 1 | 0 |  |  | BIOMED_ULIS | #NAME? | Non trouvé
SGTRA04 | Tracteur ramassage déchets | CURA306010 | Problème de frein | MC |  | U130 | 15U | 590 660,00 | 401769 | 0 | 1 | 0 |  |  | BIOMED_ULIS | #NAME? | Non trouvé | 26060 | 26060
AC410DES05 | Déshumidificateur d'air | U_CLIM000123 | Maintenance déshumidificateurs | MPS | CLIM | U222AC | 10U | 612 484,00 | 2024-03-15 | 3 | 1 | 0 | 26 | 1 | BIOMED_ULIS | #NAME? | Non trouvé | 26061 | 26061
AC410DES05 | Déshumidificateur d'air | U_CLIM000213 | Remplacement des filtres | MPS | AR | U222AC | 10U | 617 279,00 | 2024-06-13 | 3 | 1 | 0 | 26 | 1 | BIOMED_ULIS | #NAME? | Non trouvé | 26062 | 26062
ADETA144_066 | Tableau de pontage | CURA306021 | Vidange du tableau de pontage bouché | MC |  | U421DEAE | 11U | 590 674,00 | 401769 | 0 | 1 | 0 |  |  | BIOMED_ULIS | #NAME? | Non trouvé | 26063 | 26063
MGPCF14 | Quai magasin plasma +15°C | CURA306022 | Remplacement Sonnette pour chauffeur quai plasma | MC |  | U406 | 10U | 590 675,00 | 401769 | 0 | 1 | 0 |  |  | BIOMED_ULIS | #NAME? | Non trouvé | 26064 | 26064
CAHV51 | Vanne de barrage alim. GAMCP23 | CURA306023 | 8RC100: fixation tuyaux au niveau de la pompe murzan | MC |  | U222CA | 11U | 590 676,00 | 401769 | 0 | 1 | 0 |  |  | BIOMED_ULIS | #NAME? | Non trouvé | 26065 | 26065
GAMPRE16 | Prise échantillon septum " GAMR20" | CURA306024 | Remplacement septum GAMR20 | MC |  | U441 | 11U | 590 677,00 | 401769 | 0 | 1 | 0 |  |  | BIOMED_ULIS | #NAME? | Non trouvé | 26066 | 26066
DDPEQUIP | Equipements dévelop. préclinique r & d | CURA306025 | Fuites d eau sur des enrouleurs de la zone pilote | MC |  | U850 | 13U | 590 678,00 | 401769 | 0 | 1 | 0 |  |  | BIOTECH_ULIS | #NAME? | Non trouvé | 26067 | 26067
BAT08PTA50 | Porte auto coulissante 8RC226/8RC227 | CURA306026 | Porte coulissante BAT08PTA50 ne fonctionne pas | MC |  | U200BATP | 13U | 590 679,00 | 401769 | 0 | 1 | 0 |  |  | BIOMED_ULIS | #NAME? | Non trouvé | 26068 | 26068
BAT08RC31 | Sas lave mains vestiaires hommes | CURA306027 | 08RC31 Joints en silicone et plafond abimé près de la grille du plafon | MC |  | U200BATP | 13U | 590 680,00 | 401769 | 0 | 1 | 0 |  |  | BIOMED_ULIS | #NAME? | Non trouvé | 26069 | 26069
BAT11 | Bâtiment 11 Magasin général et plasma | CURA306028 | Remise en état des jonctions au sol au niveau des entrées Quai B11 et B13 | MC |  | U235BATL | 13U | 590 681,00 | 401769 | 0 | 1 | 0 |  |  | BIOMED_ULIS | #NAME? | Non trouvé | 26070 | 26070
ADECR111 | Skid chromato HSFF | CURA306029 | Support de midinette à passiver | MC |  | U421DEAE | 11U | 590 682,00 | 401769 | 0 | 1 | 0 |  |  | BIOMED_ULIS | #NAME? | Non trouvé | 26071 | 26071
GAMBOL267 | Bol de centri BKA45 n°267 | CURA306030 | Double enveloppe | MC |  | U441 | 11U | 590 684,00 | 401769 | 0 | 1 | 0 |  |  | BIOMED_ULIS | #NAME? | Non trouvé | 26072 | 26072
GAMBOL964 | Bol de centri BKA45 n°964 | CURA306031 | Double enveloppe | MC |  | U441 | 11U | 590 685,00 | 401769 | 0 | 1 | 0 |  |  | BIOMED_ULIS | #NAME? | Non trouvé | 26073 | 26073
ADER175_001 | Cuve mobile 700L | CURA306032 | Ferule clamp =>hs | MC |  | U421DEAE | 11U |  | 2023-02-06 | 0 | 1 | 0 |  |  | BIOMED_ULIS | #NAME? | Non trouvé | 26074 | 26074
EPL2LAV02 | Nettoyer vapeur Caddies TECNOVAP | CURA306038 | Fuite vapeur | MC |  | U406 | 15U | 590 691,00 | 401769 | 0 | 1 | 0 |  |  | BIOMED_ULIS | #NAME? | Non trouvé | 26075 | 26075
BAT10PT | Portes BAT10 | U_CONT000052 | Contrôle périodique porte 26S | MPS | REGL | U235BATU | 13U | 590 719,00 | 2023-10-30 | 3 | 1 | 0 | 26 | 1 | BIOMED_ULIS | #NAME? | Non trouvé | 26076 | 26076
BAT08SS14 | Pièce bâtiment 8SS14 | CURA306087 | Dépose des portes | MC |  | U200BATP | 13U | 590 843,00 | 401769 | 0 | 1 | 0 |  |  | BIOMED_ULIS | #NAME? | Non trouvé | 26077 | 26077
BAT01PLC16 | Automate monitoring R&D BAT01157 | CURA306089 | Ajout sonde de temperature | MC |  | U235GTC | 31U |  | 2023-02-06 | 0 | 1 | 0 |  |  | BIOTECH_ULIS | #NAME? | Non trouvé | 26078 | 26078
CQBCMT09 | Enreg température CQBREF01 | CURA306091 | Modification salle | MC |  | U633 | 12U | 590 848,00 | 401769 | 0 | 1 | 0 |  |  | BIOTECH_ULIS | #NAME? | Non trouvé | 26079 | 26079
RF14RHC01 | Moto compresseur n°1 circuit n°4 -40°C | CURA306094 | Moteur HS suite coupure élec du 06/02/2023 | MC |  | U222RF | 10U | 590 856,00 | 401769 | 0 | 1 | 0 |  |  | BIOMED_ULIS | #NAME? | Non trouvé | 26080 | 26080
BATUSINE | Bâtiments communs | CURA306104 | Coupure electrique | MC |  | U200BATP | 11U | 590 870,00 | 401769 | 0 | 1 | 0 |  |  | BIOMED_ULIS | #NAME? | Non trouvé | 26081 | 26081
ALBFP05 | Filtre presse temps IV | CURA306105 | Numéro de lot eronée | MC |  | U440 | 11U | 590 871,00 | 401769 | 0 | 1 | 0 |  |  | BIOMED_ULIS | #NAME? | Non trouvé | 26082 | 26082
GAMOUT02 | Chariot de démontage des bols de centri. | CURA306107 | Basculeur HS | MC |  | U441 | 11U | 590 875,00 | 401769 | 0 | 1 | 0 |  |  | BIOMED_ULIS | #NAME? | Non trouvé | 26083 | 26083
BAT08 | Bâtiment 8 de production | CURA306108 | Mise en tension du PC extension B8 | MC |  | U200BATP | 11U | 590 876,00 | 401769 | 0 | 1 | 0 |  |  | BIOMED_ULIS | #NAME? | Non trouvé | 26084 | 26084
BATUSINE | Bâtiments communs | CURA306109 | Coupure électrique sur le site | MC |  | U235BATU | 10U | 590 878,00 | 401769 | 0 | 1 | 0 |  |  | BIOMED_ULIS | #NAME? | Non trouvé | 26085 | 26085
FIBC1400 | Centrifugeuse Fibri n°1 | CURA306110 | Remplacement du vis sur FIBC1400 | MC |  | U411 | 11U | 590 879,00 | 401769 | 0 | 1 | 0 |  |  | BIOMED_ULIS | #NAME? | Non trouvé | 26086 | 26086
ADEBOA005 | Cable N°5 d'alimentation électrique cuve mobile | CURA306111 | Cache fil du câble d'alimentation n°5 arraché | MC |  | U421DEAE | 11U | 590 880,00 | 401769 | 0 | 1 | 0 |  |  | BIOMED_ULIS | #NAME? | Non trouvé | 26087 | 26087
ADEHV175_007 | Vanne à membrane manuelle | CURA306112 | Vanne à membrane manuelle défectueuse | MC |  | U421DEAE | 11U | 590 881,00 | 401769 | 0 | 1 | 0 |  |  | BIOMED_ULIS | #NAME? | Non trouvé | 26088 | 26088
GAMLAV02 | Melangeur | CURA306119 | Fuite sur mélangeur AMPHOSEPT laverie 8RC106 | MC |  | U441 | 15U | 590 884,00 | 401769 | 0 | 1 | 0 |  |  | BIOMED_ULIS | #NAME? | Non trouvé | 26089 | 26089
BAT08RC102 | Atelier centrifugation immunoglobuline | CURA306124 | Fissure de la résine sur le sol de la 8rc102 | MC |  | U200BATP | 13U | 590 889,00 | 401769 | 0 | 1 | 0 |  |  | BIOMED_ULIS | #NAME? | Non trouvé | 26090 | 26090
BAT08RC222 | Local support | CURA306125 | Création de support carton en inox | MC |  | U200BATP | 13U | 590 890,00 | 401769 | 0 | 1 | 0 |  |  | BIOMED_ULIS | #NAME? | Non trouvé | 26091 | 26091
BAT08SS66 | LOCAL DE PESEES | CURA306126 | Reprise de la résine en 8SS66 | MC |  | U200BATP | 13U | 590 891,00 | 401769 | 0 | 1 | 0 |  |  | BIOMED_ULIS | #NAME? | Non trouvé | 26092 | 26092
BAT08RC106 | Laverie centris gamma | CURA306127 | Impact au sol 8rc106 | MC |  | U200BATP | 13U | 590 892,00 | 401769 | 0 | 1 | 0 |  |  | BIOMED_ULIS | #NAME? | Non trouvé | 26093 | 26093
LPLCMT90 | Enreg temp congélateur LPLCONG45 | CURA306128 | Modification Rapport et TREND Monitoring LPL pour LPLCMT90 | MC |  | U602LPL | 12U | 590 893,00 | 401769 | 0 | 1 | 0 |  |  | BIOMED_ULIS | #NAME? | Non trouvé | 26094 | 26094
BAT08CMP107 | Enregistrement pression en 8RC107 | CURA306129 | La verrine du delta de la 8rc107 est continuellement clignotante sans défaut | MC |  | U200BATP | 10U | 590 894,00 | 401769 | 0 | 1 | 0 |  |  | BIOMED_ULIS | #NAME? | Non trouvé | 26095 | 26095
PLASKID01 | Chariot filtr. envoi plasma avant PLATH | CURA306132 | Capteur en defaut | MC |  | U410 | 11U | 590 898,00 | 401769 | 0 | 1 | 0 |  |  | BIOMED_ULIS | #NAME? | Non trouvé | 26096 | 26096
ALBR004 | Réacteur n°4 fractionnement albumine | CURA306133 | Démontage canne évent | MC |  | U440 | 11U | 590 899,00 | 401769 | 0 | 1 | 0 |  |  | BIOMED_ULIS | #NAME? | Non trouvé
IS1CHD01 | Chaudière vapeur PMS 12 bars 4,5 MWatts | CURA306134 | OFFRE APAVE INSPECTION PERIODIQUE ET SEMESTRIEL | MC |  | U222IS | 15U |  | 2023-02-07 | 0 | 1 | 0 |  |  | BIOMED_ULIS | #NAME? | Non trouvé | 26097 | 26097
GAMR008 | Réacteur n°08 fractionnement gamma | CURA306136 | Raz peson | MC |  | U441 | 11U | 590 905,00 | 401769 | 0 | 1 | 0 |  |  | BIOMED_ULIS | #NAME? | Non trouvé | 26098 | 26098
NEP01ST01 | Station NEP décongélation | CURA306137 | Vidange sous station nep | MC |  | U236NEP | 11U | 590 906,00 | 401769 | 0 | 1 | 0 |  |  | BIOMED_ULIS | #NAME? | Non trouvé | 26099 | 26099
BAT04 | Bâtiment 4 Centrale énergie | CURA306138 | Arret d 'urgence | MC |  | S244 | 11U | 590 907,00 | 401769 | 0 | 1 | 0 |  |  | BIOMED_ULIS | #NAME? | Non trouvé | 26100 | 26100
ADEAU01 | Autoclave Production | CURA306142 | OFFRE APAVE INSPECTION PERIODIQUE | MC |  | U421DEAE | 15U | 590 911,00 | 401769 | 0 | 1 | 0 |  |  | BIOMED_ULIS | #NAME? | Non trouvé | 26101 | 26101
CRDAU01 | Autoclave BIOTECH | CURA306145 | OFFRE APAVE INSPECTION PERIODIQUE | MC |  | U850 | 15U | 590 916,00 | 401769 | 0 | 1 | 0 |  |  | BIOTECH_ULIS | #NAME? | Non trouvé | 26102 | 26102
SHW1HEX01 | Echangeur n°1 vapeur / fluide thermique (Nouvel Echangeur) | CURA306146 | OFFRE APAVE INSPECTION PERIODIQUE | MC |  | U222SHW | 15U | 590 917,00 | 401769 | 0 | 1 | 0 |  |  | BIOMED_ULIS | #NAME? | Non trouvé | 26103 | 26103
CAT01 | Réservoir air comprimé supérieur 1 | CURA306147 | OFFRE APAVE INSPECTION PERIODIQUE | MC |  | U222CA | 15U | 590 918,00 | 401769 | 0 | 1 | 0 |  |  | BIOMED_ULIS | #NAME? | Non trouvé | 26104 | 26104
RF02 | Prod. froid éthanol et R&D GW8 et GW11 | CURA306148 | OFFRE APAVE INSPECTION PERIODIQUE | MC |  | U222GW | 15U | 590 919,00 | 401769 | 0 | 1 | 0 |  |  | BIOMED_ULIS | #NAME? | Non trouvé | 26105 | 26105
DCGR500 | Cuve de collecte fondoirs | CURA306157 | Gravage des Crépines | MC |  | U411 | 11U | 590 928,00 | 401769 | 0 | 1 | 0 |  |  | BIOMED_ULIS | #NAME? | Non trouvé | 26106 | 26106
BAT08PLC06 | Automate monitoring gamma | CURA306181 | Changement carte sortie | MC |  | U200BATP | 12U | 590 960,00 | 401769 | 0 | 1 | 0 |  |  | BIOMED_ULIS | #NAME? | Non trouvé | 26107 | 26107
MGPCF36 | Chambre froide -40° c n°36 Stockage Plasma | CURA306190 | Rack mobil en défaut | MC |  | U406 | 13U | 590 965,00 | 401769 | 0 | 1 | 0 |  |  | BIOMED_ULIS | #NAME? | Non trouvé | 26108 | 26108
BAT08PTA24 | Porte auto coulis. FERMOD 8RC226/8RC207 | CURA306191 | Butée cassée | MC |  | U200BATP | 13U | 590 966,00 | 401769 | 0 | 1 | 0 |  |  | BIOMED_ULIS | #NAME? | Non trouvé | 26109 | 26109
DCGPEL100 | Ligne de découpe | CURA306194 | Défaut robots | MC |  | U411 | 11U | 590 969,00 | 401769 | 0 | 1 | 0 |  |  | BIOMED_ULIS | #NAME? | Non trouvé | 26110 | 26110
NEP04ST04 | Station NEP réacteurs + UF Albumine | CURA306195 | Problème de poids | MC |  | U236NEP | 11U | 590 970,00 | 401769 | 0 | 1 | 0 |  |  | BIOMED_ULIS | #NAME? | Non trouvé | 26111 | 26111
DCGTSK01 | Transstockeur | CURA306196 | Le caddie ne partait pas dans le transtockeur | MC |  | U411 | 11U | 590 973,00 | 401769 | 0 | 1 | 0 |  |  | BIOMED_ULIS | #NAME? | Non trouvé | 26112 | 26112
PWBD03 | Boucle de distribution PW | CURA306197 | Défaut TOCmètre retour boucle | MC |  | U222PW | 11U | 590 974,00 | 401769 | 0 | 1 | 0 |  |  | BIOMED_ULIS | #NAME? | Non trouvé | 26113 | 26113
ALBR08 | Réacteur UF albumine UF2 | CURA306200 | Vidange albr08 | MC |  | U440 | 11U | 590 982,00 | 401769 | 0 | 1 | 0 |  |  | BIOMED_ULIS | #NAME? | Non trouvé
BAT08 | Bâtiment 8 de production | CURA306201 | Fuite sur douche de securité | MC |  | U200BATP | 11U | 590 983,00 | 401769 | 0 | 1 | 0 |  |  | BIOMED_ULIS | #NAME? | Non trouvé | 26114 | 26114
NEP09ST09 | Sous-station NEP ADEAE | CURA306202 | Défaut de conductivité NEP09CMC02 (Hors echelle) | MC |  | U236NEP | 11U | 590 984,00 | 401769 | 0 | 1 | 0 |  |  | BIOMED_ULIS | #NAME? | Non trouvé | 26115 | 26115
ALBR005 | Réacteur n°5 fractionnement albumine | CURA306206 | Demontage canne event | MC |  | U440 | 11U | 610 437,00 | 401769 | 0 | 1 | 0 |  |  | BIOMED_ULIS | #NAME? | Non trouvé
ISSRV401 | Détendeur pour alimentation vapeur 3b B4 | CURA306226 | Contrôle du tuyau de prise de pression du détendeur | MC |  | U222IS | 10U | 591 006,00 | 401769 | 0 | 1 | 0 |  |  | BIOMED_ULIS | #NAME? | Non trouvé | 26116 | 26116
ADEUF122 | Skid ultrafiltration Fac IX ou Kanokad | CURA306227 | Cable d'alimentation SKID 122 abimé | MC |  | U421DEAE | 11U | 591 007,00 | 401769 | 0 | 1 | 0 |  |  | BIOMED_ULIS | #NAME? | Non trouvé | 26117 | 26117
ADEUF123 | Skid UFAlbumine | CURA306228 | Cable d'alimentation SKID 123 abimé. | MC |  | U421DEAE | 11U | 591 008,00 | 401769 | 0 | 1 | 0 |  |  | BIOMED_ULIS | #NAME? | Non trouvé | 26118 | 26118
BAT08RC207 | Local Alfalastin 1 | CURA306229 | Résine à reprendre | MC |  | U421DEAE | 13U | 591 009,00 | 401769 | 0 | 1 | 0 |  |  | BIOMED_ULIS | #NAME? | Non trouvé | 26119 | 26119
ADEBOA006 | Cable N°6 d'alimentation électrique cuve mobile | CURA306230 | Cache fil du câble d'alimentation n°6 arraché | MC |  | U421DEAE | 11U | 591 010,00 | 401769 | 0 | 1 | 0 |  |  | BIOMED_ULIS | #NAME? | Non trouvé | 26120 | 26120
ADECR114 | Skid chromatographie DEAE 114 | CURA306231 | Passivation du skid 114 | MC |  | U421DEAE | 11U | 591 011,00 | 401769 | 0 | 1 | 0 |  |  | BIOMED_ULIS | #NAME? | Non trouvé | 26121 | 26121
ADECR114 | Skid chromatographie DEAE 114 | CURA306232 | Câble d'alimentation du Skid 114 abîmé | MC |  | U421DEAE | 11U | 591 012,00 | 401769 | 0 | 1 | 0 |  |  | BIOMED_ULIS | #NAME? | Non trouvé | 26122 | 26122
NEP05CP02 | Pompe retour laverie 8RC53 | CURA306238 | Problème conductivité rincage final => cunos | MC |  | U236NEP | 11U | 591 021,00 | 401769 | 0 | 1 | 0 |  |  | BIOMED_ULIS | #NAME? | Non trouvé | 26123 | 26123
BAT08PTA65 | Porte coulis. sas mal pesées/Mat à peser | CURA306250 | Porte bloquée ouverte | MC |  | U200BATP | 13U | 591 035,00 | 401769 | 0 | 1 | 0 |  |  | BIOMED_ULIS | #NAME? | Non trouvé | 26124 | 26124
NEP01ST01 | Station NEP décongélation | CURA306262 | Controle vanne plajdv01 et plajdv02 | MC |  | U236NEP | 11U |  | 2023-02-08 | 0 | 1 | 0 |  |  | BIOMED_ULIS | #NAME? | Non trouvé | 26125 | 26125
TAMR148_001 | Cuve préparatoire tampons 1000L | CURA306280 | Trou d'homme et couvercle TAMR148 oxydé | MC |  | U421DEAE | 11U | 591 055,00 | 401769 | 0 | 1 | 0 |  |  | BIOMED_ULIS | #NAME? | Non trouvé | 26126 | 26126
GW1VV420 | Variateur pompe distribution GW1P420 | CURA306281 | Défaut variateur pompe GW1CP420 | MC |  | U222GW | 10U | 591 057,00 | 401769 | 0 | 1 | 0 |  |  | BIOMED_ULIS | #NAME? | Non trouvé | 26127 | 26127
LPRDIL01 | Diluteur Hamilton n° ML600CA2905 | CURA306282 | Vérification métrologique après changement des seringues | MC |  | U440COM | 24U | 591 058,00 | 401769 | 0 | 1 | 0 |  |  | BIOMED_ULIS | #NAME? | Non trouvé | 26128 | 26128
PLAPLC01 | Station automate centrifugation plasma | CURA306283 | Modification suite à DCI TW350414 | AME |  | U410 | 12U | 591 059,00 | 401769 | 0 | 1 | 0 |  |  | BIOMED_ULIS | #NAME? | Non trouvé | 26129 | 26129
GAMBOL267 | Bol de centri BKA45 n°267 | CURA306285 | Démontage, nettoyage et remontage de la double enveloppe | MPS | DEF | U441 | 11U | 591 065,00 | 401769 | 0 | 1 | 0 |  |  | BIOMED_ULIS | #NAME? | Non trouvé | 26130 | 26130
GAMBOL964 | Bol de centri BKA45 n°964 | CURA306286 | Démontage, nettoyage et remontage de la double enveloppe | MC |  | U441 | 11U | 591 066,00 | 401769 | 0 | 1 | 0 |  |  | BIOMED_ULIS | #NAME? | Non trouvé | 26131 | 26131
ADECR111 | Skid chromato HSFF | CURA306288 | Remise en place du cable de la sonde de conductivité | MC |  | U421DEAE | 11U | 591 072,00 | 401769 | 0 | 1 | 0 |  |  | BIOMED_ULIS | #NAME? | Non trouvé | 26132 | 26132
ADER143_070 | Cuve de Stockage | CURA306289 | Remplacement du câble + détécteur de position couvercle trou d'homme | MC |  | U421DEAE | 11U | 591 073,00 | 401769 | 0 | 1 | 0 |  |  | BIOMED_ULIS | #NAME? | Non trouvé | 26133 | 26133
WFISBD203 | Sous boucle eau ppi filtre press T IV | CURA306291 | Forçage de la sous boucle pour lavage fpt4 | MC |  | U236WFI | 11U | 591 075,00 | 401769 | 0 | 1 | 0 |  |  | BIOMED_ULIS | #NAME? | Non trouvé | 26134 | 26134
DCGPEL100 | Ligne de découpe | CURA306292 | Défaut d'embrayage convoyeur 2 | MC |  | U411 | 11U | 591 076,00 | 401769 | 0 | 1 | 0 |  |  | BIOMED_ULIS | #NAME? | Non trouvé | 26135 | 26135
GAMR010 | Réacteur n°10 fractionnement gamma | CURA306293 | Canne event ip | MC |  | U441 | 11U | 591 078,00 | 401769 | 0 | 1 | 0 |  |  | BIOMED_ULIS | #NAME? | Non trouvé | 26136 | 26136
BAT08 | Bâtiment 8 de production | CURA306300 | Reprise sol 1SS31 ET 1SS35 | MC |  | U200BATP | 13U | 591 081,00 | 401769 | 0 | 1 | 0 |  |  | BIOMED_ULIS | #NAME? | Non trouvé | 26137 | 26137
BAT13 | LOCAL PLOMBERIE | CURA306301 | Déplacement matériel | MC |  | U235BATU | 13U | 591 082,00 | 401769 | 0 | 1 | 0 |  |  | BIOMED_ULIS | #NAME? | Non trouvé | 26138 | 26138
MGPPTA16 | Porte auto. enroul. entrée sas -40°C | CURA306303 | Porte bloqué ouverte | MC |  | U406 | 13U | 591 084,00 | 401769 | 0 | 1 | 0 |  |  | BIOMED_ULIS | #NAME? | Non trouvé | 26139 | 26139
ALBR002 | Réacteur n°2 fractionnement albumine | CURA306306 | Fuite en nep | MC |  | U440 | 11U | 591 087,00 | 401769 | 0 | 1 | 0 |  |  | BIOMED_ULIS | #NAME? | Non trouvé
APMAV01 | Armoire chimique acide acétique glaciale APM | CURA306309 | Placard a acide 8ss63 | MC | AR | U408PMML | 10U | 591 091,00 | 401769 | 0 | 1 | 0 |  |  | BIOMED_ULIS | #NAME? | Non trouvé | 26140 | 26140
APMF20 | Osmoseur APM | CURA306310 | APMF20 nettoyage de l' I.O. | MC |  | U408PMML | 11U | 591 092,00 | 401769 | 0 | 1 | 0 |  |  | BIOMED_ULIS | #NAME? | Non trouvé | 26141 | 26141
EPL3PORT01 | Portique RFID | CURA306311 | Enlèvement des deux bandes métallique entre le portique RFID | MC |  | U406 | 13U | 591 093,00 | 401769 | 0 | 1 | 0 |  |  | BIOMED_ULIS | #NAME? | Non trouvé | 26142 | 26142
ADEUF123 | Skid UFAlbumine | CURA306312 | Pince crocodile anti arc électrique du boa sur le skid 123 recouverte de vert-de-gris. | MC |  | U421DEAE | 11U | 591 094,00 | 401769 | 0 | 1 | 0 |  |  | BIOMED_ULIS | #NAME? | Non trouvé | 26143 | 26143
BAT11 | Bâtiment 11 Magasin général et plasma | CURA306315 | Étiquetage sur vanne zone de dépotage acide soude | MC |  | U235BATL | 11U | 591 097,00 | 401769 | 0 | 1 | 0 |  |  | BIOMED_ULIS | #NAME? | Non trouvé | 26144 | 26144
BAT11 | Bâtiment 11 Magasin général et plasma | CURA306316 | Protection pied de rack en zone 15° 25° | MC |  | U235BATL | 13U | 591 098,00 | 401769 | 0 | 1 | 0 |  |  | BIOMED_ULIS | #NAME? | Non trouvé | 26145 | 26145
DCGOUT01 | Table réfrigérée Décongélation | CURA306321 | Disjoncter | MC |  | U411 | 11U | 591 103,00 | 401769 | 0 | 1 | 0 |  |  | BIOMED_ULIS | #NAME? | Non trouvé | 26146 | 26146
ALBR004 | Réacteur n°4 fractionnement albumine | CURA306322 | Demontage cane évent | MC |  | U440 | 11U | 591 104,00 | 401769 | 0 | 1 | 0 |  |  | BIOMED_ULIS | #NAME? | Non trouvé
GAMR20 | Réacteur UF gamma | CURA306323 | Raz peson | MC |  | U441 | 11U | 591 105,00 | 401769 | 0 | 1 | 0 |  |  | BIOMED_ULIS | #NAME? | Non trouvé | 26147 | 26147
COMLAV03 | Laveuse automatique Nilfisk N°3510173902760 | CURA306325 | Fixation HS de la brosse rotative autolaveuse COMLAV03 | MC |  | U411 | 15U | 591 107,00 | 401769 | 0 | 1 | 0 |  |  | BIOMED_ULIS | #NAME? | Non trouvé | 26148 | 26148
BAT11 | Bâtiment 11 Magasin général et plasma | CURA306356 | Dépose des vieux afficheurs de température en 11RC14 et 11RC07 | SER |  | U235BATL | 10U | 591 136,00 | 401769 | 0 | 1 | 0 |  |  | BIOMED_ULIS | #NAME? | Non trouvé | 26149 | 26149
MGGCEL09 | Chariot élévateur élec. CF -40°C | CURA306371 | Vérin de porte | MC |  | U168 | 15U | 591 147,00 | 401769 | 0 | 1 | 0 |  |  | BIOMED_ULIS | #NAME? | Non trouvé | 26150 | 26150
BCHLAB12 | Concentrateur plus | U_CONT000026 | Vérif. réglementaire machines | MPS |  | U624UAP | 22U | 591 165,00 | 401769 | 0 | 1 | 0 |  |  | BIOMED_ULIS | #NAME? | Non trouvé | 26151
MGPCF12 | Chambre froide n°12(2bis) stockage -40°C | CURA306395 | Mise en place sondes TESTO pour contrôler la CF suite travaux | SER |  | U406 | 10U | 591 173,00 | 401769 | 0 | 1 | 0 |  |  | BIOMED_ULIS | #NAME? | Non trouvé | 26152 | 26152
PW32 | Prod. Eau purifiée ORION n°2 | CURA306401 | Défaut AIT 25.01 | MC |  | U222PW | 11U | 591 179,00 | 401769 | 0 | 1 | 0 |  |  | BIOMED_ULIS | #NAME? | Non trouvé
BAT08SS50 | Pièce bâtiment 8SS50 | CURA306409 | Consignation du réseau SHW 8SS50 / 8SS14 | MC |  | U200BATP | 10U | 591 187,00 | 401769 | 0 | 1 | 0 |  |  | BIOMED_ULIS | #NAME? | Non trouvé | 26153 | 26153
PLAEQUIP | Equipements spécifiques plasma | CURA306411 | Fourniture de 4 Rouleaux et 8 bagues | MC |  | U410 | 11U | 591 194,00 | 401769 | 0 | 1 | 0 |  |  | BIOMED_ULIS | #NAME? | Non trouvé
WFISBD53 | Sous boucle de distribution WFI 20°C B4 | CURA306412 | Défaut de vanne | MC |  | U236WFI | 11U | 591 195,00 | 401769 | 0 | 1 | 0 |  |  | BIOMED_ULIS | #NAME? | Non trouvé | 26154 | 26154
BAT04RC430 | Local Laverie zone sale | CURA306413 | AT 2023 : Décong/Fibri B4 - Etat visuel local non conforme laverie sale 4RC430 | MC |  | U200BATP | 13U | 591 196,00 | 401769 | 0 | 1 | 0 |  |  | BIOMED_ULIS | #NAME? | Non trouvé | 26155 | 26155
BAT08 | Bâtiment 8 de production | CURA306423 | Mise en place d'étagères pour désinfecter les tenues | MC |  | U200BATP | 13U | 591 198,00 | 401769 | 0 | 1 | 0 |  |  | BIOMED_ULIS | #NAME? | Non trouvé | 26156 | 26156
RF04RHC01 | Moto compresseur n°1 -40°C R&D | CURA306427 | Ventilateur compresseur HS | MC |  | U222RF | 10U | 591 203,00 | 401769 | 0 | 1 | 0 |  |  | BIOMED_ULIS | #NAME? | Non trouvé | 26157 | 26157
GAMR20 | Réacteur UF gamma | CURA306428 | Projet UNETGAMR20 - Réalisation d'entretoises inox DN100 pour tests | MC |  | U441 | 13U | 591 204,00 | 401769 | 0 | 1 | 0 |  |  | BIOMED_ULIS | #NAME? | Non trouvé | 26158 | 26158
UAPEQUIP | Equipements labo Unité Analytique Projet | CURA306429 | Changement néon HS | MC |  | U624UAP | 10U | 591 205,00 | 401769 | 0 | 1 | 0 |  |  | BIOMED_ULIS | #NAME? | Non trouvé | 26159 | 26159
BAT08RC201 | Atelier réacteurs de fractionnement | CURA306430 | Peinture à refaire sur une partie du mur en 8RC201 | MC |  | U200BATP | 13U | 591 206,00 | 401769 | 0 | 1 | 0 |  |  | BIOMED_ULIS | #NAME? | Non trouvé | 26160 | 26160
DWF501 | Carter de cartouche filtration 10 µm n°1 | CURA306432 | Changement cartouche filtration 10 µm n°1 | MC |  | U222PW | 11U | 622 838,00 | 401769 | 0 | 1 | 0 |  |  | BIOMED_ULIS | #NAME? | Non trouvé | 26161 | 26161
DWF502 | Carter de cartouche filtration 10 µm n°2 | CURA306433 | Changement cartouche filtration 10 µm n°2 | MC |  | U222PW | 11U | 622 839,00 | 401769 | 0 | 1 | 0 |  |  | BIOMED_ULIS | #NAME? | Non trouvé | 26162 | 26162
SW7F01 | Carter de cartouche filtration 5 µm | CURA306434 | Changement cartouche filtration 5 µm | MC |  | U222PW | 11U | 622 840,00 | 401769 | 0 | 1 | 0 |  |  | BIOMED_ULIS | #NAME? | Non trouvé | 26163 | 26163
RF14RHC02 | Moto compresseur n°2 circuit n°4 -40°C | CURA306435 | Appoint d'huile | MC |  | U222RF | 10U | 591 214,00 | 401769 | 0 | 1 | 0 |  |  | BIOMED_ULIS | #NAME? | Non trouvé | 26164 | 26164
BCHSPC08 | Spectrophotomètre UV Cary 60 | U_RND000001 | Revue des étiquettes de conformité de métrologie | CON |  | U624UAP | 22U | 591 215,00 | 401769 | 0 | 1 | 0 |  |  | BIOMED_ULIS | #NAME? | Non trouvé | 26165 | 26165
DDPEQUIP | Equipements dévelop. préclinique r & d | CURA306436 | Retirer un tuyau dans le labo 1217 | MC |  | U850 | 13U | 591 216,00 | 401769 | 0 | 1 | 0 |  |  | BIOTECH_ULIS | #NAME? | Non trouvé | 26166 | 26166
BAT01148 | Labo LCQB pièces 1148 | CURA306437 | Raccourcissement bandeau sous paillasse sous hotte CQBSOR04 | MC |  | U633 | 13U | 591 217,00 | 401769 | 0 | 1 | 0 |  |  | BIOTECH_ULIS | #NAME? | Non trouvé | 26167 | 26167
COMMAL02 | Machine à laver n° 6T090131 | CURA306442 | Défaut / Alarme | MC |  | U411 | 11U | 591 224,00 | 401769 | 0 | 1 | 0 |  |  | BIOMED_ULIS | #NAME? | Non trouvé | 26168 | 26168
GAMC21 | Centrifugeuse n°1 gamma | CURA306456 | Prise staubli turbine hs | MC |  | U441 | 11U | 591 238,00 | 401769 | 0 | 1 | 0 |  |  | BIOMED_ULIS | #NAME? | Non trouvé | 26169 | 26169
WW | Réseaux eaux usées | CURA306466 | 2023 : Contrat de maintenance SECHE | CON |  | U235BATU | 13U | 591 249,00 | 401769 | 0 | 1 | 0 |  |  | BIOMED_ULIS | #NAME? | Non trouvé
GAMFP01 | Filtre presse gamma | CURA306470 | Defaut delta p | MC |  | U441 | 11U | 591 254,00 | 401769 | 0 | 1 | 0 |  |  | BIOMED_ULIS | #NAME? | Non trouvé | 26170 | 26170
PLAPLC01 | Station automate centrifugation plasma | CURA306474 | Forçage état sanitaire filtre | CON |  | U410 | 12U | 591 255,00 | 401769 | 0 | 1 | 0 |  |  | BIOMED_ULIS | #NAME? | Non trouvé | 26171 | 26171
PLAT003 | Cuve envoi plasma après prélèvement | CURA306476 | Vidange cuve | MCU |  | U410 | 11U | 591 257,00 | 401769 | 0 | 1 | 0 |  |  | BIOMED_ULIS | #NAME? | Non trouvé | 26172 | 26172
PLAEQUIP | Equipements spécifiques plasma | CURA306477 | Droit acces scc | MC |  | U410 | 11U | 591 258,00 | 401769 | 0 | 1 | 0 |  |  | BIOMED_ULIS | #NAME? | Non trouvé
BAT08SS15 | Local production eau PPI et CIP | CURA306481 | Mise en place renfort sur tuyauterie pour travaux calorifuge | SER |  | U200BATP | 10U | 591 270,00 | 401769 | 0 | 1 | 0 |  |  | BIOMED_ULIS | #NAME? | Non trouvé | 26173 | 26173
DCGPLC600 | Automate DCGC600 | CURA306483 | Passage commande devis support automatisme GEA | PRO |  | U411 | 12U | 591 272,00 | 401769 | 0 | 1 | 0 |  |  | BIOMED_ULIS | #NAME? | Non trouvé | 26174 | 26174
NEP05RS307 | Flexible NEP Cuve NACR01 | U_PROC000200 | Remplacement flexible | MPS | AUTR | U441 | 11U |  | 2024-03-30 | 3 | 1 | 0 | 730 | 0 | BIOMED_ULIS | #NAME? | Non trouvé
NEP05RS308 | Flexible NEP ALBR21 | U_PROC000200 | Remplacement flexible | MPS | AUTR | U440 | 11U |  | 2024-03-30 | 3 | 1 | 0 | 730 | 0 | BIOMED_ULIS | #NAME? | Non trouvé
NEP07RS301 | Flexible introduction produit GAMCT21 | U_PROC000200 | Remplacement flexible | MPS | AUTR | U441 | 11U |  | 2049-02-21 | 3 | 1 | 0 | 730 | 0 | BIOMED_ULIS | #NAME? | Non trouvé | 26175 | 26175
NEP07RS303 | Flexible introduction produit GAMCT22 | U_PROC000200 | Remplacement flexible | MPS | AUTR | U441 | 11U |  | 2049-02-21 | 3 | 1 | 0 | 730 | 0 | BIOMED_ULIS | #NAME? | Non trouvé | 26176 | 26176
NEP07RS305 | Flexible introduction produit GAMR20 | U_PROC000200 | Remplacement flexible | MPS | AUTR | U441 | 11U |  | 2049-02-21 | 3 | 1 | 0 | 730 | 0 | BIOMED_ULIS | #NAME? | Non trouvé | 26177 | 26177
ALBR005 | Réacteur n°5 fractionnement albumine | CURA306499 | Suite IP démontage canne event | MC |  | U440 | 11U | 591 319,00 | 401769 | 0 | 1 | 0 |  |  | BIOMED_ULIS | #NAME? | Non trouvé
ADECR112 | Skid chromato DEAEFF | CURA306500 | Essais | MC |  | U421DEAE | 11U | 591 320,00 | 401769 | 0 | 1 | 0 |  |  | BIOMED_ULIS | #NAME? | Non trouvé | 26178 | 26178
GAMR009 | Réacteur n°09 fractionnement gamma | CURA306501 | Dépose canne évent suite IP | MC |  | U441 | 11U | 591 322,00 | 401769 | 0 | 1 | 0 |  |  | BIOMED_ULIS | #NAME? | Non trouvé | 26179 | 26179
ALBHV05 | Vanne entrees basses carters ALBF02 & 12 | CURA306502 | Défaut de CRF | MC |  | U440 | 11U | 591 323,00 | 401769 | 0 | 1 | 0 |  |  | BIOMED_ULIS | #NAME? | Non trouvé | 26180 | 26180
EPL2REF02 | Réfrigérateur de laboratoire L290 standard | CURA306503 | Alarme GTC | MC |  | U406 | 11U | 591 324,00 | 401769 | 0 | 1 | 0 |  |  | BIOMED_ULIS | #NAME? | Non trouvé | 26181 | 26181
IS | Production et distri. vapeur industriel. | CURA306504 | Défaut niveau bas CHD03 | MC |  | U222IS | 11U | 591 325,00 | 401769 | 0 | 1 | 0 |  |  | BIOMED_ULIS | #NAME? | Non trouvé | 26182 | 26182
PLATB | Tableau de pontage sortie fondoir n°1 | CURA306505 | Défaut pontage TB03 | MC |  | U410 | 11U | 591 326,00 | 401769 | 0 | 1 | 0 |  |  | BIOMED_ULIS | #NAME? | Non trouvé | 26183 | 26183
WFISBD314 | Sous boucle de distibution Alfalastin1 | CURA306506 | Sous boucle bloqué en mise en froid | MC |  | U236WFI | 11U | 591 327,00 | 401769 | 0 | 1 | 0 |  |  | BIOMED_ULIS | #NAME? | Non trouvé | 26184 | 26184
PLABOL509 | Bol de centri BKA28 N°509 | CURA306510 | double enveloppe | MC |  | U410 | 11U | 591 331,00 | 401769 | 0 | 1 | 0 |  |  | BIOMED_ULIS | #NAME? | Non trouvé | 26185 | 26185
ALBR006 | Réacteur n°6 fractionnement albumine | CURA306511 | Dépose canalisation évent | MC |  | U440 | 11U | 591 332,00 | 401769 | 0 | 1 | 0 |  |  | BIOMED_ULIS | #NAME? | Non trouvé
PLABOL487 | Bol de centri BKA28 N°487 | CURA306512 | Double enveloppe | MC |  | U410 | 11U | 591 333,00 | 401769 | 0 | 1 | 0 |  |  | BIOMED_ULIS | #NAME? | Non trouvé | 26186 | 26186
ALBR002 | Réacteur n°2 fractionnement albumine | CURA306514 | Défaut régulation température | MC |  | U440 | 11U | 591 335,00 | 401769 | 0 | 1 | 0 |  |  | BIOMED_ULIS | #NAME? | Non trouvé
WW1FOS01 | Fosse OUEST (NEP/PW) relevage eaux usées | CURA306515 | Défaut niveau bas | MC |  | U235WW | 11U | 591 336,00 | 401769 | 0 | 1 | 0 |  |  | BIOMED_ULIS | #NAME? | Non trouvé
ALBR08 | Réacteur UF albumine UF2 | CURA306516 | RAZ pesons | MC |  | U440 | 11U | 591 337,00 | 401769 | 0 | 1 | 0 |  |  | BIOMED_ULIS | #NAME? | Non trouvé
ADEUF123 | Skid UFAlbumine | CURA306517 | Défaut pression haute sortie pompe tampon | MC |  | U421DEAE | 11U | 591 338,00 | 401769 | 0 | 1 | 0 |  |  | BIOMED_ULIS | #NAME? | Non trouvé | 26187 | 26187
PLAELEV03 | Elévateur pneumatique plasma n°3 | CURA306518 | Pb bac de réception | MCU |  | U410 | 11U | 591 339,00 | 401769 | 0 | 1 | 0 |  |  | BIOMED_ULIS | #NAME? | Non trouvé | 26188 | 26188
DECMF02 | Régulation débit caloporteur PLAC02 | CURA306519 | Défaut débit bas | MC |  | U410 | 11U | 591 340,00 | 401769 | 0 | 1 | 0 |  |  | BIOMED_ULIS | #NAME? | Non trouvé | 26189 | 26189
ALBR08 | Réacteur UF albumine UF2 | CURA306520 | Vidange + RAZ pesons | MC |  | U440 | 11U | 591 341,00 | 401769 | 0 | 1 | 0 |  |  | BIOMED_ULIS | #NAME? | Non trouvé
PW33 | Prod. Eau purifiée ORION n°3 | CURA306521 | Défaut AIT 11 | MC |  | U222PW | 11U | 591 342,00 | 401769 | 0 | 1 | 0 |  |  | BIOMED_ULIS | #NAME? | Non trouvé
ADEPV112_117 | Vanne à membrane auto type 5 | CURA306525 | Défaut compte rendu | MC |  | U421DEAE | 11U | 591 346,00 | 401769 | 0 | 1 | 0 |  |  | BIOMED_ULIS | #NAME? | Non trouvé | 26190 | 26190
OPLCONG37 | Congélateur -80°C | CURA306526 | Alarme température haute | MC |  | U601OPL | 11U | 591 347,00 | 401769 | 0 | 1 | 0 |  |  | BIOMED_ULIS | #NAME? | Non trouvé
NEP04ST04 | Station NEP réacteurs + UF Albumine | CURA306527 | Alarme temps de dosage soude trop long | MC |  | U236NEP | 11U | 591 348,00 | 401769 | 0 | 1 | 0 |  |  | BIOMED_ULIS | #NAME? | Non trouvé | 26192 | 26192
WEV01 | Cuve surnageant UF albumine | CURA306528 | Défaut niveau haut. | MC |  | U236WE | 11U | 591 349,00 | 401769 | 0 | 1 | 0 |  |  | BIOMED_ULIS | #NAME? | Non trouvé | 26193 | 26193
WFIBD04 | Boucle distribution Eau PPI BD04 | CURA306529 | Défaut pression basse retour boucle | MC |  | U236WFI | 11U | 591 350,00 | 401769 | 0 | 1 | 0 |  |  | BIOMED_ULIS | #NAME? | Non trouvé
ALBR006 | Réacteur n°6 fractionnement albumine | CURA306530 | RAZ pesons | MC |  | U440 | 11U | 591 351,00 | 401769 | 0 | 1 | 0 |  |  | BIOMED_ULIS | #NAME? | Non trouvé
BAT11TEL01 | Table élévatrice magasin plasma quai n°1 | CURA306535 | Fixation tampons quai n°1 | MC |  | U200BATP | 13U | 591 358,00 | 401769 | 0 | 1 | 0 |  |  | BIOMED_ULIS | #NAME? | Non trouvé | 26194 | 26194
GAMC21 | Centrifugeuse n°1 gamma | CURA306536 | Fuite d'huile du moteur cf21 dans la 8rc102 | MC |  | U200BATP | 11U | 591 359,00 | 401769 | 0 | 1 | 0 |  |  | BIOMED_ULIS | #NAME? | Non trouvé | 26195 | 26195
BAT08RC215 | Laverie ADEAE | CURA306537 | Joint silicone des mur à refaire | MC |  | U200BATP | 13U | 591 360,00 | 401769 | 0 | 1 | 0 |  |  | BIOMED_ULIS | #NAME? | Non trouvé | 26196 | 26196
BAT08RC218 | Local Stockage matériel ADEAE | CURA306538 | Joint silicone à refaire | MC |  | U200BATP | 13U | 591 361,00 | 401769 | 0 | 1 | 0 |  |  | BIOMED_ULIS | #NAME? | Non trouvé | 26197 | 26197
BAT08RC218 | Local Stockage matériel ADEAE | CURA306539 | Résine abimée | MC |  | U200BATP | 13U | 591 362,00 | 401769 | 0 | 1 | 0 |  |  | BIOMED_ULIS | #NAME? | Non trouvé | 26198 | 26198
OPLETUV18 | Enceinte climatique SECASI n° *012570020 | CURA306540 | Panne ayant entrainé l'arret de l'étuve demande d'inhibition des alarmes pour les sondes OPLCMT109 et OPLCMM17 | MC |  | U601OPL | 20U | 591 363,00 | 401769 | 0 | 1 | 0 |  |  | BIOMED_ULIS | #NAME? | Non trouvé
ADERS111_043 | Flexible sortie Fractionnement | CURA306541 | Volant ADERS 111-043 cassé | MC |  | U200BATP | 13U | 591 365,00 | 401769 | 0 | 1 | 0 |  |  | BIOMED_ULIS | #NAME? | Non trouvé | 26200 | 26200
BAT11PTA08 | Porte auto. enroulement rampe accès | CURA306543 | Reprise seuil de porte | MC |  | U235BATL | 13U | 591 372,00 | 401769 | 0 | 1 | 0 |  |  | BIOMED_ULIS | #NAME? | Non trouvé | 26201 | 26201
ACA2 | Air climatisé laboratoire galénique 1290 | CURA306544 | Réparation pour réactiver la badgeuse d'accès au B1, 2e étage, pièces 1262, 1283, 1291 et 1290 | MC |  | U222AC | 10U | 591 374,00 | 401769 | 0 | 1 | 0 |  |  | BIOTECH_ULIS | #NAME? | Non trouvé | 26202 | 26202
GAMBOL964 | Bol de centri BKA45 n°964 | CURA306547 | Démontage, nettoyage et remontage de la double enveloppe | MC |  | U441 | 11U | 591 378,00 | 401769 | 0 | 1 | 0 |  |  | BIOMED_ULIS | #NAME? | Non trouvé | 26203 | 26203
GAMBOL267 | Bol de centri BKA45 n°267 | CURA306548 | Démontage, nettoyage et remontage de la double enveloppe | MC |  | U441 | 11U | 591 379,00 | 401769 | 0 | 1 | 0 |  |  | BIOMED_ULIS | #NAME? | Non trouvé | 26204 | 26204
NEP07ST07 | Station NEP laverie Gamma | CURA306551 | Défaut conductivité rinçage sur banc débimètrique | MC |  | U236NEP | 11U | 591 382,00 | 401769 | 0 | 1 | 0 |  |  | BIOMED_ULIS | #NAME? | Non trouvé | 26205 | 26205
PLASURG02 | Surgélateur à Azote Silversas | CURA306574 | Problème de température sur le surgélateur | MC |  | U410 | 11U | 591 409,00 | 401769 | 0 | 1 | 0 |  |  | BIOMED_ULIS | #NAME? | Non trouvé | 26206 | 26206
WFIHV101 | Vanne manu PE départ WFIBD01 | CURA306581 | Fuite sur vanne GEMU | MC |  | U236WFI | 11U | 591 413,00 | 401769 | 0 | 1 | 0 |  |  | BIOMED_ULIS | #NAME? | Non trouvé | 26207 | 26207
CBPLC01 | BIACORE T100 (appar affinité molécules) utilisé comme T200 | CURA306582 | Intervention curative pour tracer le remplacement de l'aiguille de prélèvement | MC |  | U855 | 70U | 591 414,00 | 401769 | 0 | 1 | 0 |  |  | BIOTECH_ULIS | #NAME? | Non trouvé | 26208 | 26208
CBPLC01 | BIACORE T100 (appar affinité molécules) utilisé comme T200 | CURA306583 | Intervention curative pour tracer le changement de version du logiciel | MC |  | U855 | 70U | 591 415,00 | 401769 | 0 | 1 | 0 |  |  | BIOTECH_ULIS | #NAME? | Non trouvé | 26209 | 26209
CBPLC05 | BIACORE T200 n° 1843591 | CURA306584 | Intervention curative pour tracer le changement de version du logiciel | MC |  | U855 | 70U | 591 416,00 | 401769 | 0 | 1 | 0 |  |  | BIOTECH_ULIS | #NAME? | Non trouvé | 26210 | 26210
GAMUR11 | Enregistreur fibrinogène TI | CURA306585 | Pas de lecture du capteur de pression GAMCMP56 | MC |  | U441 | 11U | 591 417,00 | 401769 | 0 | 1 | 0 |  |  | BIOMED_ULIS | #NAME? | Non trouvé | 26211 | 26211
UDA4UR03 | Chaine HPLC DIONEX | CURA306587 | Ot curatif pour tracer le remplacement du module collecteur de fraction sur la chaine UDA4UR03 | MC |  | U855 | 70U | 591 472,00 | 401769 | 0 | 1 | 0 |  |  | BIOTECH_ULIS | #NAME? | Non trouvé | 26212 | 26212
NEP01CP02 | Pompe retour atelier plasma | CURA306595 | Remplacement pompe retour | MC |  | U236NEP | 11U | 591 594,00 | 401769 | 0 | 1 | 0 |  |  | BIOMED_ULIS | #NAME? | Non trouvé | 26213 | 26213
ALBR006 | Réacteur n°6 fractionnement albumine | CURA306596 | Ip 2023028 v2.0 | MC |  | U440 | 11U | 591 595,00 | 401769 | 0 | 1 | 0 |  |  | BIOMED_ULIS | #NAME? | Non trouvé
WFIBD04 | Boucle distribution Eau PPI BD04 | CURA306597 | Arret boucle principale sur defaut debit bas | MC |  | U236WFI | 11U | 591 596,00 | 401769 | 0 | 1 | 0 |  |  | BIOMED_ULIS | #NAME? | Non trouvé
PW3 | Production Eau Purifiée 3 | CURA306598 | Alarmes gtc | MC |  | U222PW | 11U | 591 597,00 | 401769 | 0 | 1 | 0 |  |  | BIOMED_ULIS | #NAME? | Non trouvé
EPL2REF02 | Réfrigérateur de laboratoire L290 standard | CURA306599 | Alarme gtc | MC |  | U406 | 11U | 591 598,00 | 401769 | 0 | 1 | 0 |  |  | BIOMED_ULIS | #NAME? | Non trouvé | 26214 | 26214
ADECR111 | Skid chromato HSFF | CURA306606 | Passivation sur le Skid 111 | MC |  | U421DEAE | 11U | 591 603,00 | 401769 | 0 | 1 | 0 |  |  | BIOMED_ULIS | #NAME? | Non trouvé | 26215 | 26215
ADECR113 | Skid chromato S200 | CURA306607 | Passivation sur le skid 113 | MC |  | U421DEAE | 11U | 591 604,00 | 401769 | 0 | 1 | 0 |  |  | BIOMED_ULIS | #NAME? | Non trouvé | 26216 | 26216
BAT01SS52 | Pièce bâtiment 1SS52 | CURA306608 | Coffret horloge cassé en 1SS52 | MC |  | U235BATU | 13U | 591 605,00 | 401769 | 0 | 1 | 0 |  |  | BIOMED_ULIS | #NAME? | Non trouvé | 26217 | 26217
GAMR20 | Réacteur UF gamma | CURA306609 | Projet UNETGAMR20 - Remplacement des boules de lavage | MC |  | U441 | 11U | 591 606,00 | 401769 | 0 | 1 | 0 |  |  | BIOMED_ULIS | #NAME? | Non trouvé | 26218 | 26218
BAT08RC53 | Laverie albumine 8RC53 | CURA306610 | RESINE deterioré au sol en 8RC53 | MC |  | U200BATP | 13U | 591 607,00 | 401769 | 0 | 1 | 0 |  |  | BIOMED_ULIS | #NAME? | Non trouvé | 26219 | 26219
SCBCF1163 | Chambre ambiante +15°C - 25°C | CURA306616 | Présence flaque d'eau en SCBCF1163 | MC |  | U850 | 10U | 591 629,00 | 401769 | 0 | 1 | 0 |  |  | BIOTECH_ULIS | #NAME? | Non trouvé
LSBPCR02 | Appareil PCR QuantStudio n°272320447 | CURA306618 | Intervention Curatif pour utilisation par le LDA1-LCB | MC |  | U803 | 70U | 591 631,00 | 401769 | 0 | 1 | 0 |  |  | BIOTECH_ULIS | #NAME? | Non trouvé | 26221 | 26221
GAMPLC03 | Automate centrifugation gamma | CURA306643 | Recyclage cycle production et froid | MC |  | U441 | 12U | 591 671,00 | 401769 | 0 | 1 | 0 |  |  | BIOMED_ULIS | #NAME? | Non trouvé | 26222 | 26222
WWR400 | Cuve de rétention | CURA306644 | Deux brides cassés sur la cuve | MC |  | U235WW | 11U | 591 672,00 | 401769 | 0 | 1 | 0 |  |  | BIOMED_ULIS | #NAME? | Non trouvé
ALBR004 | Réacteur n°4 fractionnement albumine | CURA306645 | Mise en place du capteur de pression et enregistreur | MC |  | U440 | 11U | 591 673,00 | 401769 | 0 | 1 | 0 |  |  | BIOMED_ULIS | #NAME? | Non trouvé
COMMAL01 | Machine à laver n° 6T090132 | CURA306646 | Disjonction Machine à laver | MC |  | U411 | 11U | 591 674,00 | 401769 | 0 | 1 | 0 |  |  | BIOMED_ULIS | #NAME? | Non trouvé | 26223 | 26223
GAMC21 | Centrifugeuse n°1 gamma | CURA306647 | Fuite d'huile sur le dique rotatif | MC |  | U441 | 11U | 591 675,00 | 401769 | 0 | 1 | 0 |  |  | BIOMED_ULIS | #NAME? | Non trouvé | 26224 | 26224
EPL2REF02 | Réfrigérateur de laboratoire L290 standard | CURA306656 | Alarme température basse | MC |  | U406 | 10U | 591 684,00 | 401769 | 0 | 1 | 0 |  |  | BIOMED_ULIS | #NAME? | Non trouvé | 26225 | 26225
AC04 | Air climatisé Atelier prépa. matières | CURA306672 | Suivi de la régulation de température et hygro (Uliance) | MC |  | U222AC | 10U | 591 699,00 | 401769 | 0 | 1 | 0 |  |  | BIOMED_ULIS | #NAME? | Non trouvé | 26226 | 26226
NEP01CP03 | Pompe retour PLAR01 et R02 | CURA306675 | Ouverture tête de pompe | MC |  | U236NEP | 11U | 591 702,00 | 401769 | 0 | 1 | 0 |  |  | BIOMED_ULIS | #NAME? | Non trouvé | 26227 | 26227
PWBD30 | Boucle distribution PW froide B4 | CURA306676 | Mise en place de limiteurs d'ouverture | MC |  | U222PW | 11U | 591 703,00 | 401769 | 0 | 1 | 0 |  |  | BIOMED_ULIS | #NAME? | Non trouvé | 26228 | 26228
WFISBD53 | Sous boucle de distribution WFI 20°C B4 | CURA306680 | Mise en place de limiteurs d'ouverture | MC |  | U236WFI | 11U | 591 707,00 | 401769 | 0 | 1 | 0 |  |  | BIOMED_ULIS | #NAME? | Non trouvé | 26229 | 26229
PNEUBD01 | Réseau de transport par tube pneumatique | CURA306682 | La cartouche ne part pas du RDC vers le 3ème étage | MC |  | U441 | 11U | 591 709,00 | 401769 | 0 | 1 | 0 |  |  | BIOMED_ULIS | #NAME? | Non trouvé | 26230 | 26230
WFISBD204 | Sous boucle Eau PPI Ateliers GAMMA | CURA306685 | Défaut température basse distribution point libre. | MC |  | U236WFI | 11U | 591 712,00 | 401769 | 0 | 1 | 0 |  |  | BIOMED_ULIS | #NAME? | Non trouvé | 26231 | 26231
EPL2CMT23 | Enregistrement température EPL2REF02/BAT11ARM03 | CURA306690 | Inhibition alarme basse | MC |  | U406 | 12U | 591 717,00 | 401769 | 0 | 1 | 0 |  |  | BIOMED_ULIS | #NAME? | Non trouvé | 26232 | 26232
RF10EVA18 | Evapo. salle +20°C 1163 | CURA306695 | Fuite d'eau dans le local | MC |  | U222RF | 10U | 591 723,00 | 401769 | 0 | 1 | 0 |  |  | BIOMED_ULIS | #NAME? | Non trouvé | 26233 | 26233
PLACONG02 | Congélateur pâte Cryo | CURA306696 | Alarme gtc | MCU |  | U410 | 11U | 591 727,00 | 401769 | 0 | 1 | 0 |  |  | BIOMED_ULIS | #NAME? | Non trouvé | 26234 | 26234
NEP01PLC01 | Automate gestion station NEP01 | CURA306697 | TW 353488 | MC |  | U236NEP | 11U | 591 728,00 | 401769 | 0 | 1 | 0 |  |  | BIOMED_ULIS | #NAME? | Non trouvé | 26235 | 26235
WECP71 | Pompe renvoi filtrat UF albumine | CURA306698 | Pompe desamorcee | MC |  | U440 | 11U | 591 729,00 | 401769 | 0 | 1 | 0 |  |  | BIOMED_ULIS | #NAME? | Non trouvé | 26236 | 26236
ALBR005 | Réacteur n°5 fractionnement albumine | CURA306699 | Ip 2023-028 | MC |  | U440 | 11U | 591 732,00 | 401769 | 0 | 1 | 0 |  |  | BIOMED_ULIS | #NAME? | Non trouvé
TAMPP112_118 | Pompe envoi tampon (solution stock) | CURA306711 | Remplacement de la tête de pompe | MC |  | U421DEAE | 11U | 591 737,00 | 401769 | 0 | 1 | 0 |  |  | BIOMED_ULIS | #NAME? | Non trouvé | 26237 | 26237
GAMC21 | Centrifugeuse n°1 gamma | CURA306717 | Nombre de tour minutes GAMC21-GAMC22 | MC |  | U441 | 11U | 591 742,00 | 401769 | 0 | 1 | 0 |  |  | BIOMED_ULIS | #NAME? | Non trouvé | 26238 | 26238
BAT08RC104 | Atelier FP immunoglobuline | CURA306718 | Résine écaillée en 8RC104 | MC |  | U200BATP | 13U | 591 743,00 | 401769 | 0 | 1 | 0 |  |  | BIOMED_ULIS | #NAME? | Non trouvé | 26239 | 26239
BAT08RC105 | Pièce de stockage matériel | CURA306719 | Résine écaillée en 8RC105 | MC |  | U200BATP | 13U | 591 744,00 | 401769 | 0 | 1 | 0 |  |  | BIOMED_ULIS | #NAME? | Non trouvé | 26240 | 26240
BAT08RC43 | Vestiaires femmes ville | CURA306736 | Modification vestiaire pour ajout de casier | MC |  | U200BATP | 13U | 591 764,00 | 401769 | 0 | 1 | 0 |  |  | BIOMED_ULIS | #NAME? | Non trouvé | 26241 | 26241
NEP04CP02 | Pompe retour tableau ALBTA | CURA306745 | Remplacement de la garniture | MC |  | U236NEP | 11U | 591 775,00 | 401769 | 0 | 1 | 0 |  |  | BIOMED_ULIS | #NAME? | Non trouvé | 26242 | 26242
APMTRP01 | Transpalette Inox EXT n°1 | U_LEVA000014 | Maintenance gerbeur transpalette | MPS | DEF | U408PMML | 15U | 600 389,00 | 2024-06-13 | 3 | 1 | 0 | 52 | 1 | BIOMED_ULIS | #NAME? | Non trouvé | 26243 | 26243
APMTRP02 | Transpalette Inox EXT n°2 | U_LEVA000014 | Maintenance gerbeur transpalette | MPS | DEF | U408PMML | 15U | 600 391,00 | 2024-06-13 | 3 | 1 | 0 | 52 | 1 | BIOMED_ULIS | #NAME? | Non trouvé | 26244 | 26244
APMTRP02 | Transpalette Inox EXT n°2 | U_CONT000032 | Visite réglementaire | MPS | DEF | U408PMML | 15U |  | 2023-06-15 | 3 | 1 | 0 | 52 | 1 | BIOMED_ULIS | #NAME? | Non trouvé | 26245 | 26245
APMTRP01 | Transpalette Inox EXT n°1 | U_CONT000032 | Visite réglementaire | MPS | DEF | U408PMML | 15U |  | 2023-06-15 | 3 | 1 | 0 | 52 | 1 | BIOMED_ULIS | #NAME? | Non trouvé | 26246 | 26246
APMTRP03 | Transpalette sous-sol APM magasin général | U_CONT000032 | Visite réglementaire | MPS | DEF | U408PMML | 15U | 600 392,00 | 2024-06-13 | 3 | 1 | 0 | 52 | 1 | BIOMED_ULIS | #NAME? | Non trouvé | 26247 | 26247
APMTRP03 | Transpalette sous-sol APM magasin général | U_LEVA000014 | Maintenance gerbeur transpalette | MPS | DEF | U408PMML | 15U | 600 393,00 | 2024-06-13 | 3 | 1 | 0 | 52 | 1 | BIOMED_ULIS | #NAME? | Non trouvé | 26248 | 26248
APMTRP04 | Gerbeur Inox ESP10 | U_CONT000032 | Visite réglementaire | MPS | DEF | U408PMML | 15U |  | 2023-06-15 | 3 | 1 | 0 | 26 | 1 | BIOMED_ULIS | #NAME? | Non trouvé | 26249 | 26249
APMTRP04 | Gerbeur Inox ESP10 | U_LEVA000014 | Maintenance gerbeur transpalette | MPS | DEF | U408PMML | 15U |  | 2023-06-15 | 3 | 1 | 0 | 52 | 1 | BIOMED_ULIS | #NAME? | Non trouvé | 26250 | 26250
ACCV012 | Caisson de soufflage local NEP 8ss15 | CURA306747 | Court circuit du moteur de soufflage | MC |  | U222AC | 10U | 591 780,00 | 401769 | 0 | 1 | 0 |  |  | BIOMED_ULIS | #NAME? | Non trouvé | 26251 | 26251
BAT04 | Bâtiment 4 Centrale énergie | CURA306749 | Rangement des locaux | MC |  | S244 | 10U | 591 784,00 | 401769 | 0 | 1 | 0 |  |  | BIOMED_ULIS | #NAME? | Non trouvé | 26252 | 26252
GAMR02 | Cuve n°2 remise en solution pâtes gamma | CURA306758 | Fin de soutirage | MC |  | U441 | 11U | 591 797,00 | 401769 | 0 | 1 | 0 |  |  | BIOMED_ULIS | #NAME? | Non trouvé | 26253 | 26253
PNEUBD01 | Réseau de transport par tube pneumatique | CURA306759 | Impossibilité d'envoyer une cartouche | MC |  | U441 | 11U | 591 798,00 | 401769 | 0 | 1 | 0 |  |  | BIOMED_ULIS | #NAME? | Non trouvé | 26254 | 26254
CIPPV1720 | Lave Paroi FIBR1700 | CURA306760 | Défaut CR en CIP | MC |  | U411 | 11U | 591 799,00 | 401769 | 0 | 1 | 0 |  |  | BIOMED_ULIS | #NAME? | Non trouvé | 26255 | 26255
GAMPLC03 | Automate centrifugation gamma | CURA306761 | Vérification programme | MC |  | U441 | 12U | 591 800,00 | 401769 | 0 | 1 | 0 |  |  | BIOMED_ULIS | #NAME? | Non trouvé | 26256 | 26256
ALBF14 | Carter de filtration lenticulaire | CURA306763 | Fourniture joint carter | MC |  | U440 | 11U | 591 802,00 | 401769 | 0 | 1 | 0 |  |  | BIOMED_ULIS | #NAME? | Non trouvé | 26257 | 26257
ADECR112 | Skid chromato DEAEFF | CURA306765 | Mise en place étiquettes codes GMAO | MC |  | U421DEAE | 11U | 591 804,00 | 401769 | 0 | 1 | 0 |  |  | BIOMED_ULIS | #NAME? | Non trouvé | 26258 | 26258
ADEUF123 | Skid UFAlbumine | CURA306803 | Mise à jour des étiquettes GMAO | MC |  | U421DEAE | 11U | 591 851,00 | 401769 | 0 | 1 | 0 |  |  | BIOMED_ULIS | #NAME? | Non trouvé | 26259 | 26259
ADER143_070 | Cuve de Stockage | CURA306805 | Mise à jour étiquettes GMAO | MC |  | U421DEAE | 11U | 591 900,00 | 401769 | 0 | 1 | 0 |  |  | BIOMED_ULIS | #NAME? | Non trouvé | 26260 | 26260
ADER142_070 | Cuve de Stockage | CURA306806 | Mise à jour étiquettes GMAO | MC |  | U421DEAE | 11U | 591 901,00 | 401769 | 0 | 1 | 0 |  |  | BIOMED_ULIS | #NAME? | Non trouvé | 26261 | 26261
DWCMCH001 | Analyseur taux de Chlore eau de ville | CURA306807 | Changement réactif chloromètre | MC |  | U222PW | 11U | 591 902,00 | 401769 | 0 | 1 | 0 |  |  | BIOMED_ULIS | #NAME? | Non trouvé | 26262 | 26262
APMELEV01 | Table élévatrice Atelier Prépa. Mat. | CURA306809 | Problème ouverure porte | MCU |  | U408PMML | 11U | 591 906,00 | 401769 | 0 | 1 | 0 |  |  | ULIS | #NAME? | Non trouvé | 26263 | 26263
GAMC21 | Centrifugeuse n°1 gamma | CURA306810 | Arrêt centri GAMC21 | CON |  | U441 | 11U | 591 908,00 | 401769 | 0 | 1 | 0 |  |  | BIOMED_ULIS | #NAME? | Non trouvé | 26264 | 26264
ALBF14 | Carter de filtration lenticulaire | CURA306811 | Collier de serrage albf14 H | MC |  | U440 | 11U | 591 910,00 | 401769 | 0 | 1 | 0 |  |  | BIOMED_ULIS | #NAME? | Non trouvé | 26265 | 26265
ALBR08 | Réacteur UF albumine UF2 | CURA306813 | Raz peson | MC |  | U440 | 12U | 591 912,00 | 401769 | 0 | 1 | 0 |  |  | BIOMED_ULIS | #NAME? | Non trouvé
ALBR08 | Réacteur UF albumine UF2 | CURA306814 | Raz peson | MC |  | U440 | 11U | 591 913,00 | 401769 | 0 | 1 | 0 |  |  | BIOMED_ULIS | #NAME? | Non trouvé
PW32 | Prod. Eau purifiée ORION n°2 | CURA306815 | Pw3 | MC |  | U222PW | 12U | 591 914,00 | 401769 | 0 | 1 | 0 |  |  | BIOMED_ULIS | #NAME? | Non trouvé
BAT11 | Bâtiment 11 Magasin général et plasma | CURA306818 | Porte verte se ferme mal au niveau des sas magasin-avancer | MC |  | U235BATL | 13U | 591 915,00 | 401769 | 0 | 1 | 0 |  |  | BIOMED_ULIS | #NAME? | Non trouvé | 26266 | 26266
BAT11 | Bâtiment 11 Magasin général et plasma | CURA306819 | Robinet d eau tuyau ( échangeur ) zone de dépotage acide soude | MC |  | U235BATL | 13U | 591 916,00 | 401769 | 0 | 1 | 0 |  |  | BIOMED_ULIS | #NAME? | Non trouvé | 26267 | 26267
INTR01 | Conteneur poche 500 litres n° 70.25 0867 | CURA306820 | Roulette cassée sur cadre roulant pour container Albumine | MC |  | U440 | 13U | 591 917,00 | 401769 | 0 | 1 | 0 |  |  | BIOMED_ULIS | #NAME? | Non trouvé | 26268 | 26268
BAT08RC217 | Pièce 8RC217 | CURA306821 | Porte document à resouder | MC |  | U200BATP | 13U | 591 918,00 | 401769 | 0 | 1 | 0 |  |  | BIOMED_ULIS | #NAME? | Non trouvé | 26269 | 26269
BAT08SS73 | ACCES SOUS-SOL ET TABLE ELEVATRICE | CURA306822 | Porte coulissante 8ss73 ne s'ouvre pas complètement | MC |  | U200BATP | 13U | 591 919,00 | 401769 | 0 | 1 | 0 |  |  | BIOMED_ULIS | #NAME? | Non trouvé | 26270 | 26270
BAT08RC65 | Pièce bâtiment 8RC65 | CURA306827 | Interrupteur cassé en 8rc65 | MC |  | U200BATP | 10U | 591 923,00 | 401769 | 0 | 1 | 0 |  |  | BIOMED_ULIS | #NAME? | Non trouvé | 26271 | 26271
BAT08RC44 | Atelier mise en poches UF2 | CURA306828 | Grille en 8rc44 cassé à deux endroits ( AC14R01) | MC |  | U200BATP | 10U | 591 924,00 | 401769 | 0 | 1 | 0 |  |  | BIOMED_ULIS | #NAME? | Non trouvé | 26272 | 26272
ADER142_070 | Cuve de Stockage | CURA306830 | Mise à jour des étiquettes GMAO | MC |  | U421DEAE | 11U | 591 929,00 | 401769 | 0 | 1 | 0 |  |  | BIOMED_ULIS | #NAME? | Non trouvé | 26273 | 26273
ADER141_070 | Cuve de réception du Surnageant I+II+III | CURA306831 | Mise à jour des étiquettes GMAO | MC |  | U421DEAE | 11U | 591 930,00 | 401769 | 0 | 1 | 0 |  |  | BIOMED_ULIS | #NAME? | Non trouvé | 26274 | 26274
ADEUF124 | Skid UF1 Alfa1&2 | CURA306832 | Mise à jour des étiquettes GMAO | MC |  | U421DEAE | 11U | 591 931,00 | 401769 | 0 | 1 | 0 |  |  | BIOMED_ULIS | #NAME? | Non trouvé | 26275 | 26275
PLASURG02 | Surgélateur à Azote Silversas | CURA306847 | Remplacement électrovanne Azote suite au problème d'azote | MC |  | U410 | 11U | 591 947,00 | 401769 | 0 | 1 | 0 |  |  | BIOMED_ULIS | #NAME? | Non trouvé | 26276 | 26276
ALBFP06 | Filtre-presse albumine T I+II+III | CURA306848 | Foçage de l'ouverture du FP | MC |  | U440 | 11U | 591 948,00 | 401769 | 0 | 1 | 0 |  |  | BIOMED_ULIS | #NAME? | Non trouvé | 26277 | 26277
APMELEV01 | Table élévatrice Atelier Prépa. Mat. | CURA306849 | La table élévatrice a chuté du haut | MC |  | U408PMML | 11U |  | 2023-02-16 | 0 | 1 | 0 |  |  | ULIS | #NAME? | Non trouvé | 26278 | 26278
GAMBOL964 | Bol de centri BKA45 n°964 | CURA306851 | Démontage, nettoyage et remontage de la double enveloppe | MC |  | U441 | 11U | 591 950,00 | 401769 | 0 | 1 | 0 |  |  | BIOMED_ULIS | #NAME? | Non trouvé | 26279 | 26279
GAMBOL267 | Bol de centri BKA45 n°267 | CURA306852 | Démontage, nettoyage et remontage de la double enveloppe | MC |  | U441 | 11U | 591 951,00 | 401769 | 0 | 1 | 0 |  |  | BIOMED_ULIS | #NAME? | Non trouvé | 26280 | 26280
BCHSPC08 | Spectrophotomètre UV Cary 60 | CURA306873 | METROLOGIE CURATIVE | MC |  | U624UAP | 22U | 591 969,00 | 401769 | 0 | 1 | 0 |  |  | BIOMED_ULIS | #NAME? | Non trouvé | 26281 | 26281
DCGTSK01 | Transstockeur | CURA306901 | Réglage des scrutateurs | MC |  | U411 | 11U | 592 010,00 | 401769 | 0 | 1 | 0 |  |  | BIOMED_ULIS | #NAME? | Non trouvé | 26282 | 26282
GAMC21 | Centrifugeuse n°1 gamma | CURA306902 | Fourniture joint boitier de raccordement turbine | CON |  | U441 | 11U | 592 013,00 | 401769 | 0 | 1 | 0 |  |  | BIOMED_ULIS | #NAME? | Non trouvé | 26283 | 26283
PEJDV007 | Vanne intro éthanol réacteur GAMR08 | CURA306903 | Fuite sur la vanne | MC |  | U236PE | 11U | 592 014,00 | 401769 | 0 | 1 | 0 |  |  | BIOMED_ULIS | #NAME? | Non trouvé | 26284 | 26284
RF62 | Groupe froid GW34 Prod. / distrib. Eau glacée +7°C (2 circuits) | U_FROID000059 | Pré-inspection visite réglementaire groupe froid | MPS | FROI | U222RF | 10U | 609 459,00 | 2024-02-21 | 3 | 1 | 0 | 170 | 1 | BIOMED_ULIS | #NAME? | Non trouvé | 26285 | 26285
FIBC1500 | Centrifugeuse Fibri n°2 | CURA306913 | Modification hystérésis | MC |  | U411 | 11U | 592 152,00 | 401769 | 0 | 1 | 0 |  |  | BIOMED_ULIS | #NAME? | Non trouvé | 26286 | 26286
ADEEQUIP | Equipements spécifiques atelier DEAE | CURA306914 | Fourniture détrompeur PC ondulé | CON |  | U421DEAE | 11U | 592 154,00 | 401769 | 0 | 1 | 0 |  |  | BIOMED_ULIS | #NAME? | Non trouvé
PLAPLC01 | Station automate centrifugation plasma | CURA306915 | Raz pmh | MC |  | U410 | 11U | 592 155,00 | 401769 | 0 | 1 | 0 |  |  | BIOMED_ULIS | #NAME? | Non trouvé | 26287 | 26287
GAMR010 | Réacteur n°10 fractionnement gamma | CURA306916 | Demontage/remontage event ip 2023-08 v2 | MC |  | U441 | 11U | 592 156,00 | 401769 | 0 | 1 | 0 |  |  | BIOMED_ULIS | #NAME? | Non trouvé | 26288 | 26288
BATEX | Extérieurs bâtiments | CURA306917 | 2023 / Fosse de relevage EST | MC |  | U235BATU | 13U | 592 157,00 | 401769 | 0 | 1 | 0 |  |  | BIOMED_ULIS | #NAME? | Non trouvé | 26289 | 26289
BAT10 | Bâtiment 10 Ateliers et bureaux Services Techniques | CURA306918 | Magasin technique | MC |  | U235BATU | 13U | 592 158,00 | 401769 | 0 | 1 | 0 |  |  | BIOMED_ULIS | #NAME? | Non trouvé | 26290 | 26290
RF61 | Groupe de condensation des VULCATHERMES | U_FROID000059 | Pré-inspection visite réglementaire groupe froid | MPS | FROI | U222GW | 10U | 592 165,00 | 2025-02-17 | 3 | 1 | 0 | 170 | 1 | BIOTECH_ULIS | #NAME? | Non trouvé | 26291 | 26291
NEP10PLC01 | Automate gestion station NEP10 | CURA306929 | Modification paramètres pour essais NEP GAMR41 selon IP2023054 | MC |  | U236NEP | 12U | 592 177,00 | 401769 | 0 | 1 | 0 |  |  | BIOMED_ULIS | #NAME? | Non trouvé | 26292 | 26292
GAMPLC08 | Automate extension B8 | CURA306930 | Modification paramètres pour essais NEP GAMR41 selon IP2023054 | MC |  | U441 | 12U | 592 178,00 | 401769 | 0 | 1 | 0 |  |  | BIOMED_ULIS | #NAME? | Non trouvé
GAMR41 | Réacteur de fractionnement 15 000 litres n°41 | CURA306932 | Fuite sur piquage NEP | MC |  | U441 | 11U | 592 180,00 | 401769 | 0 | 1 | 0 |  |  | BIOMED_ULIS | #NAME? | Non trouvé | 26293 | 26293
MGPPTA16 | Porte auto. enroul. entrée sas -40°C | CURA306934 | Le rideau monte et descend sans arret | MC |  | U406 | 13U | 592 182,00 | 401769 | 0 | 1 | 0 |  |  | BIOMED_ULIS | #NAME? | Non trouvé | 26294 | 26294
BAT04 | Bâtiment 4 Centrale énergie | CURA306949 | Le pistolet DW dépotage acide/soude ne fonctionne pas | MCU |  | S244 | 11U | 592 202,00 | 401769 | 0 | 1 | 0 |  |  | BIOMED_ULIS | #NAME? | Non trouvé | 26295 | 26295
BAT01PLC02 | Automate monitoring dans BAT01ARM02 | CURA306952 | Suppression sondes | MC |  | U640MCB | 12U | 592 206,00 | 401769 | 0 | 1 | 0 |  |  | BIOMED_ULIS | #NAME? | Non trouvé | 26296 | 26296
BAT08SS57 | SAS MAL D 02 | CURA306954 | Control ouverture des portes du SAS | MC |  | U200BATP | 13U | 592 207,00 | 401769 | 0 | 1 | 0 |  |  | BIOMED_ULIS | #NAME? | Non trouvé | 26297 | 26297
TAMR147_001 | Cuve préparatoire tampons 500L | CURA306961 | Défaut température | MC |  | U421DEAE | 11U | 592 278,00 | 401769 | 0 | 1 | 0 |  |  | BIOMED_ULIS | #NAME? | Non trouvé | 26298 | 26298
GAMR009 | Réacteur n°09 fractionnement gamma | CURA306962 | Dépose canne évent | MC |  | U441 | 11U | 592 279,00 | 401769 | 0 | 1 | 0 |  |  | BIOMED_ULIS | #NAME? | Non trouvé | 26299 | 26299
WW1 | Réseaux eaux usées ouest | CURA306963 | Défaut de vanne CG02PV004 | MC |  | U235WW | 11U | 592 280,00 | 401769 | 0 | 1 | 0 |  |  | BIOMED_ULIS | #NAME? | Non trouvé
GAMR42 | Réacteur 15m3 n°42 | CURA306964 | Forçage du bit protéique GAMR42 | MC |  | U441 | 11U | 592 281,00 | 401769 | 0 | 1 | 0 |  |  | BIOMED_ULIS | #NAME? | Non trouvé | 26300 | 26300
ALBFP05 | Filtre presse temps IV | CURA306965 | Défaut pression haute pendant la poussée | MC |  | U440 | 11U | 592 282,00 | 401769 | 0 | 1 | 0 |  |  | BIOMED_ULIS | #NAME? | Non trouvé | 26301 | 26301
ALBR001 | Réacteur n°1 fractionnement albumine | CURA306971 | Prise en glace | MC |  | U440 | 11U | 592 289,00 | 401769 | 0 | 1 | 0 |  |  | BIOMED_ULIS | #NAME? | Non trouvé
DET0001 | Réservoir refroidissement centris plasma | CURA306972 | Remise hors fonction du grafcet | MC |  | U410 | 11U | 592 290,00 | 401769 | 0 | 1 | 0 |  |  | BIOMED_ULIS | #NAME? | Non trouvé | 26302 | 26302
CG02PV004 | Vanne auto autorisation CO2 Fosse Ouest | CURA306973 | Défaut CG02PV004 | MC |  | U236 | 11U | 592 291,00 | 401769 | 0 | 1 | 0 |  |  | BIOMED_ULIS | #NAME? | Non trouvé | 26303 | 26303
PW31 | Prod. Eau purifiée ORION n°1 | CURA306974 | Alarme sur la pompe doseuse injection chlore | MC |  | U222PW | 11U | 592 292,00 | 401769 | 0 | 1 | 0 |  |  | BIOMED_ULIS | #NAME? | Non trouvé
GAMR41 | Réacteur de fractionnement 15 000 litres n°41 | CURA306976 | Foraçage bit proteique | MC |  | U441 | 11U | 592 294,00 | 401769 | 0 | 1 | 0 |  |  | BIOMED_ULIS | #NAME? | Non trouvé | 26304 | 26304
NEP07ST07 | Station NEP laverie Gamma | CURA306977 | Défaut controle conductivité soude | MC |  | U236NEP | 11U | 592 295,00 | 401769 | 0 | 1 | 0 |  |  | BIOMED_ULIS | #NAME? | Non trouvé | 26305 | 26305
AC27 | Air climatisé couloirs production rdc b8 | CURA306978 | Défaut CTA | MC |  | U222AC | 11U |  | 2023-02-19 | 0 | 1 | 0 |  |  | BIOMED_ULIS | #NAME? | Non trouvé | 26306 | 26306
WECP71 | Pompe renvoi filtrat UF albumine | CURA306979 | Niveau haut cuve rejet éthanolique | MC |  | U440 | 11U | 592 298,00 | 401769 | 0 | 1 | 0 |  |  | BIOMED_ULIS | #NAME? | Non trouvé | 26307 | 26307
WFISBD204 | Sous boucle Eau PPI Ateliers GAMMA | CURA306980 | Forçage de la distribution | MC |  | U236WFI | 11U | 592 299,00 | 401769 | 0 | 1 | 0 |  |  | BIOMED_ULIS | #NAME? | Non trouvé | 26308 | 26308
GAMR007 | Réacteur n°07 fractionnement gamma | CURA306981 | Vidange | MC |  | U441 | 11U | 592 300,00 | 401769 | 0 | 1 | 0 |  |  | BIOMED_ULIS | #NAME? | Non trouvé | 26309 | 26309
ALBR004 | Réacteur n°4 fractionnement albumine | CURA306982 | Dépose canne évent suite IP | MC |  | U440 | 11U | 592 301,00 | 401769 | 0 | 1 | 0 |  |  | BIOMED_ULIS | #NAME? | Non trouvé
BAT08PTA24 | Porte auto coulis. FERMOD 8RC226/8RC207 | CURA306987 | Bouton d'ouverture de la porte en 8RC224 | MC |  | U200BATP | 13U | 592 307,00 | 401769 | 0 | 1 | 0 |  |  | BIOMED_ULIS | #NAME? | Non trouvé | 26310 | 26310
BAT08RC65 | Pièce bâtiment 8RC65 | CURA306989 | Groom de la porte entre la 8RC65 et le couloir 8RC54 cassé | MC |  | U200BATP | 13U | 592 309,00 | 401769 | 0 | 1 | 0 |  |  | BIOMED_ULIS | #NAME? | Non trouvé | 26311 | 26311
BAT01SS27 | Pièce bâtiment 1SS27 | CURA306991 | Impact sol près de la porte du surgélateur | MC |  | U235BATU | 13U | 592 311,00 | 401769 | 0 | 1 | 0 |  |  | BIOMED_ULIS | #NAME? | Non trouvé | 26312 | 26312
BAT11 | Bâtiment 11 Magasin général et plasma | CURA306992 | Fuite sur la canalisation du radiateur qui se trouve sur la passerelle B11 sous la badgeuse à l'entrée des vestiaires | MC |  | U235BATL | 13U | 592 327,00 | 401769 | 0 | 1 | 0 |  |  | BIOMED_ULIS | #NAME? | Non trouvé | 26313 | 26313
BAT04 | Bâtiment 4 Centrale énergie | CURA306993 | Pose d'une tablette pour PC Fixe en 4RC411 | MC |  | S244 | 13U | 592 328,00 | 401769 | 0 | 1 | 0 |  |  | BIOMED_ULIS | #NAME? | Non trouvé | 26314 | 26314
WFISBD204 | Sous boucle Eau PPI Ateliers GAMMA | CURA307000 | Pb température haute SBD204 | MC |  | U236WFI | 11U | 592 335,00 | 401769 | 0 | 1 | 0 |  |  | BIOMED_ULIS | #NAME? | Non trouvé | 26315 | 26315
CQBEQUIP | Equipements communs CQB | CURA307001 | Retirer Piège à insecte pièce 1163 | MC |  | U633 | 10U | 592 336,00 | 401769 | 0 | 1 | 0 |  |  | BIOTECH_ULIS | #NAME? | Non trouvé | 26316 | 26316
PLASURG02 | Surgélateur à Azote Silversas | CURA307004 | Câble sonde PLACMT42 | MC |  | U410 | 11U | 592 339,00 | 401769 | 0 | 1 | 0 |  |  | BIOMED_ULIS | #NAME? | Non trouvé | 26317 | 26317
WFIPV310_057 | Vanne sur puisage diluteur 131 (pt12) | CURA307008 | Fuite au niveau d'Electrovanne en 8RC211 | MC |  | U236WFI | 11U | 592 343,00 | 401769 | 0 | 1 | 0 |  |  | BIOMED_ULIS | #NAME? | Non trouvé | 26318 | 26318
GAMOUT02 | Chariot de démontage des bols de centri. | CURA307010 | Vérification du basculement des chariots de démontage bol des centrifugeuses IG | MC |  | U441 | 11U | 592 345,00 | 401769 | 0 | 1 | 0 |  |  | BIOMED_ULIS | #NAME? | Non trouvé | 26319 | 26319
ADER171_001 | Cuve mobile 400L | CURA307011 | Connexions de la prise harting de la cuve ADER171 abîmées | MC |  | U421DEAE | 11U | 592 346,00 | 401769 | 0 | 1 | 0 |  |  | BIOMED_ULIS | #NAME? | Non trouvé | 26320 | 26320
GW0BRS113_002 | Flexible GWOb | CURA307015 | 8RC208 - Bouchons flexibles GW absents ou HS | MC |  | U421DEAE | 11U |  | 2023-02-14 | 0 | 1 | 0 |  |  | BIOMED_ULIS | #NAME? | Non trouvé | 26321 | 26321
BAT08RC45 | Atelier cuverie sortie produit UF2 | CURA307017 | 8RC45 tableau de pontage ALBTK bouché | MC |  | U200BATP | 11U | 592 352,00 | 401769 | 0 | 1 | 0 |  |  | BIOMED_ULIS | #NAME? | Non trouvé | 26322 | 26322
NEP06RS004 | Flexible introduction produit GAMR01 | U_PROC000200 | Remplacement flexible | MPS | AUTR | U441 | 11U |  | 2049-02-21 | 3 | 1 | 0 | 730 | 0 | BIOMED_ULIS | #NAME? | Non trouvé | 26323 | 26323
NEP06RS005 | Flexible introduction produit GAMR02 | U_PROC000200 | Remplacement flexible | MPS | AUTR | U441 | 11U |  | 2049-02-21 | 3 | 1 | 0 | 730 | 0 | BIOMED_ULIS | #NAME? | Non trouvé | 26324 | 26324
NEP06RS118 | Flexible NEP06 | U_PROC000200 | Remplacement flexible | MPS | AUTR | U441 | 11U |  | 2049-02-21 | 3 | 1 | 0 | 730 | 0 | BIOMED_ULIS | #NAME? | Non trouvé | 26325 | 26325
DWRS006 | Flexible d'introduction DW NEP05 | U_PROC000200 | Remplacement flexible | MPS | AUTR | U441 | 11U |  | 2049-02-21 | 3 | 1 | 0 | 730 | 0 | BIOMED_ULIS | #NAME? | Non trouvé | 26326 | 26326
NEP02RS221 | Flexible aspiration pompe NEP02CP210 | U_PROC000200 | Remplacement flexible | MPS | AUTR | U441 | 11U |  | 2049-02-21 | 3 | 1 | 0 | 730 | 0 | BIOMED_ULIS | #NAME? | Non trouvé | 26327 | 26327
NEP02RS218 | Flexible refoulement pompe NEP02CP210 | U_PROC000200 | Remplacement flexible | MPS | AUTR | U441 | 11U |  | 2049-02-21 | 3 | 1 | 0 | 730 | 0 | BIOMED_ULIS | #NAME? | Non trouvé | 26328 | 26328
NEP02RS117 | Flexible aspiration pompe NEP02CP102 | U_PROC000200 | Remplacement flexible | MPS | AUTR | U441 | 11U |  | 2049-02-21 | 3 | 1 | 0 | 730 | 0 | BIOMED_ULIS | #NAME? | Non trouvé | 26329 | 26329
NEP02RS118 | Flexible refoulement pompe NEP02CP102 | U_PROC000200 | Remplacement flexible | MPS | AUTR | U441 | 11U |  | 2049-02-21 | 3 | 1 | 0 | 730 | 0 | BIOMED_ULIS | #NAME? | Non trouvé | 26330 | 26330
NEP02RS317 | Flexible aspiration pompe NEP02CP302 | U_PROC000200 | Remplacement flexible | MPS | AUTR | U441 | 11U |  | 2049-02-21 | 3 | 1 | 0 | 730 | 0 | BIOMED_ULIS | #NAME? | Non trouvé | 26331 | 26331
NEP02RS318 | Flexible refoulement pompe NEP02CP302 | U_PROC000200 | Remplacement flexible | MPS | AUTR | U441 | 11U |  | 2049-02-21 | 3 | 1 | 0 | 730 | 0 | BIOMED_ULIS | #NAME? | Non trouvé | 26332 | 26332
NEP09RS03 | Flexible retour NEP09 | U_PROC000200 | Remplacement flexible | MPS | AUTR | U441 | 11U |  | 2049-02-21 | 3 | 1 | 0 | 730 | 0 | BIOMED_ULIS | #NAME? | Non trouvé | 26333 | 26333
NEP09RS221 | Flexible aspiration pompe NEP09CP210 | U_PROC000200 | Remplacement flexible | MPS | AUTR | U441 | 11U |  | 2049-02-21 | 3 | 1 | 0 | 730 | 0 | BIOMED_ULIS | #NAME? | Non trouvé | 26334 | 26334
NEP09RS218 | Flexible refoulement pompe NEP09CP210 | U_PROC000200 | Remplacement flexible | MPS | AUTR | U441 | 11U |  | 2049-02-21 | 3 | 1 | 0 | 730 | 0 | BIOMED_ULIS | #NAME? | Non trouvé | 26335 | 26335
NEP09RS117 | Flexible aspiration pompe NEP09CP102 | U_PROC000200 | Remplacement flexible | MPS | AUTR | U441 | 11U |  | 2049-02-21 | 3 | 1 | 0 | 730 | 0 | BIOMED_ULIS | #NAME? | Non trouvé | 26336 | 26336
NEP09RS118 | Flexible refoulement pompe NEP09CP102 | U_PROC000200 | Remplacement flexible | MPS | AUTR | U441 | 11U |  | 2049-02-21 | 3 | 1 | 0 | 730 | 0 | BIOMED_ULIS | #NAME? | Non trouvé | 26337 | 26337
NEP09RS04 | Flexible refoulement pompe NEP09CP01 | U_PROC000200 | Remplacement flexible | MPS | AUTR | U441 | 11U |  | 2049-02-21 | 3 | 1 | 0 | 730 | 0 | BIOMED_ULIS | #NAME? | Non trouvé | 26338 | 26338
DWRS09 | Flexible d'introduction DW NEP01 | U_PROC000200 | Remplacement flexible | MPS | AUTR | U441 | 11U |  | 2049-02-21 | 3 | 1 | 0 | 730 | 0 | BIOMED_ULIS | #NAME? | Non trouvé | 26339 | 26339
NEP01RS08 | Flexible aspiration pompe NEP01CP03 | U_PROC000200 | Remplacement flexible | MPS | AUTR | U441 | 11U |  | 2049-02-21 | 3 | 1 | 0 | 730 | 0 | BIOMED_ULIS | #NAME? | Non trouvé | 26340 | 26340
NEP06RS02 | Flexible reprise NEP06 | U_PROC000200 | Remplacement flexible | MPS | AUTR | U441 | 11U |  | 2049-02-21 | 3 | 1 | 0 | 730 | 0 | BIOMED_ULIS | #NAME? | Non trouvé | 26341 | 26341
NEP06RS03 | Flexible retour NEP06 | U_PROC000200 | Remplacement flexible | MPS | AUTR | U441 | 11U |  | 2049-02-21 | 3 | 1 | 0 | 730 | 0 | BIOMED_ULIS | #NAME? | Non trouvé | 26342 | 26342
NEP06RS01 | Flexible aspiration pompe NEP06CP01 | U_PROC000200 | Remplacement flexible | MPS | AUTR | U441 | 11U |  | 2049-02-21 | 3 | 1 | 0 | 730 | 0 | BIOMED_ULIS | #NAME? | Non trouvé | 26343 | 26343
NEP06RS310 | Flexible NEP06 | U_PROC000200 | Remplacement flexible | MPS | AUTR | U441 | 11U |  | 2049-02-21 | 3 | 1 | 0 | 730 | 0 | BIOMED_ULIS | #NAME? | Non trouvé | 26344 | 26344
NEP06RS308 | Flexible nettoyage introduction produit GAMR008 | U_PROC000200 | Remplacement flexible | MPS | AUTR | U441 | 11U |  | 2049-02-21 | 3 | 1 | 0 | 730 | 0 | BIOMED_ULIS | #NAME? | Non trouvé | 26345 | 26345
NEP06RS309 | Flexible nettoyage intro produit GAMR009 | U_PROC000200 | Remplacement flexible | MPS | AUTR | U441 | 11U |  | 2049-02-21 | 3 | 1 | 0 | 730 | 0 | BIOMED_ULIS | #NAME? | Non trouvé | 26346 | 26346
NEP06RS307 | Flexible introduction produit GAMR007 | U_PROC000200 | Remplacement flexible | MPS | AUTR | U441 | 11U |  | 2049-02-21 | 3 | 1 | 0 | 730 | 0 | BIOMED_ULIS | #NAME? | Non trouvé | 26347 | 26347
NEP07RS02 | Flexible reprise NEP07 | U_PROC000200 | Remplacement flexible | MPS | AUTR | U441 | 11U |  | 2049-02-21 | 3 | 1 | 0 | 730 | 0 | BIOMED_ULIS | #NAME? | Non trouvé | 26348 | 26348
DWRS007 | Flexible d'introduction DW NEP07 | U_PROC000200 | Remplacement flexible | MPS | AUTR | U441 | 11U |  | 2049-02-21 | 3 | 1 | 0 | 730 | 0 | BIOMED_ULIS | #NAME? | Non trouvé | 26349 | 26349
HNORS09 | Flexible d'introduction HNO NEP07 | U_PROC000200 | Remplacement flexible | MPS | AUTR | U441 | 11U |  | 2049-02-21 | 3 | 1 | 0 | 730 | 0 | BIOMED_ULIS | #NAME? | Non trouvé | 26350 | 26350
HNARS09 | Flexible d'introduction HNA NEP07 | U_PROC000200 | Remplacement flexible | MPS | AUTR | U441 | 11U |  | 2049-02-21 | 3 | 1 | 0 | 730 | 0 | BIOMED_ULIS | #NAME? | Non trouvé | 26351 | 26351
PWRS07 | Flexible d'introduction PW NEP07 | U_PROC000200 | Remplacement flexible | MPS | AUTR | U441 | 11U |  | 2049-02-21 | 3 | 1 | 0 | 730 | 0 | BIOMED_ULIS | #NAME? | Non trouvé | 26352 | 26352
WFIRS007 | Flexible d'introduction WFI NEP07 | U_PROC000200 | Remplacement flexible | MPS | AUTR | U441 | 11U |  | 2049-02-21 | 3 | 1 | 0 | 730 | 0 | BIOMED_ULIS | #NAME? | Non trouvé | 26353 | 26353
NEP05RS03 | Flexible reprise NEP05 | U_PROC000200 | Remplacement flexible | MPS | AUTR | U441 | 11U |  | 2049-02-21 | 3 | 1 | 0 | 730 | 0 | BIOMED_ULIS | #NAME? | Non trouvé | 26354 | 26354
HNORS007 | Flexible d'introduction HNO NEP05 | U_PROC000200 | Remplacement flexible | MPS | AUTR | U441 | 11U |  | 2049-02-21 | 3 | 1 | 0 | 730 | 0 | BIOMED_ULIS | #NAME? | Non trouvé | 26355 | 26355
HNARS007 | Flexible d'introduction HNA NEP05 | U_PROC000200 | Remplacement flexible | MPS | AUTR | U441 | 11U |  | 2049-02-21 | 3 | 1 | 0 | 730 | 0 | BIOMED_ULIS | #NAME? | Non trouvé | 26356 | 26356
PWRS005 | Flexible d'introduction PW NEP05 | U_PROC000200 | Remplacement flexible | MPS | AUTR | U441 | 11U |  | 2049-02-21 | 3 | 1 | 0 | 730 | 0 | BIOMED_ULIS | #NAME? | Non trouvé | 26357 | 26357
WFIRS005 | Flexible d'introduction WFI NEP05 | U_PROC000200 | Remplacement flexible | MPS | AUTR | U441 | 11U |  | 2049-02-21 | 3 | 1 | 0 | 730 | 0 | BIOMED_ULIS | #NAME? | Non trouvé | 26358 | 26358
NEP04RS210 | Flexible nettoyage intro produit ALBR006 | U_PROC000200 | Remplacement flexible | MPS | AUTR | U441 | 11U |  | 2049-02-21 | 3 | 1 | 0 | 730 | 0 | BIOMED_ULIS | #NAME? | Non trouvé | 26359 | 26359
NEP04RS208 | Flexible nettoyage intro produit ALBR005 | U_PROC000200 | Remplacement flexible | MPS | AUTR | U441 | 11U |  | 2049-02-21 | 3 | 1 | 0 | 730 | 0 | BIOMED_ULIS | #NAME? | Non trouvé | 26360 | 26360
NEP04RS206 | Flexible nettoyage intro produit ALBR004 | U_PROC000200 | Remplacement flexible | MPS | AUTR | U441 | 11U |  | 2049-02-21 | 3 | 1 | 0 | 730 | 0 | BIOMED_ULIS | #NAME? | Non trouvé | 26361 | 26361
NEP04RS204 | Flexible nettoyage intro produit ALBR003 | U_PROC000200 | Remplacement flexible | MPS | AUTR | U441 | 11U |  | 2049-02-21 | 3 | 1 | 0 | 730 | 0 | BIOMED_ULIS | #NAME? | Non trouvé | 26362 | 26362
HNORS003 | Flexible d'introduction HNO NEP01 | U_PROC000200 | Remplacement flexible | MPS | AUTR | U441 | 11U |  | 2049-02-21 | 3 | 1 | 0 | 730 | 0 | BIOMED_ULIS | #NAME? | Non trouvé | 26363 | 26363
HNARS003 | Flexible d'introduction HNA NEP01 | U_PROC000200 | Remplacement flexible | MPS | AUTR | U441 | 11U |  | 2049-02-21 | 3 | 1 | 0 | 730 | 0 | BIOMED_ULIS | #NAME? | Non trouvé | 26364 | 26364
PWRS001 | Flexible d'introduction PW NEP01 | U_PROC000200 | Remplacement flexible | MPS | AUTR | U441 | 11U |  | 2049-02-21 | 3 | 1 | 0 | 730 | 0 | BIOMED_ULIS | #NAME? | Non trouvé | 26365 | 26365
WFIRS001 | Flexible d'introduction WFI NEP01 | U_PROC000200 | Remplacement flexible | MPS | AUTR | U441 | 11U |  | 2049-02-21 | 3 | 1 | 0 | 730 | 0 | BIOMED_ULIS | #NAME? | Non trouvé | 26366 | 26366
NEP01RS06 | Flexible reprise NEP01 | U_PROC000200 | Remplacement flexible | MPS | AUTR | U441 | 11U |  | 2049-02-21 | 3 | 1 | 0 | 730 | 0 | BIOMED_ULIS | #NAME? | Non trouvé | 26367 | 26367
NEP01RS07 | Flexible retour NEP01 | U_PROC000200 | Remplacement flexible | MPS | AUTR | U441 | 11U |  | 2049-02-21 | 3 | 1 | 0 | 730 | 0 | BIOMED_ULIS | #NAME? | Non trouvé | 26368 | 26368
NEP01RS05 | Flexible refoulement NEP01 | U_PROC000200 | Remplacement flexible | MPS | AUTR | U441 | 11U |  | 2049-02-21 | 3 | 1 | 0 | 730 | 0 | BIOMED_ULIS | #NAME? | Non trouvé | 26369 | 26369
DCGC600 | Centrifugeuse décongélation UDECNEW | CURA307029 | Joint couvercles ferblanterie Centri DCGC600 à changer | MC |  | U411 | 11U | 592 372,00 | 401769 | 0 | 1 | 0 |  |  | BIOMED_ULIS | #NAME? | Non trouvé
ALBPV63 | Vanne de mise à l'égoût réseau Filtrat ( Bâti 4 ) | CURA307036 | Défaut CR | MC |  | U440 | 11U |  | 2023-02-20 | 0 | 1 | 0 |  |  | BIOMED_ULIS | #NAME? | Non trouvé | 26370 | 26370
ALBEQUIP | Equipements communs albumine | CURA307049 | Défaut pesage UF120 | MC |  | U440 | 11U |  | 2023-02-20 | 0 | 1 | 0 |  |  | BIOMED_ULIS | #NAME? | Non trouvé
GAMBOL964 | Bol de centri BKA45 n°964 | CURA307066 | Double enveloppe | MC |  | U441 | 11U | 592 462,00 | 401769 | 0 | 1 | 0 |  |  | BIOMED_ULIS | #NAME? | Non trouvé | 26371 | 26371
GAMBOL267 | Bol de centri BKA45 n°267 | CURA307067 | Demontage double enveloppe | MC |  | U441 | 11U | 592 463,00 | 401769 | 0 | 1 | 0 |  |  | BIOMED_ULIS | #NAME? | Non trouvé | 26372 | 26372
ADER141_070 | Cuve de réception du Surnageant I+II+III | CURA307068 | Vérification cuve (Agitation & Contrôle Rouging")" | MC |  | U421DEAE | 11U | 592 464,00 | 401769 | 0 | 1 | 0 |  |  | BIOMED_ULIS | #NAME? | Non trouvé | 26373 | 26373
ADER142_070 | Cuve de Stockage | CURA307069 | Vérification cuve (Agitation & Contrôle Rouging")" | MC |  | U421DEAE | 11U | 592 465,00 | 401769 | 0 | 1 | 0 |  |  | BIOMED_ULIS | #NAME? | Non trouvé | 26374 | 26374
ADER143_070 | Cuve de Stockage | CURA307070 | Vérification cuve (Agitation & Contrôle Rouging")" | MC |  | U421DEAE | 11U | 592 466,00 | 401769 | 0 | 1 | 0 |  |  | BIOMED_ULIS | #NAME? | Non trouvé | 26375 | 26375
GAMR007 | Réacteur n°07 fractionnement gamma | CURA307071 | Test thermo régulation et peson | MC |  | U441 | 11U | 592 467,00 | 401769 | 0 | 1 | 0 |  |  | BIOMED_ULIS | #NAME? | Non trouvé | 26376 | 26376
PWBD03 | Boucle de distribution PW | CURA307072 | Défaut seuil ozone | MC |  | U222PW | 11U |  | 2023-02-21 | 0 | 1 | 0 |  |  | BIOMED_ULIS | #NAME? | Non trouvé
DCGARM01 | Armoire DCGMAL01 | CURA307073 | Défaut pression pompe refoulement | MC |  | U411 | 11U |  | 2023-02-21 | 0 | 1 | 0 |  |  | BIOMED_ULIS | #NAME? | Non trouvé | 26377 | 26377
ALBR09 | Cuve régénération cassettes UF2 | CURA307074 | Fourniture joint trou d'homme | MC |  | U440 | 11U | 592 470,00 | 401769 | 0 | 1 | 0 |  |  | BIOMED_ULIS | #NAME? | Non trouvé
ADECR112 | Skid chromato DEAEFF | CURA307075 | Vérification circuit tampon | MC |  | U421DEAE | 11U | 592 471,00 | 401769 | 0 | 1 | 0 |  |  | BIOMED_ULIS | #NAME? | Non trouvé | 26378 | 26378
ALBR21 | Cuve ajustement UF2 | CURA307076 | Raz peson | MC |  | U440 | 11U | 592 472,00 | 401769 | 0 | 1 | 0 |  |  | BIOMED_ULIS | #NAME? | Non trouvé
ALBPLC01 | Automate réacteurs albumine | CURA307077 | Raz peson | MC |  | U440 | 11U | 592 473,00 | 401769 | 0 | 1 | 0 |  |  | BIOMED_ULIS | #NAME? | Non trouvé
WFISBD203 | Sous boucle eau ppi filtre press T IV | CURA307078 | Forçage température pour rinçage FP | MC |  | U236WFI | 11U | 592 474,00 | 401769 | 0 | 1 | 0 |  |  | BIOMED_ULIS | #NAME? | Non trouvé | 26379 | 26379
GAMR42 | Réacteur 15m3 n°42 | CURA307079 | Forçage bit protéique | MC |  | U441 | 11U | 592 475,00 | 401769 | 0 | 1 | 0 |  |  | BIOMED_ULIS | #NAME? | Non trouvé | 26380 | 26380
BAT08RC107 | Couloir atelier gamma | CURA307084 | Résine détériorée 8RC107 | MC |  | U200BATP | 13U | 592 477,00 | 401769 | 0 | 1 | 0 |  |  | BIOMED_ULIS | #NAME? | Non trouvé | 26381 | 26381
ALBTF | Tableau pontage filtre press T I+II+III | CURA307085 | Aide au serrage cassé sur une machette sur le tableau de pontage ALBTF | MC |  | U440 | 11U | 592 478,00 | 401769 | 0 | 1 | 0 |  |  | BIOMED_ULIS | #NAME? | Non trouvé | 26382 | 26382
BAT08RC201 | Atelier réacteurs de fractionnement | CURA307086 | Changement joint du siphon en 8RC201 | MC |  | U200BATP | 13U | 592 479,00 | 401769 | 0 | 1 | 0 |  |  | BIOMED_ULIS | #NAME? | Non trouvé | 26383 | 26383
COMLAV05 | Aspirateur Nilfisk N°3520200903078 | CURA307089 | Changer le filtre à air de l'aspirateur à eaux COMLAV05 | MC |  | U411 | 15U | 592 483,00 | 401769 | 0 | 1 | 0 |  |  | BIOMED_ULIS | #NAME? | Non trouvé | 26384 | 26384
BAT01ASC02 | Ascenseur duplex droit B1 | CURA307091 | KONE : Travaux suite a contrôle technique quinquennal 2022 équipement 10540087 | MC |  | U235BATU | 13U |  | 2023-02-21 | 0 | 1 | 0 |  |  | BIOMED_ULIS | #NAME? | Non trouvé | 26385 | 26385
BAT01ASC01 | Ascenseur duplex gauche B1 | CURA307092 | KONE : Travaux suite a contrôle technique quinquennal 2022 équipement 10540086 | MC |  | U235BATU | 13U |  | 2023-02-21 | 0 | 1 | 0 |  |  | BIOMED_ULIS | #NAME? | Non trouvé | 26386 | 26386
BAT11 | Bâtiment 11 Magasin général et plasma | CURA307093 | Fabrication d'un châssis pour chargeur batterie | MC |  | U235BATL | 13U | 592 493,00 | 401769 | 0 | 1 | 0 |  |  | BIOMED_ULIS | #NAME? | Non trouvé | 26387 | 26387
ALBTRP03 | Transpalette peseur UF albumine | CURA307094 | Transpalette ALBTRP03 HS | MC |  | U440LEV | 15U | 592 494,00 | 401769 | 0 | 1 | 0 |  |  | BIOMED_ULIS | #NAME? | Non trouvé | 26388 | 26388
ADETRP01 | Transpalette peseur 2000 kg / 0.5kg | CURA307095 | Transpalette ADETRP01 HS | MC |  | U421DEAE | 15U | 592 495,00 | 401769 | 0 | 1 | 0 |  |  | BIOMED_ULIS | #NAME? | Non trouvé | 26389 | 26389
BAT03ASC05 | Ascenseur B3 | CURA307096 | KONE : Travaux suite a contrôle technique quinquennal 2022 équipement 10540088 | MC |  | U235BATU | 13U | 592 496,00 | 401769 | 0 | 1 | 0 |  |  | BIOMED_ULIS | #NAME? | Non trouvé | 26390 | 26390
COMOUT20 | Chariot de DCGMAL01 E1 | CURA307097 | Changement de 5 joints PTFE chariots E machine à laver | MC |  | U411 | 11U | 592 497,00 | 401769 | 0 | 1 | 0 |  |  | BIOMED_ULIS | #NAME? | Non trouvé | 26391 | 26391
ADER166_001 | Cuve mobile 70L, double enveloppe | CURA307098 | Vérification cuve (Agitation & Contrôle Rouging")" | CON |  | U421DEAE | 11U | 592 498,00 | 401769 | 0 | 1 | 0 |  |  | BIOMED_ULIS | #NAME? | Non trouvé | 26392 | 26392
ADER176_001 | Cuve mobile 700L pendulaire | CURA307099 | Vérification cuve (Agitation & Contrôle Rouging")" | CON |  | U421DEAE | 11U | 592 499,00 | 401769 | 0 | 1 | 0 |  |  | BIOMED_ULIS | #NAME? | Non trouvé | 26393 | 26393
ADER177_001 | Cuve mobile 643L avec double enveloppe | CURA307100 | Vérification cuve (Agitation & Contrôle Rouging")" | MC |  | U421DEAE | 11U | 592 500,00 | 401769 | 0 | 1 | 0 |  |  | BIOMED_ULIS | #NAME? | Non trouvé | 26394 | 26394
GAMR010 | Réacteur n°10 fractionnement gamma | CURA307101 | Remplacement filtres évent. | MC |  | U441 | 11U | 592 501,00 | 401769 | 0 | 1 | 0 |  |  | BIOMED_ULIS | #NAME? | Non trouvé | 26395 | 26395
ADER161_001 | Cuve mobile 7L | CURA307102 | Vérification cuve (Agitation & Contrôle Rouging")" | CON |  | U421DEAE | 11U | 592 502,00 | 401769 | 0 | 1 | 0 |  |  | BIOMED_ULIS | #NAME? | Non trouvé | 26396 | 26396
ADER174_001 | Cuve mobile 643L avec double enveloppe | CURA307103 | Vérification cuve (Agitation & Contrôle Rouging")" | MC |  | U421DEAE | 11U | 592 503,00 | 401769 | 0 | 1 | 0 |  |  | BIOMED_ULIS | #NAME? | Non trouvé | 26397 | 26397
ADER175_001 | Cuve mobile 700L | CURA307104 | Vérification cuve (Agitation & Contrôle Rouging")" | CON |  | U421DEAE | 11U | 592 504,00 | 401769 | 0 | 1 | 0 |  |  | BIOMED_ULIS | #NAME? | Non trouvé | 26398 | 26398
ALBR006 | Réacteur n°6 fractionnement albumine | CURA307108 | Dépose canalisation évent suite à IP | MC |  | U440 | 11U | 592 507,00 | 401769 | 0 | 1 | 0 |  |  | BIOMED_ULIS | #NAME? | Non trouvé
NEP07ST07 | Station NEP laverie Gamma | CURA307110 | Pas de débit d'envoi lors du rinçage DW | MC |  | U236NEP | 11U | 592 509,00 | 401769 | 0 | 1 | 0 |  |  | BIOMED_ULIS | #NAME? | Non trouvé | 26399 | 26399
NEP04ST04 | Station NEP réacteurs + UF Albumine | CURA307112 | Vidange sous station | MC |  | U236NEP | 11U | 592 511,00 | 401769 | 0 | 1 | 0 |  |  | BIOMED_ULIS | #NAME? | Non trouvé | 26400 | 26400
WFIBD02 | Boucle distribution eau ppi n°2 | CURA307114 | Défaut débit bas | MC |  | U236WFI | 11U | 592 513,00 | 401769 | 0 | 1 | 0 |  |  | BIOMED_ULIS | #NAME? | Non trouvé | 26401 | 26401
WFISBD313 | Sous boucle de distibut° prépa solutions | CURA307121 | Intro WFI dans cuve mobile | MC |  | U236WFI | 11U | 592 519,00 | 401769 | 0 | 1 | 0 |  |  | BIOMED_ULIS | #NAME? | Non trouvé | 26402 | 26402
AC01 | Air climatisé zone de fabrication b8 : Atelier Albumine | CURA307143 | Viste des gaines de la salle des cuves | MC |  | U222AC | 10U | 592 546,00 | 401769 | 0 | 1 | 0 |  |  | BIOMED_ULIS | #NAME? | Non trouvé | 26403 | 26403
BAT08RC224 | Local Cuves fixes Tampons | CURA307145 | Chariot pour raccord bioconnect et support filtre abîmé | MC |  | U200BATP | 13U | 592 549,00 | 401769 | 0 | 1 | 0 |  |  | BIOMED_ULIS | #NAME? | Non trouvé | 26404 | 26404
BAT16 | Bâtiment compacteur déchets | CURA307147 | Fuite eau de ville | MC |  | U235BATU | 13U | 592 558,00 | 401769 | 0 | 1 | 0 |  |  | BIOMED_ULIS | #NAME? | Non trouvé | 26405 | 26405
ALBR08 | Réacteur UF albumine UF2 | CURA307162 | Vidange cuve | MC |  | U440 | 11U | 592 713,00 | 401769 | 0 | 1 | 0 |  |  | BIOMED_ULIS | #NAME? | Non trouvé
GAMR43 | Réacteur 15m3 n°43 | CURA307163 | Raz peson | MC |  | U441 | 11U | 592 714,00 | 401769 | 0 | 1 | 0 |  |  | BIOMED_ULIS | #NAME? | Non trouvé | 26406 | 26406
ADEPP125_071 | Pompe péristaltique intro tampon/produit | CURA307164 | Flexible HS | MC |  | U421DEAE | 11U | 592 715,00 | 401769 | 0 | 1 | 0 |  |  | BIOMED_ULIS | #NAME? | Non trouvé | 26407 | 26407
WFIT02 | Cuve Eau PPI | CURA307165 | Fuite | MC |  | U236WFI | 11U | 592 716,00 | 401769 | 0 | 1 | 0 |  |  | BIOMED_ULIS | #NAME? | Non trouvé | 26408 | 26408
ALBR005 | Réacteur n°5 fractionnement albumine | CURA307166 | Démontage canne évent | MC |  | U440 | 11U | 592 717,00 | 401769 | 0 | 1 | 0 |  |  | BIOMED_ULIS | #NAME? | Non trouvé
NEP07ST07 | Station NEP laverie Gamma | CURA307167 | Défaut niveau haut gamr24 | MC |  | U236NEP | 11U | 592 718,00 | 401769 | 0 | 1 | 0 |  |  | BIOMED_ULIS | #NAME? | Non trouvé | 26409 | 26409
GAMR007 | Réacteur n°07 fractionnement gamma | CURA307168 | Prise en glace | MC |  | U441 | 11U | 592 719,00 | 401769 | 0 | 1 | 0 |  |  | BIOMED_ULIS | #NAME? | Non trouvé | 26410 | 26410
PW31 | Prod. Eau purifiée ORION n°1 | CURA307169 | Défaut débit bas recirculation | MC |  | U222PW | 11U | 592 720,00 | 401769 | 0 | 1 | 0 |  |  | BIOMED_ULIS | #NAME? | Non trouvé
NEP01ST01 | Station NEP décongélation | CURA307170 | Défaut contrôle débit | MC |  | U236NEP | 11U | 592 721,00 | 401769 | 0 | 1 | 0 |  |  | BIOMED_ULIS | #NAME? | Non trouvé | 26411 | 26411
PLABATI814 | Centrifugeuse plasma NS 814 | CURA307171 | Défaut moteur | MC |  | U410 | 11U | 592 722,00 | 401769 | 0 | 1 | 0 |  |  | BIOMED_ULIS | #NAME? | Non trouvé | 26412 | 26412
PLAPLC01 | Station automate centrifugation plasma | CURA307172 | Impossible d'effectué la fin de transfert 1ss23 | MC |  | U410 | 11U | 592 723,00 | 401769 | 0 | 1 | 0 |  |  | BIOMED_ULIS | #NAME? | Non trouvé | 26413 | 26413
OPLCONG37 | Congélateur -80°C | CURA307180 | Panne ayant entrainé l'arrêt du congélateur, demande d'inhibition des alarmes pour la sonde OPLCMT99 | MC |  | U601OPL | 12U | 592 728,00 | 401769 | 0 | 1 | 0 |  |  | BIOMED_ULIS | #NAME? | Non trouvé
BAT08RC215 | Laverie ADEAE | CURA307181 | Verrine du NEP02 en 8RC215 laverie ADEAE défaillante | MC |  | U200BATP | 11U | 592 731,00 | 401769 | 0 | 1 | 0 |  |  | BIOMED_ULIS | #NAME? | Non trouvé | 26415 | 26415
COMOUT20 | Chariot de DCGMAL01 E1 | CURA307191 | Controler l'état des roulements pivots des roues du chariot MAL E1 COMOUT20 | MC |  | U411 | 11U | 592 740,00 | 401769 | 0 | 1 | 0 |  |  | BIOMED_ULIS | #NAME? | Non trouvé | 26416 | 26416
ADECR111 | Skid chromato HSFF | CURA307209 | Remise en place d'un câble neuf sonde conductivité diluteur | MC |  | U421DEAE | 11U | 592 761,00 | 401769 | 0 | 1 | 0 |  |  | BIOMED_ULIS | #NAME? | Non trouvé | 26417 | 26417
ALBTK | Tableau entree cuves produit | CURA307210 | Evacuation bouchée | MC |  | U440 | 11U | 592 762,00 | 401769 | 0 | 1 | 0 |  |  | BIOMED_ULIS | #NAME? | Non trouvé | 26418 | 26418
GAMR43 | Réacteur 15m3 n°43 | CURA307211 | Bruit agitation | MC |  | U441 | 11U |  | 2023-02-22 | 0 | 1 | 0 |  |  | BIOMED_ULIS | #NAME? | Non trouvé | 26419 | 26419
DET0001 | Réservoir refroidissement centris plasma | CURA307212 | Vidange | MC |  | U410 | 11U | 592 764,00 | 401769 | 0 | 1 | 0 |  |  | BIOMED_ULIS | #NAME? | Non trouvé | 26420 | 26420
ALBEQUIP | Equipements communs albumine | CURA307226 | Fourniture de flexibles | MC |  | U440 | 11U |  | 2023-02-22 | 0 | 1 | 0 |  |  | BIOMED_ULIS | #NAME? | Non trouvé
GAMEQUIP | Equipements communs gamma | CURA307227 | Fourniture de flexibles | AME |  | U441 | 11U |  | 2023-02-22 | 0 | 1 | 0 |  |  | BIOMED_ULIS | #NAME? | Non trouvé
NEP07F02 | Carter filtre event cuve NEP07R07 | CURA307230 | Remplacement filtre évent | MC |  | U236NEP | 11U |  | 2023-02-23 | 0 | 1 | 0 |  |  | BIOMED_ULIS | #NAME? | Non trouvé | 26421 | 26421
OPLETUV20 | Enceinte climatique SECASI n° *016350020 | CURA307231 | Appel gtc | MC |  | U601OPL | 11U |  | 2023-02-23 | 0 | 1 | 0 |  |  | BIOMED_ULIS | #NAME? | Non trouvé | 26422 | 26422
GAMBOL267 | Bol de centri BKA45 n°267 | CURA307232 | Double enveloppe | MC |  | U441 | 11U |  | 2023-02-23 | 0 | 1 | 0 |  |  | BIOMED_ULIS | #NAME? | Non trouvé | 26423 | 26423
GAMBOL964 | Bol de centri BKA45 n°964 | CURA307233 | Double enveloppe | MC |  | U441 | 11U |  | 2023-02-23 | 0 | 1 | 0 |  |  | BIOMED_ULIS | #NAME? | Non trouvé | 26424 | 26424
GAMR010 | Réacteur n°10 fractionnement gamma | CURA307234 | Démontage canne évent | MC |  | U441 | 11U |  | 2023-02-23 | 0 | 1 | 0 |  |  | BIOMED_ULIS | #NAME? | Non trouvé | 26425 | 26425
BAT08RC224 | Local Cuves fixes Tampons | CURA307240 | Siliconne mur | MC |  | U200BATP | 13U | 592 863,00 | 401769 | 0 | 1 | 0 |  |  | BIOMED_ULIS | #NAME? | Non trouvé | 26426 | 26426
BAT08RC224 | Local Cuves fixes Tampons | CURA307241 | Cuve TAMR | MC |  | U200BATP | 13U | 592 864,00 | 401769 | 0 | 1 | 0 |  |  | BIOMED_ULIS | #NAME? | Non trouvé | 26427 | 26427
BAT08RC223 | Local Stockage Tampons | CURA307243 | CADRE DU TABLEAU EN 8RC223 | MC |  | U200BATP | 13U | 592 865,00 | 401769 | 0 | 1 | 0 |  |  | BIOMED_ULIS | #NAME? | Non trouvé | 26428 | 26428
BAT08RC62 | Atelier cuverie albumine/immunoglobuline | CURA307244 | Aimant double porte 8RC62 (du couloir vers la salle des cuves) tombé | MC |  | U200BATP | 13U | 592 866,00 | 401769 | 0 | 1 | 0 |  |  | BIOMED_ULIS | #NAME? | Non trouvé | 26429 | 26429
BAT08SS68 | SAS SORTIE MATIERES PESEES | CURA307245 | Repositionnement des caches trous" + siliconage sur les barrettes au sol du local 8SS68" | MC |  | U200BATP | 13U | 592 867,00 | 401769 | 0 | 1 | 0 |  |  | BIOMED_ULIS | #NAME? | Non trouvé | 26430 | 26430
CIPPV1720 | Lave Paroi FIBR1700 | CURA307246 | Controler le CR de la vanne FIBPV1710 | MC |  | U411 | 11U | 592 868,00 | 401769 | 0 | 1 | 0 |  |  | BIOMED_ULIS | #NAME? | Non trouvé | 26431 | 26431
DCGPEL100 | Ligne de découpe | CURA307251 | Modification cycle CIP | MC |  | U411 | 11U |  | 2023-02-23 | 0 | 1 | 0 |  |  | BIOMED_ULIS | #NAME? | Non trouvé | 26432 | 26432
PLAT001 | Cuve sortie fondoir | CURA307283 | Défaut volume remplissage incorrect | MC |  | U410 | 11U | 592 904,00 | 401769 | 0 | 1 | 0 |  |  | BIOMED_ULIS | #NAME? | Non trouvé | 26433 | 26433
BAT08RC215 | Laverie ADEAE | CURA307284 | Compteur d'eau de ville HS | MC |  | U200BATP | 11U | 592 905,00 | 401769 | 0 | 1 | 0 |  |  | BIOMED_ULIS | #NAME? | Non trouvé | 26434 | 26434
GAMFP01 | Filtre presse gamma | CURA307285 | Défaut niveau haut bac | MC |  | U441 | 11U | 592 906,00 | 401769 | 0 | 1 | 0 |  |  | BIOMED_ULIS | #NAME? | Non trouvé | 26435 | 26435
BAT08RC102 | Atelier centrifugation immunoglobuline | CURA307291 | Soudure spatule materiel de débourrage centri IG | MC |  | U200BATP | 11U | 593 015,00 | 401769 | 0 | 1 | 0 |  |  | BIOMED_ULIS | #NAME? | Non trouvé | 26436 | 26436
RF14RHC02 | Moto compresseur n°2 circuit n°4 -40°C | CURA307292 | Appoint d'huile | MC |  | U222RF | 10U | 593 016,00 | 401769 | 0 | 1 | 0 |  |  | BIOMED_ULIS | #NAME? | Non trouvé | 26437 | 26437
RF14EVA02 | Evaporateur couloir cf n°13 - 40°C | CURA307294 | Dégivrage du caisson | MC |  | U222RF | 10U | 593 017,00 | 401769 | 0 | 1 | 0 |  |  | BIOMED_ULIS | #NAME? | Non trouvé | 26438 | 26438
ALBR006 | Réacteur n°6 fractionnement albumine | CURA307322 | Démontage canne évent | MC |  | U440 | 11U | 593 048,00 | 401769 | 0 | 1 | 0 |  |  | BIOMED_ULIS | #NAME? | Non trouvé
PLAPEL02 | Machine à peler les poches plasma | CURA307323 | Disjonction durant la coupe | MC |  | U410 | 11U | 593 049,00 | 401769 | 0 | 1 | 0 |  |  | BIOMED_ULIS | #NAME? | Non trouvé | 26439 | 26439
PLACONG02 | Congélateur pâte Cryo | CURA307324 | Défaut température | MC |  | U410 | 11U | 593 053,00 | 401769 | 0 | 1 | 0 |  |  | BIOMED_ULIS | #NAME? | Non trouvé | 26440 | 26440
NEP01ST01 | Station NEP décongélation | CURA307326 | Défaut de capteur | MC |  | U236NEP | 11U | 593 055,00 | 401769 | 0 | 1 | 0 |  |  | BIOMED_ULIS | #NAME? | Non trouvé | 26441 | 26441
PE10R010 | Cuve n°1 de stockage 32 m3 éthanol | CURA307327 | Impossible de selectioner la cuve | MC |  | U236PE | 11U | 593 056,00 | 401769 | 0 | 1 | 0 |  |  | BIOMED_ULIS | #NAME? | Non trouvé | 26442 | 26442
RF04RHC03 | Moto compresseur n°3 -40°C R&D | CURA307328 | Disjonction compresseur RF04RHC03 | MC |  | U222RF | 10U | 593 057,00 | 401769 | 0 | 1 | 0 |  |  | BIOMED_ULIS | #NAME? | Non trouvé | 26443 | 26443
INDUSTSE2 | Serveur appli. terminal service secours | CURA307339 | Redémarrage serveur | MPC |  | U236DIV | 12U | 593 062,00 | 401769 | 0 | 1 | 0 |  |  | BIOMED_ULIS | #NAME? | Non trouvé | 26444 | 26444
BAT08RC119 | Pièce stockage matériel PMML | CURA307340 | Demande coupe avec visqueuse sur plaques | MC |  | U200BATP | 13U | 593 063,00 | 401769 | 0 | 1 | 0 |  |  | BIOMED_ULIS | #NAME? | Non trouvé | 26445 | 26445
BAT04 | Bâtiment 4 Centrale énergie | CURA307341 | Vérifier absence de frottement des grooms portes auto B4 et nettoyer les glissières | MC |  | S244 | 13U | 593 064,00 | 401769 | 0 | 1 | 0 |  |  | BIOMED_ULIS | #NAME? | Non trouvé | 26446 | 26446
BAT04COMMUN | Bâtiment 4 communs | CURA307342 | Changement de la poignée de porte | MC |  | U200BATP | 13U | 593 065,00 | 401769 | 0 | 1 | 0 |  |  | BIOMED_ULIS | #NAME? | Non trouvé | 26447 | 26447
BAT04COMMUN | Bâtiment 4 communs | CURA307343 | Fermeture de porte | MC |  | U200BATP | 13U | 593 066,00 | 401769 | 0 | 1 | 0 |  |  | BIOMED_ULIS | #NAME? | Non trouvé | 26448 | 26448
BAT08PTA26 | Porte auto coulis. FERMOD 8RC223/8RC224 | CURA307345 | Porte entre la 8RC224 et 8RC223 bloquée en position ouverte | MC |  | U200BATP | 13U | 593 067,00 | 401769 | 0 | 1 | 0 |  |  | BIOMED_ULIS | #NAME? | Non trouvé | 26449 | 26449
BAT08PTA57 | Porte coulis. Prepa zone C/ sas mal D 02 | CURA307346 | Porte sas ULLIANCE fissurée | MC |  | U200BATP | 13U | 593 068,00 | 401769 | 0 | 1 | 0 |  |  | BIOMED_ULIS | #NAME? | Non trouvé | 26450 | 26450
ECI | Production/distrib. eau chaude indus. B4 | CURA307355 | Consignation réseau ECI B4 | MC |  | U222SHW | 10U | 593 072,00 | 401769 | 0 | 1 | 0 |  |  | BIOMED_ULIS | #NAME? | Non trouvé | 26451 | 26451
BAT0103 | Bâtiment 1 laboratoires de contrôle | CURA307357 | Demande d'un réducteur pour circuit d'eau sur une nouvelle enceinte | MC |  | S244 | 11U | 593 078,00 | 401769 | 0 | 1 | 0 |  |  | BIOMED_ULIS | #NAME? | Non trouvé | 26452 | 26452
BAT13 | LOCAL PLOMBERIE | CURA307358 | Mise en place d'un bouchon | MC |  | U235BATU | 11U |  | 2023-02-24 | 0 | 1 | 0 |  |  | BIOMED_ULIS | #NAME? | Non trouvé | 26453 | 26453
ADER144_070 | Cuve de reception Cryosurnageant 1600L | CURA307359 | Vérification cuve (Agitation & Contrôle Rouging")" | MC |  | U421DEAE | 11U |  | 2023-02-24 | 0 | 1 | 0 |  |  | BIOMED_ULIS | #NAME? | Non trouvé | 26454 | 26454
ADER145_070 | Cuve de reception 1000L | CURA307362 | Vérification cuve (Agitation & Contrôle Rouging")" | MC |  | U421DEAE | 11U |  | 2023-02-24 | 0 | 1 | 0 |  |  | BIOMED_ULIS | #NAME? | Non trouvé | 26455 | 26455
WFIPDV73 | Vanne soutirage SBD204 / 8RC103 | CURA307364 | Réglage débit vanne manu point libre | MC |  | U236WFI | 11U |  | 2023-02-24 | 0 | 1 | 0 |  |  | BIOMED_ULIS | #NAME? | Non trouvé | 26456 | 26456
BAT08RC102 | Atelier centrifugation immunoglobuline | CURA307386 | Anse du seau de débourrage TII désoudée | MC |  | U200BATP | 11U | 593 188,00 | 401769 | 0 | 1 | 0 |  |  | BIOMED_ULIS | #NAME? | Non trouvé | 26457 | 26457
BAT01 | Bâtiment 1 commun | CURA307394 | Reprise zone orion | MC |  | U235BATU | 13U | 593 239,00 | 401769 | 0 | 1 | 0 |  |  | BIOMED_ULIS | #NAME? | Non trouvé | 26458 | 26458
BAT08 | Bâtiment 8 de production | CURA307395 | Mise en place protection monte charge 8RC113 QUAI b8 | MC |  | U235BATU | 13U | 593 240,00 | 401769 | 0 | 1 | 0 |  |  | BIOMED_ULIS | #NAME? | Non trouvé | 26459 | 26459
ISSRV401 | Détendeur pour alimentation vapeur 3b B4 | CURA307403 | Fluctuation de la pression d'envoi | MC |  | U222IS | 11U |  | 2023-02-24 | 0 | 1 | 0 |  |  | BIOMED_ULIS | #NAME? | Non trouvé | 26460 | 26460
ULISGTCHIST2 | Serveur d'historisation GTC Monitoring | CURA307406 | Redémarrage serveur | MC |  | U236DIV | 12U | 593 254,00 | 401769 | 0 | 1 | 0 |  |  | BIOMED_ULIS | #NAME? | Non trouvé | 26461 | 26461
PLAR01 | Mélangeur fondoir plasma n°1 | CURA307407 | Raz peson | MC |  | U410 | 11U | 593 255,00 | 401769 | 0 | 1 | 0 |  |  | BIOMED_ULIS | #NAME? | Non trouvé | 26462 | 26462
PLAR02 | Mélangeur fondoir plasma n°2 | CURA307408 | Raz peson | MC |  | U410 | 11U | 593 256,00 | 401769 | 0 | 1 | 0 |  |  | BIOMED_ULIS | #NAME? | Non trouvé | 26463 | 26463
GAMR009 | Réacteur n°09 fractionnement gamma | CURA307409 | Leche paroi | MC |  | U441 | 11U | 593 257,00 | 401769 | 0 | 1 | 0 |  |  | BIOMED_ULIS | #NAME? | Non trouvé | 26464 | 26464
AC02 | Air climatisé centrale de pesée | CURA307410 | Défaut extraction AC02CE01/CE02/CE03 | MC |  | U222AC | 10U | 593 258,00 | 401769 | 0 | 1 | 0 |  |  | BIOMED_ULIS | #NAME? | Non trouvé | 26465 | 26465
PLACONG03 | Congélateur pâte Cryo | CURA307411 | Alarme GTC | MC |  | U410 | 11U | 593 259,00 | 401769 | 0 | 1 | 0 |  |  | BIOMED_ULIS | #NAME? | Non trouvé
ADEUF123 | Skid UFAlbumine | CURA307412 | Disjonction | MC |  | U421DEAE | 11U | 593 260,00 | 401769 | 0 | 1 | 0 |  |  | BIOMED_ULIS | #NAME? | Non trouvé | 26466 | 26466
PLAPV01 | Clamp prélèvement PLAT003 | CURA307416 | Probleme pmh | MC |  | U410 | 11U | 593 265,00 | 401769 | 0 | 1 | 0 |  |  | BIOMED_ULIS | #NAME? | Non trouvé | 26467 | 26467
ALBR004 | Réacteur n°4 fractionnement albumine | CURA307417 | Canne évent | MC |  | U440 | 11U | 593 266,00 | 401769 | 0 | 1 | 0 |  |  | BIOMED_ULIS | #NAME? | Non trouvé
PW31 | Prod. Eau purifiée ORION n°1 | CURA307418 | Défaut AIT11 | MC |  | U222PW | 11U | 593 267,00 | 401769 | 0 | 1 | 0 |  |  | BIOMED_ULIS | #NAME? | Non trouvé
PW32 | Prod. Eau purifiée ORION n°2 | CURA307419 | Photomètre sale | MC |  | U222PW | 11U | 593 268,00 | 401769 | 0 | 1 | 0 |  |  | BIOMED_ULIS | #NAME? | Non trouvé
ADER171_001 | Cuve mobile 400L | CURA307421 | Le skid ne reconnait pas la cuve | MC |  | U421DEAE | 11U | 593 271,00 | 401769 | 0 | 1 | 0 |  |  | BIOMED_ULIS | #NAME? | Non trouvé | 26468 | 26468
OPLETUV24 | Enceinte climatique SECASI | CURA307423 | Defaut hygrométrie | MC |  | U601OPL | 11U | 593 273,00 | 401769 | 0 | 1 | 0 |  |  | BIOMED_ULIS | #NAME? | Non trouvé | 26469 | 26469
GAMBOL267 | Bol de centri BKA45 n°267 | CURA307424 | Demontage double enveloppe | MC |  | U441 | 11U | 593 274,00 | 401769 | 0 | 1 | 0 |  |  | BIOMED_ULIS | #NAME? | Non trouvé | 26470 | 26470
GAMBOL964 | Bol de centri BKA45 n°964 | CURA307425 | Demontage double enveloppe | MC |  | U441 | 11U | 593 275,00 | 401769 | 0 | 1 | 0 |  |  | BIOMED_ULIS | #NAME? | Non trouvé | 26471 | 26471
NEP10PLC01 | Automate gestion station NEP10 | CURA307431 | Modification API Débit envoi NEP GAMR43 TW356789 | PRO |  | U236NEP | 12U | 593 278,00 | 401769 | 0 | 1 | 0 |  |  | BIOMED_ULIS | #NAME? | Non trouvé | 26472 | 26472
MCBCMT79 | Enreg temp réfrig MCBREF18/BAT01ARM04 | U_METR000012 | Vérification PERIODIQUE température | MPS | AR | U640MCB | 21U |  | 2024-02-27 | 3 | 1 | 0 | 52 | 1 | BIOMED_ULIS | #NAME? | Non trouvé | 26473 | 26473
MCBCMT79 | Enreg temp réfrig MCBREF18/BAT01ARM04 | U_METROLOGIE 12 | Vérification CURATIVE température | MC | METR | U640MCB | 21U | 593 292,00 | 401769 | 0 | 1 | 0 |  |  | BIOMED_ULIS | #NAME? | Non trouvé | 26474 | 26474
CBPLC01 | BIACORE T100 (appar affinité molécules) utilisé comme T200 | CURA307457 | OT curatif pour tracer le changement du pelletier + cooling unit | MC |  | U855 | 70U | 593 307,00 | 401769 | 0 | 1 | 0 |  |  | BIOTECH_ULIS | #NAME? | Non trouvé | 26475 | 26475
ALBCT02 | Cuve n°3 préparation tampon | CURA307461 | Mesure vitesse d'agitation | AME |  | U440 | 11U | 593 311,00 | 401769 | 0 | 1 | 0 |  |  | BIOMED_ULIS | #NAME? | Non trouvé | 26476 | 26476
RF04RHC03 | Moto compresseur n°3 -40°C R&D | CURA307468 | Compresseur HS | MC |  | U222RF | 10U | 593 319,00 | 401769 | 0 | 1 | 0 |  |  | BIOMED_ULIS | #NAME? | Non trouvé | 26477 | 26477
UDP1OND02 | Onduleur LIEBERT | CURA307471 | Remplacement des condensateurs DC | MC |  | U222ELE | 10U | 593 322,00 | 401769 | 0 | 1 | 0 |  |  | BIOTECH_ULIS | #NAME? | Non trouvé
UDA1MS03 | Spectromètre de masse | CURA307478 | Ot curatif pour tracer le changement de la pompe turbomoléculaire | MC |  | U855 | 70U | 593 327,00 | 401769 | 0 | 1 | 0 |  |  | BIOTECH_ULIS | #NAME? | Non trouvé
FIBR1700 | Cuve de remise en suspension pâte T1 | CURA307479 | Défaut vanne | MC |  | U411 | 11U | 593 328,00 | 401769 | 0 | 1 | 0 |  |  | BIOMED_ULIS | #NAME? | Non trouvé | 26478 | 26478
GAMR43 | Réacteur 15m3 n°43 | CURA307483 | Suivi de VN | MC |  | U441 | 11U | 593 334,00 | 401769 | 0 | 1 | 0 |  |  | BIOMED_ULIS | #NAME? | Non trouvé | 26479 | 26479
RF14RHC01 | Moto compresseur n°1 circuit n°4 -40°C | CURA307484 | Bruit mécanique en fonctionnement | MC |  | U222RF | 10U | 593 335,00 | 401769 | 0 | 1 | 0 |  |  | BIOMED_ULIS | #NAME? | Non trouvé | 26480 | 26480
AC08F14 | Filtration terminal n°14 clim. 1ss29 | CURA307494 | Remplacement de la grille pour essai aéraulique | MC |  | U222AC | 10U | 593 345,00 | 401769 | 0 | 1 | 0 |  |  | BIOMED_ULIS | #NAME? | Non trouvé | 26481 | 26481
BAT01 | Bâtiment 1 commun | CURA307497 | ESSAI OT | MC |  | U235BATR | 13U | 593 348,00 | 401769 | 0 | 1 | 0 |  |  | BIOMED_ULIS | #NAME? | Non trouvé | 26482 | 26482
WFIBD01 | Boucle n°1 distribution d'eau ppi | CURA307503 | Défaut de compte rendu de vanne | MC |  | U236WFI | 11U | 593 351,00 | 401769 | 0 | 1 | 0 |  |  | BIOMED_ULIS | #NAME? | Non trouvé | 26483 | 26483
NEP01ST01 | Station NEP décongélation | CURA307504 | Débit nep canal centri | MC |  | U236NEP | 11U |  | 2023-02-27 | 0 | 1 | 0 |  |  | BIOMED_ULIS | #NAME? | Non trouvé | 26484 | 26484
PLACIRCUIT | Circuit produit atelier décongélation | CURA307506 | Vérification membranes suite à défaut débit NEP canal centri | MC |  | U410 | 11U | 593 362,00 | 401769 | 0 | 1 | 0 |  |  | BIOMED_ULIS | #NAME? | Non trouvé | 26485 | 26485
GAMR43 | Réacteur 15m3 n°43 | CURA307510 | Déconsignation et reconsignation du réacteur | MC |  | U441 | 11U | 593 367,00 | 401769 | 0 | 1 | 0 |  |  | BIOMED_ULIS | #NAME? | Non trouvé | 26486 | 26486
DCGCONV11 | Convoyeur du haut transstockeur | CURA307511 | Caddie bloqué sas étage | MC |  | U411 | 11U | 593 368,00 | 401769 | 0 | 1 | 0 |  |  | BIOMED_ULIS | #NAME? | Non trouvé | 26487 | 26487
WE10R010 | Cuve de stockage 140 m3 surnageant éthan | CURA307512 | Niveau haut sur cuve surnageant | MC |  | U236PE | 11U | 593 369,00 | 401769 | 0 | 1 | 0 |  |  | BIOMED_ULIS | #NAME? | Non trouvé | 26488 | 26488
GAMRS115 | Flexible tête de lavage n°1 GAMR008 | U_PROC000200 | Remplacement flexible | MPS | AUTR | U441 | 11U |  | 2025-01-01 | 3 | 1 | 0 | 730 | 0 | BIOMED_ULIS | #NAME? | Non trouvé | 26489 | 26489
GAMRS116 | Flexible tête de lavage n°2 GAMR008 | U_PROC000200 | Remplacement flexible | MPS | AUTR | U441 | 11U |  | 2025-01-01 | 3 | 1 | 0 | 730 | 0 | BIOMED_ULIS | #NAME? | Non trouvé | 26490 | 26490
GAMRS117 | Flexible tête de lavage n°3 GAMR008 | U_PROC000200 | Remplacement flexible | MPS | AUTR | U441 | 11U |  | 2025-01-01 | 3 | 1 | 0 | 730 | 0 | BIOMED_ULIS | #NAME? | Non trouvé | 26491 | 26491
GAMRS118 | Flexible tête de lavage n°4 GAMR008 | U_PROC000200 | Remplacement flexible | MPS | AUTR | U441 | 11U |  | 2025-01-01 | 3 | 1 | 0 | 730 | 0 | BIOMED_ULIS | #NAME? | Non trouvé | 26492 | 26492
BAT08PTA52 | Porte auto battante PORTALP 8RC215/8RC218 | CURA307518 | Dysfonctionnement de la porte battante BAT08PTA52 | MC |  | U200BATP | 13U | 593 373,00 | 401769 | 0 | 1 | 0 |  |  | BIOMED_ULIS | #NAME? | Non trouvé | 26493 | 26493
MCBCMT79 | Enreg temp réfrig MCBREF18/BAT01ARM04 | CURA307519 | Monitoring MCB : remplacement MCBREF12/MCBCMT46 par MCBREF18/MCBCMT79 | MC |  | U640MCB | 12U | 593 374,00 | 401769 | 0 | 1 | 0 |  |  | BIOMED_ULIS | #NAME? | Non trouvé | 26494 | 26494
TAMR148_001 | Cuve préparatoire tampons 1000L | CURA307522 | Dysfonctionnement lors de la fermeture du trou d'homme TAM_R148 | MC |  | U421DEAE | 11U | 593 376,00 | 401769 | 0 | 1 | 0 |  |  | BIOMED_ULIS | #NAME? | Non trouvé | 26495 | 26495
TAMR147_001 | Cuve préparatoire tampons 500L | CURA307523 | Dysfonctionnement lors de la fermeture du trou d'homme TAM_R147 | MC |  | U421DEAE | 11U | 593 377,00 | 401769 | 0 | 1 | 0 |  |  | BIOMED_ULIS | #NAME? | Non trouvé | 26496 | 26496
CQBCONG09 | Cong -20°C n° 129017 stockage échantillons | CURA307525 | Vérification étanchéité du Congélateur -20°C au niveau de la sonde (présence de glace dans le congélateur) | MC |  | U633 | 10U | 593 379,00 | 401769 | 0 | 1 | 0 |  |  | BIOTECH_ULIS | #NAME? | Non trouvé | 26497 | 26497
BAT01 | Bâtiment 1 commun | CURA307595 | Impact au sol 1ss28/1ss31/1ss35 | MC |  | U235BATU | 13U | 593 618,00 | 401769 | 0 | 1 | 0 |  |  | BIOMED_ULIS | #NAME? | Non trouvé | 26498 | 26498
ADEUF123 | Skid UFAlbumine | CURA307599 | Disjonction | MC |  | U421DEAE | 11U | 593 619,00 | 401769 | 0 | 1 | 0 |  |  | BIOMED_ULIS | #NAME? | Non trouvé | 26499 | 26499
DCGCONV01 | Convoyeur SAS Déchets | CURA307600 | Problème déchargement | MC |  | U411 | 11U | 593 620,00 | 401769 | 0 | 1 | 0 |  |  | BIOMED_ULIS | #NAME? | Non trouvé | 26500 | 26500
TAMPP112_118 | Pompe envoi tampon (solution stock) | CURA307603 | Remplacement tete de pompe | MC |  | U421DEAE | 11U | 593 660,00 | 401769 | 0 | 1 | 0 |  |  | BIOMED_ULIS | #NAME? | Non trouvé | 26501 | 26501
DCGR500 | Cuve de collecte fondoirs | CURA307604 | Joint trou d'homme HS | MC |  | U411 | 11U | 593 662,00 | 401769 | 0 | 1 | 0 |  |  | BIOMED_ULIS | #NAME? | Non trouvé | 26502 | 26502
PLABOL509 | Bol de centri BKA28 N°509 | CURA307606 | Démontage et vérification de la double enveloppe. | MC |  | U410 | 11U | 593 664,00 | 401769 | 0 | 1 | 0 |  |  | BIOMED_ULIS | #NAME? | Non trouvé | 26503 | 26503
PLABOL487 | Bol de centri BKA28 N°487 | CURA307607 | Démontage et vérification de la double enveloppe. | MC |  | U410 | 11U | 593 665,00 | 401769 | 0 | 1 | 0 |  |  | BIOMED_ULIS | #NAME? | Non trouvé | 26504 | 26504
DE5R1500 | Cuve refroidissement FIBC1500 | CURA307608 | Défaut de pompe | MC |  | U411 | 11U | 593 666,00 | 401769 | 0 | 1 | 0 |  |  | BIOMED_ULIS | #NAME? | Non trouvé | 26505 | 26505
PLAR01 | Mélangeur fondoir plasma n°1 | CURA307609 | Ouverture du couvercle NEP | MC |  | U410 | 11U | 593 667,00 | 401769 | 0 | 1 | 0 |  |  | BIOMED_ULIS | #NAME? | Non trouvé | 26506 | 26506
PLAR02 | Mélangeur fondoir plasma n°2 | CURA307610 | Ouverture du couvercle NEP | MC |  | U410 | 11U | 593 668,00 | 401769 | 0 | 1 | 0 |  |  | BIOMED_ULIS | #NAME? | Non trouvé | 26507 | 26507
PLACENTRI | Equipements centrifugation plasma | CURA307611 | Outil de démontage des doubles enveloppes HS | MC |  | U410 | 11U | 593 669,00 | 401769 | 0 | 1 | 0 |  |  | BIOMED_ULIS | #NAME? | Non trouvé | 26508 | 26508
APMTRP01 | Transpalette Inox EXT n°1 | CURA307613 | FUITE TRANSPAL | MC |  | U408PMML | 15U | 593 677,00 | 401769 | 0 | 1 | 0 |  |  | BIOMED_ULIS | #NAME? | Non trouvé | 26509 | 26509
INDUSAPPLI23 | Gestion rapports de production | CURA307614 | Rapport centrifugation Fibri T1 mal généré | MC |  | U236DIV | 12U | 593 678,00 | 401769 | 0 | 1 | 0 |  |  | BIOMED_ULIS | #NAME? | Non trouvé | 26510 | 26510
BAT08RC139 | Local Mise à disposition B | CURA307616 | Cloisons abimées / piece 8RC139 | MC |  | U200BATP | 13U | 593 690,00 | 401769 | 0 | 1 | 0 |  |  | BIOMED_ULIS | #NAME? | Non trouvé | 26511 | 26511
ALBR005 | Réacteur n°5 fractionnement albumine | CURA307620 | Demande de RAZ | MC |  | U440 | 11U |  | 2023-03-01 | 0 | 1 | 0 |  |  | BIOMED_ULIS | #NAME? | Non trouvé | 26512 | 26512
CAF61 | Carter filtre AC | U_PROC000194 | Test intégrité après utilisation + Remplacement cartouche de filtration | MPS | FLPR | U222CA | 11U | 603 890,00 | 2049-12-01 | 3 | 1 | 0 | 2 | 3 | BIOMED_ULIS | #NAME? | Non trouvé | 26513
ALBF06 | Carter de filtre CW03 | CURA307633 | Suspicion fuite | MC |  | U440 | 11U | 593 794,00 | 401769 | 0 | 1 | 0 |  |  | BIOMED_ULIS | #NAME? | Non trouvé | 26514 | 26514
ADECMW002 | Balance mettler 1500kg/0,1kg n°3168957 | CURA307654 | 2 VERRINS DU PLATEAU DE BALANCE HS | MC |  | U421DEAE | 50U | 593 817,00 | 401769 | 0 | 1 | 0 |  |  | BIOMED_ULIS | #NAME? | Non trouvé | 26515
ADEF141_018 | Filtre ligne évent cuve | U_PROC000194 | Test intégrité après utilisation + Remplacement cartouche de filtration | MPS | FLPR | U421DEAE | 11U | 598 228,00 | 2024-04-01 | 3 | 1 | 0 | 52 | 1 | BIOMED_ULIS | #NAME? | Non trouvé | 26516
ADEF144_018 | Filtre 5 sur ligne évent cuve" | U_PROC000194 | Test intégrité après utilisation + Remplacement cartouche de filtration | MPS | FLPR | U421DEAE | 11U | 613 623,00 | 2023-09-15 | 3 | 1 | 0 | 52 | 1 | BIOMED_ULIS | #NAME? | Non trouvé | 26517
ADEF145_018 | Filtre 5 sur ligne évent cuve" | U_PROC000194 | Test intégrité après utilisation + Remplacement cartouche de filtration | MPS | FLPR | U421DEAE | 10U | 606 268,00 | 2024-07-25 | 3 | 1 | 0 | 52 | 1 | BIOMED_ULIS | #NAME? | Non trouvé | 26518
ADEF146_018 | Filtre 5 sur ligne évent cuve" | U_PROC000194 | Test intégrité après utilisation + Remplacement cartouche de filtration | MPS | FLPR | U421DEAE | 11U | 613 624,00 | 2024-07-25 | 3 | 1 | 0 | 52 | 1 | BIOMED_ULIS | #NAME? | Non trouvé | 26519
BAT01SS02 | Couloir approvisionnement plasma | CURA307657 | Création couloir technique en 1SS02 | MC |  | U235BATU | 13U | 593 821,00 | 401769 | 0 | 1 | 0 |  |  | BIOMED_ULIS | #NAME? | Non trouvé | 26520 | 26520
ALBF21 | Filtre air comprimé ALBR21 | U_PROC000194 | Test intégrité après utilisation + Remplacement cartouche de filtration | MPS | FLPR | U440 | 11U | 603 779,00 | 2024-07-27 | 3 | 1 | 0 | 26 | 1 | BIOMED_ULIS | #NAME? | Non trouvé | 26521
GAMR41 | Réacteur de fractionnement 15 000 litres n°41 | CURA307658 | Bit protéique | MC |  | U441 | 11U |  | 2023-03-01 | 0 | 1 | 0 |  |  | BIOMED_ULIS | #NAME? | Non trouvé | 26522 | 26522
GAMF32 | Filtre air comprimé GAMR02 | U_PROC000194 | Test intégrité après utilisation + Remplacement cartouche de filtration | MPS | FLPR | U441 | 11U | 623 594,00 | 2024-07-27 | 3 | 1 | 0 | 26 | 1 | ULIS | #NAME? | Non trouvé | 26523
GAMF31 | Filtre Air comprimé GAMR01 | U_PROC000194 | Test intégrité après utilisation + Remplacement cartouche de filtration | MPS | FLPR | U441 | 11U | 623 591,00 | 2024-07-27 | 3 | 1 | 0 | 26 | 1 | ULIS | #NAME? | Non trouvé | 26524
RIMSPC03 | Lecteur microplaque TECAN n°1101001319 | CURA307660 | Vérification curative lecteur microplaque | MC |  | U624UAP | 22U | 593 824,00 | 401769 | 0 | 1 | 0 |  |  | BIOMED_ULIS | #NAME? | Non trouvé
GAMR24 | Cuve sortie filtre press | U_MECA000240 | Remplacement boule de lavage | MPS | MAINT | U441 | 11U |  | 2026-11-08 | 3 | 1 | 0 | 260 | 1 | BIOMED_ULIS | #NAME? | Non trouvé | 26525 | 26525
GAMR15 | Cuve mobile de transfert Fibri T1 | U_MECA000240 | Remplacement boule de lavage | MPS | MAINT | U441 | 11U |  | 2028-01-01 | 3 | 1 | 0 | 260 | 1 | BIOMED_ULIS | #NAME? | Non trouvé | 26526 | 26526
DET0001 | Réservoir refroidissement centris plasma | CURA307663 | vidangé caloporteur | MC |  | U410 | 11U |  | 2023-03-01 | 0 | 1 | 0 |  |  | BIOMED_ULIS | #NAME? | Non trouvé | 26527 | 26527
GAMR02 | Cuve n°2 remise en solution pâtes gamma | U_MECA000240 | Remplacement boule de lavage | MPS | MAINT | U441 | 11U |  | 2028-01-01 | 3 | 1 | 0 | 260 | 1 | BIOMED_ULIS | #NAME? | Non trouvé | 26528 | 26528
WFISBD314 | Sous boucle de distibution Alfalastin1 | CURA307664 | Pas de distribution a 10° | MC |  | U236WFI | 11U |  | 2023-03-01 | 0 | 1 | 0 |  |  | BIOMED_ULIS | #NAME? | Non trouvé | 26529 | 26529
ALBR004 | Réacteur n°4 fractionnement albumine | CURA307665 | RAZ pesons | MC |  | U440 | 11U |  | 2023-03-01 | 0 | 1 | 0 |  |  | BIOMED_ULIS | #NAME? | Non trouvé
GW1PV1400 | Vanne alimentation GW1 | CURA307668 | Fuite d'air sur la vanne | MC |  | U222GW | 11U |  | 2023-03-02 | 0 | 1 | 0 |  |  | BIOMED_ULIS | #NAME? | Non trouvé | 26530 | 26530
DCGCONV01 | Convoyeur SAS Déchets | CURA307669 | Sac bloqué sur la trappe de fermeture du sas | MC |  | U411 | 11U | 593 953,00 | 401769 | 0 | 1 | 0 |  |  | BIOMED_ULIS | #NAME? | Non trouvé | 26531 | 26531
NEP09ST09 | Sous-station NEP ADEAE | CURA307672 | Défaut vanne | MC |  | U236NEP | 11U | 593 956,00 | 401769 | 0 | 1 | 0 |  |  | BIOMED_ULIS | #NAME? | Non trouvé | 26532 | 26532
ALBFP06 | Filtre-presse albumine T I+II+III | CURA307676 | Modification numéro lot et code article | MC |  | U440 | 12U | 593 961,00 | 401769 | 0 | 1 | 0 |  |  | BIOMED_ULIS | #NAME? | Non trouvé | 26533 | 26533
BAT11 | Bâtiment 11 Magasin général et plasma | CURA307678 | Ouverture/fermeture intempestif du 1er rideau chambre froide à la réception | MC |  | U235BATL | 13U | 593 963,00 | 401769 | 0 | 1 | 0 |  |  | BIOMED_ULIS | #NAME? | Non trouvé | 26534 | 26534
BAT08SS66 | LOCAL DE PESEES | CURA307679 | Impact important au sol | MC |  | U200BATP | 13U | 593 964,00 | 401769 | 0 | 1 | 0 |  |  | BIOMED_ULIS | #NAME? | Non trouvé | 26535 | 26535
BAT08PTA58 | Porte coulis. Prepa zone C/ sas mal D 02 | CURA307680 | Vitre porte coulissante BAT08PTA58 fissurée. | MC |  | U200BATP | 13U | 593 965,00 | 401769 | 0 | 1 | 0 |  |  | BIOMED_ULIS | #NAME? | Non trouvé | 26536 | 26536
ALBFPTI+II+III | Atelier filtre-press albumine T I+II+III | CURA307681 | Chariot sac FPT123 Dessoudé | MC |  | U440 | 13U | 593 966,00 | 401769 | 0 | 1 | 0 |  |  | BIOMED_ULIS | #NAME? | Non trouvé | 26537 | 26537
BAT08 | Bâtiment 8 de production | CURA307682 | Fixation plaque de charge passerelle CTA17 terrasse extension B8 | MC |  | U200BATP | 13U | 593 967,00 | 401769 | 0 | 1 | 0 |  |  | BIOMED_ULIS | #NAME? | Non trouvé | 26538 | 26538
ULISGTCHIST2 | Serveur d'historisation GTC Monitoring | CURA307694 | Redémarrage serveur | MC |  | U236DIV | 12U | 593 975,00 | 401769 | 0 | 1 | 0 |  |  | BIOMED_ULIS | #NAME? | Non trouvé | 26539 | 26539
BAT01RC26 | Vestiaires hommes ville | CURA307695 | Remplacement éclairage HS | MC |  | 222ELE | 10U | 593 978,00 | 401769 | 0 | 1 | 0 |  |  | BIOMED_ULIS | #NAME? | Non trouvé | 26540 | 26540
CBREF17 | Réfrigérateur DOMETIC n°0201034 | CURA307712 | Panne sur un réfrigérateur BAT 1 2 ème étage pièce 1211 | MC |  | U880 | 10U | 593 998,00 | 401769 | 0 | 1 | 0 |  |  | BIOTECH_ULIS | #NAME? | Non trouvé | 26541 | 26541
AC10F01 | Filtration terminale clim pièce 8RC217 | CURA307718 | Point de rouille sur la grille AC10F01 | MC |  | U222AC | 10U | 594 004,00 | 401769 | 0 | 1 | 0 |  |  | BIOMED_ULIS | #NAME? | Non trouvé | 26542 | 26542
AC10F02 | Filtration terminale clim pièce 8RC217 | CURA307720 | Présence de point de rouille sur la grille de l'AC10F02 | MC |  | U222AC | 10U | 594 006,00 | 401769 | 0 | 1 | 0 |  |  | BIOMED_ULIS | #NAME? | Non trouvé | 26543 | 26543
PLAR02 | Mélangeur fondoir plasma n°2 | CURA307721 | Détection couvercle NEP | MC |  | U410 | 11U | 594 021,00 | 401769 | 0 | 1 | 0 |  |  | BIOMED_ULIS | #NAME? | Non trouvé | 26544 | 26544
BATEX | Extérieurs bâtiments | CURA307725 | Remplacements de deux portes doubles en 8RC51 et 8RC69 | MC |  | U400 | 13U | 594 029,00 | 401769 | 0 | 1 | 0 |  |  | BIOMED_ULIS | #NAME? | Non trouvé | 26545 | 26545
RF03 | Prod. fluide frigorigène -8°C chambres froides plasma | CURA307726 | Nettoyage local 1SS47 | SER |  | U222RF | 10U | 594 030,00 | 401769 | 0 | 1 | 0 |  |  | BIOMED_ULIS | #NAME? | Non trouvé
PLAT003 | Cuve envoi plasma après prélèvement | CURA307727 | Investigation niveau PLAT003 | MC |  | U410 | 11U | 594 032,00 | 401769 | 0 | 1 | 0 |  |  | BIOMED_ULIS | #NAME? | Non trouvé | 26546 | 26546
GAMSVM10 | Agitateur réacteur n°10 gamma | CURA307728 | Nettoyage ventilateur moteur d'agitateur GAMR10 | MC |  | U441 | 11U |  | 2023-03-31 | 0 | 1 | 0 |  |  | BIOMED_ULIS | #NAME? | Non trouvé | 26547 | 26547
DCGCONV01 | Convoyeur SAS Déchets | CURA307731 | Changement de GRV | MC |  | U411 | 11U | 594 417,00 | 401769 | 0 | 1 | 0 |  |  | BIOMED_ULIS | #NAME? | Non trouvé | 26548 | 26548
HNO | Stockage et distribution acide nitrique | CURA307740 | défaut trop long dosage | MC |  | U236NEP | 11U | 594 428,00 | 401769 | 0 | 1 | 0 |  |  | BIOMED_ULIS | #NAME? | Non trouvé | 26549 | 26549
PLAR02 | Mélangeur fondoir plasma n°2 | CURA307746 | fermeture fondoir | MC |  | U410 | 11U | 594 434,00 | 401769 | 0 | 1 | 0 |  |  | BIOMED_ULIS | #NAME? | Non trouvé | 26550 | 26550
DET0001 | Réservoir refroidissement centris plasma | CURA307748 | Dégivrage d'échangeur | MC |  | U410 | 11U | 594 436,00 | 401769 | 0 | 1 | 0 |  |  | BIOMED_ULIS | #NAME? | Non trouvé | 26551 | 26551
BAT04 | Bâtiment 4 Centrale énergie | CURA307749 | Griffe de couronne tordu | MC |  | S244 | 11U | 594 437,00 | 401769 | 0 | 1 | 0 |  |  | BIOMED_ULIS | #NAME? | Non trouvé | 26552 | 26552
PLAELEV04 | Elévateur pneumatique plasma n°4 | CURA307750 | Sortie de l'élévateur pour test | MC |  | U410 | 11U | 594 438,00 | 401769 | 0 | 1 | 0 |  |  | BIOMED_ULIS | #NAME? | Non trouvé | 26553 | 26553
LPLREF15 | REFRIGERATEUR | CURA307751 | Défaut t°c haute sur réfrégirateur | MC |  | U602LPL | 11U | 594 443,00 | 401769 | 0 | 1 | 0 |  |  | BIOMED_ULIS | #NAME? | Non trouvé | 26554 | 26554
CRDCF1250 | Chambre froide -35°C pièce 1250 | CURA307752 | Température haute CF | MC |  | U851 | 11U | 594 444,00 | 401769 | 0 | 1 | 0 |  |  | BIOTECH_ULIS | #NAME? | Non trouvé | 26555 | 26555
ALBFP06 | Filtre-presse albumine T I+II+III | CURA307753 | Pion fourni à la production | MC |  | U440 | 11U | 594 445,00 | 401769 | 0 | 1 | 0 |  |  | BIOMED_ULIS | #NAME? | Non trouvé | 26556 | 26556
ADEUF124 | Skid UF1 Alfa1&2 | CURA307754 | Disjonction | MC |  | U421DEAE | 11U | 594 446,00 | 401769 | 0 | 1 | 0 |  |  | BIOMED_ULIS | #NAME? | Non trouvé | 26557 | 26557
OPLETUV20 | Enceinte climatique SECASI n° *016350020 | CURA307755 | Température haute étuve | MC |  | U601OPL | 11U | 594 447,00 | 401769 | 0 | 1 | 0 |  |  | BIOMED_ULIS | #NAME? | Non trouvé | 26558 | 26558
BAT08RC123 | Salle pontage albumine | CURA307756 | Vérification absence de fuite | MC |  | U200BATP | 11U |  | 2023-03-03 | 0 | 1 | 0 |  |  | BIOMED_ULIS | #NAME? | Non trouvé | 26559 | 26559
FIBPLC01 | Automate Fibrinogène local 41421 | CURA307757 | Repositionnement cycle Osmo | MC |  | U411 | 12U | 594 761,00 | 401769 | 0 | 1 | 0 |  |  | BIOMED_ULIS | #NAME? | Non trouvé | 26560 | 26560
NEP10PLC01 | Automate gestion station NEP10 | CURA307761 | Modification API Débit envoi NEP GAMR43 TW357238 | PRO |  | U236NEP | 12U | 594 765,00 | 401769 | 0 | 1 | 0 |  |  | BIOMED_ULIS | #NAME? | Non trouvé | 26561 | 26561
AC04ARM01 | Armoire de pilotage CTA4 | U_ELEC000035 | Vérification Armoires | MPS | ELEC | U200 | 10U |  | 2024-05-03 | 3 | 1 | 0 | 104 | 1 | BIOMED_ULIS | #NAME? | Non trouvé | 26562 | 26562
AC02ARM01 | Coffret pression CTA 02 | U_ELEC000035 | Vérification Armoires | MPS | ELEC | U200 | 10U |  | 2024-09-15 | 3 | 1 | 0 | 104 | 1 | BIOMED_ULIS | #NAME? | Non trouvé | 26563 | 26563
AC04ARM02 | Coffret pression CTA4 | U_ELEC000035 | Vérification Armoires | MPS | ELEC | U200 | 10U |  | 2024-05-03 | 3 | 1 | 0 | 104 | 1 | BIOMED_ULIS | #NAME? | Non trouvé | 26564 | 26564
ALBR08 | Réacteur UF albumine UF2 | CURA307808 | Vidange + RAZ pesons | MC |  | U440 | 11U |  | 2023-03-03 | 0 | 1 | 0 |  |  | BIOMED_ULIS | #NAME? | Non trouvé
ADECR112 | Skid chromato DEAEFF | CURA307810 | Investigation sur skid | MC |  | U421DEAE | 11U |  | 2023-03-03 | 0 | 1 | 0 |  |  | BIOMED_ULIS | #NAME? | Non trouvé | 26565 | 26565
NEP07ST07 | Station NEP laverie Gamma | CURA307811 | Vidange sous station | MC |  | U236NEP | 11U |  | 2023-03-04 | 0 | 1 | 0 |  |  | BIOMED_ULIS | #NAME? | Non trouvé | 26566 | 26566
FIBR1800 | Cuve de dissolution Pâte TI lavée | CURA307812 | Forçage vérin trou d'homme | MC |  | U411 | 11U |  | 2023-03-04 | 0 | 1 | 0 |  |  | BIOMED_ULIS | #NAME? | Non trouvé | 26567 | 26567
PLAR02 | Mélangeur fondoir plasma n°2 | CURA307813 | Capteur securité couvercle hs | MC |  | U410 | 11U |  | 2023-03-04 | 0 | 1 | 0 |  |  | BIOMED_ULIS | #NAME? | Non trouvé | 26568 | 26568
ALBR004 | Réacteur n°4 fractionnement albumine | CURA307814 | Dépose canne évent | MC |  | U440 | 11U |  | 2023-03-04 | 0 | 1 | 0 |  |  | BIOMED_ULIS | #NAME? | Non trouvé
GAMR008 | Réacteur n°08 fractionnement gamma | CURA307817 | Raz pesons | MC |  | U441 | 11U |  | 2023-03-04 | 0 | 1 | 0 |  |  | BIOMED_ULIS | #NAME? | Non trouvé | 26569 | 26569
PW33 | Prod. Eau purifiée ORION n°3 | CURA307818 | Alarme gtc | MC |  | U222PW | 11U |  | 2023-03-04 | 0 | 1 | 0 |  |  | BIOMED_ULIS | #NAME? | Non trouvé | 26570 | 26570
ADEUF124 | Skid UF1 Alfa1&2 | CURA307819 | Disjonction | MC |  | U421DEAE | 11U | 595 171,00 | 401769 | 0 | 1 | 0 |  |  | BIOMED_ULIS | #NAME? | Non trouvé | 26571 | 26571
BAT11PTA37 | Porte auto enroul. Nergeco MGPCF37 | CURA307820 | Porte bloqué en position haute | MC |  | U406 | 11U | 595 172,00 | 401769 | 0 | 1 | 0 |  |  | BIOMED_ULIS | #NAME? | Non trouvé | 26572 | 26572
PLAEQUIP | Equipements spécifiques plasma | CURA307821 | Fourniture bague et rouleau | MC |  | U410 | 11U | 595 173,00 | 401769 | 0 | 1 | 0 |  |  | BIOMED_ULIS | #NAME? | Non trouvé
NEP09ST09 | Sous-station NEP ADEAE | CURA307822 | Défaut pendant la préparation soude | CON |  | U236NEP | 11U | 595 174,00 | 401769 | 0 | 1 | 0 |  |  | BIOMED_ULIS | #NAME? | Non trouvé | 26573 | 26573
PW33 | Prod. Eau purifiée ORION n°3 | CURA307823 | Appel gtc | MC |  | U222PW | 11U | 595 175,00 | 401769 | 0 | 1 | 0 |  |  | BIOMED_ULIS | #NAME? | Non trouvé
CRDCF1250 | Chambre froide -35°C pièce 1250 | CURA307825 | Alarme gtc | MC |  | U851 | 11U | 595 177,00 | 401769 | 0 | 1 | 0 |  |  | BIOTECH_ULIS | #NAME? | Non trouvé | 26574 | 26574
GAMR42 | Réacteur 15m3 n°42 | CURA307826 | Raz peson | MC |  | U441 | 11U |  | 2023-03-05 | 0 | 1 | 0 |  |  | BIOMED_ULIS | #NAME? | Non trouvé | 26575 | 26575
ALBR004 | Réacteur n°4 fractionnement albumine | CURA307827 | Raz peson | MC |  | U440 | 11U |  | 2023-03-05 | 0 | 1 | 0 |  |  | BIOMED_ULIS | #NAME? | Non trouvé
ADEUF124 | Skid UF1 Alfa1&2 | CURA307828 | Defaut temps depasse en rege dep | MC |  | U421DEAE | 11U |  | 2023-03-05 | 0 | 1 | 0 |  |  | BIOMED_ULIS | #NAME? | Non trouvé | 26576 | 26576
WW1FOS01 | Fosse OUEST (NEP/PW) relevage eaux usées | CURA307829 | Défaut pression => filtre | MC |  | U235WW | 11U |  | 2023-03-05 | 0 | 1 | 0 |  |  | BIOMED_ULIS | #NAME? | Non trouvé
DET0001 | Réservoir refroidissement centris plasma | CURA307832 | Debit bas decmf01 & decmf02 | MC |  | U410 | 11U |  | 2023-03-05 | 0 | 1 | 0 |  |  | BIOMED_ULIS | #NAME? | Non trouvé | 26577 | 26577
ALBR006 | Réacteur n°6 fractionnement albumine | CURA307834 | Demontage canne event | MC |  | U440 | 11U |  | 2023-03-05 | 0 | 1 | 0 |  |  | BIOMED_ULIS | #NAME? | Non trouvé
ALBR08 | Réacteur UF albumine UF2 | CURA307835 | Raz peson | MC |  | U440 | 11U |  | 2023-03-05 | 0 | 1 | 0 |  |  | BIOMED_ULIS | #NAME? | Non trouvé
TAMPV123_059 | Vanne manchette de nettoyage 2 | CURA307837 | Défaut de vanne | MC |  | U421DEAE | 11U |  | 2023-03-06 | 0 | 1 | 0 |  |  | BIOMED_ULIS | #NAME? | Non trouvé | 26578 | 26578
PW31 | Prod. Eau purifiée ORION n°1 | CURA307838 | Alarme gtc | MC |  | U222PW | 11U |  | 2023-03-06 | 0 | 1 | 0 |  |  | BIOMED_ULIS | #NAME? | Non trouvé | 26579 | 26579
TAMPP147_068 | Pompe péristaltique mono tête | CURA307839 | Défaut de pompe | MC |  | U421DEAE | 11U |  | 2023-03-06 | 0 | 1 | 0 |  |  | BIOMED_ULIS | #NAME? | Non trouvé | 26580 | 26580
ALBR08 | Réacteur UF albumine UF2 | CURA307840 | Vidange cuve | MC |  | U440 | 11U |  | 2023-03-06 | 0 | 1 | 0 |  |  | BIOMED_ULIS | #NAME? | Non trouvé
NEP06ST06 | Station NEP réacteurs Gamma | CURA307841 | Défaut manque solution de lavage | MC |  | U236NEP | 11U |  | 2023-03-06 | 0 | 1 | 0 |  |  | BIOMED_ULIS | #NAME? | Non trouvé | 26581 | 26581
NEP07ST07 | Station NEP laverie Gamma | CURA307842 | Défaut conductivuté rinçage final | MC |  | U236NEP | 11U |  | 2023-03-06 | 0 | 1 | 0 |  |  | BIOMED_ULIS | #NAME? | Non trouvé | 26582 | 26582
TAMPP112_118 | Pompe envoi tampon (solution stock) | CURA307843 | Bruite anormal | MC |  | U421DEAE | 11U |  | 2023-03-06 | 0 | 1 | 0 |  |  | BIOMED_ULIS | #NAME? | Non trouvé | 26583
BAT08RC103 | Atelier UF immunoglobuline | CURA307844 | Peinture écaillée en 8rc103 | MC |  | U200BATP | 13U | 595 196,00 | 401769 | 0 | 1 | 0 |  |  | BIOMED_ULIS | #NAME? | Non trouvé | 26584 | 26584
DCGTSK01 | Transstockeur | CURA307873 | Passage en manuel du Transstockeur | MC |  | U411 | 11U | 595 210,00 | 401769 | 0 | 1 | 0 |  |  | BIOMED_ULIS | #NAME? | Non trouvé | 26585 | 26585
PWR06 | Cuve de stockage eau purifiée NEP | CURA307874 | Défaut de vannes | MC |  | U236NEP | 11U |  | 2023-03-06 | 0 | 1 | 0 |  |  | BIOMED_ULIS | #NAME? | Non trouvé | 26586 | 26586
GAMBOL964 | Bol de centri BKA45 n°964 | CURA307877 | Demontage double enveloppe | MC |  | U441 | 11U |  | 2023-03-06 | 0 | 1 | 0 |  |  | BIOMED_ULIS | #NAME? | Non trouvé | 26587 | 26587
GAMBOL267 | Bol de centri BKA45 n°267 | CURA307878 | Demontage double enveloppe | MC |  | U441 | 11U |  | 2023-03-06 | 0 | 1 | 0 |  |  | BIOMED_ULIS | #NAME? | Non trouvé | 26588 | 26588
BAT08RC123 | Salle pontage albumine | CURA307879 | Sol abimé en 8RC123 | MC |  | U200BATP | 13U | 595 220,00 | 401769 | 0 | 1 | 0 |  |  | BIOMED_ULIS | #NAME? | Non trouvé | 26589 | 26589
NEP02ST02 | Sous-station NEP ADEAE | CURA307880 | Défaut contrôle débit | MC |  | U236NEP | 11U |  | 2023-03-06 | 0 | 1 | 0 |  |  | BIOMED_ULIS | #NAME? | Non trouvé | 26590 | 26590
EPL2CF07 | Chambre froide enreg. plasma +5°C | CURA307881 | Actions issue de la préparation à l'inspection readiness | MC |  | U406 | 13U | 595 222,00 | 401769 | 0 | 1 | 0 |  |  | BIOMED_ULIS | #NAME? | Non trouvé | 26591 | 26591
MGPPTA10 | Porte auto. enrou. entrée cf n°10 | CURA307882 | Actions issue de la préparation à l'inspection readiness Réception | MC |  | U406 | 13U | 595 223,00 | 401769 | 0 | 1 | 0 |  |  | BIOMED_ULIS | #NAME? | Non trouvé | 26592 | 26592
SCBCF1161 | Chambre froide 1161 +5°C | CURA307883 | Déplacer et retirer des étagères dans la pièce 1161 | MC |  | U633 | 13U | 595 224,00 | 401769 | 0 | 1 | 0 |  |  | BIOTECH_ULIS | #NAME? | Non trouvé
EPL3CONV08 | Convoyeur sortie tri plasma n°1 | CURA307884 | Raccourcir d'un mettre le convoyeur de sortie de la ligne carton | MC |  | U406 | 13U | 595 225,00 | 401769 | 0 | 1 | 0 |  |  | BIOMED_ULIS | #NAME? | Non trouvé | 26594 | 26594
BAT11CMT141 | Temp enreg. Monitoring 11RC14 | CURA307885 | Actions issue de la préparation à l'inspection readiness quai | MC |  | U406 | 13U | 595 226,00 | 401769 | 0 | 1 | 0 |  |  | BIOMED_ULIS | #NAME? | Non trouvé | 26595 | 26595
BAT11RC55 | Pièce 11RC55 préparations/expéditions | CURA307886 | Actions issue de la préparation à l'inspection readiness entrée B11 | MC |  | U200BATP | 13U | 595 227,00 | 401769 | 0 | 1 | 0 |  |  | BIOMED_ULIS | #NAME? | Non trouvé | 26596 | 26596
BAT11CMT307 | Affichage température ambiance EPL2CF07 | CURA307887 | Remise au propre des traces de rouille sur le mur dans la salle de tri | MC |  | U406 | 13U | 595 228,00 | 401769 | 0 | 1 | 0 |  |  | BIOMED_ULIS | #NAME? | Non trouvé | 26597 | 26597
MGPPLT30 | Palettier fixe ch. froide MGPCF36 | CURA307888 | Présence d'un trou et peinture effacée à l'entrée de la CF36 | MC |  | U406 | 13U | 595 229,00 | 401769 | 0 | 1 | 0 |  |  | BIOMED_ULIS | #NAME? | Non trouvé | 26598 | 26598
BAT11MGG | Bâtiment 11 partie magasin général | CURA307889 | Changer le carrelage cassée Bureau 11RC25 | MC |  | U200BATP | 13U | 595 230,00 | 401769 | 0 | 1 | 0 |  |  | BIOMED_ULIS | #NAME? | Non trouvé | 26599 | 26599
BAT11MGG | Bâtiment 11 partie magasin général | CURA307890 | Réparation d'un chariot bleu de livraison | MC |  | U200BATP | 13U | 595 231,00 | 401769 | 0 | 1 | 0 |  |  | BIOMED_ULIS | #NAME? | Non trouvé | 26600 | 26600
BAT08RC211 | Local DEAE / HSFF : colonne DEAE / Filtre FIX | CURA307891 | Réparation Impact dans le coin du mur | MC |  | U200BATP | 13U | 595 232,00 | 401769 | 0 | 1 | 0 |  |  | BIOMED_ULIS | #NAME? | Non trouvé | 26601 | 26601
EPL3CONV05 | Convoyeur principal tri plasma n°1 | CURA307892 | Raccourcir le support de fixation de la protection plexiglass du couloir lecture RFID ligne carton | MC |  | U406 | 13U | 595 233,00 | 401769 | 0 | 1 | 0 |  |  | BIOMED_ULIS | #NAME? | Non trouvé | 26602 | 26602
ADECR111 | Skid chromato HSFF | CURA307893 | Présence Rouille sur skid 111 | MC |  | U421DEAE | 11U | 595 234,00 | 401769 | 0 | 1 | 0 |  |  | BIOMED_ULIS | #NAME? | Non trouvé | 26603 | 26603
GW0BRS145_034 | Flexible ligne aller GW0b | CURA307894 | Suppression Scotch sur le cache tuyau derrière la cuve ADER145 au niveau du circuit GW0BRS145_034 | MC |  | U421DEAE | 11U | 595 235,00 | 401769 | 0 | 1 | 0 |  |  | BIOMED_ULIS | #NAME? | Non trouvé | 26604 | 26604
ADER144_070 | Cuve de reception Cryosurnageant 1600L | CURA307895 | Pied ADER144 rouillé | MC |  | U421DEAE | 11U | 595 236,00 | 401769 | 0 | 1 | 0 |  |  | BIOMED_ULIS | #NAME? | Non trouvé | 26605 | 26605
ADECR114 | Skid chromatographie DEAE 114 | CURA307896 | Rouille sur skid 114 | MC |  | U421DEAE | 11U | 595 237,00 | 401769 | 0 | 1 | 0 |  |  | BIOMED_ULIS | #NAME? | Non trouvé | 26606 | 26606
ADEUF121 | Skid UF ATIII/HEMOLEVEN | CURA307897 | Rouille sur skid 121 | MC |  | U421DEAE | 11U | 595 238,00 | 401769 | 0 | 1 | 0 |  |  | BIOMED_ULIS | #NAME? | Non trouvé | 26607 | 26607
BAT08RC210 | Local Purification 2 | CURA307898 | Résine abîmée derrière skid 121 local 8RC210 | MC |  | U200BATP | 13U | 595 239,00 | 401769 | 0 | 1 | 0 |  |  | BIOMED_ULIS | #NAME? | Non trouvé | 26608 | 26608
ADEUF122 | Skid ultrafiltration Fac IX ou Kanokad | CURA307900 | Rouille sur UF122 | MC |  | U421DEAE | 11U | 595 241,00 | 401769 | 0 | 1 | 0 |  |  | BIOMED_ULIS | #NAME? | Non trouvé | 26609 | 26609
BAT08RC209 | Local Purification 1 | CURA307901 | Défaut résine proximité de la balance 8RC209 | MC |  | U200BATP | 13U | 595 242,00 | 401769 | 0 | 1 | 0 |  |  | BIOMED_ULIS | #NAME? | Non trouvé | 26610 | 26610
BAT08RC33 | Sas lave mains femmes | CURA307903 | Distributeur de savon supplémentaire | MC |  | U200BATP | 13U | 595 244,00 | 401769 | 0 | 1 | 0 |  |  | BIOMED_ULIS | #NAME? | Non trouvé | 26611 | 26611
BAT08RC103 | Atelier UF immunoglobuline | CURA307904 | Pose cloison 8RC103 | MC |  | U200BATP | 13U | 595 245,00 | 401769 | 0 | 1 | 0 |  |  | BIOMED_ULIS | #NAME? | Non trouvé | 26612 | 26612
ALBTA | Tableau de pontage sortie réacteurs alb | CURA307905 | Présence de trou sur ALBTA | MC |  | U440 | 11U | 595 246,00 | 401769 | 0 | 1 | 0 |  |  | BIOMED_ULIS | #NAME? | Non trouvé | 26613 | 26613
INDUSAPPLI38 | Application supervision fibrinogéne B4 | CURA307919 | TW351688 : Séparation des messages PROCESS & NEP pour gestion de la sécurité | MC |  | U236DIV | 12U | 595 258,00 | 401769 | 0 | 1 | 0 |  |  | BIOMED_ULIS | #NAME? | Non trouvé | 26614 | 26614
INDUSAPPLI39 | Application supervision utilités B4 | CURA307920 | TW351688 : Séparation des messages PROCESS & NEP pour gestion de la sécurité | MC |  | U236DIV | 12U | 595 259,00 | 401769 | 0 | 1 | 0 |  |  | BIOMED_ULIS | #NAME? | Non trouvé | 26615 | 26615
INDUSAPPLI40 | Application supervision décongélation B4 | CURA307922 | TW351688 : Séparation des messages PROCESS & NEP pour gestion de la sécurité | MC |  | U236DIV | 12U | 595 260,00 | 401769 | 0 | 1 | 0 |  |  | BIOMED_ULIS | #NAME? | Non trouvé | 26616 | 26616
BAT11CMT07 | EnregTempSonde n°7 11RC35 niveau 9m/BAT11ARM02 | CURA307948 | Modification description dans Monitoring | MC |  | U200BATP | 12U | 595 287,00 | 401769 | 0 | 1 | 0 |  |  | BIOMED_ULIS | #NAME? | Non trouvé | 26617
BAT11CMT335 | Enreg temp ambiance 11RC35 9m/BAT11ARM02 | CURA307949 | Modification description dans Monitoring | MC |  | U200BATP | 12U | 595 288,00 | 401769 | 0 | 1 | 0 |  |  | BIOMED_ULIS | #NAME? | Non trouvé | 26618
DCGPEL100 | Ligne de découpe | CURA307950 | Vérins de porte HS | MC |  | U411 | 11U |  | 2023-03-06 | 0 | 1 | 0 |  |  | BIOMED_ULIS | #NAME? | Non trouvé | 26619 | 26619
ADEZS144_101 | Aiguillage aller canal plasma PLATH-DEAE | CURA307951 | Détection manchette impossible | MC |  | U421DEAE | 11U |  | 2023-03-06 | 0 | 1 | 0 |  |  | BIOMED_ULIS | #NAME? | Non trouvé | 26620 | 26620
NEP09ST09 | Sous-station NEP ADEAE | CURA307953 | Défaut controle débit canal cryo B8 | MC |  | U236NEP | 11U |  | 2023-03-06 | 0 | 1 | 0 |  |  | BIOMED_ULIS | #NAME? | Non trouvé | 26621 | 26621
ADEUF121 | Skid UF ATIII/HEMOLEVEN | CURA307954 | Fermeture armoire | CON |  | U421DEAE | 11U | 595 293,00 | 401769 | 0 | 1 | 0 |  |  | BIOMED_ULIS | #NAME? | Non trouvé | 26622 | 26622
ALBHV04 | Vanne entree basse carter ALBF01 | CURA307955 | Défaut vanne | MC |  | U440 | 11U |  | 2023-03-07 | 0 | 1 | 0 |  |  | BIOMED_ULIS | #NAME? | Non trouvé | 26623 | 26623
GAMR010 | Réacteur n°10 fractionnement gamma | CURA307956 | Démontage canalisation évent | CON |  | U441 | 11U | 595 295,00 | 401769 | 0 | 1 | 0 |  |  | BIOMED_ULIS | #NAME? | Non trouvé | 26624 | 26624
ADECMT124_066 | Aff. enreg. temp cuve mobile ADEUF124 | CURA307958 | Valeur incohérente | MC |  | U421DEAE | 11U | 595 297,00 | 401769 | 0 | 1 | 0 |  |  | BIOMED_ULIS | #NAME? | Non trouvé | 26625 | 26625
BAT08PTA34 | Porte auto coulis. FERMOD 8RC206/8RC213 | CURA307959 | Dysfonctionnement de la porte en 8RC213/206 | MC |  | U200BATP | 13U | 595 298,00 | 401769 | 0 | 1 | 0 |  |  | BIOMED_ULIS | #NAME? | Non trouvé | 26626 | 26626
BAT08PTA44 | Porte auto ouv. PORTALP 8RC215/8RC206 | CURA307960 | Dysfonctionnement de la porte automatique 8RC215/206 | MC |  | U200BATP | 13U | 595 299,00 | 401769 | 0 | 1 | 0 |  |  | BIOMED_ULIS | #NAME? | Non trouvé | 26627 | 26627
BAT01SS35 | Laverie plasma | CURA307961 | Syphon 1SS35 bouché. | MC |  | U200BATP | 13U | 595 300,00 | 401769 | 0 | 1 | 0 |  |  | BIOMED_ULIS | #NAME? | Non trouvé | 26628 | 26628
BAT08RC33 | Sas lave mains femmes | CURA307962 | Installation de tablettes pour la désinfection dans le local 8RC33 | MC |  | U200BATP | 13U | 595 301,00 | 401769 | 0 | 1 | 0 |  |  | BIOMED_ULIS | #NAME? | Non trouvé | 26629 | 26629
BAT08RC34 | Vestiaires femmes production | CURA307963 | Installation des supports de tenues en 8RC34 | MC |  | U200BATP | 13U | 595 302,00 | 401769 | 0 | 1 | 0 |  |  | BIOMED_ULIS | #NAME? | Non trouvé | 26630 | 26630
BAT08RC31 | Sas lave mains vestiaires hommes | CURA307964 | Installation de tablettes pour la désinfection dans le local 8RC31 | MC |  | U200BATP | 13U | 595 303,00 | 401769 | 0 | 1 | 0 |  |  | BIOMED_ULIS | #NAME? | Non trouvé | 26631 | 26631
BAT11 | Bâtiment 11 Magasin général et plasma | CURA307965 | Radiateur rouge B11 a réarmer | MC |  | U235BATL | 13U | 595 304,00 | 401769 | 0 | 1 | 0 |  |  | BIOMED_ULIS | #NAME? | Non trouvé | 26632 | 26632
BAT08RC32 | Vestiaires hommes production | CURA307966 | Installation des supports des tenues de production en 8RC32 | MC |  | U200BATP | 13U | 595 305,00 | 401769 | 0 | 1 | 0 |  |  | BIOMED_ULIS | #NAME? | Non trouvé | 26633 | 26633
PLAELEV04 | Elévateur pneumatique plasma n°4 | CURA307969 | Bac de réception du PLAELEV04 | MC |  | U410 | 11U |  | 2023-03-06 | 0 | 1 | 0 |  |  | BIOMED_ULIS | #NAME? | Non trouvé | 26634 | 26634
GW5/6/7 | Production distri. eau glycolée +20°C | CURA307971 | Contrôle réglage du remplissage automatique GW5/6 | MC |  | U222GW | 10U | 595 309,00 | 401769 | 0 | 1 | 0 |  |  | BIOMED_ULIS | #NAME? | Non trouvé | 26635 | 26635
INDUSAD1 | Serveur AD | CURA307973 | Revue Périodique des comptes administrateurs domaine | MC |  | U236DIV | 12U | 595 313,00 | 401769 | 0 | 1 | 0 |  |  | BIOMED_ULIS | #NAME? | Non trouvé | 26636 | 26636
CIPPV1720 | Lave Paroi FIBR1700 | CURA307984 | Défaut de vanne | MC |  | U411 | 11U |  | 2023-03-07 | 0 | 1 | 0 |  |  | BIOMED_ULIS | #NAME? | Non trouvé | 26637 | 26637
DCGR700 | Cuve de stockage DCGR700 | CURA307987 | Agitation en défaut | MC |  | U411 | 11U |  | 2023-03-07 | 0 | 1 | 0 |  |  | BIOMED_ULIS | #NAME? | Non trouvé | 26638 | 26638
UDA4UR03 | Chaine HPLC DIONEX | CURA307997 | OT curatif pour tracer le changement de version du logiciel Chroméléon en 01-2022 | MC |  | U855 | 70U | 595 358,00 | 401769 | 0 | 1 | 0 |  |  | BIOTECH_ULIS | #NAME? | Non trouvé | 26639 | 26639
FIBPLC01 | Automate Fibrinogène local 41421 | CURA308002 | Forçage libération module équipement suite à anticipation de la phase centrifugation | MC |  | U411 | 12U | 595 375,00 | 401769 | 0 | 1 | 0 |  |  | BIOMED_ULIS | #NAME? | Non trouvé | 26640 | 26640
PNEUBD01 | Réseau de transport par tube pneumatique | CURA308003 | Défaut hors service | MC |  | U441 | 11U |  | 2023-03-07 | 0 | 1 | 0 |  |  | BIOMED_ULIS | #NAME? | Non trouvé | 26641 | 26641
WFISBD314 | Sous boucle de distibution Alfalastin1 | CURA308004 | Défaut t° | MC |  | U236WFI | 11U |  | 2023-03-07 | 0 | 1 | 0 |  |  | BIOMED_ULIS | #NAME? | Non trouvé | 26642 | 26642
BAT13RC05 | Laverie caddies | CURA308006 | Coffret démarrage hotte d'aspiration HS | MC |  | U222ELE | 10U | 595 386,00 | 401769 | 0 | 1 | 0 |  |  | BIOMED_ULIS | #NAME? | Non trouvé | 26643 | 26643
PW32 | Prod. Eau purifiée ORION n°2 | CURA308007 | Défaut AIT 25.01 | MC |  | U222PW | 11U |  | 2023-03-07 | 0 | 1 | 0 |  |  | BIOMED_ULIS | #NAME? | Non trouvé | 26644 | 26644
BAT01SS28 | Atelier découpe des poches plasma | CURA308008 | Evacuation bouchée | MC |  | U200BATP | 13U | 595 396,00 | 401769 | 0 | 1 | 0 |  |  | BIOMED_ULIS | #NAME? | Non trouvé | 26645 | 26645
BAT08RC31 | Sas lave mains vestiaires hommes | CURA308009 | Lavabo du milieu bouché | MC |  | U200BATP | 13U | 595 401,00 | 401769 | 0 | 1 | 0 |  |  | BIOMED_ULIS | #NAME? | Non trouvé | 26646 | 26646
IS1CHD03 | Chaudière n°3 | CURA308012 | Remplacement du câble d'alimentation 400V | MC |  | U222IS | 10U | 595 426,00 | 401769 | 0 | 1 | 0 |  |  | BIOMED_ULIS | #NAME? | Non trouvé | 26647 | 26647
NEP01ST01 | Station NEP décongélation | CURA308029 | Fuites | MC |  | U236NEP | 11U |  | 2023-03-07 | 0 | 1 | 0 |  |  | BIOMED_ULIS | #NAME? | Non trouvé | 26648 | 26648
ALBR21 | Cuve ajustement UF2 | CURA308030 | RAZ pesons | MC |  | U440 | 11U |  | 2023-03-07 | 0 | 1 | 0 |  |  | BIOMED_ULIS | #NAME? | Non trouvé
WFISBD106 | Ss boucle PPI uf albumine 8RC45/46/70/76 | CURA308031 | Défaut de pression GW0 | MC |  | U236WFI | 11U |  | 2023-03-07 | 0 | 1 | 0 |  |  | BIOMED_ULIS | #NAME? | Non trouvé | 26649 | 26649
PLAPLC01 | Station automate centrifugation plasma | CURA308033 | Fondoir 01 à l'étape X5: Fin de cycle"" | MCU |  | U410 | 11U |  | 2023-03-08 | 0 | 1 | 0 |  |  | BIOMED_ULIS | #NAME? | Non trouvé | 26650 | 26650
EPL3ECT05 | Machine de tri plasma n°3 | CURA308035 | Balance pas alimentée | MC |  | U406 | 11U |  | 2023-03-08 | 0 | 1 | 0 |  |  | BIOMED_ULIS | #NAME? | Non trouvé | 26651 | 26651
MGPCF60 | Sas chambres froide MGPCF10/MGPCF13 | CURA308039 | Mise du thermostat/afficheur sous boitier plexo | SER |  | U406 | 10U | 595 570,00 | 401769 | 0 | 1 | 0 |  |  | BIOMED_ULIS | #NAME? | Non trouvé | 26652 | 26652
ADER174_001 | Cuve mobile 643L avec double enveloppe | CURA308069 | Étiquette GMAO | MC |  | U421DEAE | 11U |  | 2023-03-08 | 0 | 1 | 0 |  |  | BIOMED_ULIS | #NAME? | Non trouvé | 26653 | 26653
ADEUF123 | Skid UFAlbumine | CURA308070 | Gaine du câble d'alimentation | MC |  | U421DEAE | 11U |  | 2023-03-08 | 0 | 1 | 0 |  |  | BIOMED_ULIS | #NAME? | Non trouvé | 26654 | 26654
GAMOUT03 | Chariot de démontage des bols de centri | CURA308071 | L'étiquette GMAO abimé | MC |  | U441 | 11U |  | 2023-03-08 | 0 | 1 | 0 |  |  | BIOMED_ULIS | #NAME? | Non trouvé | 26655 | 26655
RF14EVA02 | Evaporateur couloir cf n°13 - 40°C | CURA308072 | Dégivrage du caisson | MC |  | U222RF | 10U | 595 593,00 | 401769 | 0 | 1 | 0 |  |  | BIOMED_ULIS | #NAME? | Non trouvé | 26656 | 26656
ALBFPTI+II+III | Atelier filtre-press albumine T I+II+III | CURA308073 | Reprise de résine | MC |  | U440 | 13U | 595 594,00 | 401769 | 0 | 1 | 0 |  |  | BIOMED_ULIS | #NAME? | Non trouvé | 26657 | 26657
BAT01147 | Labo LCQB pièces 1147 | CURA308074 | Renfort planche armoire produits chimiques | MC |  | U633 | 13U | 595 595,00 | 401769 | 0 | 1 | 0 |  |  | BIOTECH_ULIS | #NAME? | Non trouvé | 26658 | 26658
RIMREF12 | Réf / congélateur DOMETIC n° 8411100 | CURA308075 | Problème batterie | MC |  | U624UAP | 10U | 595 596,00 | 401769 | 0 | 1 | 0 |  |  | BIOMED_ULIS | #NAME? | Non trouvé | 26659 | 26659
BAT08RC215 | Laverie ADEAE | CURA308076 | LUMINAIRE HS | MC |  | U200BATP | 10U | 595 597,00 | 401769 | 0 | 1 | 0 |  |  | BIOMED_ULIS | #NAME? | Non trouvé | 26660 | 26660
BAT08RC106 | Laverie centris gamma | CURA308077 | Contrôle du flexible mélangeur aniosurf et eau | MC |  | U200BATP | 11U |  | 2023-03-08 | 0 | 1 | 0 |  |  | BIOMED_ULIS | #NAME? | Non trouvé | 26661 | 26661
ALBPP09 | Pompe péristaltique ajustement albumine | CURA308078 | Passivation du chariot | MC |  | U440 | 11U |  | 2023-03-08 | 0 | 1 | 0 |  |  | BIOMED_ULIS | #NAME? | Non trouvé | 26662 | 26662
ALBPP09 | Pompe péristaltique ajustement albumine | CURA308079 | Poignée de chariot nettoyé | MC |  | U440 | 11U |  | 2023-03-08 | 0 | 1 | 0 |  |  | BIOMED_ULIS | #NAME? | Non trouvé | 26663 | 26663
BAT08SS28 | Stockage zhv | CURA308082 | Contrôle du palan | MC |  | U200BATP | 11U |  | 2023-03-08 | 0 | 1 | 0 |  |  | BIOMED_ULIS | #NAME? | Non trouvé | 26664 | 26664
BAT08SS31 | Pièce de stockage matériel | CURA308083 | Le sectionneur du palan a changé | MC |  | U200BATP | 11U |  | 2023-03-08 | 0 | 1 | 0 |  |  | BIOMED_ULIS | #NAME? | Non trouvé | 26665 | 26665
PLAOUT01 | Chariot de démontage des bols de centri. | CURA308084 | Contrôle du fonctionnement | MC |  | U410 | 11U |  | 2023-03-08 | 0 | 1 | 0 |  |  | BIOMED_ULIS | #NAME? | Non trouvé | 26666 | 26666
BAT08SS66 | LOCAL DE PESEES | CURA308085 | Trace de rouille sur la poubelle | MC |  | U200BATP | 11U |  | 2023-03-08 | 0 | 1 | 0 |  |  | BIOMED_ULIS | #NAME? | Non trouvé | 26667 | 26667
MGPGER06 | Gerbeur électrique | CURA308091 | Gerbeur n'avance plus | MC |  | U406 | 15U | 595 611,00 | 401769 | 0 | 1 | 0 |  |  | BIOMED_ULIS | #NAME? | Non trouvé | 26668 | 26668
ADECR111 | Skid chromato HSFF | CURA308122 | passivation | MC |  | U421DEAE | 11U |  | 2023-03-08 | 0 | 1 | 0 |  |  | BIOMED_ULIS | #NAME? | Non trouvé | 26669 | 26669
BAT08RC62 | Atelier cuverie albumine/immunoglobuline | CURA308123 | DIT 0105524 | MC |  | U200BATP | 11U |  | 2023-03-08 | 0 | 1 | 0 |  |  | BIOMED_ULIS | #NAME? | Non trouvé | 26670 | 26670
BAT01PTA19 | Porte auto enroul. entrée BAT01SS19 | CURA308124 | PORTE HS | MC |  | U235BATU | 13U | 595 663,00 | 401769 | 0 | 1 | 0 |  |  | BIOMED_ULIS | #NAME? | Non trouvé | 26671 | 26671
BAT01SS43 | Pièce bâtiment 1SS43 | CURA308130 | Gaine technique N°3 : Réfection de la gaine technique | MC |  | U235BATU | 13U | 595 708,00 | 401769 | 0 | 1 | 0 |  |  | BIOMED_ULIS | #NAME? | Non trouvé | 26672 | 26672
MGPTRP08 | Transpalette électrique | CURA308132 | Actions issue de la préparation à l'inspection readiness transpalette/chariot | MC |  | U406 | 15U |  | 2023-03-03 | 0 | 1 | 0 |  |  | BIOMED_ULIS | #NAME? | Non trouvé | 26673 | 26673
ELEPTLIV | Poste de livraison EDF | CURA308134 | Essai à vide groupe électrogène de location | MC |  | U222ELE | 10U | 595 719,00 | 401769 | 0 | 1 | 0 |  |  | BIOMED_ULIS | #NAME? | Non trouvé | 26674 | 26674
WFISBD105 | Ss boucle FP T I+II+III et laverie 8RC71 | CURA308135 | Pas de modulation GW0 | MC |  | U236WFI | 11U |  | 2023-03-08 | 0 | 1 | 0 |  |  | BIOMED_ULIS | #NAME? | Non trouvé | 26675 | 26675
RW2ARM01 | Armoire électrique bassin S1-S2 Tropiques | CURA308139 | Alarme niveau bassin | MC |  | U235BATU | 13U | 595 725,00 | 401769 | 0 | 1 | 0 |  |  | BIOMED_ULIS | #NAME? | Non trouvé
PLACONG03 | Congélateur pâte Cryo | CURA308140 | Appel GTC | MC |  | U410 | 11U |  | 2023-03-08 | 0 | 1 | 0 |  |  | BIOMED_ULIS | #NAME? | Non trouvé
ADEPV112_005 | Vanne à membrane auto (bloc) type 3 | CURA308141 | Défaut compte rendu | MC |  | U421DEAE | 11U |  | 2023-03-08 | 0 | 1 | 0 |  |  | BIOMED_ULIS | #NAME? | Non trouvé | 26676 | 26676
NEP01ST01 | Station NEP décongélation | CURA308142 | Défaut objet non prêt | MC |  | U236NEP | 11U |  | 2023-03-08 | 0 | 1 | 0 |  |  | BIOMED_ULIS | #NAME? | Non trouvé | 26677 | 26677
PLAEQUIP | Equipements spécifiques plasma | CURA308143 | Coup de poing enclenché SAS côté congélateurs | MC |  | U410 | 11U |  | 2023-03-08 | 0 | 1 | 0 |  |  | BIOMED_ULIS | #NAME? | Non trouvé
RF04ARM01 | Armoire électrique automatisme -40°C R&D | CURA308145 | Appel GTC | MC |  | U222RF | 10U | 595 745,00 | 401769 | 0 | 1 | 0 |  |  | BIOMED_ULIS | #NAME? | Non trouvé | 26678 | 26678
PLAEQUIP | Equipements spécifiques plasma | CURA308146 | Fourniture de 3 bouchon clamp + 3 joints clamp | CON |  | U410 | 11U | 595 746,00 | 401769 | 0 | 1 | 0 |  |  | BIOMED_ULIS | #NAME? | Non trouvé
ADEUF123 | Skid UFAlbumine | CURA308147 | Faux contact verinne skid 123 | MC |  | U421DEAE | 11U | 595 748,00 | 401769 | 0 | 1 | 0 |  |  | BIOMED_ULIS | #NAME? | Non trouvé | 26679 | 26679
ALBFP05 | Filtre presse temps IV | CURA308148 | Défaut rack 01 module 03 sur ALBFP05 (FPTIV) | MC |  | U440 | 11U |  | 2023-03-07 | 0 | 1 | 0 |  |  | BIOMED_ULIS | #NAME? | Non trouvé | 26680 | 26680
CRDCF1250 | Chambre froide -35°C pièce 1250 | CURA308161 | Dégivrage manuel de l'évapo | MC |  | U851 | 10U | 595 767,00 | 401769 | 0 | 1 | 0 |  |  | BIOTECH_ULIS | #NAME? | Non trouvé | 26681 | 26681
DCGSURG02 | Surgélateur cryoprécipité 2 | CURA308163 | Redressage tablette étagère surgélateur B4 | MC |  | U411 | 13U | 595 772,00 | 401769 | 0 | 1 | 0 |  |  | BIOMED_ULIS | #NAME? | Non trouvé | 26682 | 26682
CQBVP01 | Pompe à vide | CURA308164 | Remplacement membrane et plaques soupapes/joints de la pompe KNF N816.1.2KN.45.18 | MC |  | U633 | 11U | 595 773,00 | 401769 | 0 | 1 | 0 |  |  | BIOTECH_ULIS | #NAME? | Non trouvé | 26683 | 26683
BAT11ARM23 | Coffret passe plat | CURA308165 | Ouverture difficile du passe-plat côté extérieur | MC |  | U222ELE | 13U | 595 774,00 | 401769 | 0 | 1 | 0 |  |  | BIOMED_ULIS | #NAME? | Non trouvé | 26684 | 26684
BAT08PTA40 | Porte auto coulis. FERMOD 8RC226/8RC209 | CURA308166 | Porte coulissante accès 8RC209 H.S | MC |  | U200BATP | 13U | 595 775,00 | 401769 | 0 | 1 | 0 |  |  | BIOMED_ULIS | #NAME? | Non trouvé | 26685 | 26685
PLABOL509 | Bol de centri BKA28 N°509 | CURA308167 | Filetage de la pièce pour soulever la cloche de la centris HS | MC |  | U410 | 15U | 595 776,00 | 401769 | 0 | 1 | 0 |  |  | BIOMED_ULIS | #NAME? | Non trouvé | 26686 | 26686
FIBZS2001 | Détecteur de position sortie FIBR2000 | CURA308168 | Défaut de pontage | MC |  | U411 | 11U |  | 2023-03-09 | 0 | 1 | 0 |  |  | BIOMED_ULIS | #NAME? | Non trouvé | 26687 | 26687
CIP03ST03 | Station CIP n°3 Décongélation | CURA308170 | Fuite vapeur | MC |  | U236NEP | 11U |  | 2023-03-09 | 0 | 1 | 0 |  |  | BIOMED_ULIS | #NAME? | Non trouvé
ALBPV32 | Vanne de barrage | CURA308222 | Fuite | MC |  | U440 | 11U |  | 2023-03-09 | 0 | 1 | 0 |  |  | BIOMED_ULIS | #NAME? | Non trouvé | 26688 | 26688
PWR06 | Cuve de stockage eau purifiée NEP | CURA308223 | Défaut boucle | MC |  | U236NEP | 11U |  | 2023-03-09 | 0 | 1 | 0 |  |  | BIOMED_ULIS | #NAME? | Non trouvé | 26689 | 26689
TAMPP112_118 | Pompe envoi tampon (solution stock) | CURA308224 | Remplacement tête de pompe | MC |  | U421DEAE | 11U |  | 2023-03-09 | 0 | 1 | 0 |  |  | BIOMED_ULIS | #NAME? | Non trouvé | 26690 | 26690
GAMTA | Tableau de pontage A sortie réacteurs | CURA308225 | Capteur HS GAMTA10 | MC | AR | U441 | 11U |  | 2023-03-09 | 0 | 1 | 0 |  |  | BIOMED_ULIS | #NAME? | Non trouvé | 26691 | 26691
PLAPLC01 | Station automate centrifugation plasma | CURA308227 | Défaut fondoir 02 | MCU |  | U410 | 11U |  | 2023-03-10 | 0 | 1 | 0 |  |  | BIOMED_ULIS | #NAME? | Non trouvé | 26692 | 26692
DDPCONG02 | Congélateur Froilabo -80°C n°215142 | CURA308233 | Problème charnière de porte | MC |  | U850 | 10U | 596 287,00 | 401769 | 0 | 1 | 0 |  |  | BIOTECH_ULIS | #NAME? | Non trouvé | 26693 | 26693
BAT11MGG | Bâtiment 11 partie magasin général | CURA308234 | Fabrication de 15 intercalaires | MC |  | U200BATP | 13U | 596 288,00 | 401769 | 0 | 1 | 0 |  |  | BIOMED_ULIS | #NAME? | Non trouvé | 26694 | 26694
BAT11MGP | Bâtiment 11 partie chambres froides | CURA308235 | Plaque de protection caniveau de câbles | MC |  | U200BATP | 13U | 596 289,00 | 401769 | 0 | 1 | 0 |  |  | BIOMED_ULIS | #NAME? | Non trouvé | 26695 | 26695
OPLCONG37 | Congélateur -80°C | CURA308240 | Panne ayant entrainé l'arrêt du congélateur, demande d'inhibition des alarmes pour la sonde OPLCMT99 | MC |  | U601OPL | 12U | 596 293,00 | 401769 | 0 | 1 | 0 |  |  | BIOMED_ULIS | #NAME? | Non trouvé
ADESURG01 | Surgélateur azote liquide | CURA308247 | Sonde température à vérifier | MC |  | U421DEAE | 12U | 596 301,00 | 401769 | 0 | 1 | 0 |  |  | BIOMED_ULIS | #NAME? | Non trouvé | 26697 | 26697
BAT02 | Bâtiment 2 | CURA308250 | ACHAT TACHYMETRE | CON |  | S244 | 50U | 596 304,00 | 401769 | 0 | 1 | 0 |  |  | BIOMED_ULIS | #NAME? | Non trouvé | 26698 | 26698
PLABATI509 | Centrifugeuse plasma NS 509 | CURA308260 | Joint E/S produit HS | MC |  | U410 | 11U |  | 2023-03-10 | 0 | 1 | 0 |  |  | BIOMED_ULIS | #NAME? | Non trouvé | 26699 | 26699
PLAELEV04 | Elévateur pneumatique plasma n°4 | CURA308269 | Bac de réception HS | MC |  | U410 | 11U |  | 2023-03-10 | 0 | 1 | 0 |  |  | BIOMED_ULIS | #NAME? | Non trouvé | 26700 | 26700
PLAOUT01 | Chariot de démontage des bols de centri. | CURA308276 | Contrôle fonctionnement | MC |  | U410 | 11U |  | 2023-03-10 | 0 | 1 | 0 |  |  | BIOMED_ULIS | #NAME? | Non trouvé | 26701 | 26701
PLAOUT02 | Chariot de démontage des bols de centri. | CURA308277 | Contrôle fonctionnement | MC |  | U410 | 11U | 596 338,00 | 401769 | 0 | 1 | 0 |  |  | BIOMED_ULIS | #NAME? | Non trouvé | 26702 | 26702
PW33 | Prod. Eau purifiée ORION n°3 | CURA308285 | Défaut AIT25-01 | MC |  | U222PW | 11U |  | 2023-03-10 | 0 | 1 | 0 |  |  | BIOMED_ULIS | #NAME? | Non trouvé | 26703 | 26703
BAT08SS18 | Pièce 8SS18 | CURA308287 | Amélioration zone technique 8SS18 | PRO |  | U400 | 13U | 596 351,00 | 401769 | 0 | 1 | 0 |  |  | BIOMED_ULIS | #NAME? | Non trouvé | 26704 | 26704
BAT04PTA20 | Porte Laverie Zone Propre P4RC431-A | CURA308308 | Remplacement bras de fermes portes | MC |  | U200BATP | 13U | 596 367,00 | 401769 | 0 | 1 | 0 |  |  | BIOMED_ULIS | #NAME? | Non trouvé | 26705 | 26705
ALBR004 | Réacteur n°4 fractionnement albumine | CURA308310 | Démontage canalisation event | MC |  | U440 | 11U |  | 2023-03-10 | 0 | 1 | 0 |  |  | BIOMED_ULIS | #NAME? | Non trouvé
ALBPLC01 | Automate réacteurs albumine | CURA308312 | Raz peson | MC |  | U440 | 11U |  | 2023-03-10 | 0 | 1 | 0 |  |  | BIOMED_ULIS | #NAME? | Non trouvé
NACR01 | Cuve préparation NaCl UF2 | CURA308314 | Raz peson | MC |  | U440 | 11U |  | 2023-03-10 | 0 | 1 | 0 |  |  | BIOMED_ULIS | #NAME? | Non trouvé | 26706 | 26706
ALBR21 | Cuve ajustement UF2 | CURA308315 | RAZ pesons | MC |  | U440 | 11U |  | 2023-03-11 | 0 | 1 | 0 |  |  | BIOMED_ULIS | #NAME? | Non trouvé
NEP07ST07 | Station NEP laverie Gamma | CURA308316 | RAZ pesons | MC |  | U236NEP | 11U |  | 2023-03-11 | 0 | 1 | 0 |  |  | BIOMED_ULIS | #NAME? | Non trouvé | 26707 | 26707
NEP01ST01 | Station NEP décongélation | CURA308317 | Défaut controle débit | MC |  | U236NEP | 11U |  | 2023-03-11 | 0 | 1 | 0 |  |  | BIOMED_ULIS | #NAME? | Non trouvé | 26708 | 26708
ALBFP06 | Filtre-presse albumine T I+II+III | CURA308318 | Forçage du FP pour nettoyage | MC |  | U440 | 11U |  | 2023-03-11 | 0 | 1 | 0 |  |  | BIOMED_ULIS | #NAME? | Non trouvé | 26709 | 26709
IS1CHD01 | Chaudière vapeur PMS 12 bars 4,5 MWatts | CURA308319 | Défaut niveau d'eau très bas | MC |  | U222IS | 11U | 596 402,00 | 401769 | 0 | 1 | 0 |  |  | BIOMED_ULIS | #NAME? | Non trouvé | 26710 | 26710
ALBR006 | Réacteur n°6 fractionnement albumine | CURA308321 | Démontage canne event | MC |  | U440 | 11U |  | 2023-03-11 | 0 | 1 | 0 |  |  | BIOMED_ULIS | #NAME? | Non trouvé
OPLETUV20 | Enceinte climatique SECASI n° *016350020 | CURA308323 | Défaut température | MC |  | U601OPL | 11U |  | 2023-03-11 | 0 | 1 | 0 |  |  | BIOMED_ULIS | #NAME? | Non trouvé | 26711 | 26711
ADEPV123_117 | Vanne alimentation cuve UF | CURA308324 | Défaut de compte rendu | MC |  | U421DEAE | 11U |  | 2023-03-11 | 0 | 1 | 0 |  |  | BIOMED_ULIS | #NAME? | Non trouvé | 26712 | 26712
NEP06ST06 | Station NEP réacteurs Gamma | CURA308325 | Fuite au dessus du debimètre aller | MC |  | U236NEP | 11U |  | 2023-03-12 | 0 | 1 | 0 |  |  | BIOMED_ULIS | #NAME? | Non trouvé | 26713 | 26713
WECP71 | Pompe renvoi filtrat UF albumine | CURA308326 | Défaut niveau haut cuve | MC |  | U440 | 11U |  | 2023-03-12 | 0 | 1 | 0 |  |  | BIOMED_ULIS | #NAME? | Non trouvé | 26714 | 26714
PLABOL509 | Bol de centri BKA28 N°509 | CURA308327 | Bol bloqué dans le bati 815 | MC |  | U410 | 11U | 615 353,00 | 401769 | 0 | 1 | 0 |  |  | BIOMED_ULIS | #NAME? | Non trouvé | 26715 | 26715
WFIBD04 | Boucle distribution Eau PPI BD04 | CURA308328 | Défaut débit bas | MC |  | U236WFI | 11U | 596 411,00 | 401769 | 0 | 1 | 0 |  |  | BIOMED_ULIS | #NAME? | Non trouvé
NEP05ST05 | Station NEP laverie Albumine | CURA308331 | Pas de detection flexible | MC |  | U236NEP | 11U |  | 2023-03-12 | 0 | 1 | 0 |  |  | BIOMED_ULIS | #NAME? | Non trouvé | 26716 | 26716
PW32 | Prod. Eau purifiée ORION n°2 | CURA308332 | AIT11 | MC |  | U222PW | 11U |  | 2023-03-12 | 0 | 1 | 0 |  |  | BIOMED_ULIS | #NAME? | Non trouvé | 26717 | 26717
PW33 | Prod. Eau purifiée ORION n°3 | CURA308333 | Défaut niveau bas cuve | MC |  | U222PW | 11U |  | 2023-03-12 | 0 | 1 | 0 |  |  | BIOMED_ULIS | #NAME? | Non trouvé | 26718 | 26718
CRDCF1250 | Chambre froide -35°C pièce 1250 | CURA308334 | Défaut température ambiante et produit | MC |  | U851 | 11U |  | 2023-03-12 | 0 | 1 | 0 |  |  | BIOTECH_ULIS | #NAME? | Non trouvé | 26719 | 26719
GW1/2 | Production distri. eau glycolée -19°C | CURA308337 | Appel gtc | MC |  | U222GW | 11U |  | 2023-03-12 | 0 | 1 | 0 |  |  | BIOMED_ULIS | #NAME? | Non trouvé | 26720 | 26720
ALBPLC01 | Automate réacteurs albumine | CURA308338 | Raz peson | MC |  | U440 | 11U |  | 2023-03-12 | 0 | 1 | 0 |  |  | BIOMED_ULIS | #NAME? | Non trouvé
TAMPV124_059 | Vanne manchette de nettoyage 2 | CURA308339 | Défaut de vanne | MC |  | U421DEAE | 11U |  | 2023-03-12 | 0 | 1 | 0 |  |  | BIOMED_ULIS | #NAME? | Non trouvé | 26721 | 26721
NEP01RS03 | Flexible NEP agitateur PLAR01 (NEP01FX03) | CURA308340 | Flexible HS | MC |  | U410 | 11U |  | 2023-03-13 | 0 | 1 | 0 |  |  | BIOMED_ULIS | #NAME? | Non trouvé | 26722 | 26722
TAMPV123_107 | Vanne entrée tampon 2 | CURA308341 | Défaut de vanne | MC |  | U421DEAE | 11U |  | 2023-03-13 | 0 | 1 | 0 |  |  | BIOMED_ULIS | #NAME? | Non trouvé | 26723 | 26723
ALBR004 | Réacteur n°4 fractionnement albumine | CURA308342 | Suite IP démontage canne event | MC |  | U440 | 11U |  | 2023-03-13 | 0 | 1 | 0 |  |  | BIOMED_ULIS | #NAME? | Non trouvé
GW8 | Produc. distri. eau glycolée -15°C R&D | CURA308353 | Mise en route du réseau pour manip R&D | SER |  | U222GW | 10U | 596 431,00 | 401769 | 0 | 1 | 0 |  |  | BIOTECH_ULIS | #NAME? | Non trouvé | 26724 | 26724
BAT11MGP | Bâtiment 11 partie chambres froides | CURA308354 | SAS 11RC37 | MC |  | U200BATP | 13U | 596 432,00 | 401769 | 0 | 1 | 0 |  |  | BIOMED_ULIS | #NAME? | Non trouvé | 26725 | 26725
PLAEQUIP | Equipements spécifiques plasma | CURA308355 | Clé pour décoller le bol HS | MC |  | U410 | 11U | 596 434,00 | 401769 | 0 | 1 | 0 |  |  | BIOMED_ULIS | #NAME? | Non trouvé
PLABOL815 | Bol de centri BKA28 N°815 | CURA308356 | Clips volant chariot centri PLAC01 ne se maintien plus | MC |  | U410 | 11U |  | 2023-03-10 | 0 | 1 | 0 |  |  | BIOMED_ULIS | #NAME? | Non trouvé | 26726 | 26726
PLABOL509 | Bol de centri BKA28 N°509 | CURA308357 | Manque volant sur chariot centris PLAC02 | MC |  | U410 | 11U |  | 2023-03-10 | 0 | 1 | 0 |  |  | BIOMED_ULIS | #NAME? | Non trouvé | 26727 | 26727
PLAR02 | Mélangeur fondoir plasma n°2 | CURA308358 | Variation peson fondoir PLAR02 | MC |  | U410 | 11U | 596 438,00 | 401769 | 0 | 1 | 0 |  |  | BIOMED_ULIS | #NAME? | Non trouvé | 26728 | 26728
BAT11MGG | Bâtiment 11 partie magasin général | CURA308359 | Peinture des tuyau d'évacuations | MC |  | U200BATP | 13U | 596 439,00 | 401769 | 0 | 1 | 0 |  |  | BIOMED_ULIS | #NAME? | Non trouvé | 26729 | 26729
WFIBD04 | Boucle distribution Eau PPI BD04 | CURA308360 | Defaut débit | MC |  | U236WFI | 11U | 596 441,00 | 401769 | 0 | 1 | 0 |  |  | BIOMED_ULIS | #NAME? | Non trouvé
PLABATI814 | Centrifugeuse plasma NS 814 | CURA308361 | Assistance montage centri | CON |  | U410 | 11U |  | 2023-03-13 | 0 | 1 | 0 |  |  | BIOMED_ULIS | #NAME? | Non trouvé | 26730 | 26730
PLABATI815 | Centrifugeuse plasma NS 815 | CURA308362 | Assistance montage centri | CON |  | U410 | 11U |  | 2023-03-13 | 0 | 1 | 0 |  |  | BIOMED_ULIS | #NAME? | Non trouvé | 26731 | 26731
PE10 | Stockage et distribution éthanol | CURA308363 | Défaut pompe GW11 | MC |  | U236PE | 11U |  | 2023-03-13 | 0 | 1 | 0 |  |  | BIOMED_ULIS | #NAME? | Non trouvé | 26732 | 26732
PLACENTRI | Equipements centrifugation plasma | CURA308375 | Réparation outil de bol (soudures cassées) | MC |  | U410 | 11U | 596 459,00 | 401769 | 0 | 1 | 0 |  |  | BIOMED_ULIS | #NAME? | Non trouvé | 26733 | 26733
APMBOX01 | Box de pesée atelier prépa. MAT | CURA308383 | Relevé des vitesses du flux laminaire | MC |  | U222AC | 10U | 596 466,00 | 401769 | 0 | 1 | 0 |  |  | BIOMED_ULIS | #NAME? | Non trouvé | 26734 | 26734
PLALAV06 | Autolaveuse | U_MECA000081 | Maintenance materiel de nettoyage | MPS | DEF | U410 | 11U | 604 314,00 | 2024-07-29 | 3 | 1 | 0 | 365 | 0 | BIOMED_ULIS | #NAME? | Non trouvé | 26735 | 26735
CAPPV114_062 | Vanne à membrane évent colonne DEAE | CURA308397 | défaut vanne | MC |  | U421DEAE | 11U |  | 2023-03-13 | 0 | 1 | 0 |  |  | BIOMED_ULIS | #NAME? | Non trouvé | 26736 | 26736
BAT04ARM080.1 | Coffret E/S Déportées-API DCG-Pl. ETAGE | CURA308410 | Projet UDECNEW - Installation et câblage d'une lampe flash au-dessus tunnel de coupe (local 41412 - zone CNC) | MC |  | U411 | 10U | 596 886,00 | 401769 | 0 | 1 | 0 |  |  | BIOMED_ULIS | #NAME? | Non trouvé | 26737 | 26737
ELETGBTEST | TGBT Est | CURA308412 | Modification de la grille d'aspiration aéraulique pour accueillir un filtre G6 | MC |  | U222ELE | 10U | 596 889,00 | 401769 | 0 | 1 | 0 |  |  | BIOMED_ULIS | #NAME? | Non trouvé | 26738 | 26738
TAMR147_001 | Cuve préparatoire tampons 500L | CURA308416 | Défaut de comptage | MC |  | U421DEAE | 11U |  | 2023-03-14 | 0 | 1 | 0 |  |  | BIOMED_ULIS | #NAME? | Non trouvé | 26739 | 26739
PLAR02 | Mélangeur fondoir plasma n°2 | CURA308417 | Mise en hors fonction grafcet PLAR02 | MC |  | U410 | 11U |  | 2023-03-14 | 0 | 1 | 0 |  |  | BIOMED_ULIS | #NAME? | Non trouvé | 26740 | 26740
ALBR006 | Réacteur n°6 fractionnement albumine | CURA308418 | Démontage /remontage canalisation event | MC |  | U440 | 11U |  | 2023-03-14 | 0 | 1 | 0 |  |  | BIOMED_ULIS | #NAME? | Non trouvé
ALBR08 | Réacteur UF albumine UF2 | CURA308419 | Raz peson | MC |  | U440 | 11U |  | 2023-03-14 | 0 | 1 | 0 |  |  | BIOMED_ULIS | #NAME? | Non trouvé
ADEUF121 | Skid UF ATIII/HEMOLEVEN | CURA308420 | Vérification cuve (Contrôle Rouging")" | MC |  | U421DEAE | 11U |  | 2023-03-14 | 0 | 1 | 0 |  |  | BIOMED_ULIS | #NAME? | Non trouvé | 26741 | 26741
ADEUF122 | Skid ultrafiltration Fac IX ou Kanokad | CURA308421 | Vérification cuve (Contrôle Rouging")" | MC |  | U421DEAE | 11U |  | 2023-03-14 | 0 | 1 | 0 |  |  | BIOMED_ULIS | #NAME? | Non trouvé | 26742 | 26742
BAT13RC05 | Laverie caddies | CURA308437 | Déplacement support métal et support bâche B13 | MC |  | U235BATU | 13U | 596 914,00 | 401769 | 0 | 1 | 0 |  |  | BIOMED_ULIS | #NAME? | Non trouvé | 26743 | 26743
MGPPTA16 | Porte auto. enroul. entrée sas -40°C | CURA308438 | Cadre de porte à remplacer | MC |  | U406 | 13U | 596 915,00 | 401769 | 0 | 1 | 0 |  |  | BIOMED_ULIS | #NAME? | Non trouvé | 26744 | 26744
BAT11 | Bâtiment 11 Magasin général et plasma | CURA308439 | Fixer le au mur le chargeur du tri directionnel | MC |  | U235BATL | 13U | 596 916,00 | 401769 | 0 | 1 | 0 |  |  | BIOMED_ULIS | #NAME? | Non trouvé | 26745 | 26745
BAT01SS28 | Atelier découpe des poches plasma | CURA308440 | Résine très dégradée en 1SS28 | MC |  | U200BATP | 13U | 596 917,00 | 401769 | 0 | 1 | 0 |  |  | BIOMED_ULIS | #NAME? | Non trouvé | 26746 | 26746
EXRIMREF09 | Réfrigérateur / Congélateur | U_LABO000005 | Maintenance préventive | MPS |  | U624UAP | 22U | 596 924,00 | 401769 | 0 | 1 | 0 |  |  | BIOMED_ULIS | #NAME? | Non trouvé | 26747 | 26747
EXRIMCMT36 | Enreg temp partie cong. RIMREF09/BAT01ARM02 | U_LABO000005 | Maintenance préventive | MPS |  | U624UAP | 22U | 596 925,00 | 401769 | 0 | 1 | 0 |  |  | BIOMED_ULIS | #NAME? | Non trouvé | 26748 | 26748
EXRIMCMT35 | Enreg temp partie réf. RIMREF09/BAT01ARM02 | U_LABO000005 | Maintenance préventive | MPS |  | U624UAP | 22U | 596 926,00 | 401769 | 0 | 1 | 0 |  |  | BIOMED_ULIS | #NAME? | Non trouvé | 26749 | 26749
RIMREF12 | Réf / congélateur DOMETIC n° 8411100 | U_LABO000005 | Maintenance préventive | MPS |  | U624UAP | 22U | 596 927,00 | 401769 | 0 | 1 | 0 |  |  | BIOMED_ULIS | #NAME? | Non trouvé | 26750 | 26750
RIMCMT43 | Enreg temp partie réf. RIMREF12/BAT01ARM02 | U_LABO000005 | Maintenance préventive | MPS |  | U624UAP | 22U | 596 928,00 | 401769 | 0 | 1 | 0 |  |  | BIOMED_ULIS | #NAME? | Non trouvé | 26751 | 26751
RIMCMT44 | Enreg temp partie cong. RIMREF12/BAT01ARM02 | U_LABO000005 | Maintenance préventive | MPS |  | U624UAP | 22U | 596 929,00 | 401769 | 0 | 1 | 0 |  |  | BIOMED_ULIS | #NAME? | Non trouvé | 26752 | 26752
BCHSPC08 | Spectrophotomètre UV Cary 60 | U_METR0LOGIE_37 | METROLOGIE CURATIVE | MC |  | U624UAP | 22U | 598 911,00 | 401769 | 0 | 1 | 0 |  |  | BIOMED_ULIS | #NAME? | Non trouvé | 26753 | 26753
BATUSINE | Bâtiments communs | CURA308463 | Commande nettoyage locaux technique et sol extérieur | MC |  | U222AC | 10U | 596 975,00 | 401769 | 0 | 1 | 0 |  |  | BIOMED_ULIS | #NAME? | Non trouvé | 26754 | 26754
PW31 | Prod. Eau purifiée ORION n°1 | CURA308479 | Maintenance Orion 1 | MC |  | U222PW | 11U | 596 986,00 | 401769 | 0 | 1 | 0 |  |  | BIOMED_ULIS | #NAME? | Non trouvé
PLAFL01 | Plafond soufflant décongélation | CURA308487 | Mise à l'arrêt du flux | MC |  | U410 | 10U | 596 994,00 | 401769 | 0 | 1 | 0 |  |  | BIOMED_ULIS | #NAME? | Non trouvé | 26755 | 26755
MGPCF36 | Chambre froide -40° c n°36 Stockage Plasma | CURA308496 | Glissière arraché | MC |  | U406 | 13U | 596 999,00 | 401769 | 0 | 1 | 0 |  |  | BIOMED_ULIS | #NAME? | Non trouvé | 26756 | 26756
BAT01SS41 | Sas sortie déchets décongélation | CURA308498 | Appareil d'éclairage HS | MC |  | U222ELE | 10U | 597 001,00 | 401769 | 0 | 1 | 0 |  |  | BIOMED_ULIS | #NAME? | Non trouvé | 26757 | 26757
BATUSINE | Bâtiments communs | CURA308503 | Commande Invest Audit indicateur de performance énergie | MC |  | U200 | 10U |  | 2023-03-14 | 0 | 1 | 0 |  |  | BIOMED_ULIS | #NAME? | Non trouvé | 26758 | 26758
TAMR147_001 | Cuve préparatoire tampons 500L | U_GAMM000001 | Validation gamme de maintenance | SER |  | U421DEAE | 11U | 597 011,00 | 401769 | 0 | 1 | 0 |  |  | BIOMED_ULIS | #NAME? | Non trouvé | 26759 | 26759
TAMR148_001 | Cuve préparatoire tampons 1000L | U_GAMM000001 | Validation gamme de maintenance | SER |  | U421DEAE | 11U | 597 012,00 | 401769 | 0 | 1 | 0 |  |  | BIOMED_ULIS | #NAME? | Non trouvé | 26760 | 26760
TAMR149_001 | Cuve préparatoire tampons 2000L | U_GAMM000001 | Validation gamme de maintenance | SER |  | U421DEAE | 11U | 597 014,00 | 401769 | 0 | 1 | 0 |  |  | BIOMED_ULIS | #NAME? | Non trouvé | 26761 | 26761
PLAF01 | Filtre plasma entrée PLATH 5 postes 1µm | CURA308510 | Prise en compte alarme | MC |  | U410 | 11U | 597 020,00 | 401769 | 0 | 1 | 0 |  |  | BIOMED_ULIS | #NAME? | Non trouvé | 26762 | 26762
GAMBOL964 | Bol de centri BKA45 n°964 | CURA308511 | Démontage et nettoyage des doubles enveloppes | MC |  | U441 | 11U |  | 2023-03-15 | 0 | 1 | 0 |  |  | BIOMED_ULIS | #NAME? | Non trouvé | 26763 | 26763
GAMBOL267 | Bol de centri BKA45 n°267 | CURA308512 | Démontage et nettoyage des doubles enveloppes | MC |  | U441 | 11U |  | 2023-03-15 | 0 | 1 | 0 |  |  | BIOMED_ULIS | #NAME? | Non trouvé | 26764 | 26764
GAMR010 | Réacteur n°10 fractionnement gamma | CURA308513 | Démontage de la canalisation event | MC |  | U441 | 11U |  | 2023-03-15 | 0 | 1 | 0 |  |  | BIOMED_ULIS | #NAME? | Non trouvé | 26765 | 26765
ALBR005 | Réacteur n°5 fractionnement albumine | CURA308514 | Démontage canalisation event | MC |  | U440 | 11U |  | 2023-03-15 | 0 | 1 | 0 |  |  | BIOMED_ULIS | #NAME? | Non trouvé
ADECMW001 | Balance mettler 1500kg/0,1kg n°3168958 | CURA308515 | Défaut de communication balance | MC |  | U421DEAE | 11U | 597 026,00 | 401769 | 0 | 1 | 0 |  |  | BIOMED_ULIS | #NAME? | Non trouvé | 26766
ALBR08 | Réacteur UF albumine UF2 | CURA308516 | Raz du peson | MC |  | U440 | 11U |  | 2023-03-15 | 0 | 1 | 0 |  |  | BIOMED_ULIS | #NAME? | Non trouvé
PLAR02 | Mélangeur fondoir plasma n°2 | CURA308517 | Raz du peson | MC |  | U410 | 11U |  | 2023-03-15 | 0 | 1 | 0 |  |  | BIOMED_ULIS | #NAME? | Non trouvé | 26767 | 26767
BAT11 | Bâtiment 11 Magasin général et plasma | CURA308522 | Station de dépotage acide - soude la douche fonctionne trés mal | MC |  | U235BATL | 11U | 597 032,00 | 401769 | 0 | 1 | 0 |  |  | BIOMED_ULIS | #NAME? | Non trouvé | 26768 | 26768
SFI | Production et distri. vapeur prope B8 | CURA308534 | Maintenance réseau vapeur pure | MPC |  | U236SFI | 11U |  | 2023-03-15 | 0 | 1 | 0 |  |  | BIOMED_ULIS | #NAME? | Non trouvé | 26769 | 26769
GAMR24 | Cuve sortie filtre press | CURA308537 | Fuite | MC |  | U441 | 11U |  | 2023-03-15 | 0 | 1 | 0 |  |  | BIOMED_ULIS | #NAME? | Non trouvé | 26770 | 26770
BAT01SS41 | Sas sortie déchets décongélation | CURA308538 | Installation portants en 1SS41 | MC |  | U200BATP | 13U | 597 042,00 | 401769 | 0 | 1 | 0 |  |  | BIOMED_ULIS | #NAME? | Non trouvé | 26771 | 26771
EPL2IMP03 | Imprimante étiquettes CAB poste C | CURA308539 | Mise en place de deux goupilles sur la poubelle plastique | MC |  | U406 | 13U | 597 043,00 | 401769 | 0 | 1 | 0 |  |  | BIOMED_ULIS | #NAME? | Non trouvé | 26772 | 26772
PW3F102 | Filtre évent cuve | CURA308541 | Changement Filtre évent cuve | CON |  | U222PW | 11U | 597 045,00 | 401769 | 0 | 1 | 0 |  |  | BIOMED_ULIS | #NAME? | Non trouvé
RIMREF12 | Réf / congélateur DOMETIC n° 8411100 | CURA304298 | Demande de modification du monitoring | MC |  | U624UAP | 12U | 597 047,00 | 401769 | 0 | 1 | 0 |  |  | BIOMED_ULIS | #NAME? | Non trouvé | 26773 | 26773
EXRIMREF09 | Réfrigérateur / Congélateur | CURA304298 | Demande de modification du monitoring | MC | AR | U624UAP | 12U | 597 048,00 | 401769 | 0 | 1 | 0 |  |  | BIOMED_ULIS | #NAME? | Non trouvé | 26774 | 26774
GAMR41 | Réacteur de fractionnement 15 000 litres n°41 | CURA308544 | Bit protéine | CON |  | U441 | 11U |  | 2023-03-15 | 0 | 1 | 0 |  |  | BIOMED_ULIS | #NAME? | Non trouvé | 26775 | 26775
GAMC22 | Centrifugeuse n°2 gamma | CURA308545 | Vis boitier serrage turbine HS"" | MC |  | U441 | 11U |  | 2023-03-15 | 0 | 1 | 0 |  |  | BIOMED_ULIS | #NAME? | Non trouvé | 26776 | 26776
BAT01 | Bâtiment 1 commun | CURA308549 | Visite sécurisation en hauteur pour ST HSE | MC |  | U235BATU | 10U | 597 060,00 | 401769 | 0 | 1 | 0 |  |  | BIOMED_ULIS | #NAME? | Non trouvé | 26777 | 26777
ACCL74 | Climatisation local 1315 | CURA308555 | Nettoyage des luminaire dans les pièces 1315/1317/1318 | MC |  | U222AC | 10U | 597 069,00 | 401769 | 0 | 1 | 0 |  |  | BIOMED_ULIS | #NAME? | Non trouvé | 26778 | 26778
BAT08SS66 | LOCAL DE PESEES | CURA308556 | Filtre Centrale de pesée en mauvais état | MC |  | U200BATP | 10U | 597 070,00 | 401769 | 0 | 1 | 0 |  |  | BIOMED_ULIS | #NAME? | Non trouvé | 26779 | 26779
ADEEQUIP | Equipements spécifiques atelier DEAE | CURA308568 | Disjonction | MC |  | U421DEAE | 11U |  | 2023-03-15 | 0 | 1 | 0 |  |  | BIOMED_ULIS | #NAME? | Non trouvé
ALBFPTIV | Atelier FP temps IV | CURA308571 | Incohérence plaque FP | MC |  | U440 | 11U |  | 2023-03-15 | 0 | 1 | 0 |  |  | BIOMED_ULIS | #NAME? | Non trouvé | 26780 | 26780
NEP07ST07 | Station NEP laverie Gamma | CURA308580 | Defaut controle debit | MC |  | U236NEP | 11U |  | 2023-03-15 | 0 | 1 | 0 |  |  | BIOMED_ULIS | #NAME? | Non trouvé | 26781 | 26781
RF14EVA02 | Evaporateur couloir cf n°13 - 40°C | CURA308582 | Dégivrage du caisson | MC |  | U222RF | 10U | 597 111,00 | 401769 | 0 | 1 | 0 |  |  | BIOMED_ULIS | #NAME? | Non trouvé | 26782 | 26782
GAMF02 | Filtre Pall N°2 FP Gamma | CURA308630 | Vanne fuyard | MC |  | U441 | 11U |  | 2023-03-15 | 0 | 1 | 0 |  |  | BIOMED_ULIS | #NAME? | Non trouvé | 26783 | 26783
FIBR1700 | Cuve de remise en suspension pâte T1 | CURA308631 | Etat sanitaire | MC |  | U411 | 11U |  | 2023-03-15 | 0 | 1 | 0 |  |  | BIOMED_ULIS | #NAME? | Non trouvé | 26784 | 26784
FIBR1200 | Cuve sol. Refroid./pousse centris T1 | CURA308632 | Etat sanitaire | MC |  | U411 | 11U |  | 2023-03-15 | 0 | 1 | 0 |  |  | BIOMED_ULIS | #NAME? | Non trouvé
NEP04ST04 | Station NEP réacteurs + UF Albumine | CURA308633 | Défaut controle conductivité soude | MC |  | U236NEP | 11U |  | 2023-03-16 | 0 | 1 | 0 |  |  | BIOMED_ULIS | #NAME? | Non trouvé | 26785 | 26785
ADEUF122 | Skid ultrafiltration Fac IX ou Kanokad | CURA308634 | Disjonction 400V | MC |  | U421DEAE | 11U |  | 2023-03-16 | 0 | 1 | 0 |  |  | BIOMED_ULIS | #NAME? | Non trouvé | 26786 | 26786
BAT11 | Bâtiment 11 Magasin général et plasma | CURA308638 | Passage des racks en mode manu | MC |  | U235BATL | 11U |  | 2023-03-16 | 0 | 1 | 0 |  |  | BIOMED_ULIS | #NAME? | Non trouvé | 26787 | 26787
ETALCMT102 | Etalon de température Dostmann | CURA308639 | HS | MC |  | U205 | 11U | 597 242,00 | 401769 | 0 | 1 | 0 |  |  | BIOMED_ULIS | #NAME? | Non trouvé | 26788 | 26788
GAMR43 | Réacteur 15m3 n°43 | CURA308648 | Sortie de stock pour test de joints TC 3/4 Gylon" | MC |  | U441 | 64U |  | 2023-03-15 | 0 | 1 | 0 |  |  | BIOMED_ULIS | #NAME? | Non trouvé | 26789 | 26789
WFIDIST05 | Distillateur Eau PPI n°5 STERIS | CURA308652 | Fuite de vapeur (Visite Zone Technique) | MC |  | U236WFI | 11U |  | 2023-03-16 | 0 | 1 | 0 |  |  | BIOMED_ULIS | #NAME? | Non trouvé | 26790 | 26790
BAT08SS15 | Local production eau PPI et CIP | CURA308658 | Fuite de vapeur (Visite Zone Technique) | MC |  | U200BATP | 11U | 597 305,00 | 401769 | 0 | 1 | 0 |  |  | BIOMED_ULIS | #NAME? | Non trouvé | 26791 | 26791
WFIHEX03 | Echan. GW0 de WFISBD103 centrale pesée | CURA308665 | Nettoyage et identification de la fuite (Visite Zone Technique) | MC |  | U236WFI | 11U |  | 2023-03-16 | 0 | 1 | 0 |  |  | BIOMED_ULIS | #NAME? | Non trouvé | 26792 | 26792
BAT08SS50 | Pièce bâtiment 8SS50 | CURA308666 | Suppression sangle/mousqueton (Visite Zone Technique) | MC |  | U200BATP | 11U |  | 2023-03-16 | 0 | 1 | 0 |  |  | BIOMED_ULIS | #NAME? | Non trouvé | 26793 | 26793
BAT08SS24 | Atelier cuverie FC ZNHV | CURA308667 | 5S sur les flexibles (Visite Zone Technique) | MC |  | U200BATP | 11U |  | 2023-03-16 | 0 | 1 | 0 |  |  | BIOMED_ULIS | #NAME? | Non trouvé | 26794 | 26794
PWCP60 | Pompe n°1 distribution boucle BD02 | CURA308668 | Fuite (Visite Zone Technique) | MC |  | U222PW | 11U | 597 314,00 | 401769 | 0 | 1 | 0 |  |  | BIOMED_ULIS | #NAME? | Non trouvé | 26795 | 26795
PWR10 | Cuve de stockage PW 20m3 | CURA308670 | Evacuation des accessoires (Visite Zone Technique) | MC |  | U222PW | 11U |  | 2023-03-16 | 0 | 1 | 0 |  |  | BIOMED_ULIS | #NAME? | Non trouvé | 26796 | 26796
BAT08 | Bâtiment 8 de production | CURA308672 | 5S du local 8SS40 (Visite Zone Technique) | MC |  | U200BATP | 11U |  | 2023-03-16 | 0 | 1 | 0 |  |  | BIOMED_ULIS | #NAME? | Non trouvé | 26797 | 26797
BAT09ASC11 | Ascenseur zone prope restaurant | CURA308673 | Travaux suite a visite Quinquennale KONE/APAVE | MC |  | U235BATU | 13U | 597 319,00 | 401769 | 0 | 1 | 0 |  |  | BIOMED_ULIS | #NAME? | Non trouvé | 26798 | 26798
INDUSOP03 | Poste opérateur laverie décongélation | CURA308685 | Erreur de paramétrage de la durée de prédécongélation | MC |  | U236DIV | 12U | 597 340,00 | 401769 | 0 | 1 | 0 |  |  | BIOMED_ULIS | #NAME? | Non trouvé | 26799 | 26799
WFIDIST05 | Distillateur Eau PPI n°5 STERIS | CURA308691 | Remontée de vapeur (Visite Zone Technique) | MC |  | U236WFI | 11U | 597 361,00 | 401769 | 0 | 1 | 0 |  |  | BIOMED_ULIS | #NAME? | Non trouvé | 26800 | 26800
WFIDIST05 | Distillateur Eau PPI n°5 STERIS | CURA308692 | Remontée de vapeur (Visite Zone Technique) | MC |  | U236WFI | 11U | 597 365,00 | 401769 | 0 | 1 | 0 |  |  | BIOMED_ULIS | #NAME? | Non trouvé | 26801 | 26801
GAMT21 | Tableau de pontage centri 21 | CURA308701 | Plats + colliers sur les tableaux de pontages GAMT21 et GAMT22 | MC |  | U441 | 14U |  | 2023-02-14 | 0 | 1 | 0 |  |  | BIOMED_ULIS | #NAME? | Non trouvé | 26802 | 26802
ALBSCEL10 | Thermosoudeuse ( boitier de controle + pince chauffante) | CURA308713 | Défaillance thermoscelleuse ALBSCEL10 RISQUE Sécurité | MC |  | U440 | 40U | 597 390,00 | 401769 | 0 | 1 | 0 |  |  | BIOMED_ULIS | #NAME? | Non trouvé | 26803 | 26803
ALBTRP03 | Transpalette peseur UF albumine | CURA308717 | Problème avec l'imprimante du transpalette | MC |  | U440LEV | 11U | 597 395,00 | 401769 | 0 | 1 | 0 |  |  | BIOMED_ULIS | #NAME? | Non trouvé | 26804 | 26804
GAMR43 | Réacteur 15m3 n°43 | CURA308720 | RAZ PESON | MC |  | U441 | 11U |  | 2023-03-16 | 0 | 1 | 0 |  |  | BIOMED_ULIS | #NAME? | Non trouvé | 26805 | 26805
PW3 | Production Eau Purifiée 3 | CURA308721 | Alarme gtc | MC |  | U222PW | 11U |  | 2023-03-16 | 0 | 1 | 0 |  |  | BIOMED_ULIS | #NAME? | Non trouvé | 26806 | 26806
ALBR006 | Réacteur n°6 fractionnement albumine | CURA308722 | IP | MC |  | U440 | 11U |  | 2023-03-16 | 0 | 1 | 0 |  |  | BIOMED_ULIS | #NAME? | Non trouvé
GW1 | Boucle n°1 distri. eau glycolée -19° C | CURA308723 | Défaut sécu INT 389R RF20RHC01 | MC |  | U222GW | 10U | 597 399,00 | 401769 | 0 | 1 | 0 |  |  | BIOMED_ULIS | #NAME? | Non trouvé | 26807 | 26807
ALBR004 | Réacteur n°4 fractionnement albumine | CURA308724 | Raz du peson | MC |  | U440 | 11U |  | 2023-03-17 | 0 | 1 | 0 |  |  | BIOMED_ULIS | #NAME? | Non trouvé
BAT08 | Bâtiment 8 de production | CURA308726 | Suppression des étiquettes à l'étage de la 8RC202 (Visite Zone Technique) | MC |  | U200BATP | 11U |  | 2023-03-17 | 0 | 1 | 0 |  |  | BIOMED_ULIS | #NAME? | Non trouvé | 26808 | 26808
GAMTM | Tableau de pontage alimentation réacteurs | CURA308727 | Etanchéifier le passe-cloison du tableau de pontage (Visite Zone Technique) | MC | AR | U200BATP | 11U |  | 2023-03-17 | 0 | 1 | 0 |  |  | BIOMED_ULIS | #NAME? | Non trouvé | 26809 | 26809
ADEPP112_120 | Pompe envoi WFI | CURA308750 | Maintenance tête de pompe | MC |  | U421DEAE | 11U |  | 2023-03-17 | 0 | 1 | 0 |  |  | BIOMED_ULIS | #NAME? | Non trouvé | 26810 | 26810
GW9T01 | Cuve de stockage eau glycolée GW9 | CURA308756 | ORP Bâche de récupération glycol GW9 | SER |  | U222GW | 10U | 597 449,00 | 401769 | 0 | 1 | 0 |  |  | BIOMED_ULIS | #NAME? | Non trouvé | 26811 | 26811
BAT08 | Bâtiment 8 de production | CURA308761 | ORP. Detecteur présence éclairage cassé | SER |  | 222ELE | 10U | 597 453,00 | 401769 | 0 | 1 | 0 |  |  | BIOMED_ULIS | #NAME? | Non trouvé | 26812 | 26812
BAT08 | Bâtiment 8 de production | CURA308767 | ORP. Disconnecteur remplissage auto GW5/6/7 8SS39 | SER |  | U222GW | 10U | 597 458,00 | 401769 | 0 | 1 | 0 |  |  | BIOMED_ULIS | #NAME? | Non trouvé | 26813 | 26813
BAT08 | Bâtiment 8 de production | CURA308769 | Egout bouché | MC |  | U200BATP | 11U |  | 2023-03-17 | 0 | 1 | 0 |  |  | BIOMED_ULIS | #NAME? | Non trouvé | 26814 | 26814
BAT08 | Bâtiment 8 de production | CURA308773 | ORP. Gaine ex CTA04 en 8SS50 a deposer | SER |  | U222AC | 10U |  | 2023-03-17 | 0 | 1 | 0 |  |  | BIOMED_ULIS | #NAME? | Non trouvé | 26815 | 26815
ALBR005 | Réacteur n°5 fractionnement albumine | CURA308779 | Démontage remontage canne event | MC |  | U440 | 11U |  | 2023-03-17 | 0 | 1 | 0 |  |  | BIOMED_ULIS | #NAME? | Non trouvé
GAMR20 | Réacteur UF gamma | CURA308783 | Maintenance agitation | MC |  | U441 | 11U |  | 2023-03-17 | 0 | 1 | 0 |  |  | BIOMED_ULIS | #NAME? | Non trouvé | 26816 | 26816
BAT08RC67 | Supervision albumine/immunoglobulines | CURA308796 | Installation Ecran | MC |  | 222ELE | 10U | 597 497,00 | 401769 | 0 | 1 | 0 |  |  | BIOMED_ULIS | #NAME? | Non trouvé | 26817 | 26817
GAMR43 | Réacteur 15m3 n°43 | CURA308798 | Fuite | MC |  | U441 | 11U |  | 2023-03-17 | 0 | 1 | 0 |  |  | BIOMED_ULIS | #NAME? | Non trouvé | 26818 | 26818
ADECR112 | Skid chromato DEAEFF | CURA308799 | Forçage | MC |  | U421DEAE | 11U |  | 2023-03-17 | 0 | 1 | 0 |  |  | BIOMED_ULIS | #NAME? | Non trouvé | 26819 | 26819
FIBR10 | Cuve mobile FIBR10 | CURA308800 | Etat sanitaire | MC |  | U236NEP | 11U |  | 2023-03-17 | 0 | 1 | 0 |  |  | BIOMED_ULIS | #NAME? | Non trouvé | 26820 | 26820
ALBR08 | Réacteur UF albumine UF2 | CURA308801 | RAZ peson | MC |  | U440 | 11U |  | 2023-03-18 | 0 | 1 | 0 |  |  | BIOMED_ULIS | #NAME? | Non trouvé
OPLCONG45 | Congélateur Froilabo | CURA308802 | Appels GTC/ Défaut température haute | MC |  | U601OPL | 11U |  | 2023-03-18 | 0 | 1 | 0 |  |  | BIOMED_ULIS | #NAME? | Non trouvé | 26821 | 26821
PLAT001 | Cuve sortie fondoir | CURA308803 | Vidange | MC |  | U410 | 11U |  | 2023-03-18 | 0 | 1 | 0 |  |  | BIOMED_ULIS | #NAME? | Non trouvé | 26822 | 26822
ALBR004 | Réacteur n°4 fractionnement albumine | CURA308804 | Suite IP démontage canne event | MC |  | U440 | 11U |  | 2023-03-18 | 0 | 1 | 0 |  |  | BIOMED_ULIS | #NAME? | Non trouvé
NEP04ST04 | Station NEP réacteurs + UF Albumine | CURA308805 | Objet non prêt | MC |  | U236NEP | 11U |  | 2023-03-18 | 0 | 1 | 0 |  |  | BIOMED_ULIS | #NAME? | Non trouvé | 26823 | 26823
NEP05ST05 | Station NEP laverie Albumine | CURA308806 | Défaut contrôle débit GAMCT12 | MC |  | U236NEP | 11U |  | 2023-03-18 | 0 | 1 | 0 |  |  | BIOMED_ULIS | #NAME? | Non trouvé | 26824 | 26824
ADEUF123 | Skid UFAlbumine | CURA308810 | Ecran PC fiché | MC |  | U421DEAE | 11U |  | 2023-03-18 | 0 | 1 | 0 |  |  | BIOMED_ULIS | #NAME? | Non trouvé | 26825
NEP10ST10 | Station de nettoyage en place n°10 | CURA308811 | Vidange et rinçage sous station | MC |  | U236NEP | 11U |  | 2023-03-18 | 0 | 1 | 0 |  |  | BIOMED_ULIS | #NAME? | Non trouvé
PLAEQUIP | Equipements spécifiques plasma | CURA308813 | Disjonction peleuse poste 01 | MCU |  | U410 | 11U |  | 2023-03-19 | 0 | 1 | 0 |  |  | BIOMED_ULIS | #NAME? | Non trouvé
PLAEQUIP | Equipements spécifiques plasma | CURA308814 | Enclenchement AU poste 01 | MCU |  | U410 | 11U |  | 2023-03-19 | 0 | 1 | 0 |  |  | BIOMED_ULIS | #NAME? | Non trouvé
ALBR005 | Réacteur n°5 fractionnement albumine | CURA308815 | Démontage canne évent | MC |  | U440 | 11U |  | 2023-03-19 | 0 | 1 | 0 |  |  | BIOMED_ULIS | #NAME? | Non trouvé
BAT11PTA37 | Porte auto enroul. Nergeco MGPCF37 | CURA308819 | POrte qui ne se referme pas | MC |  | U406 | 11U |  | 2023-03-19 | 0 | 1 | 0 |  |  | BIOMED_ULIS | #NAME? | Non trouvé | 26826 | 26826
GAMR008 | Réacteur n°08 fractionnement gamma | CURA308820 | Vérification leche paroi | MC |  | U441 | 11U |  | 2023-03-20 | 0 | 1 | 0 |  |  | BIOMED_ULIS | #NAME? | Non trouvé | 26827 | 26827
GAMR010 | Réacteur n°10 fractionnement gamma | CURA308821 | Disjonction epingle chauffante | MC |  | U441 | 11U |  | 2023-03-20 | 0 | 1 | 0 |  |  | BIOMED_ULIS | #NAME? | Non trouvé | 26828 | 26828
BAT08RC71 | Atelier laverie FP albumine | CURA308828 | Résine à faire suite à dégradation en 8RC71 | MC |  | U200BATP | 13U | 597 674,00 | 401769 | 0 | 1 | 0 |  |  | BIOMED_ULIS | #NAME? | Non trouvé | 26829 | 26829
BAT11 | Bâtiment 11 Magasin général et plasma | CURA308829 | Voyant clignotant ne fonctionne plus lors de la descente du rideau bleu | MC |  | U235BATL | 13U | 597 675,00 | 401769 | 0 | 1 | 0 |  |  | BIOMED_ULIS | #NAME? | Non trouvé | 26830 | 26830
BAT08SS59 | Sas de désinfection et transfert | CURA308830 | Porte coulissante entre 8ss59 et 8ss60 | MC |  | U200BATP | 13U | 597 676,00 | 401769 | 0 | 1 | 0 |  |  | BIOMED_ULIS | #NAME? | Non trouvé | 26831 | 26831
BAT08PTA43 | Porte auto coulis. FERMOD 8RC206/8RC207 | CURA308831 | POIGNEE DE PORTE | MC |  | U200BATP | 13U | 597 677,00 | 401769 | 0 | 1 | 0 |  |  | BIOMED_ULIS | #NAME? | Non trouvé | 26832 | 26832
BAT11 | Bâtiment 11 Magasin général et plasma | CURA308832 | • Impact de Rolls sur les murs | MC |  | U235BATL | 13U | 597 678,00 | 401769 | 0 | 1 | 0 |  |  | BIOMED_ULIS | #NAME? | Non trouvé | 26833 | 26833
MGGEQUIP | Equipements spécif. magasin général | CURA308833 | Roues bloquées sur rolls | MC |  | U168 | 13U | 597 679,00 | 401769 | 0 | 1 | 0 |  |  | BIOMED_ULIS | #NAME? | Non trouvé | 26834 | 26834
ADEUF124 | Skid UF1 Alfa1&2 | CURA308847 | Vérification cuve (Contrôle Rouging")" | MC |  | U421DEAE | 11U |  | 2023-03-20 | 0 | 1 | 0 |  |  | BIOMED_ULIS | #NAME? | Non trouvé | 26835 | 26835
ADEUF123 | Skid UFAlbumine | CURA308848 | Vérification cuve (Contrôle Rouging")" | MC |  | U421DEAE | 11U |  | 2023-03-20 | 0 | 1 | 0 |  |  | BIOMED_ULIS | #NAME? | Non trouvé | 26836 | 26836
ADESVM124_006 | Agitateur cuve UF 150L | CURA308849 | Contrôle agitation | MC |  | U421DEAE | 11U | 597 697,00 | 401769 | 0 | 1 | 0 |  |  | BIOMED_ULIS | #NAME? | Non trouvé | 26837 | 26837
ADESVM123_006 | Agitateur cuve UF 500L | CURA308850 | Contrôle agitation | MC |  | U421DEAE | 11U | 597 698,00 | 401769 | 0 | 1 | 0 |  |  | BIOMED_ULIS | #NAME? | Non trouvé | 26838 | 26838
ALBSCEL09 | Soudeuse de poches | CURA308851 | Temps de scellage important | MC |  | U440 | 11U |  | 2023-03-20 | 0 | 1 | 0 |  |  | BIOMED_ULIS | #NAME? | Non trouvé | 26839 | 26839
RF20 | Production fluide frigorigène GW1/2 | CURA308858 | Défaut débit d'eau glacée | MC |  | U222GW | 10U | 597 707,00 | 401769 | 0 | 1 | 0 |  |  | BIOMED_ULIS | #NAME? | Non trouvé | 26840 | 26840
GAMTC | Tableau de pontage broyeur | CURA308859 | Ecrou de serrage des pontets sur GAMTC rouillées | MC |  | U441 | 11U | 597 708,00 | 401769 | 0 | 1 | 0 |  |  | BIOMED_ULIS | #NAME? | Non trouvé | 26841 | 26841
UDA2LMP03 | Lecteur de microplaques Biotek n° 190123E | CURA308885 | Remise en service de l'équipement | MC |  | U880 | 70U | 597 738,00 | 401769 | 0 | 1 | 0 |  |  | BIOTECH_ULIS | #NAME? | Non trouvé | 26842 | 26842
NEP01ST01 | Station NEP décongélation | CURA308889 | Changement pompe | MC |  | U236NEP | 11U |  | 2023-03-20 | 0 | 1 | 0 |  |  | BIOMED_ULIS | #NAME? | Non trouvé | 26843 | 26843
FIBR20 | Cuve mobile FIBR20 | CURA308893 | En defaut | MC |  | U411 | 11U |  | 2023-03-20 | 0 | 1 | 0 |  |  | BIOMED_ULIS | #NAME? | Non trouvé
ALBR08 | Réacteur UF albumine UF2 | CURA308894 | Appel tech prod | MC |  | U440 | 11U |  | 2023-03-20 | 0 | 1 | 0 |  |  | BIOMED_ULIS | #NAME? | Non trouvé
PW33 | Prod. Eau purifiée ORION n°3 | CURA308895 | Orion3 | MC |  | U222PW | 11U |  | 2023-03-20 | 0 | 1 | 0 |  |  | BIOMED_ULIS | #NAME? | Non trouvé | 26844 | 26844
GAMC21 | Centrifugeuse n°1 gamma | CURA308898 | Fuite d'huile. | MC |  | U441 | 11U |  | 2023-03-20 | 0 | 1 | 0 |  |  | BIOMED_ULIS | #NAME? | Non trouvé | 26845 | 26845
GAMR41 | Réacteur de fractionnement 15 000 litres n°41 | CURA308900 | Bit proteine | MC |  | U441 | 11U |  | 2023-03-21 | 0 | 1 | 0 |  |  | BIOMED_ULIS | #NAME? | Non trouvé | 26846 | 26846
WFI51HV0300 | Vanne prélèvement puisage vers DCGR800 | CURA308905 | Changer l'actionneur de la vanne manuelle WFI51HV0300 | MC |  | U236WFI | 11U |  | 2023-03-03 | 0 | 1 | 0 |  |  | BIOMED_ULIS | #NAME? | Non trouvé | 26847 | 26847
FIBARM1500 | Armoire FIBC1500 | CURA308906 | Modification heurtoir | MC |  | U411 | 11U | 597 780,00 | 401769 | 0 | 1 | 0 |  |  | BIOMED_ULIS | #NAME? | Non trouvé | 26848 | 26848
GAMOUT02 | Chariot de démontage des bols de centri. | CURA308907 | Demande support seau sur chariot débourrage centris ig | MC |  | U441 | 11U |  | 2022-12-09 | 0 | 1 | 0 |  |  | BIOMED_ULIS | #NAME? | Non trouvé | 26849 | 26849
BAT08RC123 | Salle pontage albumine | CURA308908 | Sol abimé en 8RC123 | MC |  | U200BATP | 11U |  | 2023-03-03 | 0 | 1 | 0 |  |  | BIOMED_ULIS | #NAME? | Non trouvé | 26850 | 26850
BAT08RC141 | Pièce bâtiment 8RC141 | CURA308909 | Trou au sol devant la 8RC142 | MC |  | U200BATP | 13U | 597 783,00 | 401769 | 0 | 1 | 0 |  |  | BIOMED_ULIS | #NAME? | Non trouvé | 26851 | 26851
BAT01 | Bâtiment 1 commun | CURA308910 | Guide rampe manuel mobile échelle crinoline | MC |  | U235BATU | 13U | 597 784,00 | 401769 | 0 | 1 | 0 |  |  | BIOMED_ULIS | #NAME? | Non trouvé | 26852 | 26852
GAMR007 | Réacteur n°07 fractionnement gamma | CURA308911 | Remettre en place le cache de la protection de devant du canal calorifuge du GAMR07 | MC |  | U441 | 11U |  | 2023-03-15 | 0 | 1 | 0 |  |  | BIOMED_ULIS | #NAME? | Non trouvé | 26853 | 26853
BAT01325 | Laboratoire de biochimie 1325 | CURA308913 | Remise ne service témoin lumineux pneumatique 3 étage B1 | MC |  | U235BATC | 11U | 597 787,00 | 401769 | 0 | 1 | 0 |  |  | BIOMED_ULIS | #NAME? | Non trouvé | 26854 | 26854
PLABOL815 | Bol de centri BKA28 N°815 | CURA308914 | Vérification de la bague en bronze de la centris C02 | MC |  | U410 | 11U | 597 788,00 | 401769 | 0 | 1 | 0 |  |  | BIOMED_ULIS | #NAME? | Non trouvé | 26855 | 26855
BAT08RC227 | Local Transit des tampons extemporanés | CURA308915 | TROU DANS LE MUR | MC |  | U200BATP | 13U | 597 789,00 | 401769 | 0 | 1 | 0 |  |  | BIOMED_ULIS | #NAME? | Non trouvé | 26856 | 26856
BAT01325 | Laboratoire de biochimie 1325 | CURA308922 | Installation de nouvelles prises réseau au LIP en pièce 1323-1324 | MC |  | U235BATC | 10U | 597 795,00 | 401769 | 0 | 1 | 0 |  |  | BIOMED_ULIS | #NAME? | Non trouvé | 26857 | 26857
BAT08RC71 | Atelier laverie FP albumine | CURA308923 | Présence de rouille grille sol laverie 8RC71 | MC |  | U200BATP | 10U | 597 796,00 | 401769 | 0 | 1 | 0 |  |  | BIOMED_ULIS | #NAME? | Non trouvé | 26858 | 26858
ALBTRP03 | Transpalette peseur UF albumine | CURA308924 | TRANSPAL | MC |  | U440LEV | 15U | 597 797,00 | 401769 | 0 | 1 | 0 |  |  | BIOMED_ULIS | #NAME? | Non trouvé | 26859 | 26859
APMTRP02 | Transpalette Inox EXT n°2 | CURA308925 | Fuite d' huile transpalette CDP | MC |  | U408PMML | 15U | 597 798,00 | 401769 | 0 | 1 | 0 |  |  | BIOMED_ULIS | #NAME? | Non trouvé | 26860 | 26860
DDPEQUIP | Equipements dévelop. préclinique r & d | CURA308926 | Fuite d'eau de la douche de sécurité labo 1232 | MC |  | U850 | 13U |  | 2023-01-03 | 0 | 1 | 0 |  |  | BIOTECH_ULIS | #NAME? | Non trouvé | 26861 | 26861
PWBD40 | Boucle distribution PW chaude B4 | CURA308927 | Mise en stock manomètre à contact | CON |  | U222PW | 11U |  | 2023-03-21 | 0 | 1 | 0 |  |  | BIOMED_ULIS | #NAME? | Non trouvé | 26862 | 26862
ALBR004 | Réacteur n°4 fractionnement albumine | CURA308977 | Canne évent | MC |  | U440 | 11U |  | 2023-03-21 | 0 | 1 | 0 |  |  | BIOMED_ULIS | #NAME? | Non trouvé
GAMR010 | Réacteur n°10 fractionnement gamma | CURA308978 | Canne évent | MC |  | U441 | 11U |  | 2023-03-21 | 0 | 1 | 0 |  |  | BIOMED_ULIS | #NAME? | Non trouvé | 26863 | 26863
UPILARM01 | Armoire régul UPILCMT13-14-15 et UDP1CMT28-29 | CURA308979 | Pas de monté en température | MC |  | U222ELE | 11U |  | 2023-03-21 | 0 | 1 | 0 |  |  | BIOMED_ULIS | #NAME? | Non trouvé | 26864 | 26864
NEP04ST04 | Station NEP réacteurs + UF Albumine | CURA308980 | Raz peson | MC |  | U236NEP | 11U |  | 2023-03-21 | 0 | 1 | 0 |  |  | BIOMED_ULIS | #NAME? | Non trouvé | 26865 | 26865
DCGR200 | Fondoir Décongélation | CURA308981 | Capteur securité couvercle hs | MC |  | U411 | 11U |  | 2023-03-21 | 0 | 1 | 0 |  |  | BIOMED_ULIS | #NAME? | Non trouvé | 26866 | 26866
NEP04ST04 | Station NEP réacteurs + UF Albumine | CURA309000 | Raz sous station | MC |  | U236NEP | 11U |  | 2023-03-21 | 0 | 1 | 0 |  |  | BIOMED_ULIS | #NAME? | Non trouvé | 26867 | 26867
EX1MGGCEL01 | Chariot élévateur élec. n°1 tridirect. | CURA309032 | Équipements nouveau tridirectionnel | MC |  | U168 | 15U | 597 904,00 | 401769 | 0 | 1 | 0 |  |  | BIOMED_ULIS | #NAME? | Non trouvé | 26868 | 26868
GW2CMP01 | Ind pression entrée IW3.5 réseau GW2 | CURA309095 | Defaut pression basse | MC |  | U222GW | 11U |  | 2023-03-21 | 0 | 1 | 0 |  |  | BIOMED_ULIS | #NAME? | Non trouvé
BAT04 | Bâtiment 4 Centrale énergie | CURA309096 | Support prod conduite installation | CON |  | S244 | 11U |  | 2023-03-21 | 0 | 1 | 0 |  |  | BIOMED_ULIS | #NAME? | Non trouvé | 26870 | 26870
ALBR08 | Réacteur UF albumine UF2 | CURA309098 | Raz peson | MC |  | U440 | 11U |  | 2023-03-22 | 0 | 1 | 0 |  |  | BIOMED_ULIS | #NAME? | Non trouvé
PLAR02 | Mélangeur fondoir plasma n°2 | CURA309099 | Problème soutirage fondoir | MC |  | U410 | 11U |  | 2023-03-22 | 0 | 1 | 0 |  |  | BIOMED_ULIS | #NAME? | Non trouvé | 26871 | 26871
PLABOL509 | Bol de centri BKA28 N°509 | CURA309100 | Problème de turbine | MC |  | U410 | 11U |  | 2023-03-22 | 0 | 1 | 0 |  |  | BIOMED_ULIS | #NAME? | Non trouvé | 26872 | 26872
BAT01SS02 | Couloir approvisionnement plasma | CURA309106 | Porte et cloison enfoncées | MCU |  | U235BATU | 13U | 597 980,00 | 401769 | 0 | 1 | 0 |  |  | BIOMED_ULIS | #NAME? | Non trouvé | 26873 | 26873
BAT11 | Bâtiment 11 Magasin général et plasma | CURA309108 | Habillage en inox des 2 tables bleu du magasin-général plus réparation frein des roues | MC |  | U235BATL | 13U | 597 982,00 | 401769 | 0 | 1 | 0 |  |  | BIOMED_ULIS | #NAME? | Non trouvé | 26874 | 26874
BAT11 | Bâtiment 11 Magasin général et plasma | CURA309110 | Protection sol mur ( zone de préparation ) cote chambre froide | MC |  | U235BATL | 13U | 597 983,00 | 401769 | 0 | 1 | 0 |  |  | BIOMED_ULIS | #NAME? | Non trouvé | 26875 | 26875
BAT08 | Bâtiment 8 de production | CURA309112 | Trou au sol de la 8rc59 | MCU |  | U200BATP | 13U | 597 987,00 | 401769 | 0 | 1 | 0 |  |  | BIOMED_ULIS | #NAME? | Non trouvé | 26876 | 26876
GAMOUT03 | Chariot de démontage des bols de centri | CURA309128 | Sécurité roue crantée de la GAMC22 cassée | MC |  | U441 | 11U | 598 002,00 | 401769 | 0 | 1 | 0 |  |  | BIOMED_ULIS | #NAME? | Non trouvé | 26877 | 26877
ALBR005 | Réacteur n°5 fractionnement albumine | CURA309142 | IP | MC |  | U440 | 11U |  | 2023-03-22 | 0 | 1 | 0 |  |  | BIOMED_ULIS | #NAME? | Non trouvé
ALBR006 | Réacteur n°6 fractionnement albumine | CURA309143 | RAZ PESONS | MC |  | U440 | 11U |  | 2023-03-22 | 0 | 1 | 0 |  |  | BIOMED_ULIS | #NAME? | Non trouvé
ADEF127 | Skid Filtration ATIII | CURA309151 | Grincement important des roues du FP127 lors des déplacements | MC |  | U421DEAE | 13U | 598 034,00 | 401769 | 0 | 1 | 0 |  |  | BIOMED_ULIS | #NAME? | Non trouvé | 26878 | 26878
PLAPLC01 | Station automate centrifugation plasma | CURA309162 | Passage en mode rincé | MC |  | U410 | 11U |  | 2023-03-22 | 0 | 1 | 0 |  |  | BIOMED_ULIS | #NAME? | Non trouvé | 26879 | 26879
GAMEQUIP | Equipements communs gamma | CURA309163 | Controle du fonctionnement des chariot | MC |  | U441 | 11U |  | 2023-03-22 | 0 | 1 | 0 |  |  | BIOMED_ULIS | #NAME? | Non trouvé
GW1/2 | Production distri. eau glycolée -19°C | CURA309194 | GW1/2 Disjonction protection carte de sorties automate | MC |  | U222GW | 10U | 598 075,00 | 401769 | 0 | 1 | 0 |  |  | BIOMED_ULIS | #NAME? | Non trouvé | 26880 | 26880
ALBUF2 | Equipements Atelier Ultra Filtration n°2 | CURA309201 | Appel tech prod pour inhibition | MCU |  | U440 | 11U |  | 2023-03-22 | 0 | 1 | 0 |  |  | BIOMED_ULIS | #NAME? | Non trouvé
FIBR1800 | Cuve de dissolution Pâte TI lavée | CURA309202 | Conduite | CON |  | U411 | 11U |  | 2023-03-22 | 0 | 1 | 0 |  |  | BIOMED_ULIS | #NAME? | Non trouvé
WFIBD04 | Boucle distribution Eau PPI BD04 | CURA309203 | En defaut | MC |  | U236WFI | 11U | 598 080,00 | 401769 | 0 | 1 | 0 |  |  | BIOMED_ULIS | #NAME? | Non trouvé
GAMR007 | Réacteur n°07 fractionnement gamma | CURA309204 | Vidange | MC |  | U441 | 11U |  | 2023-03-22 | 0 | 1 | 0 |  |  | BIOMED_ULIS | #NAME? | Non trouvé | 26881 | 26881
NEP04ST04 | Station NEP réacteurs + UF Albumine | CURA309205 | Raz sous station | MC |  | U236NEP | 11U |  | 2023-03-22 | 0 | 1 | 0 |  |  | BIOMED_ULIS | #NAME? | Non trouvé | 26882 | 26882
GAMR007 | Réacteur n°07 fractionnement gamma | CURA309206 | RAZ pesons | MC |  | U441 | 11U |  | 2023-03-22 | 0 | 1 | 0 |  |  | BIOMED_ULIS | #NAME? | Non trouvé | 26883 | 26883
ALBR004 | Réacteur n°4 fractionnement albumine | CURA309207 | RAZ pesons | MC |  | U440 | 11U |  | 2023-03-22 | 0 | 1 | 0 |  |  | BIOMED_ULIS | #NAME? | Non trouvé
ADEUF123 | Skid UFAlbumine | CURA309209 | Disjonction | MC |  | U421DEAE | 11U | 598 094,00 | 401769 | 0 | 1 | 0 |  |  | BIOMED_ULIS | #NAME? | Non trouvé | 26884 | 26884
GAMTE | Tableau sortie broyeurs | CURA309210 | Défaut capteur | MC |  | U441 | 11U |  | 2023-03-23 | 0 | 1 | 0 |  |  | BIOMED_ULIS | #NAME? | Non trouvé | 26885 | 26885
ALBR21 | Cuve ajustement UF2 | CURA309211 | RAZ pesons | MC |  | U440 | 11U |  | 2023-03-23 | 0 | 1 | 0 |  |  | BIOMED_ULIS | #NAME? | Non trouvé
ADECR111_044 | Colonne de chromatographie HSFF | CURA309212 | fuit en sortie fond de colonne | MC |  | U421DEAE | 11U | 598 097,00 | 401769 | 0 | 1 | 0 |  |  | BIOMED_ULIS | #NAME? | Non trouvé
NEP04ST04 | Station NEP réacteurs + UF Albumine | CURA309213 | Vidange + RAZ pesons | MC |  | U236NEP | 11U |  | 2023-03-23 | 0 | 1 | 0 |  |  | BIOMED_ULIS | #NAME? | Non trouvé | 26886 | 26886
GAMC21 | Centrifugeuse n°1 gamma | CURA309214 | Tige de maintien des injecteur de la turbine GAMC21 fissurée et tordue | MC |  | U441 | 11U | 598 099,00 | 401769 | 0 | 1 | 0 |  |  | BIOMED_ULIS | #NAME? | Non trouvé | 26887 | 26887
DW | Réseau de distribution eau de ville | CURA309218 | Test suivie chlore | DIAG |  | U222DW | 11U |  | 2023-03-23 | 0 | 1 | 0 |  |  | BIOMED_ULIS | #NAME? | Non trouvé | 26888 | 26888
GAMF01 | Filtre Pall N°1 FP Gamma | CURA309220 | Vis carter coinsé | MC |  | U441 | 11U |  | 2023-03-23 | 0 | 1 | 0 |  |  | BIOMED_ULIS | #NAME? | Non trouvé | 26889 | 26889
PWHV127 | Vanne manu. PE PWPV126 | CURA309221 | Modification tuyauterie | MC |  | U222PW | 11U | 598 103,00 | 401769 | 0 | 1 | 0 |  |  | BIOMED_ULIS | #NAME? | Non trouvé | 26890 | 26890
BAT11 | Bâtiment 11 Magasin général et plasma | CURA309222 | Demande de mise en place d'un garde de corps au niveau de la porte d'entrée/acceuil du quai n°06 des chauffeurs afin d'éviter qu'ils ne se déplacent plus loin que la zone déterminer sans EPI afin de garantir leurs sécurité ainsi que notre responsabilité. | MC |  | U235BATL | 13U | 598 104,00 | 401769 | 0 | 1 | 0 |  |  | BIOMED_ULIS | #NAME? | Non trouvé | 26891
BAT08RC65 | Pièce bâtiment 8RC65 | CURA309223 | Table sacs déchets abimé | MC |  | U200BATP | 13U | 598 105,00 | 401769 | 0 | 1 | 0 |  |  | BIOMED_ULIS | #NAME? | Non trouvé | 26892 | 26892
BAT0103 | Bâtiment 1 laboratoires de contrôle | CURA309224 | Aménagements et réparations aux laboratoires de contrôles | MC |  | S244 | 13U | 598 106,00 | 401769 | 0 | 1 | 0 |  |  | BIOMED_ULIS | #NAME? | Non trouvé | 26893 | 26893
BAT08P01 | Bureaux responsable production | CURA309225 | Une plinthe se décolle en 8P01 (bureau en haut dans la salle des cuves 8RC62) | MC |  | U200BATP | 13U | 598 107,00 | 401769 | 0 | 1 | 0 |  |  | BIOMED_ULIS | #NAME? | Non trouvé | 26894 | 26894
BAT08PLASMA | Bâtiment 8 atelier décongélation | CURA309226 | Aide à la conduite | CON |  | U200BATP | 12U | 598 108,00 | 401769 | 0 | 1 | 0 |  |  | BIOMED_ULIS | #NAME? | Non trouvé | 26895 | 26895
DWCMCH001 | Analyseur taux de Chlore eau de ville | CURA309229 | Changement réactif chloromètre | MC |  | U222PW | 11U | 631 851,00 | 401769 | 0 | 1 | 0 |  |  | BIOMED_ULIS | #NAME? | Non trouvé | 26896 | 26896
ALBCMW28 | Indication poids transpalette ALBTRP04 | CURA309230 | Transpalette | MC |  | U440 | 15U | 598 340,00 | 401769 | 0 | 1 | 0 |  |  | BIOMED_ULIS | #NAME? | Non trouvé | 26897 | 26897
MGGTRP12 | Transpalette électrique | CURA309231 | Le boitier à code du transpalette électrique est cassé et ne tient plus. | MC |  | U168 | 15U | 598 341,00 | 401769 | 0 | 1 | 0 |  |  | BIOMED_ULIS | #NAME? | Non trouvé | 26898 | 26898
ALBR08 | Réacteur UF albumine UF2 | CURA309242 | Vidange cuve | MC |  | U440 | 11U |  | 2023-03-23 | 0 | 1 | 0 |  |  | BIOMED_ULIS | #NAME? | Non trouvé
FIBR1800 | Cuve de dissolution Pâte TI lavée | CURA309243 | Forçage vérin trou d'homme | MC |  | U411 | 11U |  | 2023-03-23 | 0 | 1 | 0 |  |  | BIOMED_ULIS | #NAME? | Non trouvé
NEP01ST01 | Station NEP décongélation | CURA309244 | Vidange sous station | MC |  | U236NEP | 11U |  | 2023-03-23 | 0 | 1 | 0 |  |  | BIOMED_ULIS | #NAME? | Non trouvé | 26899 | 26899
PLABOL487 | Bol de centri BKA28 N°487 | CURA309245 | Démontage double enveloppe | MC |  | U410 | 11U |  | 2023-03-23 | 0 | 1 | 0 |  |  | BIOMED_ULIS | #NAME? | Non trouvé | 26900 | 26900
PLABOL509 | Bol de centri BKA28 N°509 | CURA309246 | Démontage double enveloppe | MC |  | U410 | 11U |  | 2023-03-23 | 0 | 1 | 0 |  |  | BIOMED_ULIS | #NAME? | Non trouvé | 26901 | 26901
NEP01CP01 | Pompe aller station n°1 NEP | CURA309266 | Remise en état pompe pour stock | MC |  | U236NEP |  |  | 2023-03-23 | 0 | 1 | 0 |  |  | BIOMED_ULIS | #NAME? | Non trouvé | 26902 | 26902
DWF17 | Filtre 10um amont échangeur DWHEX501 n°1 | CURA309273 | Changement Filtre 10um amont échangeur DWHEX501 n°1 | CON |  | U222DW | 11U | 598 488,00 | 401769 | 0 | 1 | 0 |  |  | BIOMED_ULIS | #NAME? | Non trouvé | 26903 | 26903
DWF18 | Filtre 10um amont échangeur DWHEX501 n°2 | CURA309275 | Changement Filtre 10um amont échangeur DWHEX501 n°2 | CON |  | U222DW | 11U | 598 489,00 | 401769 | 0 | 1 | 0 |  |  | BIOMED_ULIS | #NAME? | Non trouvé | 26904 | 26904
GAMR43 | Réacteur 15m3 n°43 | CURA309279 | Assistance essaie GAMR43 | MC |  | U441 | 11U |  | 2023-03-23 | 0 | 1 | 0 |  |  | BIOMED_ULIS | #NAME? | Non trouvé | 26905 | 26905
HNOR400 | Cuve 6m3 acide nit. avec rétention | CURA309281 | Vérification niveaumétrie | MC |  | U236NEP | 11U |  | 2023-03-23 | 0 | 1 | 0 |  |  | BIOMED_ULIS | #NAME? | Non trouvé | 26906 | 26906
COMELEV01 | Colonne élévatrice Ateliers DECONG-FIBRI | CURA309300 | Réglage hauteur nacelle | MC |  | U411 | 15U | 598 515,00 | 401769 | 0 | 1 | 0 |  |  | BIOMED_ULIS | #NAME? | Non trouvé | 26907 | 26907
BAT11 | Bâtiment 11 Magasin général et plasma | CURA309313 | Divers travaux | MC |  | U235BATL | 13U | 598 531,00 | 401769 | 0 | 1 | 0 |  |  | BIOMED_ULIS | #NAME? | Non trouvé | 26908 | 26908
GAMBOL267 | Bol de centri BKA45 n°267 | CURA309316 | Demontage double enveloppe | MC |  | U441 | 11U |  | 2023-03-23 | 0 | 1 | 0 |  |  | BIOMED_ULIS | #NAME? | Non trouvé | 26909 | 26909
GAMBOL964 | Bol de centri BKA45 n°964 | CURA309318 | Démontage double enveloppe | MC |  | U441 | 11U |  | 2023-03-23 | 0 | 1 | 0 |  |  | BIOMED_ULIS | #NAME? | Non trouvé | 26910 | 26910
GAMT21 | Tableau de pontage centri 21 | CURA309319 | Verification flexibles | MC |  | U441 | 11U |  | 2023-03-23 | 0 | 1 | 0 |  |  | BIOMED_ULIS | #NAME? | Non trouvé | 26911 | 26911
PW3 | Production Eau Purifiée 3 | CURA309320 | Defaut gtc ati25 | MC |  | U222PW | 11U |  | 2023-03-23 | 0 | 1 | 0 |  |  | BIOMED_ULIS | #NAME? | Non trouvé | 26912 | 26912
PLABATI815 | Centrifugeuse plasma NS 815 | CURA309321 | Turbine + Pièce de guidage HS | MC |  | U410 | 11U |  | 2023-03-23 | 0 | 1 | 0 |  |  | BIOMED_ULIS | #NAME? | Non trouvé | 26913 | 26913
NEP07F02 | Carter filtre event cuve NEP07R07 | CURA309322 | Remplacement filtre | MC |  | U236NEP | 11U |  | 2023-03-23 | 0 | 1 | 0 |  |  | BIOMED_ULIS | #NAME? | Non trouvé | 26914 | 26914
ADEUF123 | Skid UFAlbumine | CURA309325 | L'écran du skid éteint | MC |  | U421DEAE | 11U |  | 2023-03-24 | 0 | 1 | 0 |  |  | BIOMED_ULIS | #NAME? | Non trouvé | 26915 | 26915
ADEAU01 | Autoclave Production | CURA309327 | tache jaune sur les sac autoclavé | MC |  | U421DEAE | 11U |  | 2023-03-24 | 0 | 1 | 0 |  |  | BIOMED_ULIS | #NAME? | Non trouvé | 26916 | 26916
GAMF01 | Filtre Pall N°1 FP Gamma | CURA309328 | Defaut delta pression | MC |  | U441 | 11U |  | 2023-03-24 | 0 | 1 | 0 |  |  | BIOMED_ULIS | #NAME? | Non trouvé | 26917 | 26917
WFIJDV58 | Vanne commande retour WFISBD203 | CURA309336 | Fuite importante (Visite Zone Technique) | MC |  | U236WFI | 11U |  | 2023-03-24 | 0 | 1 | 0 |  |  | BIOMED_ULIS | #NAME? | Non trouvé | 26918 | 26918
WFIT02 | Cuve Eau PPI | CURA309337 | Fuite au dessus de la cuve (Visite Zone Technique) | MC |  | U236WFI | 11U | 598 558,00 | 401769 | 0 | 1 | 0 |  |  | BIOMED_ULIS | #NAME? | Non trouvé | 26919 | 26919
BAT08RC102 | Atelier centrifugation immunoglobuline | CURA309347 | Tranche de porte manuelle 8RC102/8RC106 | MC |  | U200BATP | 13U | 598 571,00 | 401769 | 0 | 1 | 0 |  |  | BIOMED_ULIS | #NAME? | Non trouvé | 26920 | 26920
EPL2CV74 | Rideau d'air chambre froide n°7 | CURA309348 | Mettre en place deux fixations au mur pour ruban signalétique | MC |  | U406 | 13U | 598 572,00 | 401769 | 0 | 1 | 0 |  |  | BIOMED_ULIS | #NAME? | Non trouvé | 26921 | 26921
BAT08RC104 | Atelier FP immunoglobuline | CURA309349 | Impact sur la resine en 8RC104 | MC |  | U200BATP | 13U | 598 573,00 | 401769 | 0 | 1 | 0 |  |  | BIOMED_ULIS | #NAME? | Non trouvé | 26922 | 26922
BAT08RC44 | Atelier mise en poches UF2 | CURA309350 | Baguette de la porte 8RC44 décollé | MC |  | U200BATP | 13U | 598 574,00 | 401769 | 0 | 1 | 0 |  |  | BIOMED_ULIS | #NAME? | Non trouvé | 26923 | 26923
GAMPLC05 | Station automate réacteurs gamma | CURA309352 | Raz peson | MC |  | U441 | 11U |  | 2023-03-24 | 0 | 1 | 0 |  |  | BIOMED_ULIS | #NAME? | Non trouvé
FIBR20 | Cuve mobile FIBR20 | CURA309353 | Défaut de com | MC |  | U411 | 11U |  | 2023-03-24 | 0 | 1 | 0 |  |  | BIOMED_ULIS | #NAME? | Non trouvé
GAMR010 | Réacteur n°10 fractionnement gamma | CURA309354 | Canne évent | MC |  | U441 | 11U |  | 2023-03-24 | 0 | 1 | 0 |  |  | BIOMED_ULIS | #NAME? | Non trouvé | 26924 | 26924
NEP07ST07 | Station NEP laverie Gamma | CURA309384 | Défaut conductivité finale en semaine 12 | MC |  | U236NEP | 11U |  | 2023-03-24 | 0 | 1 | 0 |  |  | BIOMED_ULIS | #NAME? | Non trouvé | 26925 | 26925
MGGCF08 | Chambre froide n°8 -40°C m. géné. pi/pf | CURA309385 | Modification du point de consigne température de régulation | MC |  | U168 | 10U | 598 623,00 | 401769 | 0 | 1 | 0 |  |  | BIOMED_ULIS | #NAME? | Non trouvé | 26926 | 26926
BAT11 | Bâtiment 11 Magasin général et plasma | CURA309386 | Camion magasin Général | MC |  | U200 | 13U | 598 625,00 | 401769 | 0 | 1 | 0 |  |  | BIOMED_ULIS | #NAME? | Non trouvé | 26927 | 26927
PLASKID01 | Chariot filtr. envoi plasma avant PLATH | CURA309390 | Defaut capteur carter filtre | MC |  | U410 | 11U |  | 2023-03-24 | 0 | 1 | 0 |  |  | BIOMED_ULIS | #NAME? | Non trouvé | 26928 | 26928
ADECMW123_009 | Poids cuve UF 500L | CURA309391 | Raz impossible | MC |  | U421DEAE | 11U |  | 2023-03-24 | 0 | 1 | 0 |  |  | BIOMED_ULIS | #NAME? | Non trouvé
ALBRS29 | Flexible bas de cuve ALBR002 | CURA309392 | Remplacement flexible | MC |  | U440 | 11U |  | 2023-03-25 | 0 | 1 | 0 |  |  | BIOMED_ULIS | #NAME? | Non trouvé
ALBCMT04 | Indication température alcool ALBR001 | CURA309393 | Afficheur éteint | MC |  | U440 | 11U |  | 2023-03-25 | 0 | 1 | 0 |  |  | BIOMED_ULIS | #NAME? | Non trouvé
GAMJGV460 | Vanne fond de cuve réacteur GAMR010 | CURA309394 | Contrôle compte-rendu | MC |  | U441 | 11U |  | 2023-03-25 | 0 | 1 | 0 |  |  | BIOMED_ULIS | #NAME? | Non trouvé | 26930 | 26930
PLAEQUIP | Equipements spécifiques plasma | CURA309395 | Coup de poing d'évacuation SAS enclenché | MC |  | U410 | 11U |  | 2023-03-25 | 0 | 1 | 0 |  |  | BIOMED_ULIS | #NAME? | Non trouvé
PLAR01 | Mélangeur fondoir plasma n°1 | CURA309396 | Détecteur fermeture HS | MC |  | U410 | 11U |  | 2023-03-25 | 0 | 1 | 0 |  |  | BIOMED_ULIS | #NAME? | Non trouvé | 26931 | 26931
GAMCP22 | Disperseur Fibri TI | CURA309397 | Montage circlips accouplement | MC |  | U441 | 11U | 598 644,00 | 401769 | 0 | 1 | 0 |  |  | BIOMED_ULIS | #NAME? | Non trouvé | 26932 | 26932
MCBREF14 | Réfrigérateur DOMETIC n°0331437 | CURA309398 | Alarme GTC | MCU |  | U640MCB | 11U |  | 2023-03-25 | 0 | 1 | 0 |  |  | BIOMED_ULIS | #NAME? | Non trouvé | 26933 | 26933
RF04ARM01 | Armoire électrique automatisme -40°C R&D | CURA309399 | Alarme GTC | MC |  | U222RF | 10U | 598 647,00 | 401769 | 0 | 1 | 0 |  |  | BIOMED_ULIS | #NAME? | Non trouvé | 26934 | 26934
PLAEQUIP | Equipements spécifiques plasma | CURA309400 | Fourniture de 4 boulons | CON |  | U410 | 11U | 598 648,00 | 401769 | 0 | 1 | 0 |  |  | BIOMED_ULIS | #NAME? | Non trouvé
GAMARM04 | Armoire automatisme gestion eau / alcool | CURA309402 | Arrêt d'urgence enclenché | MCU |  | U441 | 11U |  | 2023-03-25 | 0 | 1 | 0 |  |  | BIOMED_ULIS | #NAME? | Non trouvé | 26935 | 26935
NEP01ST01 | Station NEP décongélation | CURA309403 | Défaut objet non prêt | MCU |  | U236NEP | 11U |  | 2023-03-25 | 0 | 1 | 0 |  |  | BIOMED_ULIS | #NAME? | Non trouvé | 26936 | 26936
ALBF15 | Carter de filtration lenticulaire | CURA309408 | Vis carter HS | MC |  | U440 | 11U |  | 2023-03-26 | 0 | 1 | 0 |  |  | BIOMED_ULIS | #NAME? | Non trouvé | 26937 | 26937
GAMR008 | Réacteur n°08 fractionnement gamma | CURA309411 | Démontage canalisation évent | CON |  | U441 | 11U | 598 662,00 | 401769 | 0 | 1 | 0 |  |  | BIOMED_ULIS | #NAME? | Non trouvé | 26938 | 26938
ADER168_001 | Cuve mobile 400L | CURA309412 | Pas d'affichage de vitesse | MC |  | U421DEAE | 11U |  | 2023-03-26 | 0 | 1 | 0 |  |  | BIOMED_ULIS | #NAME? | Non trouvé | 26939 | 26939
ADER162_001 | Cuve mobile 70L | CURA309413 | Afficheur à remplacer | MPC |  | U421DEAE | 11U |  | 2023-03-26 | 0 | 1 | 0 |  |  | BIOMED_ULIS | #NAME? | Non trouvé | 26940 | 26940
IS1CHD01 | Chaudière vapeur PMS 12 bars 4,5 MWatts | CURA309416 | Défaut pression refoulement | MC |  | U222IS | 11U |  | 2023-03-27 | 0 | 1 | 0 |  |  | BIOMED_ULIS | #NAME? | Non trouvé | 26941 | 26941
PLAIHM02 | Poste Op de DECONGELATION n°2 | CURA309417 | Fuite | MC |  | U236DIV | 11U |  | 2023-03-27 | 0 | 1 | 0 |  |  | BIOMED_ULIS | #NAME? | Non trouvé | 26942 | 26942
BAT08PTA31 | Porte auto coulis. FERMOD 8RC218/8RC215 | CURA309432 | Mousse bas de porte | MC |  | U200BATP | 13U | 598 685,00 | 401769 | 0 | 1 | 0 |  |  | BIOMED_ULIS | #NAME? | Non trouvé | 26943 | 26943
BAT01SS41 | Sas sortie déchets décongélation | CURA309433 | Porte SAS déchet côté hors production ne se referme pas | MC |  | U200BATP | 13U | 598 686,00 | 401769 | 0 | 1 | 0 |  |  | BIOMED_ULIS | #NAME? | Non trouvé | 26944 | 26944
BAT11 | Bâtiment 11 Magasin général et plasma | CURA309434 | Étiquetage sur vanne zone de dépotage acide soude | MC |  | U235BATL | 11U | 598 687,00 | 401769 | 0 | 1 | 0 |  |  | BIOMED_ULIS | #NAME? | Non trouvé | 26945 | 26945
BAT11 | Bâtiment 11 Magasin général et plasma | CURA309440 | Anomalie de fonctionnement des souffleurs pour le maintien en température du Magasin Générale 1 seul sur quatre fonctionnent normalement. | MC |  | U235BATL | 10U | 598 692,00 | 401769 | 0 | 1 | 0 |  |  | BIOMED_ULIS | #NAME? | Non trouvé | 26946 | 26946
BAT11 | Bâtiment 11 Magasin général et plasma | CURA309441 | Rideaux bleu quai B8 pour la 08rc143 ( fonctionne mal ) | MC |  | U235BATL | 13U | 598 693,00 | 401769 | 0 | 1 | 0 |  |  | BIOMED_ULIS | #NAME? | Non trouvé | 26947 | 26947
OPLFL07 | Hotte sécurité microbio (PSM) n°857 | CURA309445 | CHANGEMENT FILTRES | MC |  | U601OPL | 21U | 598 698,00 | 401769 | 0 | 1 | 0 |  |  | BIOMED_ULIS | #NAME? | Non trouvé | 26948 | 26948
GAMCMW44 | Balance mettler 60kg | CURA309464 | Mise à l'heure de l'équipement | MC |  | U441 | 11U | 598 714,00 | 401769 | 0 | 1 | 0 |  |  | BIOMED_ULIS | #NAME? | Non trouvé
ALBFP05 | Filtre presse temps IV | CURA309465 | Défaut pression haute entrée FP lors du nep | MC |  | U440 | 11U |  | 2023-03-27 | 0 | 1 | 0 |  |  | BIOMED_ULIS | #NAME? | Non trouvé | 26949 | 26949
GAMCMW08 | Balance 60kg / 5g | CURA309466 | Mise à l'heure de l'équipement | MC |  | U441 | 11U | 598 717,00 | 401769 | 0 | 1 | 0 |  |  | BIOMED_ULIS | #NAME? | Non trouvé
ADECONG03 | Congélateur -80°C | CURA309467 | Défaut température | MC |  | U421DEAE | 11U |  | 2023-03-27 | 0 | 1 | 0 |  |  | BIOMED_ULIS | #NAME? | Non trouvé | 26950 | 26950
EPL2FL10 | Hotte flux laminaire Type II | U_CLIM000138 | Remplacement filtre HEPA | MPS | CLIM | U406 | 10U |  | 2024-09-27 | 2 | 1 | 0 | 2 190,00 | 0 | BIOMED_ULIS | #NAME? | Non trouvé | 26951 | 26951
EPL2FL06 | Hotte flux laminaire Type II | U_CLIM000138 | Remplacement filtre HEPA | MPS | CLIM | U406 | 10U |  | 2025-09-27 | 2 | 1 | 0 | 2 190,00 | 0 | BIOMED_ULIS | #NAME? | Non trouvé | 26952 | 26952
EPL2FL09 | Hotte flux laminaire Type II | U_CLIM000138 | Remplacement filtre HEPA | MPS | CLIM | U406 | 10U |  | 2025-09-27 | 2 | 1 | 0 | 2 190,00 | 0 | BIOMED_ULIS | #NAME? | Non trouvé | 26953 | 26953
EPL2FL08 | Hotte flux laminaire Type II | U_CLIM000138 | Remplacement filtre HEPA | MPS | CLIM | U406 | 10U |  | 2026-09-27 | 2 | 1 | 0 | 2 190,00 | 0 | BIOMED_ULIS | #NAME? | Non trouvé | 26954 | 26954
UDP2CMP02 | Manomètre MECOTEC n°4523 | U_METR000015 | Vérification PERIODIQUE pression | MPS | DEF | U851 | 70U | 602 349,00 | 2024-06-29 | 3 | 1 | 0 | 365 | 0 | BIOTECH_ULIS | #NAME? | Non trouvé | 26955 | 26955
UDP2CMP02 | Manomètre MECOTEC n°4523 | U_METROLOGIE 15 | Vérification CURATIVE pression | MC | DEF | U851 | 70U |  | 2049-12-26 | 0 | 1 | 0 |  |  | BIOTECH_ULIS | #NAME? | Non trouvé | 26956 | 26956
ADECMW005 | Balance mettler 600kg/0,05kg n°3168949 | CURA309505 | Remplacement des 2 vérins | MC |  | U421DEAE |  | 598 807,00 | 401769 | 0 | 1 | 0 |  |  | BIOMED_ULIS | #NAME? | Non trouvé | 26957
ALBR006 | Réacteur n°6 fractionnement albumine | CURA309508 | Demontage canne event | CON |  | U440 | 11U | 598 810,00 | 401769 | 0 | 1 | 0 |  |  | BIOMED_ULIS | #NAME? | Non trouvé
GAMR008 | Réacteur n°08 fractionnement gamma | CURA309509 | Raz peson | CON |  | U441 | 11U | 598 811,00 | 401769 | 0 | 1 | 0 |  |  | BIOMED_ULIS | #NAME? | Non trouvé | 26958 | 26958
ADECONG03 | Congélateur -80°C | CURA309510 | Defaut temperature | MC |  | U421DEAE | 11U | 598 813,00 | 401769 | 0 | 1 | 0 |  |  | BIOMED_ULIS | #NAME? | Non trouvé | 26959 | 26959
RF04 | Prod. fluide frigo. - 40°C c.froide R&D | CURA309511 | Prise en compte GTC | MC |  | U222RF | 11U |  | 2023-03-27 | 0 | 1 | 0 |  |  | BIOMED_ULIS | #NAME? | Non trouvé | 26960 | 26960
GAMF02 | Filtre Pall N°2 FP Gamma | CURA309512 | Defaut delta p | MC |  | U441 | 11U |  | 2023-03-27 | 0 | 1 | 0 |  |  | BIOMED_ULIS | #NAME? | Non trouvé | 26961 | 26961
NEP01ST01 | Station NEP décongélation | CURA309513 | Defaut objet non pret | MCU |  | U236NEP | 11U |  | 2023-03-27 | 0 | 1 | 0 |  |  | BIOMED_ULIS | #NAME? | Non trouvé | 26962 | 26962
ALBR016 | Cuve tampon | CURA309515 | Défaut vanne AC de pousse | MC |  | U440 | 11U |  | 2023-03-28 | 0 | 1 | 0 |  |  | BIOMED_ULIS | #NAME? | Non trouvé
NEP10ST10 | Station de nettoyage en place n°10 | CURA309517 | Fuite NEP sur GAMR043 | MC |  | U236NEP | 11U |  | 2023-03-28 | 0 | 1 | 0 |  |  | BIOMED_ULIS | #NAME? | Non trouvé
GAMC22 | Centrifugeuse n°2 gamma | CURA309518 | Blocage entre les différentes pièces du Bati GAMC22 lors montage / démontage | MC |  | U441 | 11U | 598 821,00 | 401769 | 0 | 1 | 0 |  |  | BIOMED_ULIS | #NAME? | Non trouvé | 26963 | 26963
GAMC21 | Centrifugeuse n°1 gamma | CURA309519 | Blocage entre les différentes pièces du Bati GAMC21 lors montage / démontage | MC |  | U441 | 11U | 598 822,00 | 401769 | 0 | 1 | 0 |  |  | BIOMED_ULIS | #NAME? | Non trouvé | 26964 | 26964
GAMPAL06 | Palan sur monorail centri. gamma | CURA309520 | Achat de masses étalon | MC |  | U440LEV | 15U | 598 823,00 | 401769 | 0 | 1 | 0 |  |  | BIOMED_ULIS | #NAME? | Non trouvé | 26965 | 26965
BAT08PTA69 | Porte coulis. Zone C / local ménage | CURA309531 | Support balais | MC |  | U200BATP | 13U | 598 825,00 | 401769 | 0 | 1 | 0 |  |  | BIOMED_ULIS | #NAME? | Non trouvé | 26966 | 26966
BAT08PTA69 | Porte coulis. Zone C / local ménage | CURA309532 | Cache manquant | MC |  | U200BATP | 13U | 598 826,00 | 401769 | 0 | 1 | 0 |  |  | BIOMED_ULIS | #NAME? | Non trouvé | 26967 | 26967
BAT11 | Bâtiment 11 Magasin général et plasma | CURA309533 | Changement de serrure du local ONET B11 | MC |  | U235BATL | 13U | 598 827,00 | 401769 | 0 | 1 | 0 |  |  | BIOMED_ULIS | #NAME? | Non trouvé | 26968 | 26968
BAT08PTA71 | Porte coulis. porte séparative | CURA309534 | Mur détériorer | MC |  | U200BATP | 13U | 598 828,00 | 401769 | 0 | 1 | 0 |  |  | BIOMED_ULIS | #NAME? | Non trouvé | 26969 | 26969
AC25F03 | Filtre terminale 8RC207 | CURA309535 | Résine du sol | MC |  | U222AC | 13U | 598 829,00 | 401769 | 0 | 1 | 0 |  |  | BIOMED_ULIS | #NAME? | Non trouvé | 26970 | 26970
RF20 | Production fluide frigorigène GW1/2 | CURA309536 | Problème pression d'eau circuit refroidissement d'huile | MC |  | U222GW | 10U | 598 830,00 | 401769 | 0 | 1 | 0 |  |  | BIOMED_ULIS | #NAME? | Non trouvé | 26971 | 26971
BAT08PTA24 | Porte auto coulis. FERMOD 8RC226/8RC207 | CURA309538 | Joint plaque | MC |  | U200BATP | 13U | 598 832,00 | 401769 | 0 | 1 | 0 |  |  | BIOMED_ULIS | #NAME? | Non trouvé | 26972 | 26972
ADEBS01 | Bac de mise sous soude ADEAE | CURA309539 | Résine du sol | MC |  | U421DEAE | 13U | 598 833,00 | 401769 | 0 | 1 | 0 |  |  | BIOMED_ULIS | #NAME? | Non trouvé | 26973 | 26973
INDUSAPPLI23 | Gestion rapports de production | CURA309542 | Rapport centrifugation 23L03845 mal généré | MC |  | U236DIV | 12U | 598 835,00 | 401769 | 0 | 1 | 0 |  |  | BIOMED_ULIS | #NAME? | Non trouvé | 26974 | 26974
AC04R15 | Reprise - Grille - 8SS60 | CURA309543 | Grille ventilation | MC |  | U222AC | 10U | 598 836,00 | 401769 | 0 | 1 | 0 |  |  | BIOMED_ULIS | #NAME? | Non trouvé | 26975 | 26975
MGGCF39 | Chambre froide -40°C n°39 Stockage PI | CURA309545 | Formation de glace dans la chambre froide CF39 | MC |  | U168 | 10U | 598 838,00 | 401769 | 0 | 1 | 0 |  |  | BIOMED_ULIS | #NAME? | Non trouvé | 26976 | 26976
ADER146_070 | Cuve de Disconnexion | CURA309546 | Vérification cuve (Contrôle Rouging")" | MC |  | U421DEAE | 11U |  | 2023-03-28 | 0 | 1 | 0 |  |  | BIOMED_ULIS | #NAME? | Non trouvé | 26977 | 26977
ALBR004 | Réacteur n°4 fractionnement albumine | CURA309547 | Démontage canalisation évent | MC |  | U440 | 11U |  | 2023-03-28 | 0 | 1 | 0 |  |  | BIOMED_ULIS | #NAME? | Non trouvé
BAT11 | Bâtiment 11 Magasin général et plasma | CURA309554 | Nettoyage ONET dalle béton (BAT11) et sol (BAT01) | SER |  | U235BATL | 10U | 598 846,00 | 401769 | 0 | 1 | 0 |  |  | BIOMED_ULIS | #NAME? | Non trouvé | 26978 | 26978
BAT01SS23 | Pièce bâtiment 1SS23 | CURA309557 | Porte bloqué fermée | MC |  | U235BATU | 13U | 598 850,00 | 401769 | 0 | 1 | 0 |  |  | BIOMED_ULIS | #NAME? | Non trouvé | 26979 | 26979
EPL2FL07 | Hotte flux laminaire Type II | U_CLIM000138 | Remplacement filtre HEPA | MPS | CLIM | U406 | 10U |  | 2024-09-28 | 2 | 1 | 0 | 2 190,00 | 0 | BIOMED_ULIS | #NAME? | Non trouvé | 26980 | 26980
ALBPV29 | Vanne entree retentat bas K7 UF BATI 4 | CURA309558 | Vanne fuyarde | MC |  | U440 | 11U |  | 2023-03-28 | 0 | 1 | 0 |  |  | BIOMED_ULIS | #NAME? | Non trouvé | 26981 | 26981
ALBCT02 | Cuve n°3 préparation tampon | CURA309562 | Bouton du potentiomètre cassé | MC |  | U440 | 11U | 598 860,00 | 401769 | 0 | 1 | 0 |  |  | BIOMED_ULIS | #NAME? | Non trouvé | 26982 | 26982
WECP08 | Pompe vidange bac ALBFP06 | CURA309572 | Garniture corps de la pompe HS | MC |  | U440 | 11U |  | 2023-03-28 | 0 | 1 | 0 |  |  | BIOMED_ULIS | #NAME? | Non trouvé | 26983 | 26983
ALBR006 | Réacteur n°6 fractionnement albumine | CURA309595 | Raz peson | CON |  | U440 | 11U | 598 892,00 | 401769 | 0 | 1 | 0 |  |  | BIOMED_ULIS | #NAME? | Non trouvé
WFIBD04 | Boucle distribution Eau PPI BD04 | CURA309611 | Défaut débit bas boucle principale | MC |  | U236WFI | 11U | 598 921,00 | 401769 | 0 | 1 | 0 |  |  | BIOMED_ULIS | #NAME? | Non trouvé
CQBREF01 | Réfrigérateur Liebherr n°79.621.984.6 | CURA309616 | defaut température basse | MC |  | U633 | 11U |  | 2023-03-28 | 0 | 1 | 0 |  |  | BIOTECH_ULIS | #NAME? | Non trouvé | 26984 | 26984
GAMEQUIP | Equipements communs gamma | CURA309617 | Assitance débourrage | CON | AR | U441 | 11U | 598 927,00 | 401769 | 0 | 1 | 0 |  |  | BIOMED_ULIS | #NAME? | Non trouvé
FIBR30 | Cuve mobile FIBR30 | CURA309618 | défaut variateur agitation | MC |  | U411 | 11U |  | 2023-03-28 | 0 | 1 | 0 |  |  | BIOMED_ULIS | #NAME? | Non trouvé | 26985 | 26985
ALBLRP70 | Pompe envoi canal UF | CURA309619 | Absence de débit | MC |  | U440 | 11U |  | 2023-03-29 | 0 | 1 | 0 |  |  | BIOMED_ULIS | #NAME? | Non trouvé | 26986 | 26986
BAT01 | Bâtiment 1 commun | CURA309621 | Couloir sous sol | MC |  | U235BATU | 13U | 598 932,00 | 401769 | 0 | 1 | 0 |  |  | BIOMED_ULIS | #NAME? | Non trouvé | 26987 | 26987
BAT01 | Bâtiment 1 commun | CURA309622 | Clef cassée dans serrure | MC |  | U235BATU | 13U | 598 933,00 | 401769 | 0 | 1 | 0 |  |  | BIOMED_ULIS | #NAME? | Non trouvé | 26988 | 26988
BAT01 | Bâtiment 1 commun | CURA309623 | Tuyau air comprimé a peindre | MC |  | U235BATU | 13U | 598 934,00 | 401769 | 0 | 1 | 0 |  |  | BIOMED_ULIS | #NAME? | Non trouvé | 26989 | 26989
BAT08 | Bâtiment 8 de production | CURA309630 | Réglage pression prod | MC |  | U200BATP | 10U | 598 943,00 | 401769 | 0 | 1 | 0 |  |  | BIOMED_ULIS | #NAME? | Non trouvé | 26990 | 26990
BAT01SS04 | Bureau réception plasma | CURA309655 | Retrait des placards vestiaires 1SS04 | MC |  | U235BATU | 13U | 598 967,00 | 401769 | 0 | 1 | 0 |  |  | BIOMED_ULIS | #NAME? | Non trouvé | 26991 | 26991
MGGEQUIP | Equipements spécif. magasin général | CURA309656 | Refixer boite à clé n°2 | MC |  | U168 | 13U | 598 968,00 | 401769 | 0 | 1 | 0 |  |  | BIOMED_ULIS | #NAME? | Non trouvé | 26992 | 26992
APMAV03 | Armoire chimique acide chloridrique concentré APM | CURA309657 | Retrait rouille armoire chimique | MC | AR | U408PMML | 13U | 598 969,00 | 401769 | 0 | 1 | 0 |  |  | BIOMED_ULIS | #NAME? | Non trouvé | 26993 | 26993
BAT08RC143 | Sas de désinfection pour entrée/sortie matériel PMML | CURA309658 | CACHE PRISE ELECTRIQUE | MC |  | U200BATP | 10U | 598 970,00 | 401769 | 0 | 1 | 0 |  |  | BIOMED_ULIS | #NAME? | Non trouvé | 26994 | 26994
MCBAU601 | Autoclave de microbiologie | U_LABO0000010 | Qualification périodique-Cycle Matériel | MPS | QUAL | U640MCB | 21U | 599 266,00 | 2024-06-13 | 3 | 1 | 0 | 52 | 1 | BIOMED_ULIS | #NAME? | Non trouvé | 26995 | 26995
MCBAU601 | Autoclave de microbiologie | U_LABO0000011 | Qualification périodique-Cycle Gélatine | MPS | QUAL | U640MCB | 21U | 610 695,00 | 401769 | 0 | 1 | 0 |  |  | BIOMED_ULIS | #NAME? | Non trouvé | 26996 | 26996
GAMR02 | Cuve n°2 remise en solution pâtes gamma | CURA309665 | Problème soutirage | MC |  | U441 | 11U |  | 2023-03-29 | 0 | 1 | 0 |  |  | BIOMED_ULIS | #NAME? | Non trouvé | 26997 | 26997
RF14EVA02 | Evaporateur couloir cf n°13 - 40°C | CURA309667 | Dégivrage du caisson | MC |  | U222RF | 10U | 598 981,00 | 401769 | 0 | 1 | 0 |  |  | BIOMED_ULIS | #NAME? | Non trouvé | 26998 | 26998
WWACC01 | Aéroréfrigérant refroidis. effluents NEP | CURA309668 | Relevé de références et d'informations sur le système | SER |  | U236NEP | 10U | 598 982,00 | 401769 | 0 | 1 | 0 |  |  | BIOMED_ULIS | #NAME? | Non trouvé
GW5/6/7 | Production distri. eau glycolée +20°C | CURA309672 | Installation arrêté en défaut arrêt d'urgence | MC |  | U222GW | 10U | 598 989,00 | 401769 | 0 | 1 | 0 |  |  | BIOMED_ULIS | #NAME? | Non trouvé | 26999 | 26999
GW5/6/7 | Production distri. eau glycolée +20°C | CURA309674 | Remplacement du bouton d'arrêt d'urgence | AME |  | U222GW | 10U | 598 991,00 | 401769 | 0 | 1 | 0 |  |  | BIOMED_ULIS | #NAME? | Non trouvé | 27000 | 27000
BAT01SS35 | Laverie plasma | CURA309686 | Reprise de sol | MC |  | U200BATP | 13U | 599 012,00 | 401769 | 0 | 1 | 0 |  |  | BIOMED_ULIS | #NAME? | Non trouvé | 27001 | 27001
DCGPEL100 | Ligne de découpe | CURA309687 | Maintenance annuelle | MC |  | U411 | 11U | 599 013,00 | 401769 | 0 | 1 | 0 |  |  | BIOMED_ULIS | #NAME? | Non trouvé | 27002 | 27002
PLAPV53 | Vanne évent cuve PLAT003 | CURA309688 | Defaut de compte rendu de vanne | MC |  | U410 | 11U |  | 2023-03-29 | 0 | 1 | 0 |  |  | BIOMED_ULIS | #NAME? | Non trouvé | 27003 | 27003
NEP04ST04 | Station NEP réacteurs + UF Albumine | CURA309689 | Raz peson | MC |  | U236NEP | 11U |  | 2023-03-29 | 0 | 1 | 0 |  |  | BIOMED_ULIS | #NAME? | Non trouvé | 27004 | 27004
ALBR003 | Réacteur n°3 fractionnement albumine | CURA309690 | Raz peson | MC |  | U440 | 11U |  | 2023-03-29 | 0 | 1 | 0 |  |  | BIOMED_ULIS | #NAME? | Non trouvé
ALBFPTIV | Atelier FP temps IV | CURA309691 | Incohérence plaque FP | MC |  | U440 | 11U |  | 2023-03-29 | 0 | 1 | 0 |  |  | BIOMED_ULIS | #NAME? | Non trouvé | 27005 | 27005
GAMBOL964 | Bol de centri BKA45 n°964 | CURA309694 | Demontage double enveloppe | MC |  | U441 | 11U |  | 2023-03-29 | 0 | 1 | 0 |  |  | BIOMED_ULIS | #NAME? | Non trouvé | 27006 | 27006
GAMBOL267 | Bol de centri BKA45 n°267 | CURA309695 | Demontage double enveloppe | MC |  | U441 | 11U |  | 2023-03-29 | 0 | 1 | 0 |  |  | BIOMED_ULIS | #NAME? | Non trouvé | 27007 | 27007
ALBR21 | Cuve ajustement UF2 | CURA309696 | Raz peson | MC |  | U440 | 11U |  | 2023-03-29 | 0 | 1 | 0 |  |  | BIOMED_ULIS | #NAME? | Non trouvé
ADEUF123 | Skid UFAlbumine | CURA309697 | Disjonction | MC |  | U421DEAE | 11U | 599 027,00 | 401769 | 0 | 1 | 0 |  |  | BIOMED_ULIS | #NAME? | Non trouvé | 27008 | 27008
DEHEX01 | Echangeur refroidissement centri PLAC01 | CURA309699 | Absence de débit et température haute | MC |  | U410 | 11U |  | 2023-03-30 | 0 | 1 | 0 |  |  | BIOMED_ULIS | #NAME? | Non trouvé | 27009 | 27009
PLAELEV04 | Elévateur pneumatique plasma n°4 | CURA309700 | Fuite air AC | MC |  | U410 | 11U |  | 2023-03-30 | 0 | 1 | 0 |  |  | BIOMED_ULIS | #NAME? | Non trouvé | 27010 | 27010
PLAPLC01 | Station automate centrifugation plasma | CURA309701 | Repositionnement graph Prédec 1SS25 | MC |  | U410 | 11U |  | 2023-03-30 | 0 | 1 | 0 |  |  | BIOMED_ULIS | #NAME? | Non trouvé | 27011 | 27011
ALBPLC01 | Automate réacteurs albumine | CURA309702 | RAZ pesons | MC |  | U440 | 11U |  | 2023-03-30 | 0 | 1 | 0 |  |  | BIOMED_ULIS | #NAME? | Non trouvé
BAT08RC103 | Atelier UF immunoglobuline | CURA309707 | Sol abimé en 8rc103 en dessous de la gamr20 | MC |  | U200BATP | 13U | 599 036,00 | 401769 | 0 | 1 | 0 |  |  | BIOMED_ULIS | #NAME? | Non trouvé | 27012 | 27012
BAT08SS18 | Pièce 8SS18 | CURA309737 | Modification éclairage | MC |  | U200BATP | 13U | 599 048,00 | 401769 | 0 | 1 | 0 |  |  | BIOMED_ULIS | #NAME? | Non trouvé | 27013 | 27013
ADER123_001 | Cuve UF de 500L | CURA309746 | Vérine verte HS | MC |  | U421DEAE | 11U |  | 2023-03-30 | 0 | 1 | 0 |  |  | BIOMED_ULIS | #NAME? | Non trouvé | 27014 | 27014
GAMR010 | Réacteur n°10 fractionnement gamma | CURA309747 | Démontage remontage canne event suite à l'IP | MC |  | U441 | 11U |  | 2023-03-30 | 0 | 1 | 0 |  |  | BIOMED_ULIS | #NAME? | Non trouvé | 27015 | 27015
APMELEV01 | Table élévatrice Atelier Prépa. Mat. | CURA309748 | La porte de sécurité du haut ne s'ouvrait pas | MC |  | U408PMML | 11U |  | 2023-03-30 | 0 | 1 | 0 |  |  | ULIS | #NAME? | Non trouvé | 27016 | 27016
ALBR004 | Réacteur n°4 fractionnement albumine | CURA309749 | Démontage canne event suite à l'IP | MC |  | U440 | 11U |  | 2023-03-30 | 0 | 1 | 0 |  |  | BIOMED_ULIS | #NAME? | Non trouvé
CQBCMT11 | Enreg température CQBCONG02 | CURA309765 | Suppression CQBCONG02 | MC |  | U633 | 12U | 599 133,00 | 401769 | 0 | 1 | 0 |  |  | BIOTECH_ULIS | #NAME? | Non trouvé | 27017 | 27017
UDA2LAB03 | Néphélémètre BNII n° série 452307 | CURA309771 | Intervention curative suite à panne prestataire extérieur | MC |  | U880 | 70U | 599 142,00 | 401769 | 0 | 1 | 0 |  |  | BIOTECH_ULIS | #NAME? | Non trouvé | 27018 | 27018
MCBCOLG40 | Collecteur de germes n°118107 | CURA309775 | Problème de vis qui se balade dans le socle. | MC |  | U640MCB | 21U | 599 146,00 | 401769 | 0 | 1 | 0 |  |  | BIOMED_ULIS | #NAME? | Non trouvé | 27019 | 27019
CA | Produc. et distribution d'air comprimée | CURA309788 | Defaut pession d'air reacteurs albumines | MC |  | U222CA | 11U |  | 2023-03-30 | 0 | 1 | 0 |  |  | BIOMED_ULIS | #NAME? | Non trouvé | 27020
ALBJGV51 | Vanne diverter intro produit ALBR005 | CURA309789 | En defaut de compte rendu | MC |  | U440 | 11U |  | 2023-03-30 | 0 | 1 | 0 |  |  | BIOMED_ULIS | #NAME? | Non trouvé | 27021 | 27021
DCGEQUIP | Equipements Atelier Décongélation | CURA309790 | Changement de rouleaux | MC |  | U411 | 11U |  | 2023-03-30 | 0 | 1 | 0 |  |  | BIOMED_ULIS | #NAME? | Non trouvé | 27022 | 27022
PLAT001 | Cuve sortie fondoir | CURA309792 | Controle boules de NEPs | MCU |  | U410 | 11U |  | 2023-03-30 | 0 | 1 | 0 |  |  | BIOMED_ULIS | #NAME? | Non trouvé | 27023 | 27023
ALBR004 | Réacteur n°4 fractionnement albumine | CURA309793 | Défaut pression calo | MC |  | U440 | 11U |  | 2023-03-31 | 0 | 1 | 0 |  |  | BIOMED_ULIS | #NAME? | Non trouvé
ADEUF123 | Skid UFAlbumine | CURA309797 | Verrine verte skid UF 123 défaillante (ne s'allume pas) | MC |  | U421DEAE | 11U | 599 171,00 | 401769 | 0 | 1 | 0 |  |  | BIOMED_ULIS | #NAME? | Non trouvé | 27024 | 27024
ADEUF125 | Skid UF2 Alfa 1 | CURA309799 | Manomètre du GWO / Skid 125 / Fuite d'huile | MC |  | U421DEAE | 11U | 599 172,00 | 401769 | 0 | 1 | 0 |  |  | BIOMED_ULIS | #NAME? | Non trouvé | 27025 | 27025
DCGPEL100 | Ligne de découpe | CURA309800 | Changement des rouleaux de la machine de coupe DCGPEL100 | MC |  | U411 | 11U | 599 173,00 | 401769 | 0 | 1 | 0 |  |  | BIOMED_ULIS | #NAME? | Non trouvé | 27026 | 27026
GAMR018 | Cuve tampon | CURA309802 | Connecteur NEP de la GAMR18 cassé | MC |  | U441 | 11U | 599 174,00 | 401769 | 0 | 1 | 0 |  |  | BIOMED_ULIS | #NAME? | Non trouvé | 27027 | 27027
BAT08RC105 | Pièce de stockage matériel | CURA309804 | Manque les papillons sur les colliers d'attache sur les chariots de débourrage centri GAMC21 et GAMC22 pour sécuriser la cloche. | MC |  | U200BATP | 11U | 599 175,00 | 401769 | 0 | 1 | 0 |  |  | BIOMED_ULIS | #NAME? | Non trouvé | 27028 | 27028
BAT08RC105 | Pièce de stockage matériel | CURA309806 | Manque un point d'ancrage sur la roue dentée de la GAMC22 | MC |  | U200BATP | 11U | 599 176,00 | 401769 | 0 | 1 | 0 |  |  | BIOMED_ULIS | #NAME? | Non trouvé | 27029 | 27029
GAMOUT02 | Chariot de démontage des bols de centri. | CURA309807 | Remise en état du chariot | MC |  | U441 | 11U | 599 177,00 | 401769 | 0 | 1 | 0 |  |  | BIOMED_ULIS | #NAME? | Non trouvé | 27030 | 27030
GAMOUT03 | Chariot de démontage des bols de centri | CURA309809 | Remise en état du chariot | MC |  | U441 | 11U | 599 178,00 | 401769 | 0 | 1 | 0 |  |  | BIOMED_ULIS | #NAME? | Non trouvé | 27031 | 27031
PLAOUT12 | Chariot de démontage des bols de centri. | CURA309812 | Volant roue crantée chariot centri PLAOUT12 HS | MC |  | U410 | 11U | 599 179,00 | 401769 | 0 | 1 | 0 |  |  | BIOMED_ULIS | #NAME? | Non trouvé | 27032 | 27032
NEP04CMW01 | Pesage cuve NEP04R01 | CURA309818 | NEP 04 raz pesons à faire régulièrement | MC |  | U236NEP | 11U | 599 180,00 | 401769 | 0 | 1 | 0 |  |  | BIOMED_ULIS | #NAME? | Non trouvé | 27033 | 27033
GAMC21 | Centrifugeuse n°1 gamma | CURA309820 | Tige filetée sur le bati 964 GAMC21 cassée | MC |  | U441 | 11U | 599 181,00 | 401769 | 0 | 1 | 0 |  |  | BIOMED_ULIS | #NAME? | Non trouvé | 27034 | 27034
BAT08RC215 | Laverie ADEAE | CURA309831 | Résine fissurée et présence de rouille en 8RC215 box NEP | MC |  | U200BATP | 13U | 599 184,00 | 401769 | 0 | 1 | 0 |  |  | BIOMED_ULIS | #NAME? | Non trouvé | 27035 | 27035
BAT08RC215 | Laverie ADEAE | CURA309832 | Reprise résine en 8RC215 | MC |  | U200BATP | 13U | 599 185,00 | 401769 | 0 | 1 | 0 |  |  | BIOMED_ULIS | #NAME? | Non trouvé | 27036 | 27036
RF11ACC01 | Aéro condenseur circuit n°1 -40°C | CURA309841 | Moteur condenseur 3 HS | MC |  | U222RF | 10U | 599 199,00 | 401769 | 0 | 1 | 0 |  |  | BIOMED_ULIS | #NAME? | Non trouvé | 27037 | 27037
BAT08 | Bâtiment 8 de production | CURA309849 | Modification chariot BIGBAG | MC |  | U200BATP | 13U | 599 207,00 | 401769 | 0 | 1 | 0 |  |  | BIOMED_ULIS | #NAME? | Non trouvé | 27038 | 27038
ADESURG01 | Surgélateur azote liquide | CURA309852 | Pas de desecente en froid lors du cycle | MC |  | U421DEAE | 11U |  | 2023-03-31 | 0 | 1 | 0 |  |  | BIOMED_ULIS | #NAME? | Non trouvé | 27039 | 27039
NEP07ST07 | Station NEP laverie Gamma | CURA309853 | Pas de débit d'envoie lors de la DW | MC |  | U236NEP | 11U |  | 2023-03-31 | 0 | 1 | 0 |  |  | BIOMED_ULIS | #NAME? | Non trouvé | 27040 | 27040
BAT01SS15 | Local technique utilités | CURA309854 | Nettoyage zone technique | MC |  | U235BATU | 11U |  | 2023-03-31 | 0 | 1 | 0 |  |  | BIOMED_ULIS | #NAME? | Non trouvé | 27041 | 27041
ALBR08 | Réacteur UF albumine UF2 | CURA309855 | RAZ et vidange du réacteur | MC |  | U440 | 11U |  | 2023-03-31 | 0 | 1 | 0 |  |  | BIOMED_ULIS | #NAME? | Non trouvé
BAT18ASC15 | Monte-charges bâtiment 18 | CURA309856 | 2023 KONE Travaux suite a visite réglementaire APAVE | MC |  | U235BATU | 13U |  | 2023-03-31 | 0 | 1 | 0 |  |  | BIOMED_ULIS | #NAME? | Non trouvé | 27042 | 27042
BATAXASC10 | Ascenseur magasin axe rue | CURA309857 | 2023 KONE Travaux suite a visite réglementaire APAVE | MC |  | U235BATU | 13U |  | 2023-03-31 | 0 | 1 | 0 |  |  | BIOMED_ULIS | #NAME? | Non trouvé | 27043 | 27043
BAT01ASC02 | Ascenseur duplex droit B1 | CURA309858 | 2023 KONE Travaux suite a visite réglementaire APAVE | MC |  | U235BATU | 13U |  | 2023-03-31 | 0 | 1 | 0 |  |  | BIOMED_ULIS | #NAME? | Non trouvé | 27044 | 27044
BAT01ASC01 | Ascenseur duplex gauche B1 | CURA309861 | 2023 KONE Travaux suite a visite réglementaire APAVE | MC |  | U235BATU | 13U |  | 2023-03-31 | 0 | 1 | 0 |  |  | BIOMED_ULIS | #NAME? | Non trouvé | 27045 | 27045
BATAXASC09 | Ascenseur services techniques axe rue | CURA309865 | 2023 KONE Travaux suite a visite réglementaire APAVE | MC |  | U235BATU | 13U |  | 2023-03-31 | 0 | 1 | 0 |  |  | BIOMED_ULIS | #NAME? | Non trouvé | 27046 | 27046
BAT03ASC05 | Ascenseur B3 | CURA309866 | 2023 KONE Travaux suite a visite réglementaire APAVE | MC |  | U235BATU | 13U |  | 2023-03-31 | 0 | 1 | 0 |  |  | BIOMED_ULIS | #NAME? | Non trouvé | 27047 | 27047
ALBCT02 | Cuve n°3 préparation tampon | CURA309883 | Assitance qualif agitation de la cuve | MC |  | U440 | 11U |  | 2023-03-31 | 0 | 1 | 0 |  |  | BIOMED_ULIS | #NAME? | Non trouvé | 27048 | 27048
GW13 | Circuit de refroidissement CO2 | CURA309909 | Intervention CARRIER sur le groupe de secours en location | SER |  | U222GW | 10U | 599 342,00 | 401769 | 0 | 1 | 0 |  |  | BIOMED_ULIS | #NAME? | Non trouvé | 27049 | 27049
GAMR008 | Réacteur n°08 fractionnement gamma | CURA309928 | Raz peson | MC |  | U441 | 11U |  | 2023-03-31 | 0 | 1 | 0 |  |  | BIOMED_ULIS | #NAME? | Non trouvé | 27050 | 27050
GAMR007 | Réacteur n°07 fractionnement gamma | CURA309929 | Raz peson | MC |  | U441 | 11U |  | 2023-03-31 | 0 | 1 | 0 |  |  | BIOMED_ULIS | #NAME? | Non trouvé | 27051 | 27051
ALBR006 | Réacteur n°6 fractionnement albumine | CURA309930 | Demontage canne event | MC |  | U440 | 11U |  | 2023-03-31 | 0 | 1 | 0 |  |  | BIOMED_ULIS | #NAME? | Non trouvé
GAMR15 | Cuve mobile de transfert Fibri T1 | CURA309931 | Defaut manque solution de lavage | MCU |  | U441 | 11U |  | 2023-03-31 | 0 | 1 | 0 |  |  | BIOMED_ULIS | #NAME? | Non trouvé | 27052 | 27052
ALBR004 | Réacteur n°4 fractionnement albumine | CURA309932 | Demande de RAZ | MC |  | U440 | 11U |  | 2023-04-01 | 0 | 1 | 0 |  |  | BIOMED_ULIS | #NAME? | Non trouvé
ALBR006 | Réacteur n°6 fractionnement albumine | CURA309933 | Demande de RAZ | MC |  | U440 | 11U |  | 2023-04-01 | 0 | 1 | 0 |  |  | BIOMED_ULIS | #NAME? | Non trouvé
PLAOUT01 | Chariot de démontage des bols de centri. | CURA309935 | Changement du grand volant | MC |  | U410 | 11U |  | 2023-04-01 | 0 | 1 | 0 |  |  | BIOMED_ULIS | #NAME? | Non trouvé | 27053 | 27053
PLAOUT02 | Chariot de démontage des bols de centri. | CURA309936 | Remise en état du chariot | MC |  | U410 | 11U |  | 2023-04-01 | 0 | 1 | 0 |  |  | BIOMED_ULIS | #NAME? | Non trouvé | 27054 | 27054
GTC | Réseaux d'alarmes techniques | CURA309937 | Défauts multiples | MC |  | U200 | 11U |  | 2023-04-01 | 0 | 1 | 0 |  |  | BIOMED_ULIS | #NAME? | Non trouvé | 27055 | 27055
GAMR01 | Cuve n°1 remise en solution pâtes gamma | CURA309938 | augmentation de la pression sur le détendeur | MC |  | U441 | 11U |  | 2023-04-01 | 0 | 1 | 0 |  |  | BIOMED_ULIS | #NAME? | Non trouvé | 27056 | 27056
ALBR09 | Cuve régénération cassettes UF2 | CURA309939 | Défaut de peson | MC |  | U440 | 11U |  | 2023-04-01 | 0 | 1 | 0 |  |  | BIOMED_ULIS | #NAME? | Non trouvé
GAMF02 | Filtre Pall N°2 FP Gamma | CURA309941 | Joint HS | MCU |  | U441 | 11U |  | 2023-04-01 | 0 | 1 | 0 |  |  | BIOMED_ULIS | #NAME? | Non trouvé | 27057 | 27057
PLAJDV11 | Vanne fond de cuve PLAT001 | CURA309942 | Défaut compte-rendu | MC |  | U410 | 11U |  | 2023-04-01 | 0 | 1 | 0 |  |  | BIOMED_ULIS | #NAME? | Non trouvé | 27058 | 27058
GAMBOL267 | Bol de centri BKA45 n°267 | CURA309943 | Démontage et nettoyage de la double enveloppe | MC |  | U441 | 11U |  | 2023-04-02 | 0 | 1 | 0 |  |  | BIOMED_ULIS | #NAME? | Non trouvé | 27059 | 27059
GAMFP01 | Filtre presse gamma | CURA309944 | Défaut delta pression | MC |  | U441 | 11U |  | 2023-04-02 | 0 | 1 | 0 |  |  | BIOMED_ULIS | #NAME? | Non trouvé | 27060 | 27060
GAMCP23 | Pompe transfert du tableau GAMTA vers FP | CURA309945 | Fuite sur pompe | MC |  | U441 | 11U |  | 2023-04-02 | 0 | 1 | 0 |  |  | BIOMED_ULIS | #NAME? | Non trouvé | 27061 | 27061
WW1FOS01 | Fosse OUEST (NEP/PW) relevage eaux usées | CURA309948 | Défaut pression filtre | MC |  | U235WW | 11U |  | 2023-04-02 | 0 | 1 | 0 |  |  | BIOMED_ULIS | #NAME? | Non trouvé
GAMR42 | Réacteur 15m3 n°42 | CURA309949 | Défaut t° régulation | MC |  | U441 | 11U |  | 2023-04-02 | 0 | 1 | 0 |  |  | BIOMED_ULIS | #NAME? | Non trouvé | 27062 | 27062
PLAR01 | Mélangeur fondoir plasma n°1 | CURA309950 | Demande de RAZ | MC |  | U410 | 11U |  | 2023-04-03 | 0 | 1 | 0 |  |  | BIOMED_ULIS | #NAME? | Non trouvé | 27063 | 27063
PLAR02 | Mélangeur fondoir plasma n°2 | CURA309951 | Demande de RAZ | MC |  | U410 | 11U |  | 2023-04-03 | 0 | 1 | 0 |  |  | BIOMED_ULIS | #NAME? | Non trouvé | 27064 | 27064
WFISBD203 | Sous boucle eau ppi filtre press T IV | CURA309952 | Fuite membrane WFIJDV58 | MC |  | U236WFI | 11U |  | 2023-04-03 | 0 | 1 | 0 |  |  | BIOMED_ULIS | #NAME? | Non trouvé | 27065 | 27065
WE10 | Stockage et réseau surnageant alcool | CURA309953 | Seuil haut | MC |  | U236WE | 11U |  | 2023-04-03 | 0 | 1 | 0 |  |  | BIOMED_ULIS | #NAME? | Non trouvé | 27066 | 27066
ALBR004 | Réacteur n°4 fractionnement albumine | CURA309954 | Demande RAZ | MC |  | U440 | 11U |  | 2023-04-03 | 0 | 1 | 0 |  |  | BIOMED_ULIS | #NAME? | Non trouvé
PW32 | Prod. Eau purifiée ORION n°2 | CURA309955 | Défaut AIT 26 | MC |  | U222PW | 11U |  | 2023-04-03 | 0 | 1 | 0 |  |  | BIOMED_ULIS | #NAME? | Non trouvé | 27067 | 27067
GAMR009 | Réacteur n°09 fractionnement gamma | CURA309956 | Demande RAZ | MC |  | U441 | 11U |  | 2023-04-03 | 0 | 1 | 0 |  |  | BIOMED_ULIS | #NAME? | Non trouvé | 27068 | 27068
FIBTA | Tableau de pontage FIBTA | CURA309966 | Fibri B4 Refixer le support boite de pétri sur le tableau de pontage FIBTA local 41430 | MC |  | U411 | 13U | 599 413,00 | 401769 | 0 | 1 | 0 |  |  | BIOMED_ULIS | #NAME? | Non trouvé | 27069 | 27069
BAT11 | Bâtiment 11 Magasin général et plasma | CURA309967 | Réfection et protection des bas de murs 11RC10 côté palette | MC |  | U406 | 13U | 599 414,00 | 401769 | 0 | 1 | 0 |  |  | BIOMED_ULIS | #NAME? | Non trouvé | 27070 | 27070
BAT11 | Bâtiment 11 Magasin général et plasma | CURA309968 | Protection angle muret support grillage séparation MGG/MGP au niveau stationnement chariot froid | MC |  | U235BATL | 13U | 599 415,00 | 401769 | 0 | 1 | 0 |  |  | BIOMED_ULIS | #NAME? | Non trouvé | 27071 | 27071
BAT08SS59 | Sas de désinfection et transfert | CURA309969 | Découpe de cloison, installation d'afficheur et siliconnage de l'afficheur sur la cloison | MC |  | U200BATP | 13U | 599 416,00 | 401769 | 0 | 1 | 0 |  |  | BIOMED_ULIS | #NAME? | Non trouvé | 27072 | 27072
BAT08RC141 | Pièce bâtiment 8RC141 | CURA309971 | Déplacement d'une niche à extincteur et d'un meuble à chaussures | MC |  | U200BATP | 13U | 599 417,00 | 401769 | 0 | 1 | 0 |  |  | BIOMED_ULIS | #NAME? | Non trouvé | 27073 | 27073
BAT11 | Bâtiment 11 Magasin général et plasma | CURA309974 | Réfection de l'angle du mur 11RC52 et d'un impact sur la séparation entre les 2 zones de surgélateurs | MC |  | U235BATL | 13U | 599 418,00 | 401769 | 0 | 1 | 0 |  |  | BIOMED_ULIS | #NAME? | Non trouvé | 27074 | 27074
BAT01SS28 | Atelier découpe des poches plasma | CURA309976 | Résine sol 1SS28 à refaire | MC |  | U200BATP | 13U | 599 419,00 | 401769 | 0 | 1 | 0 |  |  | BIOMED_ULIS | #NAME? | Non trouvé | 27075 | 27075
BAT01SS41 | Sas sortie déchets décongélation | CURA309977 | Boitier bris de glace détérioré | MC |  | U130 | 13U | 599 420,00 | 401769 | 0 | 1 | 0 |  |  | BIOMED_ULIS | #NAME? | Non trouvé | 27076 | 27076
EPL2CF07 | Chambre froide enreg. plasma +5°C | CURA309979 | Prise électrique abîmée | MC |  | U406 | 10U | 599 426,00 | 401769 | 0 | 1 | 0 |  |  | BIOMED_ULIS | #NAME? | Non trouvé | 27077 | 27077
BAT01SS23 | Pièce bâtiment 1SS23 | CURA309980 | Ampoules à changer dans 1ss25 + 1ss23 | MC |  | U235BATU | 10U | 599 427,00 | 401769 | 0 | 1 | 0 |  |  | BIOMED_ULIS | #NAME? | Non trouvé | 27078 | 27078
GW1/2 | Production distri. eau glycolée -19°C | CURA309984 | Défaut pression basse primaire | MC |  | U222GW | 10U | 599 434,00 | 401769 | 0 | 1 | 0 |  |  | BIOMED_ULIS | #NAME? | Non trouvé | 27079 | 27079
RF62 | Groupe froid GW34 Prod. / distrib. Eau glacée +7°C (2 circuits) | CURA309986 | Sonde température refoulement HS circuit 2 | MC |  | U222RF | 10U | 599 436,00 | 401769 | 0 | 1 | 0 |  |  | BIOMED_ULIS | #NAME? | Non trouvé | 27080 | 27080
PLABATI815 | Centrifugeuse plasma NS 815 | CURA309988 | Pied du bâti déboité | MCU |  | U410 | 11U |  | 2023-04-03 | 0 | 1 | 0 |  |  | BIOMED_ULIS | #NAME? | Non trouvé | 27081 | 27081
DCGCONV01 | Convoyeur SAS Déchets | CURA309989 | GRV bloqué | MC |  | U411 | 11U |  | 2023-04-03 | 0 | 1 | 0 |  |  | BIOMED_ULIS | #NAME? | Non trouvé | 27082 | 27082
ALBR016 | Cuve tampon | CURA309990 | Compte-rendu déboité | MCU |  | U440 | 11U |  | 2023-04-03 | 0 | 1 | 0 |  |  | BIOMED_ULIS | #NAME? | Non trouvé
BAT08RC211 | Local DEAE / HSFF : colonne DEAE / Filtre FIX | CURA310026 | Revue des étiquette code GMAO des équipements de production | MC |  | U200BATP | 11U |  | 2023-04-03 | 0 | 1 | 0 |  |  | BIOMED_ULIS | #NAME? | Non trouvé | 27083 | 27083
BAT08SS60 | ZONE C STOCKAGE | CURA310027 | Fuite d'eau | MC |  | U200BATP | 11U |  | 2023-04-03 | 0 | 1 | 0 |  |  | BIOMED_ULIS | #NAME? | Non trouvé | 27084 | 27084
NEP05CP02 | Pompe retour laverie 8RC53 | CURA310028 | Disjonction | MC |  | U236NEP | 11U |  | 2023-04-03 | 0 | 1 | 0 |  |  | BIOMED_ULIS | #NAME? | Non trouvé | 27085 | 27085
GAMCT21 | Réacteur uf gamma | CURA310029 | Défaut caloporteur | MC |  | U441 | 11U |  | 2023-04-03 | 0 | 1 | 0 |  |  | BIOMED_ULIS | #NAME? | Non trouvé | 27086 | 27086
PW32 | Prod. Eau purifiée ORION n°2 | CURA310030 | Alarme gtc | MC |  | U222PW | 11U |  | 2023-04-04 | 0 | 1 | 0 |  |  | BIOMED_ULIS | #NAME? | Non trouvé | 27087 | 27087
PLAR02 | Mélangeur fondoir plasma n°2 | CURA310031 | RAZ PESONS | MC |  | U410 | 11U |  | 2023-04-04 | 0 | 1 | 0 |  |  | BIOMED_ULIS | #NAME? | Non trouvé | 27088 | 27088
ALBR08 | Réacteur UF albumine UF2 | CURA310032 | RAZ PESONS | MC |  | U440 | 11U |  | 2023-04-04 | 0 | 1 | 0 |  |  | BIOMED_ULIS | #NAME? | Non trouvé
GAMR43 | Réacteur 15m3 n°43 | CURA310033 | Pression calo haut | MC |  | U441 | 11U |  | 2023-04-04 | 0 | 1 | 0 |  |  | BIOMED_ULIS | #NAME? | Non trouvé | 27089 | 27089
GAMR007 | Réacteur n°07 fractionnement gamma | CURA310034 | Prise en glace | MC |  | U441 | 11U |  | 2023-04-04 | 0 | 1 | 0 |  |  | BIOMED_ULIS | #NAME? | Non trouvé | 27090 | 27090
WECP71 | Pompe renvoi filtrat UF albumine | CURA310035 | Pompe désamorçée | MC |  | U440 | 11U |  | 2023-04-04 | 0 | 1 | 0 |  |  | BIOMED_ULIS | #NAME? | Non trouvé | 27091 | 27091
ALBFP06 | Filtre-presse albumine T I+II+III | CURA310036 | Vidange | MC |  | U440 | 11U |  | 2023-04-04 | 0 | 1 | 0 |  |  | BIOMED_ULIS | #NAME? | Non trouvé | 27092 | 27092
GAMR43 | Réacteur 15m3 n°43 | CURA310037 | RAZ PESONS | MC |  | U441 | 11U |  | 2023-04-04 | 0 | 1 | 0 |  |  | BIOMED_ULIS | #NAME? | Non trouvé | 27093 | 27093
ADEUF125 | Skid UF2 Alfa 1 | CURA310038 | Défaut agitation | MC |  | U421DEAE | 11U |  | 2023-04-04 | 0 | 1 | 0 |  |  | BIOMED_ULIS | #NAME? | Non trouvé | 27094 | 27094
ADEUF123 | Skid UFAlbumine | CURA310039 | Défaut de presion | MC |  | U421DEAE | 11U |  | 2023-04-04 | 0 | 1 | 0 |  |  | BIOMED_ULIS | #NAME? | Non trouvé | 27095 | 27095
DW | Réseau de distribution eau de ville | CURA310040 | Défaut pression basse | MC |  | U222DW | 11U |  | 2023-04-04 | 0 | 1 | 0 |  |  | BIOMED_ULIS | #NAME? | Non trouvé | 27096 | 27096
ADESVM122_006 | Agitateur cuve UF 100L | CURA310045 | Traitement chimique du rouging | MC |  | U421DEAE |  |  | 2023-04-04 | 0 | 1 | 0 |  |  | BIOMED_ULIS | #NAME? | Non trouvé | 27097 | 27097
WW2FOS02 | Fosse est relevage eaux usées b1 | CURA310046 | Désobstruction de réseau d'eaux usées | MC |  | U235BATU | 13U | 599 535,00 | 401769 | 0 | 1 | 0 |  |  | BIOMED_ULIS | #NAME? | Non trouvé
BAT08RC207 | Local Alfalastin 1 | CURA310049 | Porte du tableau de métrologie Skid UF 123 en 8RC207 | MC |  | U421DEAE | 13U | 599 537,00 | 401769 | 0 | 1 | 0 |  |  | BIOMED_ULIS | #NAME? | Non trouvé | 27098 | 27098
MGPCF36 | Chambre froide -40° c n°36 Stockage Plasma | CURA310050 | Rack 58/59 en mode manuel | MC |  | U406 | 13U | 599 538,00 | 401769 | 0 | 1 | 0 |  |  | BIOMED_ULIS | #NAME? | Non trouvé | 27099 | 27099
BAT08RC215 | Laverie ADEAE | CURA310051 | Mise en place d'un support de fixation pour tuyau EPPI | MC |  | U200BATP | 13U | 599 539,00 | 401769 | 0 | 1 | 0 |  |  | BIOMED_ULIS | #NAME? | Non trouvé | 27100 | 27100
BAT01SS23 | Pièce bâtiment 1SS23 | CURA310053 | Le mur devant le SAS 1SS24 abimé | MC |  | U235BATU | 13U | 599 541,00 | 401769 | 0 | 1 | 0 |  |  | BIOMED_ULIS | #NAME? | Non trouvé | 27101 | 27101
INDUSOP21 | Poste operateur FP TIV | CURA310074 | Ecran HS | MPC |  | U236DIV | 11U |  | 2023-04-04 | 0 | 1 | 0 |  |  | BIOMED_ULIS | #NAME? | Non trouvé | 27102 | 27102
ADESURG01 | Surgélateur azote liquide | CURA310077 | Consignation vanne AC alimentation surgélateur | CON |  | U421DEAE | 11U | 599 581,00 | 401769 | 0 | 1 | 0 |  |  | BIOMED_ULIS | #NAME? | Non trouvé | 27103 | 27103
GAMCMS08 | Mesure vitesse rotation GAMC21 | U_METR000014 | Vérification PERIODIQUE mesure vitesse | MPS | DEF | U441 | 11U | 603 665,00 | 2024-07-07 | 3 | 1 | 0 | 52 | 1 | BIOMED_ULIS | #NAME? | Non trouvé | 27104
GAMCMS08 | Mesure vitesse rotation GAMC21 | U_METROLOGIE 14 | Vérification CURATIVE mesure vitesse | MC | DEF | U441 | 11U |  | 2049-04-04 | 0 | 1 | 0 |  |  | BIOMED_ULIS | #NAME? | Non trouvé | 27105 | 27105
GAMCMS09 | Mesure vitesse rotation GAMC22 | U_METR000014 | Vérification PERIODIQUE mesure vitesse | MPS | DEF | U441 | 11U | 603 666,00 | 2024-07-09 | 3 | 1 | 0 | 52 | 1 | BIOMED_ULIS | #NAME? | Non trouvé | 27106
GAMCMS09 | Mesure vitesse rotation GAMC22 | U_METROLOGIE 14 | Vérification CURATIVE mesure vitesse | MC | DEF | U441 | 11U |  | 2049-04-04 | 0 | 1 | 0 |  |  | BIOMED_ULIS | #NAME? | Non trouvé | 27107 | 27107
GAMR20 | Réacteur UF gamma | U_MECA000121 | Maintenance garniture agitation | MPS | DEF | U441 | 11U | 599 851,00 | 2025-01-02 | 3 | 1 | 0 | 2 | 3 | BIOMED_ULIS | #NAME? | Non trouvé | 27108 | 27108
QCTSUR04 | Chaine UPLC WATERS ensemble de 7 modules | CURA310097 | Intervention curative prestataire extérieur suite à panne | MC |  | U855 | 70U | 599 605,00 | 401769 | 0 | 1 | 0 |  |  | BIOTECH_ULIS | #NAME? | Non trouvé | 27109 | 27109
UDA1UR09 | Chaine UPLC WATERS ensemble de 6 modules | CURA310098 | Intervention curative prestataire extérieur suite à panne | MC |  | U855 | 70U | 599 606,00 | 401769 | 0 | 1 | 0 |  |  | BIOTECH_ULIS | #NAME? | Non trouvé | 27110 | 27110
BCHLAB13 | Générateur d'air | U_LABO000005 | Maintenance préventive | MPS | DEF | U624UAP | 22U | 610 743,00 | 401769 | 0 | 1 | 0 |  |  | BIOMED_ULIS | #NAME? | Non trouvé | 27111 | 27111
BCHBT11 | Bain marie à sec | U_LABO000007 | Vérification périodique | MPS | QUAL | U624UAP | 22U | 628 541,00 | 2024-07-13 | 3 | 1 | 0 | 26 | 1 | BIOMED_ULIS | #NAME? | Non trouvé | 27112 | 27112
BCHBT10 | Bain marie à sec | U_LABO000007 | Vérification périodique | MPS | QUAL | U624UAP | 22U | 628 540,00 | 2024-07-13 | 3 | 1 | 0 | 26 | 1 | BIOMED_ULIS | #NAME? | Non trouvé | 27113 | 27113
BCHBT08 | Bain à sec | U_LABO000007 | Vérification périodique | MPS | QUAL | U624UAP | 22U | 628 539,00 | 2024-07-13 | 3 | 1 | 0 | 26 | 1 | BIOMED_ULIS | #NAME? | Non trouvé | 27114 | 27114
PLAOUT01 | Chariot de démontage des bols de centri. | CURA310119 | Remise en état du chariot | MC |  | U410 | 11U | 599 633,00 | 401769 | 0 | 1 | 0 |  |  | BIOMED_ULIS | #NAME? | Non trouvé | 27115 | 27115
COMOUT16 | Chariot de COMMAL01 B1 | CURA310122 | Remise en état | MC |  | U411 | 11U |  | 2023-04-04 | 0 | 1 | 0 |  |  | BIOMED_ULIS | #NAME? | Non trouvé | 27116 | 27116
PLAT003 | Cuve envoi plasma après prélèvement | CURA310123 | Vidange EPPI | MC |  | U410 | 11U |  | 2023-04-04 | 0 | 1 | 0 |  |  | BIOMED_ULIS | #NAME? | Non trouvé | 27117 | 27117
GAMR02 | Cuve n°2 remise en solution pâtes gamma | CURA310126 | Forcage detecteur | MC |  | U441 | 11U |  | 2023-04-05 | 0 | 1 | 0 |  |  | BIOMED_ULIS | #NAME? | Non trouvé | 27118 | 27118
WFISBD312 | Sous boucle de distribution DEAE | CURA310127 | Alarme gtc | MC |  | U236WFI | 11U |  | 2023-04-05 | 0 | 1 | 0 |  |  | BIOMED_ULIS | #NAME? | Non trouvé | 27119 | 27119
FIBR20 | Cuve mobile FIBR20 | CURA310128 | Agitation en défaut | MC |  | U411 | 11U |  | 2023-04-05 | 0 | 1 | 0 |  |  | BIOMED_ULIS | #NAME? | Non trouvé
BAT01SS55 | SAS sortie tunnel de décongélation | CURA310148 | Impact au sol 1SS55 | MC |  | U200BATP | 11U | 599 655,00 | 401769 | 0 | 1 | 0 |  |  | BIOMED_ULIS | #NAME? | Non trouvé | 27120 | 27120
BAT11ARM23 | Coffret passe plat | CURA310149 | Vérification fermeture du passe plat | MC |  | U222ELE | 13U | 599 656,00 | 401769 | 0 | 1 | 0 |  |  | BIOMED_ULIS | #NAME? | Non trouvé | 27121 | 27121
DDPEQUIP | Equipements dévelop. préclinique r & d | CURA310150 | Réparation du groom de la porte 1224 | MC |  | U850 | 13U | 599 657,00 | 401769 | 0 | 1 | 0 |  |  | BIOTECH_ULIS | #NAME? | Non trouvé | 27122 | 27122
BAT11TEL03 | Table élévatrice magasin plasma quai n°3 | CURA310151 | Vis qui dépasse de la plaque de transfert accès rampe B11 | MC |  | U235BATL | 13U | 599 658,00 | 401769 | 0 | 1 | 0 |  |  | BIOMED_ULIS | #NAME? | Non trouvé | 27123 | 27123
BAT08RC107 | Couloir atelier gamma | CURA310152 | Manque bouchon rince oeil (8RC107) | MC |  | U200BATP | 13U | 599 660,00 | 401769 | 0 | 1 | 0 |  |  | BIOMED_ULIS | #NAME? | Non trouvé | 27124 | 27124
BAT08 | Bâtiment 8 de production | CURA310155 | Poignée de la porte 8ss72 HS | MC |  | U200BATP | 13U | 599 732,00 | 401769 | 0 | 1 | 0 |  |  | BIOMED_ULIS | #NAME? | Non trouvé | 27125 | 27125
PLAT001 | Cuve sortie fondoir | CURA310156 | Tuyauterie calorifugé T001 cassé | MC |  | U410 | 11U | 599 733,00 | 401769 | 0 | 1 | 0 |  |  | BIOMED_ULIS | #NAME? | Non trouvé | 27126 | 27126
BAT01 | Bâtiment 1 commun | CURA310157 | Étagère a modifier en 1144 | MC |  | U235BATU | 13U | 599 734,00 | 401769 | 0 | 1 | 0 |  |  | BIOMED_ULIS | #NAME? | Non trouvé | 27127 | 27127
NEP01CP01 | Pompe aller station n°1 NEP | CURA310159 | Remise en état pompe pour stock | MC |  | U236NEP |  |  | 2023-04-05 | 0 | 1 | 0 |  |  | BIOMED_ULIS | #NAME? | Non trouvé | 27128 | 27128
ALBR08 | Réacteur UF albumine UF2 | CURA310194 | Demande de RAZ | MC |  | U440 | 11U |  | 2023-04-05 | 0 | 1 | 0 |  |  | BIOMED_ULIS | #NAME? | Non trouvé
NEP05ST05 | Station NEP laverie Albumine | CURA310196 | Défaut manque solution lavage acide | MC |  | U236NEP | 11U |  | 2023-04-05 | 0 | 1 | 0 |  |  | BIOMED_ULIS | #NAME? | Non trouvé | 27129 | 27129
RF14EVA02 | Evaporateur couloir cf n°13 - 40°C | CURA310202 | Dégivrage du caisson | MC |  | U222RF | 10U | 599 804,00 | 401769 | 0 | 1 | 0 |  |  | BIOMED_ULIS | #NAME? | Non trouvé | 27130 | 27130
PWHV125 | Vanne manu. PE PWPV124 | CURA310228 | Modification tuyauterie | MC |  | U222PW | 11U |  | 2023-04-05 | 0 | 1 | 0 |  |  | BIOMED_ULIS | #NAME? | Non trouvé | 27131 | 27131
SW7 | Prod. & distrib eau adoucie avec saumure pour ORION PW3 | CURA310229 | Maintenance VEOLIA adoucisseurs et saumurage | MC |  | U222W | 11U |  | 2023-04-05 | 0 | 1 | 0 |  |  | BIOMED_ULIS | #NAME? | Non trouvé | 27132 | 27132
FIBR1200 | Cuve sol. Refroid./pousse centris T1 | CURA310231 | Traces d'eau au sol | MC |  | U411 | 11U |  | 2023-04-05 | 0 | 1 | 0 |  |  | BIOMED_ULIS | #NAME? | Non trouvé
ALBEQUIP | Equipements communs albumine | CURA310233 | Défaut pression basse reacteurs albumine | MC |  | U440 | 11U |  | 2023-04-05 | 0 | 1 | 0 |  |  | BIOMED_ULIS | #NAME? | Non trouvé
ADEUF122 | Skid ultrafiltration Fac IX ou Kanokad | CURA310234 | Pression haute sortie cuve UF | MC |  | U421DEAE | 11U |  | 2023-04-05 | 0 | 1 | 0 |  |  | BIOMED_ULIS | #NAME? | Non trouvé | 27133 | 27133
WFIBD04 | Boucle distribution Eau PPI BD04 | CURA310235 | Defaut debit bas | MC |  | U236WFI | 11U | 599 837,00 | 401769 | 0 | 1 | 0 |  |  | BIOMED_ULIS | #NAME? | Non trouvé
COMELEV01 | Colonne élévatrice Ateliers DECONG-FIBRI | CURA310236 | Table trop haute au RDC | MC |  | U411 | 11U |  | 2023-04-05 | 0 | 1 | 0 |  |  | BIOMED_ULIS | #NAME? | Non trouvé | 27134 | 27134
BAT08 | Bâtiment 8 de production | CURA310237 | Porte bloqué | MC |  | U200BATP | 11U |  | 2023-04-06 | 0 | 1 | 0 |  |  | BIOMED_ULIS | #NAME? | Non trouvé | 27135 | 27135
PW32 | Prod. Eau purifiée ORION n°2 | CURA310238 | Alarme gtc | MC |  | U222PW | 11U |  | 2023-04-06 | 0 | 1 | 0 |  |  | BIOMED_ULIS | #NAME? | Non trouvé | 27136 | 27136
BAT08PTA57 | Porte coulis. Prepa zone C/ sas mal D 02 | CURA310249 | PORTE AUTO | MC |  | U200BATP | 13U | 599 856,00 | 401769 | 0 | 1 | 0 |  |  | BIOMED_ULIS | #NAME? | Non trouvé | 27137 | 27137
BAT08PTA62 | Porte coulis. Prepa zone C/ sas mal D 03 | CURA310250 | PORTE AUTO | MC |  | U200BATP | 13U | 599 857,00 | 401769 | 0 | 1 | 0 |  |  | BIOMED_ULIS | #NAME? | Non trouvé | 27138 | 27138
BAT08PTA59 | Porte coulis. Prepa zone C/ sas mal D 03 | CURA310251 | PORTE AUTO | MC |  | U200BATP | 13U | 599 858,00 | 401769 | 0 | 1 | 0 |  |  | BIOMED_ULIS | #NAME? | Non trouvé | 27139 | 27139
BAT08PTA58 | Porte coulis. Prepa zone C/ sas mal D 02 | CURA310252 | PORTE AUTO | MC |  | U200BATP | 13U | 599 859,00 | 401769 | 0 | 1 | 0 |  |  | BIOMED_ULIS | #NAME? | Non trouvé | 27140 | 27140
BAT08RC65 | Pièce bâtiment 8RC65 | CURA310253 | Taches de rouilles entre la portière droite et la plinthe en laverie 8RC71 vers 8RC65 | MC |  | U200BATP | 13U | 599 860,00 | 401769 | 0 | 1 | 0 |  |  | BIOMED_ULIS | #NAME? | Non trouvé | 27141 | 27141
BAT08PTA63 | Porte coulis. Prepa zone C / Zone C | CURA310254 | PORTE AUTO | MC |  | U200BATP | 13U | 599 861,00 | 401769 | 0 | 1 | 0 |  |  | BIOMED_ULIS | #NAME? | Non trouvé | 27142 | 27142
BAT08RC62 | Atelier cuverie albumine/immunoglobuline | CURA310255 | Ouverture de la porte d'accès 8RC62 très difficile | MC |  | U200BATP | 13U | 599 862,00 | 401769 | 0 | 1 | 0 |  |  | BIOMED_ULIS | #NAME? | Non trouvé | 27143 | 27143
PW3CMTH301 | Analyseur de dureté | CURA310256 | Nettoyage chambre de mesure | MC |  | U222PW | 11U |  | 2023-04-06 | 0 | 1 | 0 |  |  | BIOMED_ULIS | #NAME? | Non trouvé
ADEAU01 | Autoclave Production | CURA310259 | Arrêt d'urgence enclenché | MPC |  | U421DEAE | 11U |  | 2023-04-06 | 0 | 1 | 0 |  |  | BIOMED_ULIS | #NAME? | Non trouvé | 27144 | 27144
ALBZSTU2 | Détecteur de position tableau ALBTU | CURA310260 | Détecteur HS | MPC |  | U411 | 11U |  | 2023-04-06 | 0 | 1 | 0 |  |  | BIOMED_ULIS | #NAME? | Non trouvé | 27145 | 27145
GW8 | Produc. distri. eau glycolée -15°C R&D | CURA310261 | Revamping tuyauterie et calorifugeage | MC |  | U222GW | 10U | 599 868,00 | 401769 | 0 | 1 | 0 |  |  | BIOTECH_ULIS | #NAME? | Non trouvé | 27146 | 27146
APMELEV01 | Table élévatrice Atelier Prépa. Mat. | CURA310262 | La table élévatrice ne monte pas | MC |  | U408PMML | 11U |  | 2023-04-06 | 0 | 1 | 0 |  |  | ULIS | #NAME? | Non trouvé | 27147 | 27147
ADEUF122 | Skid ultrafiltration Fac IX ou Kanokad | CURA310287 | Passivation cuve | MC |  | U421DEAE | 11U |  | 2023-04-06 | 0 | 1 | 0 |  |  | BIOMED_ULIS | #NAME? | Non trouvé | 27148 | 27148
DCGR200 | Fondoir Décongélation | CURA310292 | Perte du 24V capteur trou d'homme | MC |  | U411 | 11U |  | 2023-04-06 | 0 | 1 | 0 |  |  | BIOMED_ULIS | #NAME? | Non trouvé | 27149 | 27149
GAMR24 | Cuve sortie filtre press | CURA310293 | Vérification boule de lavage + capteur niveau haut | MC |  | U441 | 11U |  | 2023-04-06 | 0 | 1 | 0 |  |  | BIOMED_ULIS | #NAME? | Non trouvé | 27150 | 27150
DCGTSK01 | Transstockeur | CURA310296 | Caddie bloqué | MC |  | U411 | 11U | 600 086,00 | 401769 | 0 | 1 | 0 |  |  | BIOMED_ULIS | #NAME? | Non trouvé | 27151 | 27151
DCGPEL100 | Ligne de découpe | CURA310297 | Poche bloqué sur la pince du bras | MC |  | U411 | 11U |  | 2023-04-07 | 0 | 1 | 0 |  |  | BIOMED_ULIS | #NAME? | Non trouvé | 27152 | 27152
BAT08 | Bâtiment 8 de production | CURA310299 | Disjonction éclairage quai b8 | MC |  | U200BATP | 11U |  | 2023-04-07 | 0 | 1 | 0 |  |  | BIOMED_ULIS | #NAME? | Non trouvé | 27153 | 27153
GAMR41 | Réacteur de fractionnement 15 000 litres n°41 | CURA310300 | Mise en place du bit proteine | MC |  | U441 | 11U |  | 2023-04-07 | 0 | 1 | 0 |  |  | BIOMED_ULIS | #NAME? | Non trouvé | 27154 | 27154
DCGR200 | Fondoir Décongélation | CURA310306 | défaut détection position goulottes | MCU |  | U411 | 11U |  | 2023-04-07 | 0 | 1 | 0 |  |  | BIOMED_ULIS | #NAME? | Non trouvé | 27155 | 27155
BAT08 | Bâtiment 8 de production | CURA310308 | Gros impact au sol 8rc61 | MC |  | U200BATP | 13U | 600 099,00 | 401769 | 0 | 1 | 0 |  |  | BIOMED_ULIS | #NAME? | Non trouvé | 27156 | 27156
BAT08RC72 | Bureau chef équipe albumine | CURA310313 | Eclat peinture sol 08RC72 | MC |  | U200BATP | 13U | 600 104,00 | 401769 | 0 | 1 | 0 |  |  | BIOMED_ULIS | #NAME? | Non trouvé | 27157 | 27157
BAT0103 | Bâtiment 1 laboratoires de contrôle | CURA310314 | Installation d'une cloison de protection Evier - 1301 | MC |  | S244 | 13U | 600 105,00 | 401769 | 0 | 1 | 0 |  |  | BIOMED_ULIS | #NAME? | Non trouvé | 27158 | 27158
ALBR006 | Réacteur n°6 fractionnement albumine | CURA310335 | Forçage vanne de prélèvement | CON |  | U440 | 11U | 600 140,00 | 401769 | 0 | 1 | 0 |  |  | BIOMED_ULIS | #NAME? | Non trouvé
DCGPEL100 | Ligne de découpe | CURA310340 | Rouleau de peleuse bloqué | MC |  | U411 | 11U |  | 2023-04-07 | 0 | 1 | 0 |  |  | BIOMED_ULIS | #NAME? | Non trouvé | 27159 | 27159
AC403 | Centrale de traitement d'air Laverie | CURA310363 | Vanne fissuré | MC |  | U222AC | 10U | 600 168,00 | 401769 | 0 | 1 | 0 |  |  | BIOMED_ULIS | #NAME? | Non trouvé | 27160 | 27160
PLAPP10 | Pompe sortie fondoir n°1 PLAR01 | CURA310374 | Test de débit | MC |  | U410 | 11U | 600 630,00 | 401769 | 0 | 1 | 0 |  |  | BIOMED_ULIS | #NAME? | Non trouvé | 27161 | 27161
ALBR004 | Réacteur n°4 fractionnement albumine | CURA310375 | Suppression manchette inox du filtre event | AME |  | U440 | 11U |  | 2023-04-07 | 0 | 1 | 0 |  |  | BIOMED_ULIS | #NAME? | Non trouvé | 27162 | 27162
PLAPV04 | Vanne envoi produit vers ADEAE | CURA310379 | Plapv01 | MC |  | U410 | 11U | 600 636,00 | 401769 | 0 | 1 | 0 |  |  | BIOMED_ULIS | #NAME? | Non trouvé | 27163 | 27163
PLAPV01 | Clamp prélèvement PLAT003 | CURA310381 | Remplacement de la vanne | MC |  | U410 | 11U |  | 2023-04-07 | 0 | 1 | 0 |  |  | BIOMED_ULIS | #NAME? | Non trouvé | 27164 | 27164
GW5/6/7 | Production distri. eau glycolée +20°C | CURA310388 | Déplacement cuve récupération rejet soupape pour résine ST Bat | MC |  | U222GW | 10U | 600 648,00 | 401769 | 0 | 1 | 0 |  |  | BIOMED_ULIS | #NAME? | Non trouvé | 27165 | 27165
DCGR200 | Fondoir Décongélation | CURA310389 | Essai détecteur TRH | MC |  | U411 | 11U |  | 2023-04-07 | 0 | 1 | 0 |  |  | BIOMED_ULIS | #NAME? | Non trouvé | 27166 | 27166
GAMR009 | Réacteur n°09 fractionnement gamma | CURA310390 | Démontage remontage lèche paroi | MC |  | U441 | 11U |  | 2023-04-07 | 0 | 1 | 0 |  |  | BIOMED_ULIS | #NAME? | Non trouvé | 27167 | 27167
ALBR005 | Réacteur n°5 fractionnement albumine | CURA310391 | Démontage canne évent | MC |  | U440 | 11U |  | 2023-04-07 | 0 | 1 | 0 |  |  | BIOMED_ULIS | #NAME? | Non trouvé
GAMCT21 | Réacteur uf gamma | CURA310392 | Defaut pression | MC |  | U441 | 11U |  | 2023-04-08 | 0 | 1 | 0 |  |  | BIOMED_ULIS | #NAME? | Non trouvé | 27168 | 27168
PLAPEL02 | Machine à peler les poches plasma | CURA310393 | Problème montage | MC |  | U410 | 11U |  | 2023-04-08 | 0 | 1 | 0 |  |  | BIOMED_ULIS | #NAME? | Non trouvé | 27169 | 27169
BAT08 | Bâtiment 8 de production | CURA310394 | Assistance producteur | MC |  | U200BATP | 11U |  | 2023-04-08 | 0 | 1 | 0 |  |  | BIOMED_ULIS | #NAME? | Non trouvé | 27170 | 27170
ALBR002 | Réacteur n°2 fractionnement albumine | CURA310397 | RAZ pesons | MC |  | U440 | 11U |  | 2023-04-08 | 0 | 1 | 0 |  |  | BIOMED_ULIS | #NAME? | Non trouvé
WFISBD101 | S. boucle eau PPI décongélation plasma | CURA310398 | Appel GTC | MC |  | U236WFI | 11U |  | 2023-04-08 | 0 | 1 | 0 |  |  | BIOMED_ULIS | #NAME? | Non trouvé | 27171 | 27171
NEP01ST01 | Station NEP décongélation | CURA310399 | Conductivité trop haute a l'acide | MC |  | U236NEP | 11U |  | 2023-04-08 | 0 | 1 | 0 |  |  | BIOMED_ULIS | #NAME? | Non trouvé | 27172 | 27172
ALBR08 | Réacteur UF albumine UF2 | CURA310400 | RAZ et vidange | MC |  | U440 | 11U |  | 2023-04-08 | 0 | 1 | 0 |  |  | BIOMED_ULIS | #NAME? | Non trouvé
NEP06ST06 | Station NEP réacteurs Gamma | CURA310401 | Fuite sous station | MC |  | U236NEP | 11U |  | 2023-04-08 | 0 | 1 | 0 |  |  | BIOMED_ULIS | #NAME? | Non trouvé | 27173 | 27173
NEP04CP02 | Pompe retour tableau ALBTA | CURA310402 | Fuite pompe retour | MC |  | U236NEP | 11U |  | 2023-04-09 | 0 | 1 | 0 |  |  | BIOMED_ULIS | #NAME? | Non trouvé | 27174 | 27174
BAT08RC62 | Atelier cuverie albumine/immunoglobuline | CURA310403 | Vérification porte salle des cuves | MC |  | U200BATP | 11U | 600 667,00 | 401769 | 0 | 1 | 0 |  |  | BIOMED_ULIS | #NAME? | Non trouvé | 27175 | 27175
WFISBD103 | Ss boucle PPI centrale pesée/prépa M.S. | CURA310404 | Problème demande d'eau | MCU |  | U236WFI | 11U |  | 2023-04-09 | 0 | 1 | 0 |  |  | BIOMED_ULIS | #NAME? | Non trouvé | 27176 | 27176
WW1FOS01 | Fosse OUEST (NEP/PW) relevage eaux usées | CURA310406 | PH bas | MC |  | U235WW | 11U |  | 2023-04-09 | 0 | 1 | 0 |  |  | BIOMED_ULIS | #NAME? | Non trouvé | 27177 | 27177
NEP04ST04 | Station NEP réacteurs + UF Albumine | CURA310408 | Défaut manque solution de lavage HNO | MC |  | U236NEP | 11U |  | 2023-04-09 | 0 | 1 | 0 |  |  | BIOMED_ULIS | #NAME? | Non trouvé | 27178 | 27178
ALBR006 | Réacteur n°6 fractionnement albumine | CURA310409 | Démontage canne évent | MC |  | U440 | 11U |  | 2023-04-09 | 0 | 1 | 0 |  |  | BIOMED_ULIS | #NAME? | Non trouvé
GAMR42 | Réacteur 15m3 n°42 | CURA310410 | Bit protéique | MC |  | U441 | 11U |  | 2023-04-09 | 0 | 1 | 0 |  |  | BIOMED_ULIS | #NAME? | Non trouvé | 27179 | 27179
ALBR006 | Réacteur n°6 fractionnement albumine | CURA310411 | RAZ pesons | MC |  | U440 | 11U |  | 2023-04-09 | 0 | 1 | 0 |  |  | BIOMED_ULIS | #NAME? | Non trouvé
WFISBD310 | Système stockage WFI ADEAE | CURA310412 | Demande d'eau chaude | MC |  | U236WFI | 11U |  | 2023-04-10 | 0 | 1 | 0 |  |  | BIOMED_ULIS | #NAME? | Non trouvé | 27180 | 27180
NEP05ST05 | Station NEP laverie Albumine | CURA310414 | Fuite | MC |  | U236NEP | 11U |  | 2023-04-10 | 0 | 1 | 0 |  |  | BIOMED_ULIS | #NAME? | Non trouvé | 27181 | 27181
ALBR08 | Réacteur UF albumine UF2 | CURA310415 | Demande de Vidange | MC |  | U440 | 11U |  | 2023-04-10 | 0 | 1 | 0 |  |  | BIOMED_ULIS | #NAME? | Non trouvé
NEP02ST02 | Sous-station NEP ADEAE | CURA310416 | Défaut conductivité à l'acide | MC |  | U236NEP | 11U |  | 2023-04-10 | 0 | 1 | 0 |  |  | BIOMED_ULIS | #NAME? | Non trouvé | 27182 | 27182
DET0001 | Réservoir refroidissement centris plasma | CURA310417 | Vidange calo | MC |  | U410 | 11U |  | 2023-04-10 | 0 | 1 | 0 |  |  | BIOMED_ULIS | #NAME? | Non trouvé | 27183 | 27183
OPLETUV20 | Enceinte climatique SECASI n° *016350020 | CURA310418 | Défaut température | MC |  | U601OPL | 11U |  | 2023-04-10 | 0 | 1 | 0 |  |  | BIOMED_ULIS | #NAME? | Non trouvé | 27184 | 27184
NEP06ST06 | Station NEP réacteurs Gamma | CURA310419 | Niveau haut lors de l'étape HNO | MC |  | U236NEP | 11U |  | 2023-04-10 | 0 | 1 | 0 |  |  | BIOMED_ULIS | #NAME? | Non trouvé | 27185 | 27185
NEP07ST07 | Station NEP laverie Gamma | CURA310420 | Défaut controle débit | MC |  | U236NEP | 11U |  | 2023-04-10 | 0 | 1 | 0 |  |  | BIOMED_ULIS | #NAME? | Non trouvé | 27186 | 27186
DET0001 | Réservoir refroidissement centris plasma | CURA310423 | Défaut niveau caloprteur trop bas | MC |  | U410 | 11U |  | 2023-04-10 | 0 | 1 | 0 |  |  | BIOMED_ULIS | #NAME? | Non trouvé | 27187 | 27187
WFIBD04 | Boucle distribution Eau PPI BD04 | CURA310424 | En defaut | MC |  | U236WFI | 11U | 600 691,00 | 401769 | 0 | 1 | 0 |  |  | BIOMED_ULIS | #NAME? | Non trouvé
ADEUF123 | Skid UFAlbumine | CURA310425 | Appel producteur | MC |  | U421DEAE | 11U |  | 2023-04-11 | 0 | 1 | 0 |  |  | BIOMED_ULIS | #NAME? | Non trouvé | 27188 | 27188
GAMR43 | Réacteur 15m3 n°43 | CURA310426 | Defaut detection couvercle | MC |  | U441 | 11U |  | 2023-04-11 | 0 | 1 | 0 |  |  | BIOMED_ULIS | #NAME? | Non trouvé | 27189 | 27189
BAT08 | Bâtiment 8 de production | CURA310427 | Appel gardien presence importante d eau terrasse | MC |  | U200BATP | 11U |  | 2023-04-11 | 0 | 1 | 0 |  |  | BIOMED_ULIS | #NAME? | Non trouvé | 27190 | 27190
GAMR43 | Réacteur 15m3 n°43 | CURA310428 | Demande de RAZ | MC |  | U441 | 11U |  | 2023-04-11 | 0 | 1 | 0 |  |  | BIOMED_ULIS | #NAME? | Non trouvé | 27191 | 27191
BAT08 | Bâtiment 8 de production | CURA310437 | Ronde Technique S15 | MC |  | U200BATP | 11U |  | 2023-04-11 | 0 | 1 | 0 |  |  | BIOMED_ULIS | #NAME? | Non trouvé | 27192 | 27192
PLAPP10 | Pompe sortie fondoir n°1 PLAR01 | CURA310438 | Tube bioprène éclaté | MC |  | U410 | 11U | 600 700,00 | 401769 | 0 | 1 | 0 |  |  | BIOMED_ULIS | #NAME? | Non trouvé | 27193 | 27193
GAMR43 | Réacteur 15m3 n°43 | CURA310441 | Fuite d'air comprimé sur GAMR43 au niveau du vérouillage du trou homme | MC |  | U441 | 11U | 600 702,00 | 401769 | 0 | 1 | 0 |  |  | BIOMED_ULIS | #NAME? | Non trouvé | 27194 | 27194
BAT11 | Bâtiment 11 Magasin général et plasma | CURA310442 | Réparation roll défectueux - Tente B11 | MC |  | U235BATL | 13U | 600 703,00 | 401769 | 0 | 1 | 0 |  |  | BIOMED_ULIS | #NAME? | Non trouvé | 27195 | 27195
BAT08RC99 | Atelier broyage immunoglobuline | CURA310443 | Collier de serrage du caloporteur rouillé C21 pièce 8RC102 | MC |  | U200 | 11U | 600 704,00 | 401769 | 0 | 1 | 0 |  |  | BIOMED_ULIS | #NAME? | Non trouvé | 27196 | 27196
BAT08RC102 | Atelier centrifugation immunoglobuline | CURA310444 | Rouille au mur de la 8RC102 | MC |  | U200BATP | 13U | 600 705,00 | 401769 | 0 | 1 | 0 |  |  | BIOMED_ULIS | #NAME? | Non trouvé | 27197 | 27197
BAT08RC99 | Atelier broyage immunoglobuline | CURA310445 | Fissure avec peinture écailée 8rc99 | MC |  | U200BATP | 13U | 600 706,00 | 401769 | 0 | 1 | 0 |  |  | BIOMED_ULIS | #NAME? | Non trouvé | 27198 | 27198
BAT08RC103 | Atelier UF immunoglobuline | CURA310446 | Joint porte 8RC103 abîmé | MC |  | U200BATP | 13U | 600 707,00 | 401769 | 0 | 1 | 0 |  |  | BIOMED_ULIS | #NAME? | Non trouvé | 27199 | 27199
BAT08RC102 | Atelier centrifugation immunoglobuline | CURA310447 | Fissure résine sol 8RC102 | MC |  | U200BATP | 13U | 600 708,00 | 401769 | 0 | 1 | 0 |  |  | BIOMED_ULIS | #NAME? | Non trouvé | 27200 | 27200
BAT08RC103 | Atelier UF immunoglobuline | CURA310448 | Peinture écaillée 8RC103 | MC |  | U200BATP | 13U | 600 709,00 | 401769 | 0 | 1 | 0 |  |  | BIOMED_ULIS | #NAME? | Non trouvé | 27201 | 27201
BAT08RC100 | Salle tableaux pontage albumine | CURA310449 | Collier de serrage du canal centris (8RC99) abimé | MC |  | U200 | 11U |  | 2023-04-11 | 0 | 1 | 0 |  |  | BIOMED_ULIS | #NAME? | Non trouvé | 27202 | 27202
BAT08RC105 | Pièce de stockage matériel | CURA310450 | Caisson du robinet d'incendie abimé en pièce 8RC105 | MC |  | U200BATP | 13U | 600 711,00 | 401769 | 0 | 1 | 0 |  |  | BIOMED_ULIS | #NAME? | Non trouvé | 27203 | 27203
DECMT02 | Régulation calo éthanol de PLAC02 | CURA310451 | Problème Sonde Caloporteur DECMT02 variation température anormale | MC |  | U222GW | 11U | 600 712,00 | 401769 | 0 | 1 | 0 |  |  | BIOMED_ULIS | #NAME? | Non trouvé | 27204 | 27204
BAT08RC103 | Atelier UF immunoglobuline | CURA310452 | Rouille au mur de la 8RC103 | MC |  | U200BATP | 13U | 600 713,00 | 401769 | 0 | 1 | 0 |  |  | BIOMED_ULIS | #NAME? | Non trouvé | 27205 | 27205
BAT08RC103 | Atelier UF immunoglobuline | CURA310453 | Impact résine 8RC103 | MC |  | U200BATP | 13U | 600 714,00 | 401769 | 0 | 1 | 0 |  |  | BIOMED_ULIS | #NAME? | Non trouvé | 27206 | 27206
BAT08RC104 | Atelier FP immunoglobuline | CURA310454 | Fissure peinture écailée 8rc104 | MC |  | U200BATP | 13U | 600 715,00 | 401769 | 0 | 1 | 0 |  |  | BIOMED_ULIS | #NAME? | Non trouvé | 27207 | 27207
BAT08RC103 | Atelier UF immunoglobuline | CURA310455 | Rebord métallique décollé 8RC103 | MC |  | U200BATP | 13U | 600 716,00 | 401769 | 0 | 1 | 0 |  |  | BIOMED_ULIS | #NAME? | Non trouvé | 27208 | 27208
PLAPP12 | Pompe sortie fondoir n°2 PLAR02 | CURA310456 | Remplacement préventive tube | MC |  | U410 | 11U |  | 2023-04-11 | 0 | 1 | 0 |  |  | BIOMED_ULIS | #NAME? | Non trouvé | 27209 | 27209
ALBR08 | Réacteur UF albumine UF2 | CURA310483 | Demande RAZ PESON + vidange | MC |  | U440 | 11U |  | 2023-04-11 | 0 | 1 | 0 |  |  | BIOMED_ULIS | #NAME? | Non trouvé
BAT01SS28 | Atelier découpe des poches plasma | CURA310509 | Prise électrique murale 1SS28 Hs | MC |  | U200BATP | 10U | 600 767,00 | 401769 | 0 | 1 | 0 |  |  | BIOMED_ULIS | #NAME? | Non trouvé | 27210 | 27210
WFISBD106 | Ss boucle PPI uf albumine 8RC45/46/70/76 | CURA310530 | Défaut GW0 | MC |  | U236WFI | 11U |  | 2023-04-11 | 0 | 1 | 0 |  |  | BIOMED_ULIS | #NAME? | Non trouvé | 27211 | 27211
GAMR007 | Réacteur n°07 fractionnement gamma | CURA310534 | Raz peson | MC |  | U441 | 11U |  | 2023-04-12 | 0 | 1 | 0 |  |  | BIOMED_ULIS | #NAME? | Non trouvé | 27212 | 27212
GAMR008 | Réacteur n°08 fractionnement gamma | CURA310535 | Raz peson | MC |  | U441 | 11U |  | 2023-04-12 | 0 | 1 | 0 |  |  | BIOMED_ULIS | #NAME? | Non trouvé | 27213 | 27213
WFISBD106 | Ss boucle PPI uf albumine 8RC45/46/70/76 | CURA310536 | En defaut | MC |  | U236WFI | 11U |  | 2023-04-12 | 0 | 1 | 0 |  |  | BIOMED_ULIS | #NAME? | Non trouvé | 27214 | 27214
MGGCONG16 | Congélateur -22°C | CURA310537 | Alarme GTC | MC |  | U168 | 11U |  | 2023-04-12 | 0 | 1 | 0 |  |  | BIOMED_ULIS | #NAME? | Non trouvé | 27215 | 27215
PW3 | Production Eau Purifiée 3 | CURA310538 | Alarme orion 1&3 | MC |  | U222PW | 11U |  | 2023-04-12 | 0 | 1 | 0 |  |  | BIOMED_ULIS | #NAME? | Non trouvé | 27216 | 27216
DET0001 | Réservoir refroidissement centris plasma | CURA310539 | Vidange calo | MC |  | U410 | 11U |  | 2023-04-12 | 0 | 1 | 0 |  |  | BIOMED_ULIS | #NAME? | Non trouvé | 27217 | 27217
BAT08RC201 | Atelier réacteurs de fractionnement | CURA310544 | PORTE EXTENSION 8RC201 | MC |  | U200BATP | 13U | 600 802,00 | 401769 | 0 | 1 | 0 |  |  | BIOMED_ULIS | #NAME? | Non trouvé | 27218 | 27218
BAT08RC201 | Atelier réacteurs de fractionnement | CURA310545 | Résine au sol | MC |  | U200BATP | 13U | 600 803,00 | 401769 | 0 | 1 | 0 |  |  | BIOMED_ULIS | #NAME? | Non trouvé | 27219 | 27219
BAT08RC70 | Atelier UF albumine | CURA310546 | Résine | MC |  | U200BATP | 13U | 600 804,00 | 401769 | 0 | 1 | 0 |  |  | BIOMED_ULIS | #NAME? | Non trouvé | 27220 | 27220
BAT08RC59 | Atelier UF albumine | CURA310547 | Résine | MC |  | U200BATP | 13U | 600 805,00 | 401769 | 0 | 1 | 0 |  |  | BIOMED_ULIS | #NAME? | Non trouvé | 27221 | 27221
BAT08P201 | Pièce bâtiment 8P201 | CURA310548 | Systeme de porte HS | MC |  | U200BATP | 13U | 600 806,00 | 401769 | 0 | 1 | 0 |  |  | BIOMED_ULIS | #NAME? | Non trouvé | 27222 | 27222
BAT08RC44 | Atelier mise en poches UF2 | CURA310549 | SUPPORT | MC |  | U200BATP | 13U | 600 808,00 | 401769 | 0 | 1 | 0 |  |  | BIOMED_ULIS | #NAME? | Non trouvé | 27223 | 27223
BAT08RC45 | Atelier cuverie sortie produit UF2 | CURA310550 | SUPPORT | MC |  | U200BATP | 13U | 600 809,00 | 401769 | 0 | 1 | 0 |  |  | BIOMED_ULIS | #NAME? | Non trouvé | 27224 | 27224
BAT08RC65 | Pièce bâtiment 8RC65 | CURA310551 | Groum cassé au niveau de la porte coté couloir de la pièce 8RC65 | MC |  | U200BATP | 13U | 600 810,00 | 401769 | 0 | 1 | 0 |  |  | BIOMED_ULIS | #NAME? | Non trouvé | 27225 | 27225
BAT08RC107 | Couloir atelier gamma | CURA310552 | La plaque inox entre le couloir 8RC107 et 8RC97 s'est décollé | MC |  | U200BATP | 13U | 600 811,00 | 401769 | 0 | 1 | 0 |  |  | BIOMED_ULIS | #NAME? | Non trouvé | 27226 | 27226
BAT08RC45 | Atelier cuverie sortie produit UF2 | CURA310553 | 8RC45 ALBTL bouché | MC |  | U200BATP | 11U | 600 812,00 | 401769 | 0 | 1 | 0 |  |  | BIOMED_ULIS | #NAME? | Non trouvé | 27227 | 27227
BAT08RC103 | Atelier UF immunoglobuline | CURA310554 | Joint du seuil de porte en plastique abimé 8RC103 | MC |  | U200BATP | 13U | 600 813,00 | 401769 | 0 | 1 | 0 |  |  | BIOMED_ULIS | #NAME? | Non trouvé | 27228 | 27228
MGPCF13 | Chambre froide n°13 couloir -40°C | CURA310557 | Absence de détection de présence du personnel dans le couloir CF13 -40 | MC |  | U406 | 12U |  | 2023-04-11 | 0 | 1 | 0 |  |  | BIOMED_ULIS | #NAME? | Non trouvé | 27229 | 27229
GW8 | Produc. distri. eau glycolée -15°C R&D | CURA310559 | Mise en route du réseau pour manip R&D | SER |  | U222GW | 10U | 600 818,00 | 401769 | 0 | 1 | 0 |  |  | BIOTECH_ULIS | #NAME? | Non trouvé | 27230 | 27230
ALBR08 | Réacteur UF albumine UF2 | CURA310562 | Demande RAZ + Vidange | MC |  | U440 | 11U |  | 2023-04-12 | 0 | 1 | 0 |  |  | BIOMED_ULIS | #NAME? | Non trouvé
BAT08RC201 | Atelier réacteurs de fractionnement | CURA310569 | Prise arraché au mur | MC |  | U200BATP | 10U | 600 836,00 | 401769 | 0 | 1 | 0 |  |  | BIOMED_ULIS | #NAME? | Non trouvé | 27231 | 27231
BAT08P201 | Pièce bâtiment 8P201 | CURA310570 | Néon au plafond a l'extention | MC |  | U200BATP | 10U | 600 837,00 | 401769 | 0 | 1 | 0 |  |  | BIOMED_ULIS | #NAME? | Non trouvé | 27232 | 27232
ADESVM122_006 | Agitateur cuve UF 100L | CURA310571 | Contrôle état agitateur | MC |  | U421DEAE | 11U |  | 2023-04-12 | 0 | 1 | 0 |  |  | BIOMED_ULIS | #NAME? | Non trouvé | 27233 | 27233
BAT08 | Bâtiment 8 de production | CURA310582 | Remplacement du boitier de telereleve | SER |  | U200BATP | 10U | 600 849,00 | 401769 | 0 | 1 | 0 |  |  | BIOMED_ULIS | #NAME? | Non trouvé | 27234 | 27234
INDUSAPPLI23 | Gestion rapports de production | CURA310594 | TW353643 : Modification rapport de lot UDEC | MC |  | U236DIV | 12U | 600 861,00 | 401769 | 0 | 1 | 0 |  |  | BIOMED_ULIS | #NAME? | Non trouvé | 27235 | 27235
RF14EVA02 | Evaporateur couloir cf n°13 - 40°C | CURA310596 | Dégivrage du caisson | MC |  | U222RF | 10U | 600 863,00 | 401769 | 0 | 1 | 0 |  |  | BIOMED_ULIS | #NAME? | Non trouvé | 27236 | 27236
PLABOL487 | Bol de centri BKA28 N°487 | CURA310597 | Double enveloppe | MC |  | U410 | 11U |  | 2023-04-12 | 0 | 1 | 0 |  |  | BIOMED_ULIS | #NAME? | Non trouvé | 27237 | 27237
PLABOL509 | Bol de centri BKA28 N°509 | CURA310598 | Double enveloppe | MC |  | U410 | 11U |  | 2023-04-12 | 0 | 1 | 0 |  |  | BIOMED_ULIS | #NAME? | Non trouvé | 27238 | 27238
GAMR41 | Réacteur de fractionnement 15 000 litres n°41 | CURA310601 | Bit protéine | MC |  | U441 | 11U |  | 2023-04-12 | 0 | 1 | 0 |  |  | BIOMED_ULIS | #NAME? | Non trouvé | 27239 | 27239
PLAPLC01 | Station automate centrifugation plasma | CURA310603 | Repositionnement cycle caloporteur | MCU |  | U410 | 12U | 600 872,00 | 401769 | 0 | 1 | 0 |  |  | BIOMED_ULIS | #NAME? | Non trouvé | 27240 | 27240
LSBLAB03 | Extracteur d'ADN QIAcube HT | CURA310620 | Intervention curative suite à dysfonctionnement de l'appareil | MC |  | U803 | 70U | 600 883,00 | 401769 | 0 | 1 | 0 |  |  | BIOTECH_ULIS | #NAME? | Non trouvé | 27241 | 27241
ELEPTLIV | Poste de livraison EDF | CURA310626 | Essai à vide groupes électrogènes de location | MC |  | U222ELE | 10U | 600 893,00 | 401769 | 0 | 1 | 0 |  |  | BIOMED_ULIS | #NAME? | Non trouvé | 27242 | 27242
GAMR007 | Réacteur n°07 fractionnement gamma | CURA310632 | Raz peson | MC |  | U441 | 11U |  | 2023-04-13 | 0 | 1 | 0 |  |  | BIOMED_ULIS | #NAME? | Non trouvé | 27243 | 27243
GAMR02 | Cuve n°2 remise en solution pâtes gamma | CURA310633 | Forcage /deforcage detecteur de presence liquide | MC |  | U441 | 11U |  | 2023-04-13 | 0 | 1 | 0 |  |  | BIOMED_ULIS | #NAME? | Non trouvé | 27244 | 27244
NEP04ST04 | Station NEP réacteurs + UF Albumine | CURA310634 | Vidange de la sous station | MC |  | U236NEP | 11U |  | 2023-04-13 | 0 | 1 | 0 |  |  | BIOMED_ULIS | #NAME? | Non trouvé | 27245 | 27245
WFIBD04 | Boucle distribution Eau PPI BD04 | CURA310635 | En defaut | MC |  | U236WFI | 11U | 600 908,00 | 401769 | 0 | 1 | 0 |  |  | BIOMED_ULIS | #NAME? | Non trouvé
ALBR08 | Réacteur UF albumine UF2 | CURA310636 | Raz peson | MC |  | U440 | 11U |  | 2023-04-13 | 0 | 1 | 0 |  |  | BIOMED_ULIS | #NAME? | Non trouvé
ALBFP05 | Filtre presse temps IV | CURA310637 | Defaut pression | MC |  | U440 | 11U |  | 2023-04-13 | 0 | 1 | 0 |  |  | BIOMED_ULIS | #NAME? | Non trouvé | 27246 | 27246
NEP10ST10 | Station de nettoyage en place n°10 | CURA310638 | Defaut carte api | MC |  | U236NEP | 11U |  | 2023-04-13 | 0 | 1 | 0 |  |  | BIOMED_ULIS | #NAME? | Non trouvé
GAMCT21 | Réacteur uf gamma | CURA310654 | Fuite d'eau glycolé sous GAMCT21 | MC |  | U441 | 11U | 600 923,00 | 401769 | 0 | 1 | 0 |  |  | BIOMED_ULIS | #NAME? | Non trouvé | 27247 | 27247
BAT08RC99 | Atelier broyage immunoglobuline | CURA310655 | Fuite en 8RC99 - présence de trace de soude | MC |  | U200BATP | 11U | 600 924,00 | 401769 | 0 | 1 | 0 |  |  | BIOMED_ULIS | #NAME? | Non trouvé | 27248 | 27248
BAT11 | Bâtiment 11 Magasin général et plasma | CURA310656 | Mettre une poigner et redresser un montent de la porte grillagé au magasin général | MC |  | U235BATL | 13U | 600 925,00 | 401769 | 0 | 1 | 0 |  |  | BIOMED_ULIS | #NAME? | Non trouvé | 27249 | 27249
CRDCMT05 | Alarme temp. ambiance CRDCF1250 | CURA310657 | Passage en mode maintenance | MC |  | U851 | 12U | 600 934,00 | 401769 | 0 | 1 | 0 |  |  | BIOTECH_ULIS | #NAME? | Non trouvé | 27250 | 27250
CRDCMT03 | Enreg Temp. produit CRDCF1250 | CURA310659 | Passage en mode maintenance | MC |  | U851 | 12U | 600 937,00 | 401769 | 0 | 1 | 0 |  |  | BIOTECH_ULIS | #NAME? | Non trouvé | 27251 | 27251
PW32 | Prod. Eau purifiée ORION n°2 | CURA310660 | Changement réactif chloromètre | MC |  | U222PW | 11U |  | 2023-04-13 | 0 | 1 | 0 |  |  | BIOMED_ULIS | #NAME? | Non trouvé | 27252 | 27252
PW33 | Prod. Eau purifiée ORION n°3 | CURA310661 | Changement réactif chloromètre | MC |  | U222PW | 11U |  | 2023-04-13 | 0 | 1 | 0 |  |  | BIOMED_ULIS | #NAME? | Non trouvé | 27253 | 27253
RF100 | Groupe Frigorifique Tour Prédécong. | CURA310664 | Appoint de glycol réseau glycol chaud | MC |  | U222RF | 10U | 600 951,00 | 401769 | 0 | 1 | 0 |  |  | BIOMED_ULIS | #NAME? | Non trouvé | 27254 | 27254
GAMT21 | Tableau de pontage centri 21 | CURA310696 | Passivation du tableau | MC |  | U441 | 11U |  | 2023-04-13 | 0 | 1 | 0 |  |  | BIOMED_ULIS | #NAME? | Non trouvé | 27255 | 27255
GAMT22 | Tableau de pontage centri 22 | CURA310699 | Passivation du tableau | MC |  | U441 | 11U |  | 2023-04-13 | 0 | 1 | 0 |  |  | BIOMED_ULIS | #NAME? | Non trouvé | 27256 | 27256
NEP06PV38 | Vanne NEP GAMR008 | CURA310701 | Membrane a changer | MC |  | U236NEP | 11U | 600 986,00 | 401769 | 0 | 1 | 0 |  |  | BIOMED_ULIS | #NAME? | Non trouvé | 27257 | 27257
GW0PV11 | Vanne 3 voie regul ALBR18 | CURA310704 | Défaut de compte-rendu vanne | MC |  | U222GW | 11U |  | 2023-04-13 | 0 | 1 | 0 |  |  | BIOMED_ULIS | #NAME? | Non trouvé | 27258 | 27258
GW1/2 | Production distri. eau glycolée -19°C | CURA310727 | Préparation de 1000l de glycol à 50% | MC |  | U222GW | 10U | 601 018,00 | 401769 | 0 | 1 | 0 |  |  | BIOMED_ULIS | #NAME? | Non trouvé | 27259 | 27259
BAT03 | Bâtiment 3 | CURA310731 | Formation | MC |  | U200BATP | 13U | 601 020,00 | 401769 | 0 | 1 | 0 |  |  | BIOMED_ULIS | #NAME? | Non trouvé | 27260 | 27260
ELE34ARM08S7 | Armoire distribution PW3 | CURA310738 | Raccordement coffret de chantier (travaux résine au sol) | MC |  | U222ELE | 10U | 601 029,00 | 401769 | 0 | 1 | 0 |  |  | BIOMED_ULIS | #NAME? | Non trouvé | 27261 | 27261
SFIGV02 | Générateur de vapeur pure | CURA310744 | Fuite de vapeur (Visite Zone Technique) | MC |  | U236SFI | 11U |  | 2023-04-13 | 0 | 1 | 0 |  |  | BIOMED_ULIS | #NAME? | Non trouvé | 27262 | 27262
DCGTSK01 | Transstockeur | CURA310745 | Réglage des modules de sécurité SICK | MC |  | U411 | 11U | 601 037,00 | 401769 | 0 | 1 | 0 |  |  | BIOMED_ULIS | #NAME? | Non trouvé | 27263 | 27263
PLABATI815 | Centrifugeuse plasma NS 815 | CURA310747 | Vérification hauteur de turbine | MC |  | U410 | 11U |  | 2023-04-13 | 0 | 1 | 0 |  |  | BIOMED_ULIS | #NAME? | Non trouvé | 27264 | 27264
WFIPV03 | Vanne de soutirage 8RC71 WFISBD105 | CURA310748 | Vanne en défaut | MC |  | U236WFI | 11U |  | 2023-04-13 | 0 | 1 | 0 |  |  | BIOMED_ULIS | #NAME? | Non trouvé | 27265 | 27265
NEP09ST09 | Sous-station NEP ADEAE | CURA310749 | Boule de nep HS | MC |  | U236NEP | 11U |  | 2023-04-13 | 0 | 1 | 0 |  |  | BIOMED_ULIS | #NAME? | Non trouvé | 27266 | 27266
NEP02PV101 | Vanne envoi NEP DEAE vers ALFA1 | CURA310750 | Défaut de vanne | MC |  | U236NEP | 11U |  | 2023-04-13 | 0 | 1 | 0 |  |  | BIOMED_ULIS | #NAME? | Non trouvé | 27267 | 27267
BAT08RC205 | Pièce 8RC205 | CURA310752 | Inondation zone technique | MCU |  | U200BATP | 11U |  | 2023-04-14 | 0 | 1 | 0 |  |  | BIOMED_ULIS | #NAME? | Non trouvé | 27268 | 27268
NEP09ST09 | Sous-station NEP ADEAE | CURA310753 | Vidange sous station | MC |  | U236NEP | 11U |  | 2023-04-14 | 0 | 1 | 0 |  |  | BIOMED_ULIS | #NAME? | Non trouvé | 27269 | 27269
ALBR08 | Réacteur UF albumine UF2 | CURA310754 | Raz peson + vidange | MC |  | U440 | 11U |  | 2023-04-14 | 0 | 1 | 0 |  |  | BIOMED_ULIS | #NAME? | Non trouvé
ALBFP06 | Filtre-presse albumine T I+II+III | CURA310755 | Forcage ouverture fp | MC |  | U440 | 11U |  | 2023-04-14 | 0 | 1 | 0 |  |  | BIOMED_ULIS | #NAME? | Non trouvé | 27270 | 27270
BAT01SS32 | Laverie propre plasma | CURA310757 | Impact au sol de la laverie Décongelation | MC |  | U200BATP | 13U | 601 070,00 | 401769 | 0 | 1 | 0 |  |  | BIOMED_ULIS | #NAME? | Non trouvé | 27271 | 27271
BAT08 | Bâtiment 8 de production | CURA310758 | Installation plaques identification des locaux du B8 | MC |  | U200BATP | 13U | 601 071,00 | 401769 | 0 | 1 | 0 |  |  | BIOMED_ULIS | #NAME? | Non trouvé | 27272 | 27272
MGGEQUIP | Equipements spécif. magasin général | CURA310759 | Roue bloquée sur un roll du magasin | MC |  | U168 | 13U | 601 072,00 | 401769 | 0 | 1 | 0 |  |  | BIOMED_ULIS | #NAME? | Non trouvé | 27273 | 27273
MGGEQUIP | Equipements spécif. magasin général | CURA310760 | Systéme de fermutre HS | MC |  | U168 | 13U | 601 073,00 | 401769 | 0 | 1 | 0 |  |  | BIOMED_ULIS | #NAME? | Non trouvé | 27274 | 27274
BAT08RC143 | Sas de désinfection pour entrée/sortie matériel PMML | CURA310761 | Demande de mise en place de supports muraux afin de ranger les supports à roulettes des caddies/Chariot de support caddies de salissage filtre presse n°1/2/3/4 | MC |  | U200BATP | 13U | 601 074,00 | 401769 | 0 | 1 | 0 |  |  | BIOMED_ULIS | #NAME? | Non trouvé | 27275 | 27275
BATUSINE | Bâtiments communs | CURA310784 | Comptage énergie | SER |  | U235BATU | 10U |  | 2023-04-14 | 0 | 1 | 0 |  |  | BIOMED_ULIS | #NAME? | Non trouvé | 27276 | 27276
BAT08PTA57 | Porte coulis. Prepa zone C/ sas mal D 02 | CURA310809 | Porte bloqué fermée | MC |  | U200BATP | 13U | 601 124,00 | 401769 | 0 | 1 | 0 |  |  | BIOMED_ULIS | #NAME? | Non trouvé | 27277 | 27277
BAT08 | Bâtiment 8 de production | CURA310815 | Calorifuge tuyauterie 8SS23 | AME |  | U200BATP | 10U |  | 2023-04-14 | 0 | 1 | 0 |  |  | BIOMED_ULIS | #NAME? | Non trouvé | 27278 | 27278
INDUSAD1 | Serveur AD | U_INFO000008 | Revue des accès utilisateurs du domaine LFB-INDUS-U.NET pour la partie Administration | MPS | AUTO | U236DIV | 12U | 610 623,00 | 2024-06-29 | 3 | 1 | 0 | 26 | 1 | BIOMED_ULIS | #NAME? | Non trouvé | 27279 | 27279
COMOUT12 | Chariot de COMMAL01-COMMAL02 A2 | U_PROC000211 | Contrôle visuel du bon état général du chariot et de l'état des pièces démontables | MPS | MECA | U411 | 11U | 603 632,00 | 2025-06-15 | 3 | 1 | 0 | 2 | 3 | BIOMED_ULIS | #NAME? | Non trouvé | 27280 | 27280
COMOUT13 | Chariot de COMMAL01-COMMAL02 A3 | U_PROC000211 | Contrôle visuel du bon état général du chariot et de l'état des pièces démontables | MPS | MECA | U411 | 11U | 603 633,00 | 2025-06-15 | 3 | 1 | 0 | 2 | 3 | BIOMED_ULIS | #NAME? | Non trouvé | 27281 | 27281
INDUSAD2 | Serveur AD | U_INFO000008 | Revue des accès utilisateurs du domaine LFB-INDUS-U.NET pour la partie Administration | MPS | AUTO | U236DIV | 12U | 610 624,00 | 2024-06-29 | 3 | 1 | 0 | 26 | 1 | BIOMED_ULIS | #NAME? | Non trouvé | 27282 | 27282
COMOUT14 | Chariot de COMMAL01-COMMAL02 A4 | U_PROC000211 | Contrôle visuel du bon état général du chariot et de l'état des pièces démontables | MPS | MECA | U411 | 11U | 603 634,00 | 2025-06-15 | 3 | 1 | 0 | 2 | 3 | BIOMED_ULIS | #NAME? | Non trouvé | 27283 | 27283
COMOUT15 | Chariot de COMMAL01-COMMAL02 A5 | U_PROC000211 | Contrôle visuel du bon état général du chariot et de l'état des pièces démontables | MPS | MECA | U411 | 11U | 603 635,00 | 2025-06-15 | 3 | 1 | 0 | 2 | 3 | BIOMED_ULIS | #NAME? | Non trouvé | 27284 | 27284
COMOUT16 | Chariot de COMMAL01 B1 | U_PROC000211 | Contrôle visuel du bon état général du chariot et de l'état des pièces démontables | MPS | MECA | U411 | 11U | 603 636,00 | 2025-06-15 | 3 | 1 | 0 | 2 | 3 | BIOMED_ULIS | #NAME? | Non trouvé | 27285 | 27285
COMOUT17 | Chariot de COMMAL02 B2 | U_PROC000211 | Contrôle visuel du bon état général du chariot et de l'état des pièces démontables | MPS | MECA | U411 | 11U | 603 637,00 | 2025-06-15 | 3 | 1 | 0 | 2 | 3 | BIOMED_ULIS | #NAME? | Non trouvé | 27286 | 27286
INDUSBKP1 | Serveur de sauvegarde | U_INFO000009 | Tests périodiques de Backup et restauration VM | MPS | AUTO | U236DIV | 12U | 610 625,00 | 2024-06-29 | 3 | 1 | 0 | 26 | 1 | BIOMED_ULIS | #NAME? | Non trouvé | 27287 | 27287
COMOUT11 | Chariot de COMMAL01-COMMAL02 A1 | U_PROC000211 | Contrôle visuel du bon état général du chariot et de l'état des pièces démontables | MPS | MECA | U411 | 11U | 603 631,00 | 2025-06-15 | 3 | 1 | 0 | 2 | 3 | BIOMED_ULIS | #NAME? | Non trouvé | 27288 | 27288
OPLETUV24 | Enceinte climatique SECASI | CURA310819 | Alarme GTC | MC |  | U601OPL | 11U | 601 149,00 | 401769 | 0 | 1 | 0 |  |  | BIOMED_ULIS | #NAME? | Non trouvé | 27289 | 27289
PLAEQUIP | Equipements spécifiques plasma | CURA310820 | Fourniture de vis et écrou pour ferblanterie | MC |  | U410 | 11U |  | 2023-04-14 | 0 | 1 | 0 |  |  | BIOMED_ULIS | #NAME? | Non trouvé
PLASURG02 | Surgélateur à Azote Silversas | CURA310822 | Flexible air cassé | MC |  | U410 | 11U |  | 2023-04-15 | 0 | 1 | 0 |  |  | BIOMED_ULIS | #NAME? | Non trouvé | 27290 | 27290
ALBR08 | Réacteur UF albumine UF2 | CURA310823 | RAZ PESONS | MC |  | U440 | 11U |  | 2023-04-15 | 0 | 1 | 0 |  |  | BIOMED_ULIS | #NAME? | Non trouvé
ALBR003 | Réacteur n°3 fractionnement albumine | CURA310824 | RAZ PESONS | MC |  | U440 | 11U |  | 2023-04-15 | 0 | 1 | 0 |  |  | BIOMED_ULIS | #NAME? | Non trouvé
ADEPP113_120 | Pompe envoi WFI | CURA310826 | Remplacement pompe | MC |  | U421DEAE | 11U | 601 157,00 | 401769 | 0 | 1 | 0 |  |  | BIOMED_ULIS | #NAME? | Non trouvé | 27291 | 27291
OPLETUV23 | Enceinte de stab. ERATIS n°D021143052 | CURA310827 | Appel gtc | MC |  | U601OPL | 11U |  | 2023-04-15 | 0 | 1 | 0 |  |  | BIOMED_ULIS | #NAME? | Non trouvé | 27292 | 27292
PNEUBD01 | Réseau de transport par tube pneumatique | CURA310829 | Envoi impossible hors service"" | MC |  | U441 | 11U |  | 2023-04-15 | 0 | 1 | 0 |  |  | BIOMED_ULIS | #NAME? | Non trouvé | 27293 | 27293
BAT08SS59 | Sas de désinfection et transfert | CURA310830 | Disfontionnements des 3 portes intérieurs | MC |  | U200BATP | 11U |  | 2023-04-15 | 0 | 1 | 0 |  |  | BIOMED_ULIS | #NAME? | Non trouvé | 27294 | 27294
BAT01SS42 | Pièce bâtiment 1SS42 | CURA310831 | Disjonction prises PC | MC |  | U235BATU | 11U |  | 2023-04-15 | 0 | 1 | 0 |  |  | BIOMED_ULIS | #NAME? | Non trouvé | 27295 | 27295
GW1 | Boucle n°1 distri. eau glycolée -19° C | CURA310832 | Alarme gtc | MC |  | U222GW | 11U |  | 2023-04-16 | 0 | 1 | 0 |  |  | BIOMED_ULIS | #NAME? | Non trouvé | 27296 | 27296
GW0BPV124_064 | Vanne papillon automatique arrivée GW0B | CURA310833 | Raccord d'air cassé | MC |  | U421DEAE | 11U |  | 2023-04-16 | 0 | 1 | 0 |  |  | BIOMED_ULIS | #NAME? | Non trouvé | 27297 | 27297
PW33 | Prod. Eau purifiée ORION n°3 | CURA310834 | Alarme gtc | MC |  | U222PW | 11U |  | 2023-04-16 | 0 | 1 | 0 |  |  | BIOMED_ULIS | #NAME? | Non trouvé | 27298 | 27298
MGGCONG16 | Congélateur -22°C | CURA310836 | Appel gtc | MC |  | U168 | 11U |  | 2023-04-16 | 0 | 1 | 0 |  |  | BIOMED_ULIS | #NAME? | Non trouvé | 27299 | 27299
ALBPLC01 | Automate réacteurs albumine | CURA310837 | Raz peson | MC |  | U440 | 11U |  | 2023-04-16 | 0 | 1 | 0 |  |  | BIOMED_ULIS | #NAME? | Non trouvé
GAMR02 | Cuve n°2 remise en solution pâtes gamma | CURA310838 | Problème en fin de soutirage | MC |  | U441 | 11U |  | 2023-04-16 | 0 | 1 | 0 |  |  | BIOMED_ULIS | #NAME? | Non trouvé | 27300 | 27300
ADEUF123 | Skid UFAlbumine | CURA310839 | Défaut pression | MC |  | U421DEAE | 11U |  | 2023-04-17 | 0 | 1 | 0 |  |  | BIOMED_ULIS | #NAME? | Non trouvé | 27301 | 27301
NEP01ST01 | Station NEP décongélation | CURA310840 | Vidange sous station | MC |  | U236NEP | 11U |  | 2023-04-17 | 0 | 1 | 0 |  |  | BIOMED_ULIS | #NAME? | Non trouvé | 27302 | 27302
PLAOUT02 | Chariot de démontage des bols de centri. | CURA310843 | Tige d'accouplement et volant chariot démontage centris grippé PLAOUT02 | MC |  | U410 | 11U |  | 2023-04-14 | 0 | 1 | 0 |  |  | BIOMED_ULIS | #NAME? | Non trouvé | 27303 | 27303
PLAOUT01 | Chariot de démontage des bols de centri. | CURA310844 | Tige d'accouplement et volant chariot démontage centris grippé PLAOUT01 | MC |  | U410 | 11U | 601 179,00 | 401769 | 0 | 1 | 0 |  |  | BIOMED_ULIS | #NAME? | Non trouvé | 27304 | 27304
GAMR43 | Réacteur 15m3 n°43 | CURA310845 | Fuite au niveau du trou d'homme de GAMR43 pendant le NEP | MC |  | U441 | 11U | 601 180,00 | 401769 | 0 | 1 | 0 |  |  | BIOMED_ULIS | #NAME? | Non trouvé | 27305 | 27305
BAT01 | Bâtiment 1 commun | CURA310850 | Plaque de protection | MC |  | U235BATU | 10U | 601 181,00 | 401769 | 0 | 1 | 0 |  |  | BIOMED_ULIS | #NAME? | Non trouvé | 27306 | 27306
BAT08SS60 | ZONE C STOCKAGE | CURA310851 | Contrôle de fonctionnement boitier bris de glace 8SS60 | MC |  | U200BATP | 13U | 601 182,00 | 401769 | 0 | 1 | 0 |  |  | BIOMED_ULIS | #NAME? | Non trouvé | 27307 | 27307
BAT09ARM01 | Coffret machinerie monte charge | CURA310852 | Consignation des 2 monte-charges du bâtiment 9 | MC |  | U222ELE | 10U | 601 183,00 | 401769 | 0 | 1 | 0 |  |  | BIOMED_ULIS | #NAME? | Non trouvé | 27308 | 27308
BAT08RC215 | Laverie ADEAE | CURA310853 | Reprise résine 8RC215 au niveau du siphon | MC |  | U200BATP | 13U | 601 184,00 | 401769 | 0 | 1 | 0 |  |  | BIOMED_ULIS | #NAME? | Non trouvé | 27309 | 27309
MGGCF08 | Chambre froide n°8 -40°C m. géné. pi/pf | CURA310854 | Le bouton Acquittement STI" ne fonctionne pas." | MC |  | U168 | 10U | 601 185,00 | 401769 | 0 | 1 | 0 |  |  | BIOMED_ULIS | #NAME? | Non trouvé | 27310 | 27310
BAT11 | Bâtiment 11 Magasin général et plasma | CURA310855 | Fuite venant du toit en cas de forte pluie devant le bureau 8RC141 au niveau du chemin piéton. | MC |  | U235BATL | 13U | 601 186,00 | 401769 | 0 | 1 | 0 |  |  | BIOMED_ULIS | #NAME? | Non trouvé | 27311 | 27311
BAT01SS31 | Atelier broyage plasma | CURA310856 | Impact sol 1SS31 | MC |  | U200BATP | 13U | 601 187,00 | 401769 | 0 | 1 | 0 |  |  | BIOMED_ULIS | #NAME? | Non trouvé | 27312 | 27312
BAT08 | Bâtiment 8 de production | CURA310860 | RSD - Porte acces1er étage chantier Gamr4X ne ferme pas | SER |  | U200BATP | 10U | 601 194,00 | 401769 | 0 | 1 | 0 |  |  | BIOMED_ULIS | #NAME? | Non trouvé | 27313 | 27313
BAT01 | Bâtiment 1 commun | CURA310861 | RSD- Trou dans cheminée du LT CE20 Terrasse B01 | SER |  | U235BATU | 10U | 601 195,00 | 401769 | 0 | 1 | 0 |  |  | BIOMED_ULIS | #NAME? | Non trouvé | 27314 | 27314
ALBR004 | Réacteur n°4 fractionnement albumine | CURA310862 | Remontage canne évent. | MC |  | U440 | 11U |  | 2023-04-17 | 0 | 1 | 0 |  |  | BIOMED_ULIS | #NAME? | Non trouvé
GAMR018 | Cuve tampon | CURA310863 | Disjonction | MC |  | U441 | 11U |  | 2023-04-17 | 0 | 1 | 0 |  |  | BIOMED_ULIS | #NAME? | Non trouvé | 27315 | 27315
PLABS01 | Bac mise sous soude décongélation plasma | CURA310865 | Evacuation obstruée | MC |  | U410 | 11U |  | 2023-04-17 | 0 | 1 | 0 |  |  | BIOMED_ULIS | #NAME? | Non trouvé | 27316 | 27316
COMOUT17 | Chariot de COMMAL02 B2 | CURA310867 | Retrait des platines | MC |  | U411 | 11U |  | 2023-04-17 | 0 | 1 | 0 |  |  | BIOMED_ULIS | #NAME? | Non trouvé | 27317 | 27317
BAT08 | Bâtiment 8 de production | CURA310872 | Condensation sur tuyauterie evec condensats sur plafonds uliance | SER |  | U200BATP | 10U | 601 207,00 | 401769 | 0 | 1 | 0 |  |  | BIOMED_ULIS | #NAME? | Non trouvé | 27318 | 27318
BAT08PLC18 | Automate INTERLOCKAGE | CURA310873 | Modification programme | MC |  | U235GTC | 12U | 601 211,00 | 401769 | 0 | 1 | 0 |  |  | BIOMED_ULIS | #NAME? | Non trouvé | 27319 | 27319
GAMBOL267 | Bol de centri BKA45 n°267 | CURA310879 | Démontage et vérification double enveloppe | MC |  | U441 | 11U |  | 2023-04-17 | 0 | 1 | 0 |  |  | BIOMED_ULIS | #NAME? | Non trouvé | 27320 | 27320
PW3 | Production Eau Purifiée 3 | CURA310907 | Installation module de nettoyage Orion 2 & 3 (suite alarme AIT")" | AME |  | U222PW | 11U | 601 239,00 | 401769 | 0 | 1 | 0 |  |  | BIOMED_ULIS | #NAME? | Non trouvé
CBCMT89 | Sonde de température EBRO n°62466217 Secours | U_METR000012 | Vérification PERIODIQUE température | MPS | METR | U880 | 70U |  | 2024-03-31 | 3 | 1 | 0 | 365 | 0 | BIOTECH_ULIS | #NAME? | Non trouvé | 27321 | 27321
CBCMT89 | Sonde de température EBRO n°62466217 Secours | U_METROLOGIE 12 | Vérification CURATIVE température | MC | METR | U880 | 70U | 601 248,00 | 401769 | 0 | 1 | 0 |  |  | BIOTECH_ULIS | #NAME? | Non trouvé | 27322 | 27322
BAT11 | Bâtiment 11 Magasin général et plasma | CURA310910 | Installation de déshumidificateurs SAS 11RC60/61(projet UHUMIDCF) | PRO |  | U235BATL | 10U | 601 245,00 | 401769 | 0 | 1 | 0 |  |  | BIOMED_ULIS | #NAME? | Non trouvé | 27323 | 27323
GAMBOL964 | Bol de centri BKA45 n°964 | CURA310915 | Ecrou bol bloqué | MC |  | U441 | 11U |  | 2023-04-17 | 0 | 1 | 0 |  |  | BIOMED_ULIS | #NAME? | Non trouvé | 27324 | 27324
GAMBOL267 | Bol de centri BKA45 n°267 | CURA310916 | Joint vis fond de bol HS | MPC |  | U441 | 11U |  | 2023-04-17 | 0 | 1 | 0 |  |  | BIOMED_ULIS | #NAME? | Non trouvé | 27325 | 27325
GAMEQUIP | Equipements communs gamma | CURA310917 | Roue du chariot de stockage pièce centrie HS | MPC |  | U441 | 11U |  | 2023-04-17 | 0 | 1 | 0 |  |  | BIOMED_ULIS | #NAME? | Non trouvé
GAMPAL06 | Palan sur monorail centri. gamma | CURA310919 | Ressort linguet HS | MC |  | U440LEV | 11U |  | 2023-04-18 | 0 | 1 | 0 |  |  | BIOMED_ULIS | #NAME? | Non trouvé | 27326 | 27326
NEP05PV03 | Van. départ vers tabl. pont. ALBTA/8RC53 | CURA310920 | Fuite | MC |  | U236NEP | 11U |  | 2023-04-18 | 0 | 1 | 0 |  |  | BIOMED_ULIS | #NAME? | Non trouvé | 27327 | 27327
GAMPAL06 | Palan sur monorail centri. gamma | CURA310934 | Fermeture du crochet du palan en 8RC102 | MC |  | U440LEV | 15U | 601 266,00 | 401769 | 0 | 1 | 0 |  |  | BIOMED_ULIS | #NAME? | Non trouvé | 27328 | 27328
PLAGER06 | Gerbeur électrique | CURA310935 | Boîtier numérique du Chariot élévateur désolidarisé. | MC |  | U440LEV | 15U | 601 267,00 | 401769 | 0 | 1 | 0 |  |  | BIOMED_ULIS | #NAME? | Non trouvé | 27329 | 27329
BAT08RC211 | Local DEAE / HSFF : colonne DEAE / Filtre FIX | CURA310939 | La prise éléctrique est arraché | MC |  | U200BATP | 10U | 601 276,00 | 401769 | 0 | 1 | 0 |  |  | BIOMED_ULIS | #NAME? | Non trouvé | 27330 | 27330
BAT08RC142 | Local préparation tampons | CURA310946 | Cloche de la hôte d'aspiration vapeur chimique cassée | MC |  | U200BATP | 10U | 601 285,00 | 401769 | 0 | 1 | 0 |  |  | BIOMED_ULIS | #NAME? | Non trouvé | 27331 | 27331
ADER170_001 | Cuve mobile 400L | CURA310957 | Afficheur kübler HS | MC |  | U421DEAE | 11U |  | 2023-04-18 | 0 | 1 | 0 |  |  | BIOMED_ULIS | #NAME? | Non trouvé | 27332 | 27332
GAMCENTRI | Equipements atelier centrifugation gamma | CURA310960 | Retrait mémo bol plein | MC |  | U441 | 11U |  | 2023-04-18 | 0 | 1 | 0 |  |  | BIOMED_ULIS | #NAME? | Non trouvé | 27333 | 27333
ALBR006 | Réacteur n°6 fractionnement albumine | CURA310962 | RAZ pesons | MC |  | U440 | 11U |  | 2023-04-18 | 0 | 1 | 0 |  |  | BIOMED_ULIS | #NAME? | Non trouvé
ADEUF123 | Skid UFAlbumine | CURA310964 | Disjonction | MC |  | U421DEAE | 11U | 601 300,00 | 401769 | 0 | 1 | 0 |  |  | BIOMED_ULIS | #NAME? | Non trouvé | 27334 | 27334
BAT08RC60 | Atelier filtre presse albumine | CURA310968 | Soudure goulotte débatissage FP 123 dessoudée | MC |  | U200BATP | 11U |  | 2023-04-17 | 0 | 1 | 0 |  |  | BIOMED_ULIS | #NAME? | Non trouvé | 27335 | 27335
BAT041430 | Local Cuves fixes FIBR1200-FIBR1300 | CURA310969 | SMP23 :Jeu dans les vis de la cuve de précipitation T1 FIBR1100 | MC |  | U200BATP | 11U | 601 306,00 | 401769 | 0 | 1 | 0 |  |  | BIOMED_ULIS | #NAME? | Non trouvé | 27336 | 27336
FIBCMW02 | Balance de paillasse répartition Fibri T1 PI1 | CURA310971 | SMP23 : oxydation au sol au niveau des pieds de la balance - prévoir passivation et modification équipement | MC |  | U411 | 11U | 601 308,00 | 401769 | 0 | 1 | 0 |  |  | BIOMED_ULIS | #NAME? | Non trouvé
BAT04RC408 | Local Répartition | CURA310972 | SMP23 : ajouter un plat/bouchon à l'arrivée eau de ville 4RC408 | MC |  | U200BATP | 11U | 601 309,00 | 401769 | 0 | 1 | 0 |  |  | BIOMED_ULIS | #NAME? | Non trouvé | 27337 | 27337
ADEUF125 | Skid UF2 Alfa 1 | CURA310973 | Skid 125 | MC |  | U421DEAE | 11U | 601 310,00 | 401769 | 0 | 1 | 0 |  |  | BIOMED_ULIS | #NAME? | Non trouvé | 27338 | 27338
WE2CT20 | Cuve surnageant centrifugation gamma | CURA310974 | Bouchon de fermeture cuve à surnageant WE2CT20 | MC |  | U236WE | 11U |  | 2023-02-14 | 0 | 1 | 0 |  |  | BIOMED_ULIS | #NAME? | Non trouvé | 27339 | 27339
OPLETUV24 | Enceinte climatique SECASI | CURA310975 | Panne ayant entrainé l'arret de l'étuve demande d'inhibition des alarmes pour les sondes OPLCMT100 et OPLCMM24 | MC |  | U601OPL | 12U | 601 312,00 | 401769 | 0 | 1 | 0 |  |  | BIOMED_ULIS | #NAME? | Non trouvé | 27340 | 27340
BAT08SS14 | Pièce bâtiment 8SS14 | CURA310994 | Remise en état du local 8ss14 et 8SS50 | MC |  | U235BATU | 13U | 601 331,00 | 401769 | 0 | 1 | 0 |  |  | BIOMED_ULIS | #NAME? | Non trouvé | 27341 | 27341
ADEAU01 | Autoclave Production | CURA310999 | Arrêt cycle | MC |  | U421DEAE | 11U |  | 2023-04-18 | 0 | 1 | 0 |  |  | BIOMED_ULIS | #NAME? | Non trouvé | 27342 | 27342
GAMCT21 | Réacteur uf gamma | CURA311000 | Vidange cuve | MC |  | U441 | 11U |  | 2023-04-18 | 0 | 1 | 0 |  |  | BIOMED_ULIS | #NAME? | Non trouvé | 27343 | 27343
PLAEQUIP | Equipements spécifiques plasma | CURA311001 | Pièces de guidage rouleau | MCU |  | U410 | 11U |  | 2023-04-18 | 0 | 1 | 0 |  |  | BIOMED_ULIS | #NAME? | Non trouvé
PLAEQUIP | Equipements spécifiques plasma | CURA311002 | Portes pré décongélation en défaut | MC |  | U410 | 11U |  | 2023-04-18 | 0 | 1 | 0 |  |  | BIOMED_ULIS | #NAME? | Non trouvé
ADEUF123 | Skid UFAlbumine | CURA311015 | Disjonction skid | MC |  | U421DEAE | 11U | 601 356,00 | 401769 | 0 | 1 | 0 |  |  | BIOMED_ULIS | #NAME? | Non trouvé | 27344 | 27344
BAT20 | Poste empot. éthanol dépotage surnageant | CURA311017 | Clavier HS | MPC |  | U235BATU | 11U |  | 2023-04-18 | 0 | 1 | 0 |  |  | BIOMED_ULIS | #NAME? | Non trouvé | 27345 | 27345
GAMPLC05 | Station automate réacteurs gamma | CURA311019 | Raz peson | CON |  | U441 | 11U | 601 361,00 | 401769 | 0 | 1 | 0 |  |  | BIOMED_ULIS | #NAME? | Non trouvé
BAT10 | Bâtiment 10 Ateliers et bureaux Services Techniques | CURA311020 | Remplacement roues chariot | MPC |  | U200 | 11U |  | 2023-04-18 | 0 | 1 | 0 |  |  | BIOMED_ULIS | #NAME? | Non trouvé | 27346 | 27346
ADECMC114_055 | Conductivité sortie colonne gamme basse | CURA311027 | Vérification suite à métro et modification GAMME haute | MC |  | U421DEAE | 11U | 601 369,00 | 401769 | 0 | 1 | 0 |  |  | BIOMED_ULIS | #NAME? | Non trouvé | 27347 | 27347
NEP06ST06 | Station NEP réacteurs Gamma | CURA311028 | Fuite | MC |  | U236NEP | 11U |  | 2023-04-19 | 0 | 1 | 0 |  |  | BIOMED_ULIS | #NAME? | Non trouvé | 27348 | 27348
ADEPV114_041 | V.à m. envoi canne plong. 1 sur col.DEAE | CURA311029 | Défaut de crf | MC |  | U421DEAE | 11U |  | 2023-04-19 | 0 | 1 | 0 |  |  | BIOMED_ULIS | #NAME? | Non trouvé | 27349 | 27349
INDUSOP21 | Poste operateur FP TIV | CURA311030 | Ecran noire | MC |  | U236DIV | 11U |  | 2023-04-19 | 0 | 1 | 0 |  |  | BIOMED_ULIS | #NAME? | Non trouvé | 27350 | 27350
IS | Production et distri. vapeur industriel. | CURA311031 | Niveau bache | MC |  | U222IS | 11U |  | 2023-04-19 | 0 | 1 | 0 |  |  | BIOMED_ULIS | #NAME? | Non trouvé | 27351 | 27351
BAT04RC422 | Local Sas cryo | CURA311032 | SMP23 : plinthe abîmée - pose d'une lisse de protection | MC |  | U200BATP | 13U | 601 375,00 | 401769 | 0 | 1 | 0 |  |  | BIOMED_ULIS | #NAME? | Non trouvé | 27352 | 27352
BAT08RC31 | Sas lave mains vestiaires hommes | CURA311033 | FUITE EN 8RC31 | MC |  | U200BATP | 13U | 601 376,00 | 401769 | 0 | 1 | 0 |  |  | BIOMED_ULIS | #NAME? | Non trouvé | 27353 | 27353
BAT04RC401 | Local Circulation n°1 | CURA311034 | SMP23 : impact murs - poses de barres de protection Teflon ou plots | MC |  | U200BATP | 13U | 601 377,00 | 401769 | 0 | 1 | 0 |  |  | BIOMED_ULIS | #NAME? | Non trouvé | 27354 | 27354
BAT04PTA12 | Porte Cryo-Centrifugation P4RC413-2-A | CURA311035 | SMP23 : portes UDECNEW à régler ou réparer | MC |  | U200BATP | 13U | 601 378,00 | 401769 | 0 | 1 | 0 |  |  | BIOMED_ULIS | #NAME? | Non trouvé | 27355 | 27355
BAT01SS31 | Atelier broyage plasma | CURA311036 | Rouille en formation sous le plafond de la 1SS31 côté palan | MC |  | U200BATP | 13U | 601 379,00 | 401769 | 0 | 1 | 0 |  |  | BIOMED_ULIS | #NAME? | Non trouvé | 27356 | 27356
BAT04RC430 | Local Laverie zone sale | CURA311037 | SMP23: Vis à resserrer poignée passe déchets 4RC430-1 | MC |  | U200BATP | 13U | 601 380,00 | 401769 | 0 | 1 | 0 |  |  | BIOMED_ULIS | #NAME? | Non trouvé | 27357 | 27357
BAT04RC401 | Local Circulation n°1 | CURA311038 | SMP23 Micro impacts sur porte 4RC401 (vers 4RC403) et groom endommagé à réparer | MC |  | U200BATP | 13U | 601 381,00 | 401769 | 0 | 1 | 0 |  |  | BIOMED_ULIS | #NAME? | Non trouvé | 27358 | 27358
BAT08RC211 | Local DEAE / HSFF : colonne DEAE / Filtre FIX | CURA311039 | TROU DANS LE MUR | MC |  | U200BATP | 13U | 601 382,00 | 401769 | 0 | 1 | 0 |  |  | BIOMED_ULIS | #NAME? | Non trouvé | 27359 | 27359
ACA4VC37 | Cassette laboratoire 1257 | CURA311042 | Température basse dans le labo | MC |  | U860RD | 10U | 601 385,00 | 401769 | 0 | 1 | 0 |  |  | BIOTECH_ULIS | #NAME? | Non trouvé | 27360 | 27360
INDUSOP54 | Poste opérateur IHM local 4RC403 | CURA311043 | SMP23 : manque étiquette identification INDUSOP54 | MC |  | U236DIV | 12U | 601 386,00 | 401769 | 0 | 1 | 0 |  |  | BIOMED_ULIS | #NAME? | Non trouvé | 27361 | 27361
COMMAL01 | Machine à laver n° 6T090132 | CURA311044 | SMP23 : joint de porte COMMAL01 à reprendre + réglage seuil de porte | MC |  | U411 | 13U | 601 387,00 | 401769 | 0 | 1 | 0 |  |  | BIOMED_ULIS | #NAME? | Non trouvé | 27362 | 27362
BAT08ASC02 | Monte-charge B8 Sud | CURA311045 | La plinthe en métal du fond au niveau du sol est endommagée.. | MC |  | U200BATP | 13U | 601 389,00 | 401769 | 0 | 1 | 0 |  |  | BIOMED_ULIS | #NAME? | Non trouvé | 27363 | 27363
BAT11 | Bâtiment 11 Magasin général et plasma | CURA311046 | Le sol est endommagé devant le rack / emplacement B30001 | MC |  | U235BATL | 13U | 601 390,00 | 401769 | 0 | 1 | 0 |  |  | BIOMED_ULIS | #NAME? | Non trouvé | 27364 | 27364
BAT08RC99 | Atelier broyage immunoglobuline | CURA311047 | SMP23 : joints silicone canalisations local 8RC99 | MC |  | U200BATP | 13U | 601 391,00 | 401769 | 0 | 1 | 0 |  |  | BIOMED_ULIS | #NAME? | Non trouvé | 27365 | 27365
GAMTE | Tableau sortie broyeurs | CURA311048 | SMP23 : évacuation sol en bas de GAMTE à reprendre | MC |  | U441 | 13U | 601 392,00 | 401769 | 0 | 1 | 0 |  |  | BIOMED_ULIS | #NAME? | Non trouvé | 27366 | 27366
BAT08RC99 | Atelier broyage immunoglobuline | CURA311049 | SMP23 : peinture ou placage à prévoir 8RC99 | MC |  | U200BATP | 13U | 601 393,00 | 401769 | 0 | 1 | 0 |  |  | BIOMED_ULIS | #NAME? | Non trouvé | 27367 | 27367
EPL2PTA11 | Porte auto. enroul. entrée sas tri 11RC50 | CURA311050 | Trou dans le sol sortie SAS 11RC50 | MC |  | U406 | 13U | 601 394,00 | 401769 | 0 | 1 | 0 |  |  | BIOMED_ULIS | #NAME? | Non trouvé | 27368 | 27368
FIBR1800 | Cuve de dissolution Pâte TI lavée | CURA311051 | SMP23 : passivation FIBP03 et FIBR1800 | MC |  | U411 | 11U | 601 395,00 | 401769 | 0 | 1 | 0 |  |  | BIOMED_ULIS | #NAME? | Non trouvé
BAT04RC401 | Local Circulation n°1 | CURA311052 | SMP23 : bloc luminaire de secours à nettoyer 4RC401 | MC |  | U200BATP | 10U | 601 396,00 | 401769 | 0 | 1 | 0 |  |  | BIOMED_ULIS | #NAME? | Non trouvé | 27369 | 27369
BAT04RC401 | Local Circulation n°1 | CURA311053 | SMP23 : Impacts au sol à reprendre dans locaux UDECNEW | MC |  | U200BATP | 13U | 601 397,00 | 401769 | 0 | 1 | 0 |  |  | BIOMED_ULIS | #NAME? | Non trouvé | 27370 | 27370
BAT01SS04 | Bureau réception plasma | CURA311054 | Luminaire HS dans le vestiaire réception décongélation | MC |  | U235BATU | 10U | 601 398,00 | 401769 | 0 | 1 | 0 |  |  | BIOMED_ULIS | #NAME? | Non trouvé | 27371 | 27371
FIBR1600 | Cuve préparation solution de Blombach | CURA311055 | SMP23 : présence de rouille/oxydation sur FIBR1600 | MC |  | U411 | 13U | 601 399,00 | 401769 | 0 | 1 | 0 |  |  | BIOMED_ULIS | #NAME? | Non trouvé
BAT08RC99 | Atelier broyage immunoglobuline | CURA311056 | SMP23 : support poubelle arraché 8RC99 | MC |  | U200BATP | 13U | 601 400,00 | 401769 | 0 | 1 | 0 |  |  | BIOMED_ULIS | #NAME? | Non trouvé | 27372 | 27372
BAT08RC99 | Atelier broyage immunoglobuline | CURA311057 | SMP23 : présence de rouille/oxydation sur canalisation Event (8RC99) | MC |  | U200BATP | 11U | 601 401,00 | 401769 | 0 | 1 | 0 |  |  | BIOMED_ULIS | #NAME? | Non trouvé | 27373 | 27373
GAMRS65 | Manchette soutirage FP GAMMA GAMTA | CURA311058 | La tige qui ce trouve sur la manchette de soutirage fp, et qui est en contact avec le capteur est tordu | MC |  | U441 | 11U | 601 403,00 | 401769 | 0 | 1 | 0 |  |  | BIOMED_ULIS | #NAME? | Non trouvé | 27374 | 27374
AC07 | Air climatisé ateliers +4° gamma | CURA311059 | SMP23 : grille reprise AC07R01 écaillée (8RC99) | MC |  | U222AC | 10U | 601 404,00 | 401769 | 0 | 1 | 0 |  |  | BIOMED_ULIS | #NAME? | Non trouvé | 27375 | 27375
MCBLAB06 | Appareil de laboratoire MCS | U_LABO000005 | Maintenance préventive | MPS | AR | U640MCB | 21U | 618 583,00 | 401769 | 0 | 1 | 0 |  |  | BIOMED_ULIS | #NAME? | Non trouvé | 27376 | 27376
BAT041412 | Local Décongélation chargement découpe | CURA311060 | SMP23 : remplacement porte 41412 vers 41411 par panneau autocassant | MC |  | U200BATP | 13U | 601 407,00 | 401769 | 0 | 1 | 0 |  |  | BIOMED_ULIS | #NAME? | Non trouvé | 27377 | 27377
BAT041413 | Local Congélation coupe poches | CURA311061 | SMP23 : bloc luminaire de secours à nettoyer 41413 | MC |  | U200BATP | 10U | 601 408,00 | 401769 | 0 | 1 | 0 |  |  | BIOMED_ULIS | #NAME? | Non trouvé | 27378 | 27378
AC405F41 | Filtre terminal 4RC401 | CURA311062 | SMP23 : étiquette AC405F41 (local 4RC401) | MC |  | U222AC | 10U | 601 409,00 | 401769 | 0 | 1 | 0 |  |  | BIOMED_ULIS | #NAME? | Non trouvé | 27379 | 27379
BAT04RC420 | Local ZT centris fibri | CURA311063 | SMP23 : zone technique 4RC420 a nettoyer | MC |  | U200BATP | 11U | 601 410,00 | 401769 | 0 | 1 | 0 |  |  | BIOMED_ULIS | #NAME? | Non trouvé | 27380 | 27380
BAT04RC419 | Local Prépa tampons | CURA311064 | SMP23 : Nettoyage bloc luminaire sortie de secours 4RC419 | MC |  | U200BATP | 10U | 601 411,00 | 401769 | 0 | 1 | 0 |  |  | BIOMED_ULIS | #NAME? | Non trouvé | 27381 | 27381
BAT04RC403 | Local Transfert tampons | CURA311065 | SMP23 : manque cache prise harting local 4RC403 | MC |  | U200BATP | 11U |  | 2023-04-18 | 0 | 1 | 0 |  |  | BIOMED_ULIS | #NAME? | Non trouvé | 27382 | 27382
FIBR1700 | Cuve de remise en suspension pâte T1 | CURA311066 | SMP23 : lumière cuve FIB1700 HS | MC |  | U411 | 11U | 601 413,00 | 401769 | 0 | 1 | 0 |  |  | BIOMED_ULIS | #NAME? | Non trouvé | 27383 | 27383
AC401F31 | Filtre terminal 4RC406 | CURA311067 | SMP23 : manque étiquette AC401F31 (local 4RC406) | MC |  | U222AC | 10U | 601 414,00 | 401769 | 0 | 1 | 0 |  |  | BIOMED_ULIS | #NAME? | Non trouvé | 27384 | 27384
FIBHV2002 | Vanne à membrane manuelle 2 voies | CURA311068 | SMP23 : passivation colliers et vannes FIBHV2002 et FIBHV2006 | MC |  | U411 | 11U | 601 415,00 | 401769 | 0 | 1 | 0 |  |  | BIOMED_ULIS | #NAME? | Non trouvé | 27385 | 27385
BAT04RC406 | Local Mise en suspension | CURA311069 | SMP23 - peinture dégradée par coulure sous escalier 4RC406 | MC |  | U200BATP | 13U | 601 416,00 | 401769 | 0 | 1 | 0 |  |  | BIOMED_ULIS | #NAME? | Non trouvé | 27386 | 27386
BAT04 | Bâtiment 4 Centrale énergie | CURA311071 | Modification casquettes de protection sur les variateurs des CTA et ext | MC |  | U222AC | 10U | 601 418,00 | 401769 | 0 | 1 | 0 |  |  | BIOMED_ULIS | #NAME? | Non trouvé | 27387 | 27387
MGGCMT55 | Enreg température MGGCONG09/BAT11ARM03 | CURA311084 | Monitoring : Changement du numéro de salle (11RC57 au lieu de 11RC52) | MC |  | U168 | 12U | 601 435,00 | 401769 | 0 | 1 | 0 |  |  | BIOMED_ULIS | #NAME? | Non trouvé | 27388 | 27388
MGGCMT57 | Enreg température MGGCONG10/BAT11ARM03 | CURA311085 | Monitoring : Changement du numéro de salle (11RC57 au lieu de 11RC52) | MC |  | U168 | 12U | 601 436,00 | 401769 | 0 | 1 | 0 |  |  | BIOMED_ULIS | #NAME? | Non trouvé | 27389 | 27389
MGGCMT60 | Enregistrement température MGGCONG12/BAT11ARM03 | CURA311086 | Monitoring : Changement du numéro de salle (11RC57 au lieu de 11RC52) | MC |  | U168 | 12U | 601 437,00 | 401769 | 0 | 1 | 0 |  |  | BIOMED_ULIS | #NAME? | Non trouvé | 27390 | 27390
PNEUBD01 | Réseau de transport par tube pneumatique | CURA311112 | Appareil hors fonction | MC |  | U441 | 11U |  | 2023-04-19 | 0 | 1 | 0 |  |  | BIOMED_ULIS | #NAME? | Non trouvé | 27391 | 27391
DEHEX02 | Echangeur refroidissement centri PLAC02 | CURA311118 | Dégivrage | MC |  | U410 | 11U |  | 2023-04-19 | 0 | 1 | 0 |  |  | BIOMED_ULIS | #NAME? | Non trouvé | 27392 | 27392
ALBTL | Tableau soutirage cuves produit | CURA311120 | Evacuation bouchée | MC |  | U440 | 11U |  | 2023-04-19 | 0 | 1 | 0 |  |  | BIOMED_ULIS | #NAME? | Non trouvé | 27393 | 27393
BAT01 | Bâtiment 1 commun | CURA311135 | Pose de placard | MC |  | U235BATU | 13U | 601 485,00 | 401769 | 0 | 1 | 0 |  |  | BIOMED_ULIS | #NAME? | Non trouvé | 27394 | 27394
BAT08SS60 | ZONE C STOCKAGE | CURA311136 | Découpe de la cloison | MC |  | U200BATP | 13U | 601 486,00 | 401769 | 0 | 1 | 0 |  |  | BIOMED_ULIS | #NAME? | Non trouvé | 27395 | 27395
BAT01 | Bâtiment 1 commun | CURA311137 | Fixation de placard en 1144 | MC |  | U235BATU | 13U | 601 487,00 | 401769 | 0 | 1 | 0 |  |  | BIOMED_ULIS | #NAME? | Non trouvé | 27396 | 27396
BAT01RC26 | Vestiaires hommes ville | CURA311138 | Poignée de porte arrachée | MC |  | U200BATP | 13U | 601 488,00 | 401769 | 0 | 1 | 0 |  |  | BIOMED_ULIS | #NAME? | Non trouvé | 27397 | 27397
ADECMT42 | Enregistrement T° produit /BAT01ARM12 | CURA311139 | Paramétrage seuil HiHi et Inhibition automatique si pas de cycle en cours | MC |  | U421DEAE | 12U | 601 489,00 | 401769 | 0 | 1 | 0 |  |  | BIOMED_ULIS | #NAME? | Non trouvé | 27398 | 27398
EXMGGCONG12 | Congélateur Froilabo n° 216881 | CURA311141 | Alarme GTC | MCU |  | U168 | 11U |  | 2023-04-19 | 0 | 1 | 0 |  |  | BIOMED_ULIS | #NAME? | Non trouvé | 27399 | 27399
GAMPLC08 | Automate extension B8 | CURA311142 | Raz peson | CON |  | U441 | 11U | 601 497,00 | 401769 | 0 | 1 | 0 |  |  | BIOMED_ULIS | #NAME? | Non trouvé
SFIGV02 | Générateur de vapeur pure | CURA311144 | Fuite vapeur | MC |  | U236SFI | 11U |  | 2023-04-20 | 0 | 1 | 0 |  |  | BIOMED_ULIS | #NAME? | Non trouvé | 27400 | 27400
NEP | Centrale de nettoyage en place | CURA311145 | Défaut traitement CO2 | MC |  | U236NEP | 11U |  | 2023-04-20 | 0 | 1 | 0 |  |  | BIOMED_ULIS | #NAME? | Non trouvé | 27401 | 27401
RF14EVA02 | Evaporateur couloir cf n°13 - 40°C | CURA311147 | Dégivrage du caisson | MC |  | U222RF | 10U | 601 512,00 | 401769 | 0 | 1 | 0 |  |  | BIOMED_ULIS | #NAME? | Non trouvé | 27402 | 27402
BAT08RC32 | Vestiaires hommes production | CURA311150 | SMP23 Silicone en 8RC32 | MC |  | U200BATP | 13U | 601 519,00 | 401769 | 0 | 1 | 0 |  |  | BIOMED_ULIS | #NAME? | Non trouvé | 27403 | 27403
BAT08RC32 | Vestiaires hommes production | CURA311151 | SMP23 Peinture en 8RC32 | MC |  | U200BATP | 13U | 601 520,00 | 401769 | 0 | 1 | 0 |  |  | BIOMED_ULIS | #NAME? | Non trouvé | 27404 | 27404
BAT08RC06 | Couloir entrée vestiaires côté produc | CURA311152 | SMP23 Peinture 8RC06 | MC |  | U200BATP | 13U | 601 521,00 | 401769 | 0 | 1 | 0 |  |  | BIOMED_ULIS | #NAME? | Non trouvé | 27405 | 27405
BAT08RC06 | Couloir entrée vestiaires côté produc | CURA311153 | SMP23 8RC06 Silicone | MC |  | U200BATP | 13U | 601 522,00 | 401769 | 0 | 1 | 0 |  |  | BIOMED_ULIS | #NAME? | Non trouvé | 27406 | 27406
BAT08RC06 | Couloir entrée vestiaires côté produc | CURA311154 | SMP23 8RC06 cache pomelle | MC |  | U200BATP | 13U | 601 523,00 | 401769 | 0 | 1 | 0 |  |  | BIOMED_ULIS | #NAME? | Non trouvé | 27407 | 27407
BAT08RC06 | Couloir entrée vestiaires côté produc | CURA311155 | SMP23 8RC06 Angle vers 8RC52 à recoller | MC |  | U200BATP | 13U | 601 524,00 | 401769 | 0 | 1 | 0 |  |  | BIOMED_ULIS | #NAME? | Non trouvé | 27408 | 27408
BAT08RC06 | Couloir entrée vestiaires côté produc | CURA311156 | SMP23 8RC06 Trou sol derrière porte 8RC68 à reprendre | MC |  | U200BATP | 13U | 601 525,00 | 401769 | 0 | 1 | 0 |  |  | BIOMED_ULIS | #NAME? | Non trouvé | 27409 | 27409
BAT08RC06 | Couloir entrée vestiaires côté produc | CURA311157 | SMP23 8RC06 Etiquettes issue à recoller | MC |  | U200BATP | 13U | 601 526,00 | 401769 | 0 | 1 | 0 |  |  | BIOMED_ULIS | #NAME? | Non trouvé | 27410 | 27410
BAT08RC08 | Sas matériel production | CURA311158 | SMP23 8RC08 | MC |  | U200BATP | 13U | 601 527,00 | 401769 | 0 | 1 | 0 |  |  | BIOMED_ULIS | #NAME? | Non trouvé | 27411 | 27411
BAT08RC08 | Sas matériel production | CURA311159 | SMP23 8RC08 Plaque acronyme au mur à droite | MC |  | U200BATP | 13U | 601 528,00 | 401769 | 0 | 1 | 0 |  |  | BIOMED_ULIS | #NAME? | Non trouvé | 27412 | 27412
BAT08RC119 | Pièce stockage matériel PMML | CURA311160 | SMP23 8RC119 Silicone | MC |  | U200BATP | 13U | 601 529,00 | 401769 | 0 | 1 | 0 |  |  | BIOMED_ULIS | #NAME? | Non trouvé | 27413 | 27413
BAT08RC119 | Pièce stockage matériel PMML | CURA311161 | SMP23 8RC119 Joint de la porte à reprendre | MC |  | U200BATP | 13U | 601 530,00 | 401769 | 0 | 1 | 0 |  |  | BIOMED_ULIS | #NAME? | Non trouvé | 27414 | 27414
BAT08RC119 | Pièce stockage matériel PMML | CURA311162 | SMP23 8RC119 mur à reprendre | MC |  | U200BATP | 13U | 601 531,00 | 401769 | 0 | 1 | 0 |  |  | BIOMED_ULIS | #NAME? | Non trouvé | 27415 | 27415
BAT08RC119 | Pièce stockage matériel PMML | CURA311163 | SMP23 8RC119 Résine cloquée au sol | MC |  | U200BATP | 13U | 601 532,00 | 401769 | 0 | 1 | 0 |  |  | BIOMED_ULIS | #NAME? | Non trouvé | 27416 | 27416
BAT08RC119 | Pièce stockage matériel PMML | CURA311164 | SMP23 8RC119 Portant mur du fond à retirer | MC |  | U200BATP | 13U | 601 533,00 | 401769 | 0 | 1 | 0 |  |  | BIOMED_ULIS | #NAME? | Non trouvé | 27417 | 27417
BAT08RC52 | Pièce bâtiment 8RC52 | CURA311165 | SMP23 8RC52 Silicone | MC |  | U200BATP | 13U | 601 534,00 | 401769 | 0 | 1 | 0 |  |  | BIOMED_ULIS | #NAME? | Non trouvé | 27418 | 27418
BAT08RC52 | Pièce bâtiment 8RC52 | CURA311166 | SMP23 8RC52 Baguette décollée | MC |  | U200BATP | 13U | 601 535,00 | 401769 | 0 | 1 | 0 |  |  | BIOMED_ULIS | #NAME? | Non trouvé | 27419 | 27419
BAT08RC52 | Pièce bâtiment 8RC52 | CURA311167 | SMP23 8RC52 Réglage portes placard | MC |  | U200BATP | 13U | 601 536,00 | 401769 | 0 | 1 | 0 |  |  | BIOMED_ULIS | #NAME? | Non trouvé | 27420 | 27420
BAT08RC54 | Couloir de circulation central | CURA311168 | SMP23 8RC54 Silicone | MC |  | U200BATP | 13U | 601 537,00 | 401769 | 0 | 1 | 0 |  |  | BIOMED_ULIS | #NAME? | Non trouvé | 27421 | 27421
BAT08RC54 | Couloir de circulation central | CURA311169 | SMP23 8RC54 peinture porte issue de secours | MC |  | U200BATP | 13U | 601 538,00 | 401769 | 0 | 1 | 0 |  |  | BIOMED_ULIS | #NAME? | Non trouvé | 27422 | 27422
PLAR01 | Mélangeur fondoir plasma n°1 | CURA311170 | Joint trémie HS | MC |  | U410 | 11U |  | 2023-04-20 | 0 | 1 | 0 |  |  | BIOMED_ULIS | #NAME? | Non trouvé | 27423 | 27423
PLAR02 | Mélangeur fondoir plasma n°2 | CURA311172 | Remplacement joint trémie | MC |  | U410 | 11U |  | 2023-04-20 | 0 | 1 | 0 |  |  | BIOMED_ULIS | #NAME? | Non trouvé | 27424 | 27424
BAT08RC54 | Couloir de circulation central | CURA311178 | SMP23 8RC54 Plots à gauche de 8RC218 à ressérer | MC |  | U200BATP | 13U | 601 548,00 | 401769 | 0 | 1 | 0 |  |  | BIOMED_ULIS | #NAME? | Non trouvé | 27425 | 27425
BAT08RC54 | Couloir de circulation central | CURA311179 | SMP23 8RC54 goulotte alarme incendie mur 8RC217 à réparer | MC |  | U200BATP | 13U | 601 549,00 | 401769 | 0 | 1 | 0 |  |  | BIOMED_ULIS | #NAME? | Non trouvé | 27426 | 27426
BAT08RC141 | Pièce bâtiment 8RC141 | CURA311180 | SMP23 8RC141 Silicone | MC |  | U200BATP | 13U | 601 550,00 | 401769 | 0 | 1 | 0 |  |  | BIOMED_ULIS | #NAME? | Non trouvé | 27427 | 27427
BAT08RC141 | Pièce bâtiment 8RC141 | CURA311182 | SMP23 8RC141 Manque écrou parechoc porte 8RC142 | MC |  | U200BATP | 13U | 601 552,00 | 401769 | 0 | 1 | 0 |  |  | BIOMED_ULIS | #NAME? | Non trouvé | 27428 | 27428
BAT08RC142 | Local préparation tampons | CURA311183 | SMP23 8RC142 Silicone | MC |  | U200BATP | 13U | 601 553,00 | 401769 | 0 | 1 | 0 |  |  | BIOMED_ULIS | #NAME? | Non trouvé | 27429 | 27429
BAT08RC142 | Local préparation tampons | CURA311184 | SMP23 8RC142 Plaque décollée à gauche porte | MC |  | U200BATP | 13U | 601 554,00 | 401769 | 0 | 1 | 0 |  |  | BIOMED_ULIS | #NAME? | Non trouvé | 27430 | 27430
BAT08RC142 | Local préparation tampons | CURA311185 | SMP23 8RC142 Resine | MC |  | U200BATP | 13U | 601 555,00 | 401769 | 0 | 1 | 0 |  |  | BIOMED_ULIS | #NAME? | Non trouvé | 27431 | 27431
BAT08RC142 | Local préparation tampons | CURA311187 | SMP23 8RC142 changement plexi luminaires x2 | MC |  | U200BATP | 10U | 601 557,00 | 401769 | 0 | 1 | 0 |  |  | BIOMED_ULIS | #NAME? | Non trouvé | 27432 | 27432
BAT08RC97 | Pièce bâtiment 8RC97 | CURA311188 | SMP23 8RC97 Silicone | MC |  | U200BATP | 13U | 601 558,00 | 401769 | 0 | 1 | 0 |  |  | BIOMED_ULIS | #NAME? | Non trouvé | 27433 | 27433
BAT08RC06 | Couloir entrée vestiaires côté produc | CURA311191 | SMP23 8RC06 Nettoyage derrière reprise AC27R19 | MC |  | U200BATP | 10U | 601 561,00 | 401769 | 0 | 1 | 0 |  |  | BIOMED_ULIS | #NAME? | Non trouvé | 27434 | 27434
BAT08RC142 | Local préparation tampons | CURA311192 | SMP23 8RC142 Vis rouillée étagère du bas | MC |  | U200BATP | 13U | 601 562,00 | 401769 | 0 | 1 | 0 |  |  | BIOMED_ULIS | #NAME? | Non trouvé | 27435 | 27435
BAT08RC97 | Pièce bâtiment 8RC97 | CURA311193 | SMP23 8RC97 Peinture | MC |  | U200BATP | 13U | 601 563,00 | 401769 | 0 | 1 | 0 |  |  | BIOMED_ULIS | #NAME? | Non trouvé | 27436 | 27436
BAT01PLC09 | Récepteur pour système radio W Trans B | CURA311204 | Remplacement module radio | MC |  | U850 | 11U |  | 2023-04-20 | 0 | 1 | 0 |  |  | BIOMED_ULIS | #NAME? | Non trouvé | 27437 | 27437
GAMR008 | Réacteur n°08 fractionnement gamma | CURA311208 | Présentent une dégradation au niveau du trou d’homme (Suite AUDIT 2023-008-AQI-FAB-U) | MC |  | U441 | 11U |  | 2023-04-20 | 0 | 1 | 0 |  |  | BIOMED_ULIS | #NAME? | Non trouvé | 27438 | 27438
TECHCEL05 | Chariot 180 kg Service Energies/Fluides | CURA311210 | Travaux remise en état suite vérification réglementaire | MC |  | U441 | 11U | 601 770,00 | 401769 | 0 | 1 | 0 |  |  | BIOMED_ULIS | #NAME? | Non trouvé | 27439 | 27439
BAT08RC211 | Local DEAE / HSFF : colonne DEAE / Filtre FIX | CURA311227 | Défaut pression joint colonne | MC |  | U200BATP | 11U |  | 2023-04-20 | 0 | 1 | 0 |  |  | BIOMED_ULIS | #NAME? | Non trouvé | 27440 | 27440
NEP06ST06 | Station NEP réacteurs Gamma | CURA311228 | Remplacement membranes NEP broyeurs | MC |  | U236NEP | 11U |  | 2023-04-20 | 0 | 1 | 0 |  |  | BIOMED_ULIS | #NAME? | Non trouvé | 27441 | 27441
ADEPV112_114 | Vanne à membrane auto type 5 | CURA311229 | Défaut CR | MC |  | U421DEAE | 11U |  | 2023-04-20 | 0 | 1 | 0 |  |  | BIOMED_ULIS | #NAME? | Non trouvé | 27442 | 27442
PLAEQUIP | Equipements spécifiques plasma | CURA311232 | Connecteur AC élévateur poste 02 HS | MC |  | U410 | 11U |  | 2023-04-20 | 0 | 1 | 0 |  |  | BIOMED_ULIS | #NAME? | Non trouvé
BAT08SS48 | SAS sortie pâte cryo classe C 8SS48 | CURA311235 | Dysfonctionnement du des portes du SAS | MC |  | U200BATP | 13U | 601 791,00 | 401769 | 0 | 1 | 0 |  |  | BIOMED_ULIS | #NAME? | Non trouvé | 27443 | 27443
ELEPTLIV | Poste de livraison EDF | CURA311236 | Centrale GE provisoire: Interventions GAY ELECTRICITE | MC |  | U222ELE | 10U | 601 792,00 | 401769 | 0 | 1 | 0 |  |  | BIOMED_ULIS | #NAME? | Non trouvé | 27444 | 27444
SW7R02 | Silo à saumure pour ORION prod. PW3 | CURA311240 | Niveau Sel | MC |  | U222PW | 11U | 614 908,00 | 401769 | 0 | 1 | 0 |  |  | BIOMED_ULIS | #NAME? | Non trouvé | 27445 | 27445
ALBCMS22 | Vitesse d'agitation ALBCT02 | U_METR000014 | Vérification PERIODIQUE mesure vitesse | MPS | METR | U440 | 11U |  | 2024-04-20 | 3 | 1 | 0 | 52 | 1 | BIOMED_ULIS | #NAME? | Non trouvé | 27446 | 27446
ALBCMS22 | Vitesse d'agitation ALBCT02 | U_METROLOGIE 14 | Vérification CURATIVE mesure vitesse | MC | METR | U440 | 11U | 601 820,00 | 401769 | 0 | 1 | 0 |  |  | BIOMED_ULIS | #NAME? | Non trouvé | 27447 | 27447
DET0001 | Réservoir refroidissement centris plasma | CURA311268 | Vidange | CON |  | U410 | 11U |  | 2023-04-20 | 0 | 1 | 0 |  |  | BIOMED_ULIS | #NAME? | Non trouvé | 27448 | 27448
PLATB | Tableau de pontage sortie fondoir n°1 | CURA311270 | Fuite sur manchette crépine | MC |  | U410 | 11U |  | 2023-04-21 | 0 | 1 | 0 |  |  | BIOMED_ULIS | #NAME? | Non trouvé | 27449 | 27449
RF20 | Production fluide frigorigène GW1/2 | CURA311274 | Fuite de gaz sur bride entrée séparateur d'huile (refoulement Compresseurs) | MC |  | U222GW | 10U | 601 830,00 | 401769 | 0 | 1 | 0 |  |  | BIOMED_ULIS | #NAME? | Non trouvé | 27450 | 27450
PLATB | Tableau de pontage sortie fondoir n°1 | CURA311275 | Micro fuite détectée au niveau de la soudure sur la manchette Crépine PLATB | MC |  | U410 | 11U | 601 831,00 | 401769 | 0 | 1 | 0 |  |  | BIOMED_ULIS | #NAME? | Non trouvé | 27451 | 27451
ADEBOA002 | Cable N°2 d'alimentation électrique cuve mobile | CURA311276 | Cache fil du câble d'alimentation n°2 arraché | MC |  | U421DEAE | 11U |  | 2023-04-20 | 0 | 1 | 0 |  |  | BIOMED_ULIS | #NAME? | Non trouvé | 27452 | 27452
BAT08RC97 | Pièce bâtiment 8RC97 | CURA311290 | SMP23 8RC97 Retirer siliconne et repeindre AC10F16 | MC |  | U200BATP | 10U | 601 858,00 | 401769 | 0 | 1 | 0 |  |  | BIOMED_ULIS | #NAME? | Non trouvé | 27453 | 27453
BAT08RC31 | Sas lave mains vestiaires hommes | CURA311291 | SMP23 8RC31 canalisation lavabo à nettoyer/changer (rouille/calcaire) | MC |  | U200BATP | 13U | 601 860,00 | 401769 | 0 | 1 | 0 |  |  | BIOMED_ULIS | #NAME? | Non trouvé | 27454 | 27454
BAT08RC62 | Atelier cuverie albumine/immunoglobuline | CURA311292 | Porte 8RC62/8RC54 | MC |  | U200BATP | 13U | 601 861,00 | 401769 | 0 | 1 | 0 |  |  | BIOMED_ULIS | #NAME? | Non trouvé | 27455 | 27455
BAT08RC61 | Local de conditionnement secondaire et pesée back-up | CURA311294 | SMP23 8RC61 trou au sol à reprendre | MC |  | U200BATP | 13U | 601 864,00 | 401769 | 0 | 1 | 0 |  |  | BIOMED_ULIS | #NAME? | Non trouvé | 27456 | 27456
BAT08RC31 | Sas lave mains vestiaires hommes | CURA311295 | SMP23 8RC61 silicone | MC |  | U200BATP | 13U | 601 865,00 | 401769 | 0 | 1 | 0 |  |  | BIOMED_ULIS | #NAME? | Non trouvé | 27457 | 27457
BAT08RC31 | Sas lave mains vestiaires hommes | CURA311296 | SMP23 8RC31 trace de rouille poignet porte sortie de secours | MC |  | U200BATP | 80U |  | 2023-04-20 | 0 | 1 | 0 |  |  | BIOMED_ULIS | #NAME? | Non trouvé | 27458 | 27458
BAT08RC97 | Pièce bâtiment 8RC97 | CURA311297 | SMP23 8RC97 Rouille bati porte BAT08PTA76 | MC |  | U200BATP | 13U | 601 867,00 | 401769 | 0 | 1 | 0 |  |  | BIOMED_ULIS | #NAME? | Non trouvé | 27459 | 27459
BAT08RC65 | Pièce bâtiment 8RC65 | CURA311298 | SMP23 8RC65 Silicone | MC |  | U200BATP | 13U | 601 868,00 | 401769 | 0 | 1 | 0 |  |  | BIOMED_ULIS | #NAME? | Non trouvé | 27460 | 27460
BAT08RC32 | Vestiaires hommes production | CURA311299 | SMP23 8RC32 détection lavabo nfp + calcaire (2eme en partant de la droite) | MC |  | U200BATP | 13U | 601 869,00 | 401769 | 0 | 1 | 0 |  |  | BIOMED_ULIS | #NAME? | Non trouvé | 27461 | 27461
BAT08RC32 | Vestiaires hommes production | CURA311300 | SMP23 8RC32 nettoyage grille de soufflage AC38R07, AC38R08 et AC38R09 | MC |  | U200BATP | 10U | 601 870,00 | 401769 | 0 | 1 | 0 |  |  | BIOMED_ULIS | #NAME? | Non trouvé | 27462 | 27462
BAT08RC32 | Vestiaires hommes production | CURA311301 | SMP23 8RC32 fissure autour de la grille AC38R08 et AC3807 | MC |  | U200BATP | 13U | 601 871,00 | 401769 | 0 | 1 | 0 |  |  | BIOMED_ULIS | #NAME? | Non trouvé | 27463 | 27463
BAT08RC32 | Vestiaires hommes production | CURA311302 | SMP23 8RC32 passivation portants des chaussures (rouille) | MC |  | U200BATP | 13U | 601 872,00 | 401769 | 0 | 1 | 0 |  |  | BIOMED_ULIS | #NAME? | Non trouvé | 27464 | 27464
BAT08RC32 | Vestiaires hommes production | CURA311303 | SMP23 8RC32 peinture autour des luminaires x2 | MC |  | U200BATP | 13U | 601 873,00 | 401769 | 0 | 1 | 0 |  |  | BIOMED_ULIS | #NAME? | Non trouvé | 27465 | 27465
BAT08RC32 | Vestiaires hommes production | CURA311305 | SMP23 8RC32 réparation porte de l'extincteur | MC |  | U200BATP | 13U | 601 875,00 | 401769 | 0 | 1 | 0 |  |  | BIOMED_ULIS | #NAME? | Non trouvé | 27466 | 27466
BAT08RC61 | Local de conditionnement secondaire et pesée back-up | CURA311306 | SMP23 8RC61 Silicons | MC |  | U200BATP | 13U | 601 876,00 | 401769 | 0 | 1 | 0 |  |  | BIOMED_ULIS | #NAME? | Non trouvé | 27467 | 27467
BAT08RC61 | Local de conditionnement secondaire et pesée back-up | CURA311307 | SMP23 8RC61 peinture | MC |  | U200BATP | 13U | 601 877,00 | 401769 | 0 | 1 | 0 |  |  | BIOMED_ULIS | #NAME? | Non trouvé | 27468 | 27468
BAT08RC65 | Pièce bâtiment 8RC65 | CURA311308 | SMP23 8RC65 Résine | MC |  | U200BATP | 13U | 601 878,00 | 401769 | 0 | 1 | 0 |  |  | BIOMED_ULIS | #NAME? | Non trouvé | 27469 | 27469
BAT08RC72 | Bureau chef équipe albumine | CURA311309 | SMP23 8RC72 peinture | MC |  | U200BATP | 13U | 601 879,00 | 401769 | 0 | 1 | 0 |  |  | BIOMED_ULIS | #NAME? | Non trouvé | 27470 | 27470
BAT08RC72 | Bureau chef équipe albumine | CURA311310 | SMP23 8RC72 Résine | MC |  | U200BATP | 13U | 601 880,00 | 401769 | 0 | 1 | 0 |  |  | BIOMED_ULIS | #NAME? | Non trouvé | 27471 | 27471
BAT08RC32 | Vestiaires hommes production | CURA311311 | SMP 23 8RC34 Silicone | MC |  | U200BATP | 13U | 601 881,00 | 401769 | 0 | 1 | 0 |  |  | BIOMED_ULIS | #NAME? | Non trouvé | 27472 | 27472
ADER141_070 | Cuve de réception du Surnageant I+II+III | CURA311313 | RAZ pesons | MC |  | U421DEAE | 11U |  | 2023-04-21 | 0 | 1 | 0 |  |  | BIOMED_ULIS | #NAME? | Non trouvé | 27473 | 27473
PNEUBD01 | Réseau de transport par tube pneumatique | CURA311314 | Test avec prestataire | MC |  | U441 | 11U |  | 2023-04-21 | 0 | 1 | 0 |  |  | BIOMED_ULIS | #NAME? | Non trouvé | 27474 | 27474
BAT08 | Bâtiment 8 de production | CURA311365 | Barre anti panique hs et ventouse | MC |  | U200BATP | 13U | 601 916,00 | 401769 | 0 | 1 | 0 |  |  | BIOMED_ULIS | #NAME? | Non trouvé | 27475 | 27475
PLAEQUIP | Equipements spécifiques plasma | CURA311366 | Mise en place flexible NEP provisoire sur le poste de coupe 01 | MC |  | U410 | 11U |  | 2023-04-21 | 0 | 1 | 0 |  |  | BIOMED_ULIS | #NAME? | Non trouvé | 27476 | 27476
ALBR005 | Réacteur n°5 fractionnement albumine | CURA311367 | Démontage canalisation évent | MC |  | U440 | 11U |  | 2023-04-21 | 0 | 1 | 0 |  |  | BIOMED_ULIS | #NAME? | Non trouvé
ALBR09 | Cuve régénération cassettes UF2 | CURA311373 | Problème lors de la régé | MC |  | U440 | 11U |  | 2023-04-21 | 0 | 1 | 0 |  |  | BIOMED_ULIS | #NAME? | Non trouvé
ALBR08 | Réacteur UF albumine UF2 | CURA311374 | Vidange suite à rinçage | MC |  | U440 | 11U |  | 2023-04-21 | 0 | 1 | 0 |  |  | BIOMED_ULIS | #NAME? | Non trouvé
ALBPLC01 | Automate réacteurs albumine | CURA311375 | Raz peson | MC |  | U440 | 11U |  | 2023-04-22 | 0 | 1 | 0 |  |  | BIOMED_ULIS | #NAME? | Non trouvé
MGGCONG16 | Congélateur -22°C | CURA311376 | Appel gtc | MC |  | U168 | 11U |  | 2023-04-22 | 0 | 1 | 0 |  |  | BIOMED_ULIS | #NAME? | Non trouvé | 27477 | 27477
PLASKID01 | Chariot filtr. envoi plasma avant PLATH | CURA311377 | Capteur hs | MC |  | U410 | 11U |  | 2023-04-22 | 0 | 1 | 0 |  |  | BIOMED_ULIS | #NAME? | Non trouvé | 27478 | 27478
ALBPP08 | Pompe ultra filtration albumine | CURA311381 | Forçage arret de la pompe | MC |  | U440 | 11U |  | 2023-04-22 | 0 | 1 | 0 |  |  | BIOMED_ULIS | #NAME? | Non trouvé | 27479 | 27479
PW33 | Prod. Eau purifiée ORION n°3 | CURA311382 | Alarme gtc | MC |  | U222PW | 11U |  | 2023-04-22 | 0 | 1 | 0 |  |  | BIOMED_ULIS | #NAME? | Non trouvé | 27480 | 27480
PW32 | Prod. Eau purifiée ORION n°2 | CURA311383 | Alarme gtc | MC |  | U222PW | 11U |  | 2023-04-22 | 0 | 1 | 0 |  |  | BIOMED_ULIS | #NAME? | Non trouvé | 27481 | 27481
GAMC21 | Centrifugeuse n°1 gamma | CURA311384 | Remplacement de la bague | MC |  | U441 | 11U |  | 2023-04-22 | 0 | 1 | 0 |  |  | BIOMED_ULIS | #NAME? | Non trouvé | 27482 | 27482
GAMC22 | Centrifugeuse n°2 gamma | CURA311385 | Remplacement de la bague | MC |  | U441 | 11U |  | 2023-04-22 | 0 | 1 | 0 |  |  | BIOMED_ULIS | #NAME? | Non trouvé | 27483 | 27483
ALBR006 | Réacteur n°6 fractionnement albumine | CURA311386 | IP | MC |  | U440 | 11U |  | 2023-04-22 | 0 | 1 | 0 |  |  | BIOMED_ULIS | #NAME? | Non trouvé
GAMOUT01 | Chariot de démontage des bols de centri. | CURA311391 | Manque une vis de serrage bol | MC |  | U441 | 11U | 601 955,00 | 401769 | 0 | 1 | 0 |  |  | BIOMED_ULIS | #NAME? | Non trouvé | 27484 | 27484
PLAPLC01 | Station automate centrifugation plasma | CURA311392 | Repositionement du graph | MC |  | U410 | 11U |  | 2023-04-22 | 0 | 1 | 0 |  |  | BIOMED_ULIS | #NAME? | Non trouvé | 27485 | 27485
WWP400 | Pompe cuve de retention zone de dépotage | CURA311393 | Pompe désamorçée. | MC |  | U235WW | 11U |  | 2023-04-22 | 0 | 1 | 0 |  |  | BIOMED_ULIS | #NAME? | Non trouvé | 27486 | 27486
SHW400PV006 | Vanne 3 voies | CURA311394 | Fuite sur réseau eau chaude clim ( échangeur CTA405) UDEC | MC |  | U222SHW | 11U | 601 958,00 | 401769 | 0 | 1 | 0 |  |  | BIOMED_ULIS | #NAME? | Non trouvé | 27487 | 27487
ALBR08 | Réacteur UF albumine UF2 | CURA311395 | Raz peson | MC |  | U440 | 11U |  | 2023-04-23 | 0 | 1 | 0 |  |  | BIOMED_ULIS | #NAME? | Non trouvé
NEP01ST01 | Station NEP décongélation | CURA311396 | Défaut fonction général nep non active | MC |  | U236NEP | 11U |  | 2023-04-23 | 0 | 1 | 0 |  |  | BIOMED_ULIS | #NAME? | Non trouvé | 27488 | 27488
ADEUF123 | Skid UFAlbumine | CURA311401 | Forçage pompe | MC |  | U421DEAE | 11U |  | 2023-04-23 | 0 | 1 | 0 |  |  | BIOMED_ULIS | #NAME? | Non trouvé | 27489 | 27489
PW33 | Prod. Eau purifiée ORION n°3 | CURA311402 | Alarme gtc | MC |  | U222PW | 11U |  | 2023-04-23 | 0 | 1 | 0 |  |  | BIOMED_ULIS | #NAME? | Non trouvé | 27490 | 27490
WW1FOS01 | Fosse OUEST (NEP/PW) relevage eaux usées | CURA311403 | Défaut niveau haut | MC |  | U235WW | 11U |  | 2023-04-23 | 0 | 1 | 0 |  |  | BIOMED_ULIS | #NAME? | Non trouvé | 27491 | 27491
PWBD02 | Boucle de distribution d' eau purifiée | CURA311404 | Alarme gtc | MC |  | U222PW | 11U |  | 2023-04-23 | 0 | 1 | 0 |  |  | BIOMED_ULIS | #NAME? | Non trouvé
PW32 | Prod. Eau purifiée ORION n°2 | CURA311406 | Défaut bac saumure bas | MC |  | U222PW | 11U |  | 2023-04-23 | 0 | 1 | 0 |  |  | BIOMED_ULIS | #NAME? | Non trouvé | 27492 | 27492
PW33 | Prod. Eau purifiée ORION n°3 | CURA311407 | Défaut AIT26 | MC |  | U222PW | 11U |  | 2023-04-23 | 0 | 1 | 0 |  |  | BIOMED_ULIS | #NAME? | Non trouvé | 27493 | 27493
RF04ARM01 | Armoire électrique automatisme -40°C R&D | CURA311408 | Alarme GTC | MC |  | U222RF | 11U |  | 2023-04-23 | 0 | 1 | 0 |  |  | BIOMED_ULIS | #NAME? | Non trouvé | 27494 | 27494
ALBEQUIP | Equipements communs albumine | CURA311409 | Défaut detecteur NEPTB ( canal UF ) | MC |  | U440 | 11U |  | 2023-04-23 | 0 | 1 | 0 |  |  | BIOMED_ULIS | #NAME? | Non trouvé
ADEPP124_071 | Pompe péristaltique intro tampon/produit | CURA311410 | Fuite lors de la régénération | MC |  | U421DEAE | 11U |  | 2023-04-23 | 0 | 1 | 0 |  |  | BIOMED_ULIS | #NAME? | Non trouvé | 27495 | 27495
ALBR08 | Réacteur UF albumine UF2 | CURA311411 | Raz peson | MC |  | U440 | 11U |  | 2023-04-24 | 0 | 1 | 0 |  |  | BIOMED_ULIS | #NAME? | Non trouvé
ALBR08 | Réacteur UF albumine UF2 | CURA311412 | Vidange cuve | MC |  | U440 | 11U |  | 2023-04-24 | 0 | 1 | 0 |  |  | BIOMED_ULIS | #NAME? | Non trouvé
GAMR43 | Réacteur 15m3 n°43 | CURA311413 | Bit proteine | MC |  | U441 | 11U |  | 2023-04-24 | 0 | 1 | 0 |  |  | BIOMED_ULIS | #NAME? | Non trouvé | 27496 | 27496
ADEUF123 | Skid UFAlbumine | CURA311414 | Disjonction 400v | MC |  | U421DEAE | 11U | 601 978,00 | 401769 | 0 | 1 | 0 |  |  | BIOMED_ULIS | #NAME? | Non trouvé | 27497 | 27497
MGGCONG16 | Congélateur -22°C | CURA311415 | Alarme GTC | MC |  | U168 | 11U |  | 2023-04-24 | 0 | 1 | 0 |  |  | BIOMED_ULIS | #NAME? | Non trouvé | 27498 | 27498
PW3 | Production Eau Purifiée 3 | CURA311419 | QRM AKTEHOM | PRO |  | U222PW | 11U |  | 2023-04-24 | 0 | 1 | 0 |  |  | BIOMED_ULIS | #NAME? | Non trouvé | 27499 | 27499
PLAPLC01 | Station automate centrifugation plasma | CURA311420 | Forcage PLATB1 | MC |  | U410 | 11U |  | 2023-04-24 | 0 | 1 | 0 |  |  | BIOMED_ULIS | #NAME? | Non trouvé | 27500 | 27500
SCBCF1161 | Chambre froide 1161 +5°C | CURA311426 | Changement néon pièce 1161 | MC |  | U633 | 10U | 602 017,00 | 401769 | 0 | 1 | 0 |  |  | BIOTECH_ULIS | #NAME? | Non trouvé
CQBCONG04 | Cong -80°C n° 217219 stockage échantillons | CURA311427 | Fixation porte Congélateur (charnière) à revisser | MC |  | U633 | 10U | 602 018,00 | 401769 | 0 | 1 | 0 |  |  | BIOTECH_ULIS | #NAME? | Non trouvé | 27502 | 27502
DW | Réseau de distribution eau de ville | CURA311429 | Bouchonnage tuyauterie | MC |  | U222DW | 11U |  | 2023-04-24 | 0 | 1 | 0 |  |  | BIOMED_ULIS | #NAME? | Non trouvé | 27503 | 27503
WW1FOS01 | Fosse OUEST (NEP/PW) relevage eaux usées | CURA311431 | Nettoyage filtre | MC |  | U235WW | 11U |  | 2023-04-24 | 0 | 1 | 0 |  |  | BIOMED_ULIS | #NAME? | Non trouvé | 27504 | 27504
BAT0102 | Bâtiment des laboratoires de recherche | CURA311432 | Aérotherme électrique chambre chaude 1263 HS | MC |  | U222ELE | 10U | 602 050,00 | 401769 | 0 | 1 | 0 |  |  | BIOTECH_ULIS | #NAME? | Non trouvé | 27505 | 27505
PW3 | Production Eau Purifiée 3 | CURA311433 | Mise en peinture des équipements | MC |  | U235BATU | 13U | 602 052,00 | 401769 | 0 | 1 | 0 |  |  | BIOMED_ULIS | #NAME? | Non trouvé
BAT11CMT108 | Enreg Temp ambiance CF 08 /BAT11ARM01 | CURA311434 | TW 342194 : Changement consigne de -40 à -38°C | MC |  | U168 | 12U | 602 062,00 | 401769 | 0 | 1 | 0 |  |  | BIOMED_ULIS | #NAME? | Non trouvé | 27506 | 27506
BAT11 | Bâtiment 11 Magasin général et plasma | CURA311436 | Protection sol devant bureau 11rc28 magasin-general | MC |  | U235BATL | 13U | 602 064,00 | 401769 | 0 | 1 | 0 |  |  | BIOMED_ULIS | #NAME? | Non trouvé | 27507 | 27507
BAT11 | Bâtiment 11 Magasin général et plasma | CURA311437 | Faire peindre en bas du mur au fond de la piéce CF08 | MC |  | U235BATL | 13U | 602 065,00 | 401769 | 0 | 1 | 0 |  |  | BIOMED_ULIS | #NAME? | Non trouvé | 27508 | 27508
BAT11 | Bâtiment 11 Magasin général et plasma | CURA311438 | Faire peindre le bas des potos de protection des chambres froides | MC |  | U235BATL | 13U | 602 066,00 | 401769 | 0 | 1 | 0 |  |  | BIOMED_ULIS | #NAME? | Non trouvé | 27509 | 27509
BAT11 | Bâtiment 11 Magasin général et plasma | CURA311439 | Mettre une protection au sol en chambre froide CF39 et la peindre en jaune et noir | MC |  | U235BATL | 13U | 602 067,00 | 401769 | 0 | 1 | 0 |  |  | BIOMED_ULIS | #NAME? | Non trouvé | 27510 | 27510
BAT08SS73 | ACCES SOUS-SOL ET TABLE ELEVATRICE | CURA311440 | Porte coulissante 8ss73 se referme accès sous-sol et table élévatrice | MC |  | U200BATP | 13U | 602 068,00 | 401769 | 0 | 1 | 0 |  |  | BIOMED_ULIS | #NAME? | Non trouvé | 27511 | 27511
BAT08SS59 | Sas de désinfection et transfert | CURA311441 | Porte coulissante 8ss59 se referme | MC |  | U200BATP | 13U | 602 069,00 | 401769 | 0 | 1 | 0 |  |  | BIOMED_ULIS | #NAME? | Non trouvé | 27512 | 27512
BAT08RC201 | Atelier réacteurs de fractionnement | CURA311442 | Fuite d'eau sur un rince œil | MC |  | U200BATP | 13U | 602 070,00 | 401769 | 0 | 1 | 0 |  |  | BIOMED_ULIS | #NAME? | Non trouvé | 27513 | 27513
BAT08RC59 | Atelier UF albumine | CURA311443 | Trou dans la résine en 8RC59 | MC |  | U200BATP | 13U | 602 071,00 | 401769 | 0 | 1 | 0 |  |  | BIOMED_ULIS | #NAME? | Non trouvé | 27514 | 27514
BAT08RC06 | Couloir entrée vestiaires côté produc | CURA311446 | SMP23 8RC06 Reprendre tapis rétention poussière à reprendre | MC |  | U200BATP | 13U | 602 075,00 | 401769 | 0 | 1 | 0 |  |  | BIOMED_ULIS | #NAME? | Non trouvé | 27515 | 27515
BAT08RC97 | Pièce bâtiment 8RC97 | CURA311448 | SMP23 8RC97 Tapis de rétention | MC |  | U200BATP | 13U | 602 077,00 | 401769 | 0 | 1 | 0 |  |  | BIOMED_ULIS | #NAME? | Non trouvé | 27516 | 27516
APMCMW01 | Balance petite pesée 610g/20 mg | CURA311455 | Porte petite balance APM est fissurée | MC |  | U408PMML | 11U | 602 084,00 | 401769 | 0 | 1 | 0 |  |  | BIOMED_ULIS | #NAME? | Non trouvé | 27517
WFIDIST03 | Distillateur eau ppi n°3 FINN-AQUA | CURA311459 | Fuite | MC |  | U236WFI | 11U |  | 2023-04-24 | 0 | 1 | 0 |  |  | BIOMED_ULIS | #NAME? | Non trouvé | 27518 | 27518
BAT08RC31 | Sas lave mains vestiaires hommes | CURA311467 | SMP23 8RC31 peinture | MC |  | U200BATP | 13U | 602 096,00 | 401769 | 0 | 1 | 0 |  |  | BIOMED_ULIS | #NAME? | Non trouvé | 27519 | 27519
BAT08RC43 | Vestiaires femmes ville | CURA311471 | Charnières des portes des casiers n°38 et 50 à réparer | MC |  | U200BATP | 13U | 602 101,00 | 401769 | 0 | 1 | 0 |  |  | BIOMED_ULIS | #NAME? | Non trouvé | 27520 | 27520
PLABATI815 | Centrifugeuse plasma NS 815 | CURA311473 | Contrôle jeu turbine | MC |  | U410 | 11U |  | 2023-04-24 | 0 | 1 | 0 |  |  | BIOMED_ULIS | #NAME? | Non trouvé | 27521 | 27521
DCGTSK01 | Transstockeur | CURA311475 | Investigation chariot de travers | MC |  | U411 | 11U | 602 105,00 | 401769 | 0 | 1 | 0 |  |  | BIOMED_ULIS | #NAME? | Non trouvé | 27522 | 27522
BAT08RC97 | Pièce bâtiment 8RC97 | CURA311477 | SMP23 8RC97 tête sprinkler la languette dépasse | MC |  | U200BATP | 80U |  | 2023-04-19 | 0 | 1 | 0 |  |  | BIOMED_ULIS | #NAME? | Non trouvé | 27523 | 27523
BAT08 | Bâtiment 8 de production | CURA311478 | Plaque de protection de porte décollée | MC |  | U200BATP | 13U | 602 108,00 | 401769 | 0 | 1 | 0 |  |  | BIOMED_ULIS | #NAME? | Non trouvé | 27524 | 27524
PLAEQUIP | Equipements spécifiques plasma | CURA311481 | Création rapport de lot | MC |  | U410 | 12U | 602 112,00 | 401769 | 0 | 1 | 0 |  |  | BIOMED_ULIS | #NAME? | Non trouvé
NEP07ST07 | Station NEP laverie Gamma | CURA311482 | Demande de vidange suite abandon NEP | MC |  | U236NEP | 11U |  | 2023-04-24 | 0 | 1 | 0 |  |  | BIOMED_ULIS | #NAME? | Non trouvé | 27525 | 27525
PLAR01 | Mélangeur fondoir plasma n°1 | CURA311483 | Demande de RAZ début de production | MC |  | U410 | 11U |  | 2023-04-24 | 0 | 1 | 0 |  |  | BIOMED_ULIS | #NAME? | Non trouvé | 27526 | 27526
PLAR02 | Mélangeur fondoir plasma n°2 | CURA311484 | Demande de RAZ début de production | MC |  | U410 | 11U |  | 2023-04-24 | 0 | 1 | 0 |  |  | BIOMED_ULIS | #NAME? | Non trouvé | 27527 | 27527
WWR01 | Cuve effluents NEP | CURA311486 | Fuite de la cuve | MC |  | U235WW | 11U |  | 2023-04-24 | 0 | 1 | 0 |  |  | BIOMED_ULIS | #NAME? | Non trouvé | 27528 | 27528
WFISBD204 | Sous boucle Eau PPI Ateliers GAMMA | CURA311487 | Défaut température | MC |  | U236WFI | 11U |  | 2023-04-24 | 0 | 1 | 0 |  |  | BIOMED_ULIS | #NAME? | Non trouvé | 27529 | 27529
WFISBD310 | Système stockage WFI ADEAE | CURA311489 | Défaut sur WFI atelier ADAE | MC |  | U236WFI | 11U |  | 2023-04-24 | 0 | 1 | 0 |  |  | BIOMED_ULIS | #NAME? | Non trouvé | 27530 | 27530
WFISBD314 | Sous boucle de distibution Alfalastin1 | CURA311490 | Température de distribution | MC |  | U236WFI | 11U |  | 2023-04-24 | 0 | 1 | 0 |  |  | BIOMED_ULIS | #NAME? | Non trouvé | 27531 | 27531
GAMC21 | Centrifugeuse n°1 gamma | CURA311491 | Vis de serrage boitier de raccordement turbine HS | MC |  | U441 | 11U |  | 2023-04-25 | 0 | 1 | 0 |  |  | BIOMED_ULIS | #NAME? | Non trouvé | 27532 | 27532
ALBR08 | Réacteur UF albumine UF2 | CURA311492 | RAZ pesons et vidange | MC |  | U440 | 11U |  | 2023-04-25 | 0 | 1 | 0 |  |  | BIOMED_ULIS | #NAME? | Non trouvé
BAT08RC44 | Atelier mise en poches UF2 | CURA311493 | SMP23 8RC44 Plinthes sous flux laminaire | MC |  | U200BATP | 13U | 602 129,00 | 401769 | 0 | 1 | 0 |  |  | BIOMED_ULIS | #NAME? | Non trouvé | 27533 | 27533
BAT08RC44 | Atelier mise en poches UF2 | CURA311494 | SMP23 8RC44 Silicone | MC |  | U200BATP | 13U | 602 130,00 | 401769 | 0 | 1 | 0 |  |  | BIOMED_ULIS | #NAME? | Non trouvé | 27534 | 27534
BAT08RC44 | Atelier mise en poches UF2 | CURA311495 | SMP23 RC44 Passivation | MC |  | U200BATP | 11U | 602 131,00 | 401769 | 0 | 1 | 0 |  |  | BIOMED_ULIS | #NAME? | Non trouvé | 27535 | 27535
BAT08RC44 | Atelier mise en poches UF2 | CURA311496 | SMP23 8RC44 seuil de porte | MC |  | U200BATP | 13U | 602 132,00 | 401769 | 0 | 1 | 0 |  |  | BIOMED_ULIS | #NAME? | Non trouvé | 27536 | 27536
BAT08RC45 | Atelier cuverie sortie produit UF2 | CURA311497 | SMP23 8RC45 seuil de porte | MC |  | U200BATP | 13U | 602 133,00 | 401769 | 0 | 1 | 0 |  |  | BIOMED_ULIS | #NAME? | Non trouvé | 27537 | 27537
BAT08RC45 | Atelier cuverie sortie produit UF2 | CURA311498 | SMP23 8RC45 Résine | MC |  | U200BATP | 13U | 602 134,00 | 401769 | 0 | 1 | 0 |  |  | BIOMED_ULIS | #NAME? | Non trouvé | 27538 | 27538
ALBTK | Tableau entree cuves produit | CURA311499 | SMP23 8RC45 Passivation TP ALBTK | MC |  | U440 | 11U | 602 135,00 | 401769 | 0 | 1 | 0 |  |  | BIOMED_ULIS | #NAME? | Non trouvé | 27539 | 27539
BAT08RC45 | Atelier cuverie sortie produit UF2 | CURA311500 | SMP23 8RC45 Métal des roues du meuble sous le bureau rouillé + vitres des tiroirs cassées | MC |  | U200BATP | 13U | 602 136,00 | 401769 | 0 | 1 | 0 |  |  | BIOMED_ULIS | #NAME? | Non trouvé | 27540 | 27540
BAT08RC45 | Atelier cuverie sortie produit UF2 | CURA311501 | SMP23 8RC45 Silicone | MC |  | U200BATP | 13U | 602 137,00 | 401769 | 0 | 1 | 0 |  |  | BIOMED_ULIS | #NAME? | Non trouvé | 27541 | 27541
BAT08RC45 | Atelier cuverie sortie produit UF2 | CURA311502 | SMP23 8RC45 Retirer crochet pour antivol bureau non utilisé | MC |  | U200BATP | 13U | 602 138,00 | 401769 | 0 | 1 | 0 |  |  | BIOMED_ULIS | #NAME? | Non trouvé | 27542 | 27542
BAT08RC45 | Atelier cuverie sortie produit UF2 | CURA311503 | SMP23 8RC45 Butée de porte à changer | MC |  | U200BATP | 13U | 602 139,00 | 401769 | 0 | 1 | 0 |  |  | BIOMED_ULIS | #NAME? | Non trouvé | 27543 | 27543
BAT08RC46 | Atelier UF albumine UF2 | CURA311504 | SMP23 8RC46 Silicone siliconne plinthe derrière NACR01 et AUBR08 | MC |  | U200BATP | 13U | 602 140,00 | 401769 | 0 | 1 | 0 |  |  | BIOMED_ULIS | #NAME? | Non trouvé | 27544 | 27544
BAT08RC70 | Atelier UF albumine | CURA311505 | SMP23 8RC70 résine | MC |  | U200BATP | 13U | 602 141,00 | 401769 | 0 | 1 | 0 |  |  | BIOMED_ULIS | #NAME? | Non trouvé | 27545 | 27545
BAT08RC70 | Atelier UF albumine | CURA311506 | SMP23 8RC70 Silicone | MC |  | U200BATP | 13U | 602 142,00 | 401769 | 0 | 1 | 0 |  |  | BIOMED_ULIS | #NAME? | Non trouvé | 27546 | 27546
BAT08RC59 | Atelier UF albumine | CURA311507 | SMP23 8RC59 Résine | MC |  | U200BATP | 13U | 602 143,00 | 401769 | 0 | 1 | 0 |  |  | BIOMED_ULIS | #NAME? | Non trouvé | 27547 | 27547
BAT08RC71 | Atelier laverie FP albumine | CURA311508 | SMP23 8RC71 Peinture | MC |  | U200BATP | 13U | 602 144,00 | 401769 | 0 | 1 | 0 |  |  | BIOMED_ULIS | #NAME? | Non trouvé | 27548 | 27548
BAT08RC71 | Atelier laverie FP albumine | CURA311509 | SMP23 8RC71 résine | MC |  | U200BATP | 13U | 602 148,00 | 401769 | 0 | 1 | 0 |  |  | BIOMED_ULIS | #NAME? | Non trouvé | 27549 | 27549
BAT08RC71 | Atelier laverie FP albumine | CURA311510 | SMP23 8RC71 Silicone | MC |  | U200BATP | 13U | 602 149,00 | 401769 | 0 | 1 | 0 |  |  | BIOMED_ULIS | #NAME? | Non trouvé | 27550 | 27550
PWUVL01 | Lampe UV Boucle BD02 | CURA311515 | Capteur UV | CON |  | U222PW | 11U |  | 2023-04-25 | 0 | 1 | 0 |  |  | BIOMED_ULIS | #NAME? | Non trouvé | 27551 | 27551
DWCSV12 | Disconnecteur production eau adoucie | CURA311516 | Fuite sur le disconnecteur | MC |  | U222DW | 11U |  | 2023-04-25 | 0 | 1 | 0 |  |  | BIOMED_ULIS | #NAME? | Non trouvé | 27552 | 27552
BAT08 | Bâtiment 8 de production | CURA311518 | Grille air neuf mal fixée rampe accès sous sol | SER |  | U200BATP | 10U | 602 153,00 | 401769 | 0 | 1 | 0 |  |  | BIOMED_ULIS | #NAME? | Non trouvé | 27553 | 27553
BAT08RC217 | Pièce 8RC217 | CURA311521 | 2 néons hs dans la 8rc217 | MC |  | U200BATP | 10U | 602 156,00 | 401769 | 0 | 1 | 0 |  |  | BIOMED_ULIS | #NAME? | Non trouvé | 27554 | 27554
BAT08RC71 | Atelier laverie FP albumine | CURA311522 | SMP23 8RC71 Passivation | MC |  | U200BATP | 13U | 602 157,00 | 401769 | 0 | 1 | 0 |  |  | BIOMED_ULIS | #NAME? | Non trouvé | 27555 | 27555
ALBHV03 | Vanne entree haute carter ALBF01 | CURA311523 | SMP23 8RC59 volant vanne ALBHV03 à retirer ou réparer | MC |  | U440 | 11U | 602 158,00 | 401769 | 0 | 1 | 0 |  |  | BIOMED_ULIS | #NAME? | Non trouvé | 27556 | 27556
BAT08RC59 | Atelier UF albumine | CURA311524 | SMP23 8RC59 collier 59NEPF01 à retirer | MC |  | U200BATP | 11U | 602 159,00 | 401769 | 0 | 1 | 0 |  |  | BIOMED_ULIS | #NAME? | Non trouvé | 27557 | 27557
BAT08RC59 | Atelier UF albumine | CURA311525 | SMP23 8RC70 support arrivée NEP/Produit à resserer | MC |  | U200BATP | 11U | 602 160,00 | 401769 | 0 | 1 | 0 |  |  | BIOMED_ULIS | #NAME? | Non trouvé | 27558 | 27558
BAT08RC59 | Atelier UF albumine | CURA311526 | SMP23 8RC 59 Oxydation NEP05PV46 | MC |  | U200BATP | 11U | 602 161,00 | 401769 | 0 | 1 | 0 |  |  | BIOMED_ULIS | #NAME? | Non trouvé | 27559 | 27559
AC06F05 | Filtration terminale n°05 clim. 8rc59 | CURA311527 | SMP23 8RC59 Grille AC06F05 Oxydée | MC | AR | U222AC | 10U | 602 162,00 | 401769 | 0 | 1 | 0 |  |  | BIOMED_ULIS | #NAME? | Non trouvé | 27560 | 27560
BAT08RC70 | Atelier UF albumine | CURA311528 | SMP23 8RC70 Tête de sprinkler | MC |  | U200BATP | 80U |  | 2023-04-24 | 0 | 1 | 0 |  |  | BIOMED_ULIS | #NAME? | Non trouvé | 27561 | 27561
CRDCF1209 | Chambre froide +4°C pièce 1209 | CURA311529 | Changement de néon chambre froide 1209 | MC |  | U851 | 10U | 602 164,00 | 401769 | 0 | 1 | 0 |  |  | BIOTECH_ULIS | #NAME? | Non trouvé | 27562 | 27562
BAT08RC70 | Atelier UF albumine | CURA311530 | SMP23 8RC70 passivation à faire sur inox du local sous flux+ porte 8RC59 | MC |  | U200BATP | 13U | 602 165,00 | 401769 | 0 | 1 | 0 |  |  | BIOMED_ULIS | #NAME? | Non trouvé | 27563 | 27563
BAT08RC46 | Atelier UF albumine UF2 | CURA311531 | SMP23 8RC46 Passivation Porte | MC |  | U200BATP | 13U | 602 166,00 | 401769 | 0 | 1 | 0 |  |  | BIOMED_ULIS | #NAME? | Non trouvé | 27564 | 27564
BAT08RC46 | Atelier UF albumine UF2 | CURA311532 | SMP23 8RC46 Grilles de reprise .Vis rouillées tout le local | MC |  | U200BATP | 10U | 602 167,00 | 401769 | 0 | 1 | 0 |  |  | BIOMED_ULIS | #NAME? | Non trouvé | 27565 | 27565
BAT08RC46 | Atelier UF albumine UF2 | CURA311533 | SMP23 8RC46 Passivation grille de la passerelle rouillée / Plaque support au dessous AUBTN vis rouilée | MC |  | U200BATP | 13U | 602 168,00 | 401769 | 0 | 1 | 0 |  |  | BIOMED_ULIS | #NAME? | Non trouvé | 27566 | 27566
BAT08RC46 | Atelier UF albumine UF2 | CURA311534 | SMP23 8RC46 Panneau consignation équipement à remplacer/nettoyer | MC |  | U200BATP | 13U | 602 169,00 | 401769 | 0 | 1 | 0 |  |  | BIOMED_ULIS | #NAME? | Non trouvé | 27567 | 27567
BAT08RC46 | Atelier UF albumine UF2 | CURA311535 | SMP23 8RC46 Passivation Plaque support rouillée derrière la porte | MC |  | U200BATP | 11U | 602 170,00 | 401769 | 0 | 1 | 0 |  |  | BIOMED_ULIS | #NAME? | Non trouvé | 27568 | 27568
BAT08RC46 | Atelier UF albumine UF2 | CURA311536 | SMP23 8RC46 nettoyer luminaire sur passerelle | MC |  | U200BATP | 10U | 602 171,00 | 401769 | 0 | 1 | 0 |  |  | BIOMED_ULIS | #NAME? | Non trouvé | 27569 | 27569
BAT08RC45 | Atelier cuverie sortie produit UF2 | CURA311537 | SMP23 8RC45 manque cache vis sur luminaire fond du local | MC |  | U200BATP | 10U | 602 172,00 | 401769 | 0 | 1 | 0 |  |  | BIOMED_ULIS | #NAME? | Non trouvé | 27570 | 27570
BAT08RC45 | Atelier cuverie sortie produit UF2 | CURA311538 | SMP23 8RC45 vis rouillée AC14R03 et AC14R04 | MC |  | U200BATP | 10U | 602 173,00 | 401769 | 0 | 1 | 0 |  |  | BIOMED_ULIS | #NAME? | Non trouvé | 27571 | 27571
BAT08RC44 | Atelier mise en poches UF2 | CURA311539 | SMP23 8RC44 Remplacer les caches de prise rouge et bleu | MC |  | U200BATP | 13U | 602 174,00 | 401769 | 0 | 1 | 0 |  |  | BIOMED_ULIS | #NAME? | Non trouvé | 27572 | 27572
BAT08RC100 | Salle tableaux pontage albumine | CURA311540 | SMP23 8RC100 plots plats tableau de pontage cassés | MC |  | U200BATP | 11U | 602 175,00 | 401769 | 0 | 1 | 0 |  |  | BIOMED_ULIS | #NAME? | Non trouvé | 27573 | 27573
BAT08RC100 | Salle tableaux pontage albumine | CURA311541 | SMP23 8RC100 Canalisation au dessus de la porte rouillées + enlever les étiquettes bleues | MC |  | U200BATP | 11U | 602 176,00 | 401769 | 0 | 1 | 0 |  |  | BIOMED_ULIS | #NAME? | Non trouvé | 27574 | 27574
MGPCF01 | Chambre froide n°1 stockage -40°C | CURA311542 | Trou au sol CF01 | MC |  | U406 | 13U | 602 177,00 | 401769 | 0 | 1 | 0 |  |  | BIOMED_ULIS | #NAME? | Non trouvé | 27575 | 27575
BAT11 | Bâtiment 11 Magasin général et plasma | CURA311543 | Resouder une tige grillage du cadis | MC |  | U235BATL | 13U | 602 178,00 | 401769 | 0 | 1 | 0 |  |  | BIOMED_ULIS | #NAME? | Non trouvé | 27576 | 27576
BAT08RC65 | Pièce bâtiment 8RC65 | CURA311545 | Table de centrifugeuse | MC |  | U200BATP | 11U | 602 180,00 | 401769 | 0 | 1 | 0 |  |  | BIOMED_ULIS | #NAME? | Non trouvé | 27577 | 27577
GAMRS65 | Manchette soutirage FP GAMMA GAMTA | CURA311547 | Manchette de soutirage FP Ig sur GAMTA piquage de contact pontet tordu | MC |  | U441 | 11U | 602 182,00 | 401769 | 0 | 1 | 0 |  |  | BIOMED_ULIS | #NAME? | Non trouvé | 27578 | 27578
GAMPV01 | Vanne pilotée entrée GAMPP21 | CURA311553 | SMP23 : collier serrage canalisation GAMPV01 à refaire | MC |  | U441 | 11U | 602 188,00 | 401769 | 0 | 1 | 0 |  |  | BIOMED_ULIS | #NAME? | Non trouvé | 27579 | 27579
BAT08 | Bâtiment 8 de production | CURA311554 | Eclairage rampe acces sous sol B8 | SER |  | U200BATP | 10U | 602 189,00 | 401769 | 0 | 1 | 0 |  |  | BIOMED_ULIS | #NAME? | Non trouvé | 27580 | 27580
NEP07ST07 | Station NEP laverie Gamma | CURA311569 | Figé à l'étape DW | MCU |  | U236NEP | 11U |  | 2023-04-25 | 0 | 1 | 0 |  |  | BIOMED_ULIS | #NAME? | Non trouvé | 27581 | 27581
GAMR007 | Réacteur n°07 fractionnement gamma | CURA311570 | Pb régulation | MC |  | U441 | 11U |  | 2023-04-25 | 0 | 1 | 0 |  |  | BIOMED_ULIS | #NAME? | Non trouvé | 27582 | 27582
WW3FOS05 | Fosse relevage eaux usées b13 | CURA311579 | Appel GTC defaut pompe de relevage B13 | MC |  | U235WW | 13U | 602 219,00 | 401769 | 0 | 1 | 0 |  |  | BIOMED_ULIS | #NAME? | Non trouvé
RF14EVA02 | Evaporateur couloir cf n°13 - 40°C | CURA311586 | Thermostat de régulation température du sas réception HS | MC |  | U222RF | 10U | 602 226,00 | 401769 | 0 | 1 | 0 |  |  | BIOMED_ULIS | #NAME? | Non trouvé | 27583 | 27583
ALBLAV01 | Mélangeur anios | CURA311593 | SMP23 8RC71 ALBLA01 sortie laveur à reprendre (sale oxydée | MC |  | U440 | 15U | 602 234,00 | 401769 | 0 | 1 | 0 |  |  | BIOMED_ULIS | #NAME? | Non trouvé | 27584 | 27584
BAT01367 | Pièce 1367 du bâtiment 1 | CURA311596 | Porte de la chambre froide 1316 à vérifier (difficile à ouvrir) | MC |  | U235BATC | 13U | 602 237,00 | 401769 | 0 | 1 | 0 |  |  | BIOMED_ULIS | #NAME? | Non trouvé | 27585 | 27585
SW7 | Prod. & distrib eau adoucie avec saumure pour ORION PW3 | CURA311600 | Bac saumure Orion | MC |  | U222W | 11U |  | 2023-04-25 | 0 | 1 | 0 |  |  | BIOMED_ULIS | #NAME? | Non trouvé | 27586 | 27586
AC400CT400 | Caisson de traitement d'air neuf Général | U_CLIM000223 | Nettoyage annuel des caissons de CTA | MPS | CLIM | U222AC | 10U | 603 060,00 | 2024-06-29 | 3 | 1 | 0 | 52 | 1 | BIOMED_ULIS | #NAME? | Non trouvé | 27587 | 27587
AC401CT401 | Caisson de traitement d'air Fibrinogene | U_CLIM000223 | Nettoyage annuel des caissons de CTA | MPS | CLIM | U222AC | 10U | 603 061,00 | 2024-06-29 | 3 | 1 | 0 | 52 | 1 | BIOMED_ULIS | #NAME? | Non trouvé | 27588 | 27588
AC402CT402 | Caisson de traitement d'air Cryo + Decongelation | U_CLIM000223 | Nettoyage annuel des caissons de CTA | MPS | CLIM | U222AC | 10U | 603 062,00 | 2024-06-29 | 3 | 1 | 0 | 52 | 1 | BIOMED_ULIS | #NAME? | Non trouvé | 27589 | 27589
AC403CT403 | Caisson de traitement d'air Laverie | U_CLIM000223 | Nettoyage annuel des caissons de CTA | MPS | CLIM | U222AC | 10U | 603 063,00 | 2024-06-29 | 3 | 1 | 0 | 52 | 1 | BIOMED_ULIS | #NAME? | Non trouvé | 27590 | 27590
AC404CT404 | Caisson de traitement d'air Decongelation | U_CLIM000223 | Nettoyage annuel des caissons de CTA | MPS | CLIM | U222AC | 10U | 603 064,00 | 2024-06-29 | 3 | 1 | 0 | 52 | 1 | BIOMED_ULIS | #NAME? | Non trouvé | 27591 | 27591
AC405CT405 | Caisson de traitement d'air Circulation Classe C | U_CLIM000223 | Nettoyage annuel des caissons de CTA | MPS | CLIM | U222AC | 10U | 603 065,00 | 2024-06-29 | 3 | 1 | 0 | 52 | 1 | BIOMED_ULIS | #NAME? | Non trouvé | 27592 | 27592
AC406CT406 | Caisson de traitement d'air zones techniques | U_CLIM000223 | Nettoyage annuel des caissons de CTA | MPS | CLIM | U222AC | 10U | 603 066,00 | 2024-06-29 | 3 | 1 | 0 | 52 | 1 | BIOMED_ULIS | #NAME? | Non trouvé | 27593 | 27593
PE10 | Stockage et distribution éthanol | CURA311603 | Défaut pression basse azote GNPSL01 | MC |  | U236PE | 11U |  | 2023-04-25 | 0 | 1 | 0 |  |  | BIOMED_ULIS | #NAME? | Non trouvé | 27594 | 27594
NEP01ST01 | Station NEP décongélation | CURA311604 | Défaut fonction générale non active | MC |  | U236NEP | 11U |  | 2023-04-25 | 0 | 1 | 0 |  |  | BIOMED_ULIS | #NAME? | Non trouvé | 27595 | 27595
GAMR009 | Réacteur n°09 fractionnement gamma | CURA311605 | Défaut lors du lancement du soutirage | MC |  | U441 | 11U |  | 2023-04-25 | 0 | 1 | 0 |  |  | BIOMED_ULIS | #NAME? | Non trouvé | 27596 | 27596
PW31 | Prod. Eau purifiée ORION n°1 | CURA311606 | Bac saumure 1 Niveau bas | MC |  | U222PW | 11U |  | 2023-04-25 | 0 | 1 | 0 |  |  | BIOMED_ULIS | #NAME? | Non trouvé | 27597 | 27597
ADEUF124 | Skid UF1 Alfa1&2 | CURA311608 | Disjonction 400V | MC |  | U421DEAE | 11U |  | 2023-04-26 | 0 | 1 | 0 |  |  | BIOMED_ULIS | #NAME? | Non trouvé | 27598 | 27598
NEP07CP01 | Pompe aller station n°7 NEP | CURA311609 | Fuite | MC |  | U236NEP | 11U |  | 2023-04-26 | 0 | 1 | 0 |  |  | BIOMED_ULIS | #NAME? | Non trouvé | 27599 | 27599
MGPCF36 | Chambre froide -40° c n°36 Stockage Plasma | CURA311610 | Passage des racks en MANU | MC |  | U406 | 11U |  | 2023-04-26 | 0 | 1 | 0 |  |  | BIOMED_ULIS | #NAME? | Non trouvé | 27600 | 27600
BAT08RC71 | Atelier laverie FP albumine | CURA311619 | SMP23 8RC71 arre de protection bac soude en plexi à fixer correctement | MC |  | U200BATP | 13U | 602 387,00 | 401769 | 0 | 1 | 0 |  |  | BIOMED_ULIS | #NAME? | Non trouvé | 27601 | 27601
BAT08RC71 | Atelier laverie FP albumine | CURA311620 | SMP23 8RC60 porte 8RC60 (impacts, rayures) | MC |  | U200BATP | 13U | 602 390,00 | 401769 | 0 | 1 | 0 |  |  | BIOMED_ULIS | #NAME? | Non trouvé | 27602 | 27602
BAT08RC53 | Laverie albumine 8RC53 | CURA311621 | SMP23 8RC53 Silicone | MC |  | U200BATP | 13U | 602 391,00 | 401769 | 0 | 1 | 0 |  |  | BIOMED_ULIS | #NAME? | Non trouvé | 27603 | 27603
BAT08RC53 | Laverie albumine 8RC53 | CURA311622 | SMP23 8RC53 joint porte à refaire | MC |  | U200BATP | 13U | 602 392,00 | 401769 | 0 | 1 | 0 |  |  | BIOMED_ULIS | #NAME? | Non trouvé | 27604 | 27604
BAT08RC53 | Laverie albumine 8RC53 | CURA311623 | SMP23 8RC53 Resine | MC |  | U200BATP | 13U | 602 393,00 | 401769 | 0 | 1 | 0 |  |  | BIOMED_ULIS | #NAME? | Non trouvé | 27605 | 27605
BAT08RC60 | Atelier filtre presse albumine | CURA311624 | SMP23 8RC60 Résine | MC |  | U200BATP | 13U | 602 394,00 | 401769 | 0 | 1 | 0 |  |  | BIOMED_ULIS | #NAME? | Non trouvé | 27606 | 27606
BAT08RC60 | Atelier filtre presse albumine | CURA311625 | SMP23 8RC60 Silicone | MC |  | U200BATP | 13U | 602 395,00 | 401769 | 0 | 1 | 0 |  |  | BIOMED_ULIS | #NAME? | Non trouvé | 27607 | 27607
BAT08RC60 | Atelier filtre presse albumine | CURA311626 | SMP23 8RC60 Peinture | MC |  | U200BATP | 13U | 602 396,00 | 401769 | 0 | 1 | 0 |  |  | BIOMED_ULIS | #NAME? | Non trouvé | 27608 | 27608
BAT08RC60 | Atelier filtre presse albumine | CURA311627 | SMP23 8RC60 manque vis support canalisation | MC |  | U200BATP | 13U | 602 397,00 | 401769 | 0 | 1 | 0 |  |  | BIOMED_ULIS | #NAME? | Non trouvé | 27609 | 27609
BAT08RC60 | Atelier filtre presse albumine | CURA311628 | SMP23 8RC60 congés d'angle colonne vers 8RC71 | MC |  | U200BATP | 13U | 602 398,00 | 401769 | 0 | 1 | 0 |  |  | BIOMED_ULIS | #NAME? | Non trouvé | 27610 | 27610
BAT08RC60 | Atelier filtre presse albumine | CURA311629 | SMP23 8RC60 Mettre plaque en inox en dessous du moteur pompe au bout du FP | MC |  | U200BATP | 13U | 602 399,00 | 401769 | 0 | 1 | 0 |  |  | BIOMED_ULIS | #NAME? | Non trouvé | 27611 | 27611
BAT08RC123 | Salle pontage albumine | CURA311630 | SMP23 8RC123 Silicone | MC |  | U200BATP | 13U | 602 400,00 | 401769 | 0 | 1 | 0 |  |  | BIOMED_ULIS | #NAME? | Non trouvé | 27612 | 27612
BAT08RC123 | Salle pontage albumine | CURA311631 | SMP23 8RC123 Peinture | MC |  | U200BATP | 13U | 602 402,00 | 401769 | 0 | 1 | 0 |  |  | BIOMED_ULIS | #NAME? | Non trouvé | 27613 | 27613
BAT08RC123 | Salle pontage albumine | CURA311632 | SMP23 8RC123 Résine | MC |  | U200BATP | 13U | 602 403,00 | 401769 | 0 | 1 | 0 |  |  | BIOMED_ULIS | #NAME? | Non trouvé | 27614 | 27614
BAT08RC123 | Salle pontage albumine | CURA311633 | SMP23 8RC123 arrivée ACP plafond à étanchéifier | MC |  | U200BATP | 13U | 602 404,00 | 401769 | 0 | 1 | 0 |  |  | BIOMED_ULIS | #NAME? | Non trouvé | 27615 | 27615
BAT08RC123 | Salle pontage albumine | CURA311634 | SMP23 8RC123 Electrovanne à changer | MC |  | U200BATP | 11U | 602 405,00 | 401769 | 0 | 1 | 0 |  |  | BIOMED_ULIS | #NAME? | Non trouvé | 27616 | 27616
BAT08RC123 | Salle pontage albumine | CURA311635 | SMP23 8RC123 Passivation | MC |  | U200BATP | 11U | 602 406,00 | 401769 | 0 | 1 | 0 |  |  | BIOMED_ULIS | #NAME? | Non trouvé | 27617 | 27617
BAT08RC123 | Salle pontage albumine | CURA311636 | SMP23 8RC123 boucher et siliconer goulotte | MC |  | U200BATP | 13U | 602 407,00 | 401769 | 0 | 1 | 0 |  |  | BIOMED_ULIS | #NAME? | Non trouvé | 27618 | 27618
BAT08RC74 | Pièce bâtiment 8RC74 | CURA311637 | SMP23 8RC74 Silicone | MC |  | U200BATP | 13U | 602 408,00 | 401769 | 0 | 1 | 0 |  |  | BIOMED_ULIS | #NAME? | Non trouvé | 27619 | 27619
BAT08RC74 | Pièce bâtiment 8RC74 | CURA311638 | SMP23 8RC74 résine | MC |  | U200BATP | 13U | 602 409,00 | 401769 | 0 | 1 | 0 |  |  | BIOMED_ULIS | #NAME? | Non trouvé | 27620 | 27620
BAT08RC74 | Pièce bâtiment 8RC74 | CURA311639 | SMP23 8RC74 Peinture à refaire au plafond | MC |  | U200BATP | 13U | 602 410,00 | 401769 | 0 | 1 | 0 |  |  | BIOMED_ULIS | #NAME? | Non trouvé | 27621 | 27621
BAT08RC74 | Pièce bâtiment 8RC74 | CURA311640 | SMP23 8RC74 luminaire à remplacer x2 | MC |  | U200BATP | 10U | 602 411,00 | 401769 | 0 | 1 | 0 |  |  | BIOMED_ULIS | #NAME? | Non trouvé | 27622 | 27622
BAT08RC67 | Supervision albumine/immunoglobulines | CURA311641 | SMP23 8RC67 peinture | MC |  | U200BATP | 13U | 602 412,00 | 401769 | 0 | 1 | 0 |  |  | BIOMED_ULIS | #NAME? | Non trouvé | 27623 | 27623
BAT08RC67 | Supervision albumine/immunoglobulines | CURA311642 | SMP23 8RC67 silicone | MC |  | U200BATP | 13U | 602 413,00 | 401769 | 0 | 1 | 0 |  |  | BIOMED_ULIS | #NAME? | Non trouvé | 27624 | 27624
BAT08RC62 | Atelier cuverie albumine/immunoglobuline | CURA311643 | SMP23 8RC62 Bas Silicone | MC |  | U200BATP | 13U | 602 414,00 | 401769 | 0 | 1 | 0 |  |  | BIOMED_ULIS | #NAME? | Non trouvé | 27625 | 27625
BAT08RC62 | Atelier cuverie albumine/immunoglobuline | CURA311644 | SMP23 8RC62 Bas fixation derrière ALBR01 à reprendre | MC |  | U200BATP | 13U | 602 415,00 | 401769 | 0 | 1 | 0 |  |  | BIOMED_ULIS | #NAME? | Non trouvé | 27626 | 27626
BAT08RC62 | Atelier cuverie albumine/immunoglobuline | CURA311645 | SMP23 8RC62 Bas collier support évac ww à réparer | MC |  | U200BATP | 11U | 602 416,00 | 401769 | 0 | 1 | 0 |  |  | BIOMED_ULIS | #NAME? | Non trouvé | 27627 | 27627
BAT08RC62 | Atelier cuverie albumine/immunoglobuline | CURA311646 | SMP23 8RC62 Bas Pente évacuation pot prélèvement sous ALBR03 à revoir | MC |  | U200BATP | 30U |  | 2023-04-25 | 0 | 1 | 0 |  |  | BIOMED_ULIS | #NAME? | Non trouvé | 27628 | 27628
BAT08RC62 | Atelier cuverie albumine/immunoglobuline | CURA311647 | SMP23 8RC62 Bas Rouille sur support mur côté ALBR06 | MC |  | U200BATP | 13U | 602 418,00 | 401769 | 0 | 1 | 0 |  |  | BIOMED_ULIS | #NAME? | Non trouvé | 27629 | 27629
BAT08RC62 | Atelier cuverie albumine/immunoglobuline | CURA311648 | SMP23 8RC62 Bas vis fixation support tuyau derrière ALBR06 manquante | MC |  | U200BATP | 13U | 602 419,00 | 401769 | 0 | 1 | 0 |  |  | BIOMED_ULIS | #NAME? | Non trouvé | 27630 | 27630
BAT08RC100 | Salle tableaux pontage albumine | CURA311649 | SMP23 : Retouches peinture plafond local 8RC100 | MC |  | U200BATP | 13U | 602 420,00 | 401769 | 0 | 1 | 0 |  |  | BIOMED_ULIS | #NAME? | Non trouvé | 27631 | 27631
ALBR006 | Réacteur n°6 fractionnement albumine | CURA311650 | SMP23 : 8RC62 Bas Rouille éléctrovanne au dessus pot prélèvement ALR06 | MC |  | U200BATP | 11U | 602 421,00 | 401769 | 0 | 1 | 0 |  |  | BIOMED_ULIS | #NAME? | Non trouvé
BAT08RC62 | Atelier cuverie albumine/immunoglobuline | CURA311651 | SMP23 8RC62 Bas Résine | MC |  | U200BATP | 13U | 602 422,00 | 401769 | 0 | 1 | 0 |  |  | BIOMED_ULIS | #NAME? | Non trouvé | 27632 | 27632
BAT08RC100 | Salle tableaux pontage albumine | CURA311652 | SMP23 : silicone joint plafond à reprendre (8RC100) | MC |  | U200BATP | 13U | 602 423,00 | 401769 | 0 | 1 | 0 |  |  | BIOMED_ULIS | #NAME? | Non trouvé | 27633 | 27633
BAT08RC62 | Atelier cuverie albumine/immunoglobuline | CURA311653 | SMP23 8P00 ETAGE Néon à remplacer | MC |  | U200BATP | 10U | 602 424,00 | 401769 | 0 | 1 | 0 |  |  | BIOMED_ULIS | #NAME? | Non trouvé | 27634 | 27634
BAT08RC100 | Salle tableaux pontage albumine | CURA311654 | SMP23 : Joints silicone canalisations plafond (8RC100) | MC |  | U200BATP | 13U | 602 425,00 | 401769 | 0 | 1 | 0 |  |  | BIOMED_ULIS | #NAME? | Non trouvé | 27635 | 27635
BAT08RC100 | Salle tableaux pontage albumine | CURA311655 | SMP23 : support arrivée ACP au mur à réparer | MC |  | U200BATP | 13U | 602 426,00 | 401769 | 0 | 1 | 0 |  |  | BIOMED_ULIS | #NAME? | Non trouvé | 27636 | 27636
BAT08RC100 | Salle tableaux pontage albumine | CURA311656 | SMP23 : reprise résine partielle vers le siphon (local 8RC100) | MC |  | U200BATP | 13U | 602 427,00 | 401769 | 0 | 1 | 0 |  |  | BIOMED_ULIS | #NAME? | Non trouvé | 27637 | 27637
BAT08RC62 | Atelier cuverie albumine/immunoglobuline | CURA311657 | SMP23 8P00 EtageTéflon le long du mur vers 8P05 | MC |  | U200BATP | 13U | 602 428,00 | 401769 | 0 | 1 | 0 |  |  | BIOMED_ULIS | #NAME? | Non trouvé | 27638 | 27638
BAT08PTA44 | Porte auto ouv. PORTALP 8RC215/8RC206 | CURA311658 | Dysfonctionnement de la porte automatique 8RC215/8RC206 | MC |  | U200BATP | 13U | 602 429,00 | 401769 | 0 | 1 | 0 |  |  | BIOMED_ULIS | #NAME? | Non trouvé | 27639 | 27639
BAT08RC62 | Atelier cuverie albumine/immunoglobuline | CURA311659 | SMP23 8P62 Etage cache sur support derrière arrivées fluides a ajouter | MC |  | U200BATP | 13U | 602 430,00 | 401769 | 0 | 1 | 0 |  |  | BIOMED_ULIS | #NAME? | Non trouvé | 27640 | 27640
BAT08RC62 | Atelier cuverie albumine/immunoglobuline | CURA311660 | SMP23 8P62 Etage plaque inox derrière carter ethanol rouilée | MC |  | U200BATP | 13U | 602 431,00 | 401769 | 0 | 1 | 0 |  |  | BIOMED_ULIS | #NAME? | Non trouvé | 27641 | 27641
BAT08RC62 | Atelier cuverie albumine/immunoglobuline | CURA311661 | SMP23 8P62 Etage support au dessous carter ethanol à retirer | MC |  | U200BATP | 13U | 602 432,00 | 401769 | 0 | 1 | 0 |  |  | BIOMED_ULIS | #NAME? | Non trouvé | 27642 | 27642
BAT08RC107 | Couloir atelier gamma | CURA311662 | SMP23 - 8RC107 : Résine seuil du couloir à reprendre | MC |  | U200BATP | 13U | 602 433,00 | 401769 | 0 | 1 | 0 |  |  | BIOMED_ULIS | #NAME? | Non trouvé | 27643 | 27643
BAT08RC62 | Atelier cuverie albumine/immunoglobuline | CURA311663 | SMP23 8P62 Etage luminaire à remplacer près ALB01 | MC |  | U200BATP | 10U | 602 434,00 | 401769 | 0 | 1 | 0 |  |  | BIOMED_ULIS | #NAME? | Non trouvé | 27644 | 27644
BAT08RC107 | Couloir atelier gamma | CURA311665 | SMP23 - 8RC107 : peinture plafond à reprendre | MC |  | U200BATP | 13U | 602 435,00 | 401769 | 0 | 1 | 0 |  |  | BIOMED_ULIS | #NAME? | Non trouvé | 27645 | 27645
BAT08RC62 | Atelier cuverie albumine/immunoglobuline | CURA311666 | SMP23 8P62 Etage peinture autour grille AC01F36 | MC |  | U200BATP | 13U | 602 436,00 | 401769 | 0 | 1 | 0 |  |  | BIOMED_ULIS | #NAME? | Non trouvé | 27646 | 27646
BAT08RC107 | Couloir atelier gamma | CURA311668 | SMP23 - 8RC107 : peinture autour du luminaire à gratter | MC |  | U200BATP | 10U | 602 437,00 | 401769 | 0 | 1 | 0 |  |  | BIOMED_ULIS | #NAME? | Non trouvé | 27647 | 27647
BAT08RC62 | Atelier cuverie albumine/immunoglobuline | CURA311670 | SMP23 8P62 Etage support commande palan ALBR05 à fixer | MC |  | U200BATP | 13U | 602 438,00 | 401769 | 0 | 1 | 0 |  |  | BIOMED_ULIS | #NAME? | Non trouvé | 27648 | 27648
BAT08PTA18 | Porte auto coulis. PORTALP 8RC107/8RC103 | CURA311671 | SMP23 - 8RC107 : silicone sur bâti de la porte du local 8RC103 | MC |  | U200BATP | 13U | 602 439,00 | 401769 | 0 | 1 | 0 |  |  | BIOMED_ULIS | #NAME? | Non trouvé | 27649 | 27649
BAT08RC62 | Atelier cuverie albumine/immunoglobuline | CURA311672 | SMP23 8P62 Etage Patins à mettre sous marche pied vers ALBR06 | MC |  | U200BATP | 13U | 602 440,00 | 401769 | 0 | 1 | 0 |  |  | BIOMED_ULIS | #NAME? | Non trouvé | 27650 | 27650
BAT08PTA18 | Porte auto coulis. PORTALP 8RC107/8RC103 | CURA311673 | SMP23 - 8RC107 : vis de la porte 8RC103 rouillées | MC |  | U200BATP | 13U | 602 441,00 | 401769 | 0 | 1 | 0 |  |  | BIOMED_ULIS | #NAME? | Non trouvé | 27651 | 27651
BAT08RC62 | Atelier cuverie albumine/immunoglobuline | CURA311674 | SMP23 8P62 Etage ecrou rouillé au plafond au dessus ALBR05 | MC |  | U200BATP | 13U | 602 442,00 | 401769 | 0 | 1 | 0 |  |  | BIOMED_ULIS | #NAME? | Non trouvé | 27652 | 27652
BAT08RC62 | Atelier cuverie albumine/immunoglobuline | CURA311675 | SMP23 8P62 Etage joint sol | MC |  | U200BATP | 13U | 602 443,00 | 401769 | 0 | 1 | 0 |  |  | BIOMED_ULIS | #NAME? | Non trouvé | 27653 | 27653
UDA2CMT33 | Thermomètre EBRO n°62642016 / UDA2REF04 | U_METR000012 | Vérification PERIODIQUE température | MPS | DEF | U880 | 70U |  | 2024-05-31 | 3 | 1 | 0 | 365 | 0 | BIOTECH_ULIS | #NAME? | Non trouvé | 27654 | 27654
UDA2CMT33 | Thermomètre EBRO n°62642016 / UDA2REF04 | U_METROLOGIE 12 | Vérification CURATIVE température | MC | DEF | U880 | 70U | 602 472,00 | 401769 | 0 | 1 | 0 |  |  | BIOTECH_ULIS | #NAME? | Non trouvé | 27655 | 27655
BAT08RC108 | Pièce de stockage matériel | CURA311676 | SMP23 - 8RC108 : peinture écaillée au plafond | MC |  | U200BATP | 13U | 602 444,00 | 401769 | 0 | 1 | 0 |  |  | BIOMED_ULIS | #NAME? | Non trouvé | 27656 | 27656
BAT08RC108 | Pièce de stockage matériel | CURA311677 | SMP23 - 8RC108 : résine partielle sols | MC |  | U200BATP | 13U | 602 445,00 | 401769 | 0 | 1 | 0 |  |  | BIOMED_ULIS | #NAME? | Non trouvé | 27657 | 27657
BAT08RC203 | Pièce bâtiment 8RC203 | CURA311678 | SMP23 8RC203 silicone | MC |  | U200BATP | 13U | 602 446,00 | 401769 | 0 | 1 | 0 |  |  | BIOMED_ULIS | #NAME? | Non trouvé | 27658 | 27658
BAT08RC108 | Pièce de stockage matériel | CURA311679 | SMP23 - 8RC108 : silicone de la canalisation au mur | MC |  | U200BATP | 13U | 602 447,00 | 401769 | 0 | 1 | 0 |  |  | BIOMED_ULIS | #NAME? | Non trouvé | 27659 | 27659
BAT08RC108 | Pièce de stockage matériel | CURA311680 | SMP23 - 8RC108 : ajouter une plaque de protection en Teflon | MC |  | U200BATP | 13U | 602 448,00 | 401769 | 0 | 1 | 0 |  |  | BIOMED_ULIS | #NAME? | Non trouvé | 27660 | 27660
BAT08RC109 | Atelier filtre press T IV | CURA311681 | SMP23 - 8RC109 : Résines partielles sols | MC |  | U200BATP | 13U | 602 449,00 | 401769 | 0 | 1 | 0 |  |  | BIOMED_ULIS | #NAME? | Non trouvé | 27661 | 27661
BAT08RC109 | Atelier filtre press T IV | CURA311682 | SMP23 - 8RC109 : reprise partielle peintures murs et plafonds | MC |  | U200BATP | 13U | 602 450,00 | 401769 | 0 | 1 | 0 |  |  | BIOMED_ULIS | #NAME? | Non trouvé | 27662 | 27662
AC07F08 | Filtration terminale n°08 clim. 8RC109 | CURA311683 | SMP23 - 8RC109 : grille de soufflage rouillée | MC |  | U222AC | 10U | 602 451,00 | 401769 | 0 | 1 | 0 |  |  | BIOMED_ULIS | #NAME? | Non trouvé | 27663 | 27663
BAT08RC109 | Atelier filtre press T IV | CURA311684 | SMP23 - 8RC109 : mur cloqué derrière le FP - A plaquer | MC |  | U200BATP | 13U | 602 452,00 | 401769 | 0 | 1 | 0 |  |  | BIOMED_ULIS | #NAME? | Non trouvé | 27664 | 27664
BAT08RC203 | Pièce bâtiment 8RC203 | CURA311685 | SMP23 8RC203 seuil de porte vers 8RC97 à refaire | MC |  | U200BATP | 13U | 602 453,00 | 401769 | 0 | 1 | 0 |  |  | BIOMED_ULIS | #NAME? | Non trouvé | 27665 | 27665
BAT08RC203 | Pièce bâtiment 8RC203 | CURA311686 | SMP23 8RC203 Plinthe à reprendre | MC |  | U200BATP | 13U | 602 454,00 | 401769 | 0 | 1 | 0 |  |  | BIOMED_ULIS | #NAME? | Non trouvé | 27666 | 27666
BAT08RC109 | Atelier filtre press T IV | CURA311687 | SMP23 - 8RC109 : diverses reprises silicone dans le local | MC |  | U200BATP | 13U | 602 455,00 | 401769 | 0 | 1 | 0 |  |  | BIOMED_ULIS | #NAME? | Non trouvé | 27667 | 27667
BAT08RC203 | Pièce bâtiment 8RC203 | CURA311688 | SMP23 8RC203 peinture charnière porte | MC |  | U200BATP | 13U | 602 456,00 | 401769 | 0 | 1 | 0 |  |  | BIOMED_ULIS | #NAME? | Non trouvé | 27668 | 27668
BAT08RC203 | Pièce bâtiment 8RC203 | CURA311689 | SMP23 8RC203 plaquage mur palier escalier | MC |  | U200BATP | 13U | 602 457,00 | 401769 | 0 | 1 | 0 |  |  | BIOMED_ULIS | #NAME? | Non trouvé | 27669 | 27669
BAT08RC203 | Pièce bâtiment 8RC203 | CURA311690 | SMP23 8RC203 passivation marche escalier | MC |  | U200BATP | 13U | 602 458,00 | 401769 | 0 | 1 | 0 |  |  | BIOMED_ULIS | #NAME? | Non trouvé | 27670 | 27670
INDUSOP02 | Poste opérateur laverie gamma | CURA311691 | SMP23 - 8RC101 : réparation sur IHM | MC |  | U236DIV | 10U | 602 459,00 | 401769 | 0 | 1 | 0 |  |  | BIOMED_ULIS | #NAME? | Non trouvé | 27671 | 27671
BAT08RC201 | Atelier réacteurs de fractionnement | CURA311692 | SMP23 8RC201 Résine et fissure sol | MC |  | U200BATP | 13U | 602 460,00 | 401769 | 0 | 1 | 0 |  |  | BIOMED_ULIS | #NAME? | Non trouvé | 27672 | 27672
BAT08RC101 | Atelier tableaux pontage NEP gamma | CURA311693 | SMP23 - 8RC101 : reprise résines du local | MC |  | U200BATP | 13U | 602 461,00 | 401769 | 0 | 1 | 0 |  |  | BIOMED_ULIS | #NAME? | Non trouvé | 27673 | 27673
BAT08RC201 | Atelier réacteurs de fractionnement | CURA311694 | SMP23 8RC201 plaque au mur à droite GAMTL | MC |  | U200BATP | 13U | 602 462,00 | 401769 | 0 | 1 | 0 |  |  | BIOMED_ULIS | #NAME? | Non trouvé | 27674 | 27674
UDA2CMT34 | Thermomètre EBRO n°62642021 / UDA2CONG01 | U_METR000012 | Vérification PERIODIQUE température | MPS | DEF | U880 | 70U |  | 2024-05-31 | 3 | 1 | 0 | 365 | 0 | BIOTECH_ULIS | #NAME? | Non trouvé | 27675 | 27675
UDA2CMT34 | Thermomètre EBRO n°62642021 / UDA2CONG01 | U_METROLOGIE 12 | Vérification CURATIVE température | MC | DEF | U880 | 70U | 602 474,00 | 401769 | 0 | 1 | 0 |  |  | BIOTECH_ULIS | #NAME? | Non trouvé | 27676 | 27676
BAT08RC101 | Atelier tableaux pontage NEP gamma | CURA311695 | SMP23 - 8RC101 : support canalisation à siliconer | MC |  | U200BATP | 13U | 602 463,00 | 401769 | 0 | 1 | 0 |  |  | BIOMED_ULIS | #NAME? | Non trouvé | 27677 | 27677
BAT08RC101 | Atelier tableaux pontage NEP gamma | CURA311696 | SMP23 - 8RC101 : boucher la goulotte sur mur 8RC103 | MC |  | U200BATP | 13U | 602 464,00 | 401769 | 0 | 1 | 0 |  |  | BIOMED_ULIS | #NAME? | Non trouvé | 27678 | 27678
BAT08RC201 | Atelier réacteurs de fractionnement | CURA311697 | SMP23 8RC201 fuite rince œil | MC |  | U200BATP | 13U | 602 465,00 | 401769 | 0 | 1 | 0 |  |  | BIOMED_ULIS | #NAME? | Non trouvé | 27679 | 27679
BAT08RC60 | Atelier filtre presse albumine | CURA311698 | FISSURES AU SOL MENANT AUX GRILLES D'EGOUT | MC |  | U200BATP | 13U | 602 466,00 | 401769 | 0 | 1 | 0 |  |  | BIOMED_ULIS | #NAME? | Non trouvé | 27680 | 27680
BAT08RC201 | Atelier réacteurs de fractionnement | CURA311700 | SMP23 8RC201 silicone | MC |  | U200BATP | 13U | 602 468,00 | 401769 | 0 | 1 | 0 |  |  | BIOMED_ULIS | #NAME? | Non trouvé | 27681 | 27681
BAT08RC101 | Atelier tableaux pontage NEP gamma | CURA311701 | SMP23 - 8RC101 : peinture partielle local (mur et plafond) | MC |  | U200BATP | 13U | 602 469,00 | 401769 | 0 | 1 | 0 |  |  | BIOMED_ULIS | #NAME? | Non trouvé | 27682 | 27682
BAT08RC201 | Atelier réacteurs de fractionnement | CURA311702 | SMP23 8RC201 Revoir joints coupe feu porte | MC |  | U200BATP | 13U | 602 470,00 | 401769 | 0 | 1 | 0 |  |  | BIOMED_ULIS | #NAME? | Non trouvé | 27683 | 27683
BAT08P201 | Pièce bâtiment 8P201 | CURA311703 | SMP23 8P201 mur abimé à gauche en entrant | MC |  | U200BATP | 13U | 602 471,00 | 401769 | 0 | 1 | 0 |  |  | BIOMED_ULIS | #NAME? | Non trouvé | 27684 | 27684
BAT08P201 | Pièce bâtiment 8P201 | CURA311704 | SMP23 8P201 silicone barrière monte charge | MC |  | U200BATP | 13U | 602 473,00 | 401769 | 0 | 1 | 0 |  |  | BIOMED_ULIS | #NAME? | Non trouvé | 27685 | 27685
GAMCP22 | Disperseur Fibri TI | CURA311705 | SMP23 - 8RC101 : peinture moteur GAMCP22 | MC |  | U441 | 11U | 602 475,00 | 401769 | 0 | 1 | 0 |  |  | BIOMED_ULIS | #NAME? | Non trouvé | 27686 | 27686
BAT08P201 | Pièce bâtiment 8P201 | CURA311706 | SMP23 8P201 reprises partielles sol | MC |  | U200BATP | 13U | 602 476,00 | 401769 | 0 | 1 | 0 |  |  | BIOMED_ULIS | #NAME? | Non trouvé | 27687 | 27687
BAT08P201 | Pièce bâtiment 8P201 | CURA311707 | SMP23 8P201 retirer téléphone | MC |  | U200BATP | 13U | 602 478,00 | 401769 | 0 | 1 | 0 |  |  | BIOMED_ULIS | #NAME? | Non trouvé | 27688 | 27688
BAT08RC105 | Pièce de stockage matériel | CURA311708 | SMP23 - 8RC105 : peinture autour du luminaire | MC |  | U200BATP | 13U | 602 480,00 | 401769 | 0 | 1 | 0 |  |  | BIOMED_ULIS | #NAME? | Non trouvé | 27689 | 27689
BAT08RC105 | Pièce de stockage matériel | CURA311709 | SMP23 - 8RC105 : Résines partielles | MC |  | U200BATP | 13U | 602 481,00 | 401769 | 0 | 1 | 0 |  |  | BIOMED_ULIS | #NAME? | Non trouvé | 27690 | 27690
BAT08RC105 | Pièce de stockage matériel | CURA311710 | SMP23 - 8RC105 : protection Teflon à installer au dessus de la reprise | MC |  | U200BATP | 13U | 602 482,00 | 401769 | 0 | 1 | 0 |  |  | BIOMED_ULIS | #NAME? | Non trouvé | 27691 | 27691
BAT08RC105 | Pièce de stockage matériel | CURA311711 | SMP23 - 8RC105 : joint sur cadre de porte 8RC105/8RC107 | MC |  | U200BATP | 13U | 602 483,00 | 401769 | 0 | 1 | 0 |  |  | BIOMED_ULIS | #NAME? | Non trouvé | 27692 | 27692
BAT08P201 | Pièce bâtiment 8P201 | CURA311712 | SMP23 8P201 passivation prelevement NEP | MC |  | U200BATP | 11U | 602 484,00 | 401769 | 0 | 1 | 0 |  |  | BIOMED_ULIS | #NAME? | Non trouvé | 27693 | 27693
BAT08RC106 | Laverie centris gamma | CURA311713 | SMP23 - 8RC106 : Résine partielle sols | MC |  | U200BATP | 13U | 602 485,00 | 401769 | 0 | 1 | 0 |  |  | BIOMED_ULIS | #NAME? | Non trouvé | 27694 | 27694
BAT04 | Bâtiment 4 Centrale énergie | CURA311714 | Installation d'un support pour imprimante Flexnet type Zebra (poids 2 kg max) | MC |  | S244 | 13U | 602 486,00 | 401769 | 0 | 1 | 0 |  |  | BIOMED_ULIS | #NAME? | Non trouvé | 27695 | 27695
GAMLAV02 | Melangeur | CURA311715 | SMP23 - 8RC106 : tuyau mélangeur à réparer/remplacer | MC |  | U441 | 15U | 602 487,00 | 401769 | 0 | 1 | 0 |  |  | BIOMED_ULIS | #NAME? | Non trouvé | 27696 | 27696
AC77 | Air climatisé ateliers ambiants gamma B8 | CURA311716 | SMP23 - 8RC106 : vis AC77E07 à changer | MC |  | U222AC | 10U | 602 488,00 | 401769 | 0 | 1 | 0 |  |  | BIOMED_ULIS | #NAME? | Non trouvé | 27697 | 27697
BAT08RC106 | Laverie centris gamma | CURA311717 | SMP23 - 8RC106 : vis oxydée sur support produit nettoyage | MC |  | U200BATP | 13U | 602 489,00 | 401769 | 0 | 1 | 0 |  |  | BIOMED_ULIS | #NAME? | Non trouvé | 27698 | 27698
BAT08RC106 | Laverie centris gamma | CURA311718 | SMP23 - 8RC106 : reprise plinthes tout local | MC |  | U200BATP | 13U | 602 490,00 | 401769 | 0 | 1 | 0 |  |  | BIOMED_ULIS | #NAME? | Non trouvé | 27699 | 27699
BAT08RC106 | Laverie centris gamma | CURA311719 | SMP23 - 8RC106 : plot pare-choc à réparer | MC |  | U200BATP | 13U | 602 491,00 | 401769 | 0 | 1 | 0 |  |  | BIOMED_ULIS | #NAME? | Non trouvé | 27700 | 27700
BAT08PTA15 | Porte auto coulis. PORTALP 8RC106/8RC102 | CURA311720 | SMP23 - AT2023 : Bâti porte 8RC102 + vis rouillée | MC |  | U200BATP | 13U | 602 492,00 | 401769 | 0 | 1 | 0 |  |  | BIOMED_ULIS | #NAME? | Non trouvé | 27701 | 27701
BAT08RC102 | Atelier centrifugation immunoglobuline | CURA311721 | SMP23 - 8RC106 : multiples passivations à prévoir | MC |  | U200BATP | 11U | 602 493,00 | 401769 | 0 | 1 | 0 |  |  | BIOMED_ULIS | #NAME? | Non trouvé | 27702 | 27702
BAT08RC102 | Atelier centrifugation immunoglobuline | CURA311722 | SMP23 - A8RC102 : rouille sur plinthe | MC |  | U200BATP | 13U | 602 494,00 | 401769 | 0 | 1 | 0 |  |  | BIOMED_ULIS | #NAME? | Non trouvé | 27703 | 27703
BAT08RC102 | Atelier centrifugation immunoglobuline | CURA311723 | SMP23 - 8RC102 : joint canalisation derrière DE3R003 | MC |  | U200BATP | 13U | 602 495,00 | 401769 | 0 | 1 | 0 |  |  | BIOMED_ULIS | #NAME? | Non trouvé | 27704 | 27704
BAT08RC60 | Atelier filtre presse albumine | CURA311757 | SMP23 8RC60 AC06R01 et AC06R06 rouillées | MC |  | U200BATP | 10U | 602 533,00 | 401769 | 0 | 1 | 0 |  |  | BIOMED_ULIS | #NAME? | Non trouvé | 27705 | 27705
BAT08RC53 | Laverie albumine 8RC53 | CURA311758 | SMP23 8RC53 panneaux led à remplacer (les 2) | MC |  | U200BATP | 10U | 602 534,00 | 401769 | 0 | 1 | 0 |  |  | BIOMED_ULIS | #NAME? | Non trouvé | 27706 | 27706
BAT08RC61 | Local de conditionnement secondaire et pesée back-up | CURA311759 | Poignée de la porte fixe cassée | MC |  | U200BATP | 13U | 602 535,00 | 401769 | 0 | 1 | 0 |  |  | BIOMED_ULIS | #NAME? | Non trouvé | 27707 | 27707
BAT08RC201 | Atelier réacteurs de fractionnement | CURA311760 | SMP23 8RC201 Téléphone à retirer | MC |  | U200BATP | 13U | 602 536,00 | 401769 | 0 | 1 | 0 |  |  | BIOMED_ULIS | #NAME? | Non trouvé | 27708 | 27708
BAT11 | Bâtiment 11 Magasin général et plasma | CURA311761 | Porte abîmée (tordue) à proximité d’un passage piétons | MC |  | U235BATL | 13U | 602 537,00 | 401769 | 0 | 1 | 0 |  |  | BIOMED_ULIS | #NAME? | Non trouvé | 27709 | 27709
BAT08RC103 | Atelier UF immunoglobuline | CURA311762 | SMP23 - 8RC103 : trace de rouille sur plinthe | MC |  | U200BATP | 13U | 602 539,00 | 401769 | 0 | 1 | 0 |  |  | BIOMED_ULIS | #NAME? | Non trouvé | 27710 | 27710
BAT08RC226 | Couloir « flux propre » | CURA311763 | SMP23 8RC226 Silicone | MC |  | U200BATP | 13U | 602 540,00 | 401769 | 0 | 1 | 0 |  |  | BIOMED_ULIS | #NAME? | Non trouvé | 27711 | 27711
BAT08RC226 | Couloir « flux propre » | CURA311764 | SMP23 8RC226 Résine | MC |  | U200BATP | 13U | 602 541,00 | 401769 | 0 | 1 | 0 |  |  | BIOMED_ULIS | #NAME? | Non trouvé | 27712 | 27712
BAT08RC226 | Couloir « flux propre » | CURA311765 | SMP23 8RC226 Seuil de porte ou résine 8RC54/8RC226 | MC |  | U200BATP | 13U | 602 542,00 | 401769 | 0 | 1 | 0 |  |  | BIOMED_ULIS | #NAME? | Non trouvé | 27713 | 27713
BAT08RC226 | Couloir « flux propre » | CURA311766 | SMP23 8RC226 grille AC26R33 rouillée | MC |  | U200BATP | 10U | 602 543,00 | 401769 | 0 | 1 | 0 |  |  | BIOMED_ULIS | #NAME? | Non trouvé | 27714 | 27714
AC06F07 | Filtration terminale n°07 clim. 8RC60 | CURA311767 | SMP23 8RC60 AC06R01 et 06 rouillées | MC |  | U222AC | 10U | 602 544,00 | 401769 | 0 | 1 | 0 |  |  | BIOMED_ULIS | #NAME? | Non trouvé | 27715 | 27715
BAT08RC226 | Couloir « flux propre » | CURA311768 | SMP23 8RC226 manque cache vis arondis sur mur vers 8RC 214 + 222 | MC |  | U200BATP | 13U | 602 545,00 | 401769 | 0 | 1 | 0 |  |  | BIOMED_ULIS | #NAME? | Non trouvé | 27716 | 27716
BAT08RC226 | Couloir « flux propre » | CURA311769 | SMP 23 Passivation globale de tous les chariots de prod | MC |  | U200BATP | 11U | 602 546,00 | 401769 | 0 | 1 | 0 |  |  | BIOMED_ULIS | #NAME? | Non trouvé | 27717 | 27717
BAT08RC226 | Couloir « flux propre » | CURA311770 | SMP23 8RC226 plaque porte LPR arrachée | MC |  | U200BATP | 13U | 602 547,00 | 401769 | 0 | 1 | 0 |  |  | BIOMED_ULIS | #NAME? | Non trouvé | 27718 | 27718
BAT08RC226 | Couloir « flux propre » | CURA311771 | SMP23 8RC226 porte 8RC212 bas rouillé | MC |  | U200BATP | 13U | 602 548,00 | 401769 | 0 | 1 | 0 |  |  | BIOMED_ULIS | #NAME? | Non trouvé | 27719 | 27719
BAT08RC226 | Couloir « flux propre » | CURA311772 | SMP23 8RC226 angle à reprendre près SHA | MC |  | U200BATP | 13U | 602 549,00 | 401769 | 0 | 1 | 0 |  |  | BIOMED_ULIS | #NAME? | Non trouvé | 27720 | 27720
BAT08RC226 | Couloir « flux propre » | CURA311773 | SMP23 8RC226 recoller ou revisser les plaques près de la porte 211 et 208 | MC |  | U200BATP | 13U | 602 550,00 | 401769 | 0 | 1 | 0 |  |  | BIOMED_ULIS | #NAME? | Non trouvé | 27721 | 27721
BAT08RC224 | Local Cuves fixes Tampons | CURA311774 | SMP23 8RC224 marquage au sol bleu à reprendre | MC |  | U200BATP | 13U | 602 551,00 | 401769 | 0 | 1 | 0 |  |  | BIOMED_ULIS | #NAME? | Non trouvé | 27722 | 27722
AC25F56 | Filtre terminale 8RC 224 | CURA311775 | SMP23 8RC224 grille AC25F56 rouillée/ AC25F58 | MC |  | U222AC | 10U | 602 554,00 | 401769 | 0 | 1 | 0 |  |  | BIOMED_ULIS | #NAME? | Non trouvé | 27723 | 27723
BAT08RC224 | Local Cuves fixes Tampons | CURA311776 | SMP23 8RC224 manque cache prise | MC |  | U200BATP | 10U | 602 555,00 | 401769 | 0 | 1 | 0 |  |  | BIOMED_ULIS | #NAME? | Non trouvé | 27724 | 27724
BAT08RC224 | Local Cuves fixes Tampons | CURA311777 | SMP23 8RC224 remplacement cache luminiare rouillée | MC |  | U200BATP | 10U | 602 556,00 | 401769 | 0 | 1 | 0 |  |  | BIOMED_ULIS | #NAME? | Non trouvé | 27725 | 27725
BAT08RC224 | Local Cuves fixes Tampons | CURA311778 | SMP23 8RC224 joint passerelle à reprendre | MC |  | U200BATP | 13U | 602 557,00 | 401769 | 0 | 1 | 0 |  |  | BIOMED_ULIS | #NAME? | Non trouvé | 27726 | 27726
BAT01SS52 | Pièce bâtiment 1SS52 | CURA311779 | SMP23 - 1SS52 : jour sur tablette au dessus de la table réfrigérée | MC |  | U235BATU | 13U | 602 558,00 | 401769 | 0 | 1 | 0 |  |  | BIOMED_ULIS | #NAME? | Non trouvé | 27727 | 27727
BAT01SS52 | Pièce bâtiment 1SS52 | CURA311780 | SMP23 - 1SS52 : manque capuchon table boite Blibox | MC |  | U235BATU | 13U | 602 559,00 | 401769 | 0 | 1 | 0 |  |  | BIOMED_ULIS | #NAME? | Non trouvé | 27728 | 27728
BAT01SS55 | SAS sortie tunnel de décongélation | CURA311781 | SMP23 - 1SS55 : résine global du sol du local | MC |  | U200BATP | 13U | 602 560,00 | 401769 | 0 | 1 | 0 |  |  | BIOMED_ULIS | #NAME? | Non trouvé | 27729 | 27729
BAT01SS55 | SAS sortie tunnel de décongélation | CURA311782 | SMP23 - 1SS55 : ACCV7SR01 à nettoyer | MC |  | U200BATP | 10U | 602 561,00 | 401769 | 0 | 1 | 0 |  |  | BIOMED_ULIS | #NAME? | Non trouvé | 27730 | 27730
BAT08RC224 | Local Cuves fixes Tampons | CURA311783 | SMP23 8RC224 résine | MC |  | U200BATP | 13U | 602 562,00 | 401769 | 0 | 1 | 0 |  |  | BIOMED_ULIS | #NAME? | Non trouvé | 27731 | 27731
BAT08RC223 | Local Stockage Tampons | CURA311785 | SMP23 8RC223 réprise des résines | MC |  | U200BATP | 13U | 602 563,00 | 401769 | 0 | 1 | 0 |  |  | BIOMED_ULIS | #NAME? | Non trouvé | 27732 | 27732
BAT08RC223 | Local Stockage Tampons | CURA311786 | SMP23 8RC223 silicone | MC |  | U200BATP | 13U | 602 564,00 | 401769 | 0 | 1 | 0 |  |  | BIOMED_ULIS | #NAME? | Non trouvé | 27733 | 27733
BAT08RC223 | Local Stockage Tampons | CURA311787 | SMP23 8RC223 éclairage HS | MC |  | U200BATP | 10U | 602 565,00 | 401769 | 0 | 1 | 0 |  |  | BIOMED_ULIS | #NAME? | Non trouvé | 27734 | 27734
BAT08RC223 | Local Stockage Tampons | CURA311788 | SMP23 8RC223 Corniche angle à repeindre | MC |  | U200BATP | 13U | 602 566,00 | 401769 | 0 | 1 | 0 |  |  | BIOMED_ULIS | #NAME? | Non trouvé | 27735 | 27735
BAT08RC227 | Local Transit des tampons extemporanés | CURA311789 | SMP23 8RC227 plot rouillé à passiver | MC |  | U200BATP | 13U | 602 567,00 | 401769 | 0 | 1 | 0 |  |  | BIOMED_ULIS | #NAME? | Non trouvé | 27736 | 27736
BAT08RC227 | Local Transit des tampons extemporanés | CURA311790 | SMP23 8RC227 Silicone | MC |  | U200BATP | 13U | 602 568,00 | 401769 | 0 | 1 | 0 |  |  | BIOMED_ULIS | #NAME? | Non trouvé | 27737 | 27737
BAT08RC220 | Bureau ADEAE | CURA311791 | SMP23 8RC220 Fissure Plinthe | MC |  | U200BATP | 13U | 602 569,00 | 401769 | 0 | 1 | 0 |  |  | BIOMED_ULIS | #NAME? | Non trouvé | 27738 | 27738
BAT08RC220 | Bureau ADEAE | CURA311793 | SMP23 8RC220 silicone | MC |  | U200BATP | 13U | 602 570,00 | 401769 | 0 | 1 | 0 |  |  | BIOMED_ULIS | #NAME? | Non trouvé | 27739 | 27739
BAT08RC219 | Laboratoire in process RDC | CURA311794 | SMP23 8RC219 Silicone | MC |  | U200BATP | 13U | 602 571,00 | 401769 | 0 | 1 | 0 |  |  | BIOMED_ULIS | #NAME? | Non trouvé | 27740 | 27740
BAT08RC219 | Laboratoire in process RDC | CURA311795 | SMP23 8RC219 fissure plinthe bout du local | MC |  | U200BATP | 13U | 602 572,00 | 401769 | 0 | 1 | 0 |  |  | BIOMED_ULIS | #NAME? | Non trouvé | 27741 | 27741
BAT08RC218 | Local Stockage matériel ADEAE | CURA311796 | SMP23 8RC218 résine et plinthes | MC |  | U200BATP | 13U | 602 573,00 | 401769 | 0 | 1 | 0 |  |  | BIOMED_ULIS | #NAME? | Non trouvé | 27742 | 27742
BAT08RC218 | Local Stockage matériel ADEAE | CURA311797 | SMP23 8RC218 silicone | MC |  | U200BATP | 13U | 602 574,00 | 401769 | 0 | 1 | 0 |  |  | BIOMED_ULIS | #NAME? | Non trouvé | 27743 | 27743
BAT08RC218 | Local Stockage matériel ADEAE | CURA311798 | SMP23 8RC218 luminaire HS x2 | MC |  | U200BATP | 10U | 602 575,00 | 401769 | 0 | 1 | 0 |  |  | BIOMED_ULIS | #NAME? | Non trouvé | 27744 | 27744
AC26F26 | Filtre terminale 8RC218 | CURA311800 | SMP23 8RC218 grille AC26F26 rouillée | MC |  | U222AC | 10U | 602 577,00 | 401769 | 0 | 1 | 0 |  |  | BIOMED_ULIS | #NAME? | Non trouvé | 27745 | 27745
BAT08RC218 | Local Stockage matériel ADEAE | CURA311801 | SMP23 8RC218 joint manquant sous porte 8RC215 (local NEP) | MC |  | U200BATP | 13U | 602 578,00 | 401769 | 0 | 1 | 0 |  |  | BIOMED_ULIS | #NAME? | Non trouvé | 27746 | 27746
BAT08RC215 | Laverie ADEAE | CURA311802 | SMP23 8RC215 Silicone | MC |  | U200BATP | 13U | 602 579,00 | 401769 | 0 | 1 | 0 |  |  | BIOMED_ULIS | #NAME? | Non trouvé | 27747 | 27747
BAT08RC215 | Laverie ADEAE | CURA311803 | SMP23 8RC215 remplacement bras_groom_cache_glissière de porte vers 141 | MC |  | U200BATP | 13U | 602 580,00 | 401769 | 0 | 1 | 0 |  |  | BIOMED_ULIS | #NAME? | Non trouvé | 27748 | 27748
BAT08RC215 | Laverie ADEAE | CURA311804 | SMP23 8RC215 cornière angle à remplacer porte vers 218 | MC |  | U200BATP | 13U | 602 581,00 | 401769 | 0 | 1 | 0 |  |  | BIOMED_ULIS | #NAME? | Non trouvé | 27749 | 27749
BAT08RC215 | Laverie ADEAE | CURA311805 | SMP23 8RC215 résine | MC |  | U200BATP | 13U | 602 582,00 | 401769 | 0 | 1 | 0 |  |  | BIOMED_ULIS | #NAME? | Non trouvé | 27750 | 27750
BAT08RC215 | Laverie ADEAE | CURA311806 | SMP23 8RC215 grille AC26R11 à repeindre | MC |  | U200BATP | 10U | 602 583,00 | 401769 | 0 | 1 | 0 |  |  | BIOMED_ULIS | #NAME? | Non trouvé | 27751 | 27751
BAT08RC215 | Laverie ADEAE | CURA311807 | SMP23 8RC215 vis plot près bac soude rouillées | MC |  | U200BATP | 13U | 602 584,00 | 401769 | 0 | 1 | 0 |  |  | BIOMED_ULIS | #NAME? | Non trouvé | 27752 | 27752
BAT08RC226 | Couloir « flux propre » | CURA311808 | SMP23 8RC226 poignée de porte 208 abimée + manque joint sous porte 208 | MC |  | U200BATP | 13U | 602 585,00 | 401769 | 0 | 1 | 0 |  |  | BIOMED_ULIS | #NAME? | Non trouvé | 27753 | 27753
BAT08RC224 | Local Cuves fixes Tampons | CURA311809 | SMP23 8RC224 Silicone | MC |  | U200BATP | 13U | 602 586,00 | 401769 | 0 | 1 | 0 |  |  | BIOMED_ULIS | #NAME? | Non trouvé | 27754 | 27754
BAT08RC224 | Local Cuves fixes Tampons | CURA311810 | SMP23 8RC224 Passivation | MC |  | U200BATP | 11U | 602 587,00 | 401769 | 0 | 1 | 0 |  |  | BIOMED_ULIS | #NAME? | Non trouvé | 27755 | 27755
BAT08RC215 | Laverie ADEAE | CURA311811 | SMP23 8RC215 peinture | MC |  | U200BATP | 13U | 602 588,00 | 401769 | 0 | 1 | 0 |  |  | BIOMED_ULIS | #NAME? | Non trouvé | 27756 | 27756
BAT08RC103 | Atelier UF immunoglobuline | CURA311812 | SMP23 - 8RC103 : goulotte électrique sur mur vers 8RC101 à réparer | MC |  | U200BATP | 10U | 602 589,00 | 401769 | 0 | 1 | 0 |  |  | BIOMED_ULIS | #NAME? | Non trouvé | 27757 | 27757
BAT08RC103 | Atelier UF immunoglobuline | CURA311813 | SMP23 - 8RC103 : joint silicone le long de la goulotte électrique | MC |  | U200BATP | 13U | 602 590,00 | 401769 | 0 | 1 | 0 |  |  | BIOMED_ULIS | #NAME? | Non trouvé | 27758 | 27758
BAT08RC215 | Laverie ADEAE | CURA311814 | SMP23 8RC215 (Box NEP) résine | MC |  | U200BATP | 13U | 602 591,00 | 401769 | 0 | 1 | 0 |  |  | BIOMED_ULIS | #NAME? | Non trouvé | 27759 | 27759
BAT08RC215 | Laverie ADEAE | CURA311815 | SMP23 8RC215 (Box NEP) Plot à refixer à l'entrée gauche | MC |  | U200BATP | 13U | 602 592,00 | 401769 | 0 | 1 | 0 |  |  | BIOMED_ULIS | #NAME? | Non trouvé | 27760 | 27760
BAT08SS48 | SAS sortie pâte cryo classe C 8SS48 | CURA311816 | SMP23 - 8SS48 : peinture plafond | MC |  | U200BATP | 13U | 602 593,00 | 401769 | 0 | 1 | 0 |  |  | BIOMED_ULIS | #NAME? | Non trouvé | 27761 | 27761
BAT01SS27 | Pièce bâtiment 1SS27 | CURA311817 | SMP23 - 1SS27 : reprise partielle du sol | MC |  | U235BATU | 13U | 602 594,00 | 401769 | 0 | 1 | 0 |  |  | BIOMED_ULIS | #NAME? | Non trouvé | 27762 | 27762
BAT08RC206 | Couloir « flux sale » ADEAE | CURA311818 | SMP23 8RC206 Résine partielle + Plinthes fissurées | MC |  | U200BATP | 13U | 602 595,00 | 401769 | 0 | 1 | 0 |  |  | BIOMED_ULIS | #NAME? | Non trouvé | 27763 | 27763
BAT08RC206 | Couloir « flux sale » ADEAE | CURA311819 | SMP23 8RC206 Silicone | MC |  | U200BATP | 13U | 602 596,00 | 401769 | 0 | 1 | 0 |  |  | BIOMED_ULIS | #NAME? | Non trouvé | 27764 | 27764
BAT08RC206 | Couloir « flux sale » ADEAE | CURA311820 | SMP23 8RC206 luminaire HS | MC |  | U200BATP | 10U | 602 597,00 | 401769 | 0 | 1 | 0 |  |  | BIOMED_ULIS | #NAME? | Non trouvé | 27765 | 27765
BAT08RC206 | Couloir « flux sale » ADEAE | CURA311821 | SMP23 8RC206 passivation carter protection mur | MC |  | U200BATP | 13U | 602 598,00 | 401769 | 0 | 1 | 0 |  |  | BIOMED_ULIS | #NAME? | Non trouvé | 27766 | 27766
BAT08SS48 | SAS sortie pâte cryo classe C 8SS48 | CURA311822 | SMP23 - 8SS48 : silicone au dessus de la porte | MC |  | U200BATP | 13U | 602 599,00 | 401769 | 0 | 1 | 0 |  |  | BIOMED_ULIS | #NAME? | Non trouvé | 27767 | 27767
BAT08RC215 | Laverie ADEAE | CURA311824 | SMP23 8RC215 (Box NEP) poignée de porte 8RC215(NEP)/218 | MC |  | U200BATP | 13U | 602 600,00 | 401769 | 0 | 1 | 0 |  |  | BIOMED_ULIS | #NAME? | Non trouvé | 27768 | 27768
BAT01SS27 | Pièce bâtiment 1SS27 | CURA311825 | SMP23 - 1SS27 : plaque acrovyn à mettre derrière la cercleuse PLAEMB01 | MC |  | U235BATU | 13U | 602 601,00 | 401769 | 0 | 1 | 0 |  |  | BIOMED_ULIS | #NAME? | Non trouvé | 27769 | 27769
BAT08RC213 | Salle de Répartition | CURA311826 | SMP23 8RC213 Résine | MC |  | U200BATP | 13U | 602 602,00 | 401769 | 0 | 1 | 0 |  |  | BIOMED_ULIS | #NAME? | Non trouvé | 27770 | 27770
BAT01SS27 | Pièce bâtiment 1SS27 | CURA311827 | SMP23 - 1SS27 : impacts au plafond | MC |  | U235BATU | 13U | 602 603,00 | 401769 | 0 | 1 | 0 |  |  | BIOMED_ULIS | #NAME? | Non trouvé | 27771 | 27771
ELE08ARM11_1 | ARM2 TRI plasma | CURA311830 | Réarmement Disjoncteur PC Hypra 11RC10 | MC |  | U222ELE | 11U |  | 2023-04-26 | 0 | 1 | 0 |  |  | BIOMED_ULIS | #NAME? | Non trouvé | 27772 | 27772
NEP07ST07 | Station NEP laverie Gamma | CURA311831 | Fuite sur conduite effluent vers WWR01 (sous calo) | MC |  | U236NEP | 11U |  | 2023-04-26 | 0 | 1 | 0 |  |  | BIOMED_ULIS | #NAME? | Non trouvé | 27773 | 27773
GAMR008 | Réacteur n°08 fractionnement gamma | CURA311833 | Demande de vidange suite à essai | MC |  | U441 | 11U |  | 2023-04-26 | 0 | 1 | 0 |  |  | BIOMED_ULIS | #NAME? | Non trouvé | 27774 | 27774
GAMR43 | Réacteur 15m3 n°43 | CURA311836 | Remplacement joint trou d'homme (grand) | MC |  | U441 | 11U |  | 2023-04-26 | 0 | 1 | 0 |  |  | BIOMED_ULIS | #NAME? | Non trouvé | 27775 | 27775
ALBFP05 | Filtre presse temps IV | CURA311837 | Tuyau purge FP pincé | MC |  | U440 | 11U |  | 2023-04-26 | 0 | 1 | 0 |  |  | BIOMED_ULIS | #NAME? | Non trouvé | 27776 | 27776
ALBR006 | Réacteur n°6 fractionnement albumine | CURA311839 | Demande de RAZ | MC |  | U440 | 11U |  | 2023-04-26 | 0 | 1 | 0 |  |  | BIOMED_ULIS | #NAME? | Non trouvé
BAT01SS32 | Laverie propre plasma | CURA311840 | RESINE | MC |  | U200BATP | 13U | 602 632,00 | 401769 | 0 | 1 | 0 |  |  | BIOMED_ULIS | #NAME? | Non trouvé | 27777 | 27777
BAT01SS28 | Atelier découpe des poches plasma | CURA311841 | RESINE | MC |  | U200BATP | 13U | 602 633,00 | 401769 | 0 | 1 | 0 |  |  | BIOMED_ULIS | #NAME? | Non trouvé | 27778 | 27778
BAT01SS55 | SAS sortie tunnel de décongélation | CURA311842 | RESINE | MC |  | U200BATP | 13U | 602 634,00 | 401769 | 0 | 1 | 0 |  |  | BIOMED_ULIS | #NAME? | Non trouvé | 27779 | 27779
BAT01SS41 | Sas sortie déchets décongélation | CURA311843 | RESINE | MC |  | U200BATP | 13U | 602 635,00 | 401769 | 0 | 1 | 0 |  |  | BIOMED_ULIS | #NAME? | Non trouvé | 27780 | 27780
BAT01SS31 | Atelier broyage plasma | CURA311844 | RESINE | MC |  | U200BATP | 13U | 602 636,00 | 401769 | 0 | 1 | 0 |  |  | BIOMED_ULIS | #NAME? | Non trouvé | 27781 | 27781
BAT08RC62 | Atelier cuverie albumine/immunoglobuline | CURA311845 | SMP23 - 8RC62BAS : seuil de porte 8RC62 à reprendre | MC |  | U200BATP | 13U | 602 637,00 | 401769 | 0 | 1 | 0 |  |  | BIOMED_ULIS | #NAME? | Non trouvé | 27782 | 27782
BAT08RC62 | Atelier cuverie albumine/immunoglobuline | CURA311846 | SMP23 - 8RC62BAS : luminaire entre GAMR08 et GAMR09 HS | MC |  | U200BATP | 10U | 602 638,00 | 401769 | 0 | 1 | 0 |  |  | BIOMED_ULIS | #NAME? | Non trouvé | 27783 | 27783
BAT08RC62 | Atelier cuverie albumine/immunoglobuline | CURA311847 | SMP23 - 8RC62BAS : luminaire entre GAMR10 et GAMR09 rouillé | MC |  | U200BATP | 10U | 602 639,00 | 401769 | 0 | 1 | 0 |  |  | BIOMED_ULIS | #NAME? | Non trouvé | 27784 | 27784
BAT08RC62 | Atelier cuverie albumine/immunoglobuline | CURA311848 | SMP23 - 8RC62 : silicone sur calorifuge au plafond | MC |  | U200BATP | 13U | 602 640,00 | 401769 | 0 | 1 | 0 |  |  | BIOMED_ULIS | #NAME? | Non trouvé | 27785 | 27785
BAT08RC207 | Local Alfalastin 1 | CURA311849 | SMP23 8RC207 résine partielle + Plinthes fissurées (tout local) | MC |  | U421DEAE | 13U | 602 641,00 | 401769 | 0 | 1 | 0 |  |  | BIOMED_ULIS | #NAME? | Non trouvé | 27786 | 27786
BAT08RC62 | Atelier cuverie albumine/immunoglobuline | CURA311851 | SMP23 - 8RC62 : peinture plafond | MC |  | U200BATP | 13U | 602 642,00 | 401769 | 0 | 1 | 0 |  |  | BIOMED_ULIS | #NAME? | Non trouvé | 27787 | 27787
BAT08RC62 | Atelier cuverie albumine/immunoglobuline | CURA311852 | SMP23 - 8RC62 : passivations à prévoir sur divers éléments | MC |  | U200BATP | 11U | 602 643,00 | 401769 | 0 | 1 | 0 |  |  | BIOMED_ULIS | #NAME? | Non trouvé | 27788 | 27788
BAT08RC206 | Couloir « flux sale » ADEAE | CURA311853 | SMP23 8RC206 poignée porte 207 abimée | MC |  | U200BATP | 13U | 602 644,00 | 401769 | 0 | 1 | 0 |  |  | BIOMED_ULIS | #NAME? | Non trouvé | 27789 | 27789
AC26F51 | Filtre terminale 8RC204 | CURA311854 | SMP23 8RC206 remplacer vis grille AC26F51 | MC |  | U222AC | 10U | 602 645,00 | 401769 | 0 | 1 | 0 |  |  | BIOMED_ULIS | #NAME? | Non trouvé | 27790 | 27790
BAT01SS32 | Laverie propre plasma | CURA311855 | SMP23 - 1SS32 : remplacement grilles | MC |  | U200BATP | 10U | 602 646,00 | 401769 | 0 | 1 | 0 |  |  | BIOMED_ULIS | #NAME? | Non trouvé | 27791 | 27791
BAT08RC209 | Local Purification 1 | CURA311857 | SMP23 8RC209 Silicone | MC |  | U200BATP | 13U | 602 647,00 | 401769 | 0 | 1 | 0 |  |  | BIOMED_ULIS | #NAME? | Non trouvé | 27792 | 27792
BAT01SS35 | Laverie plasma | CURA311859 | SMP23 - 1SS35 : grilles à changer | MC |  | U200BATP | 10U | 602 648,00 | 401769 | 0 | 1 | 0 |  |  | BIOMED_ULIS | #NAME? | Non trouvé | 27793 | 27793
BAT08RC208 | Local Alfalastin 2 | CURA311861 | SMP23 8RC208 passivation pied balance | MC |  | U200BATP | 11U | 602 649,00 | 401769 | 0 | 1 | 0 |  |  | BIOMED_ULIS | #NAME? | Non trouvé | 27794 | 27794
BAT08RC209 | Local Purification 1 | CURA311862 | SMP23 8RC209 résine + plinthes | MC |  | U200BATP | 13U | 602 650,00 | 401769 | 0 | 1 | 0 |  |  | BIOMED_ULIS | #NAME? | Non trouvé | 27795 | 27795
NEP10ST10 | Station de nettoyage en place n°10 | CURA311872 | Flexible HS | MC |  | U236NEP | 11U |  | 2023-04-27 | 0 | 1 | 0 |  |  | BIOMED_ULIS | #NAME? | Non trouvé
GAMPLC05 | Station automate réacteurs gamma | CURA311873 | Raz peson | MC |  | U441 | 11U |  | 2023-04-27 | 0 | 1 | 0 |  |  | BIOMED_ULIS | #NAME? | Non trouvé
PLAEQUIP | Equipements spécifiques plasma | CURA311876 | Outil arrache double enveloppe | MC |  | U410 | 15U |  | 2023-04-27 | 0 | 1 | 0 |  |  | BIOMED_ULIS | #NAME? | Non trouvé | 27796 | 27796
BAT08RC104 | Atelier FP immunoglobuline | CURA311877 | SMP23 - 8RC104 : silicone à prévoir dans le local | MC |  | U200BATP | 13U | 602 665,00 | 401769 | 0 | 1 | 0 |  |  | BIOMED_ULIS | #NAME? | Non trouvé | 27797 | 27797
BAT01SS55 | SAS sortie tunnel de décongélation | CURA311878 | SMP23 - 1SS55 : support poubelle désolidarisé du mur | MC |  | U200BATP | 13U | 602 666,00 | 401769 | 0 | 1 | 0 |  |  | BIOMED_ULIS | #NAME? | Non trouvé | 27798 | 27798
BAT01SS52 | Pièce bâtiment 1SS52 | CURA311879 | SMP23 - 1SS52 : peinture | MC |  | U235BATU | 13U | 602 667,00 | 401769 | 0 | 1 | 0 |  |  | BIOMED_ULIS | #NAME? | Non trouvé | 27799 | 27799
BAT08RC210 | Local Purification 2 | CURA311880 | SMP23 8RC210 Passivation | MC |  | U200BATP | 11U | 602 668,00 | 401769 | 0 | 1 | 0 |  |  | BIOMED_ULIS | #NAME? | Non trouvé | 27800 | 27800
BAT08RC210 | Local Purification 2 | CURA311881 | SMP23 8RC210 Silicone | MC |  | U200BATP | 13U | 602 669,00 | 401769 | 0 | 1 | 0 |  |  | BIOMED_ULIS | #NAME? | Non trouvé | 27801 | 27801
BAT08RC210 | Local Purification 2 | CURA311882 | SMP23 8RC210 Résine pleinthes | MC |  | U200BATP | 13U | 602 670,00 | 401769 | 0 | 1 | 0 |  |  | BIOMED_ULIS | #NAME? | Non trouvé | 27802 | 27802
BAT08RC213 | Salle de Répartition | CURA311883 | SMP23 8RC213 Joint sol + silicone murs | MC |  | U200BATP | 13U | 602 671,00 | 401769 | 0 | 1 | 0 |  |  | BIOMED_ULIS | #NAME? | Non trouvé | 27803 | 27803
BAT08RC214 | Salle de Conditionnement | CURA311884 | SMP23 8RC214 plinthes en résine | MC |  | U200BATP | 13U | 602 672,00 | 401769 | 0 | 1 | 0 |  |  | BIOMED_ULIS | #NAME? | Non trouvé | 27804 | 27804
AC07F14 | Filtration terminale n°14 clim. 8rc104 | CURA311885 | SMP23 - 8RC104 : grille AC07F14 rouillée | MC |  | U222AC | 10U | 602 673,00 | 401769 | 0 | 1 | 0 |  |  | BIOMED_ULIS | #NAME? | Non trouvé | 27805 | 27805
BAT08RC214 | Salle de Conditionnement | CURA311886 | SMP23 8RC214 Silicone | MC |  | U200BATP | 13U | 602 674,00 | 401769 | 0 | 1 | 0 |  |  | BIOMED_ULIS | #NAME? | Non trouvé | 27806 | 27806
PLAELEV03 | Elévateur pneumatique plasma n°3 | CURA311887 | SMP23 - 1SS32 : PLAELEV03 et PLAELEV04 manque cache prise harting | MC |  | U410 | 11U | 602 675,00 | 401769 | 0 | 1 | 0 |  |  | BIOMED_ULIS | #NAME? | Non trouvé | 27807 | 27807
BAT01SS55 | SAS sortie tunnel de décongélation | CURA311888 | SMP23 - 1SS55 : joint support désinfectant | MC |  | U200BATP | 13U | 602 676,00 | 401769 | 0 | 1 | 0 |  |  | BIOMED_ULIS | #NAME? | Non trouvé | 27808 | 27808
BAT08RC208 | Local Alfalastin 2 | CURA311889 | SMP23 8RC208 Silicone | MC |  | U200BATP | 13U | 602 677,00 | 401769 | 0 | 1 | 0 |  |  | BIOMED_ULIS | #NAME? | Non trouvé | 27809 | 27809
BAT08RC104 | Atelier FP immunoglobuline | CURA311890 | SMP23 - 8RC104 : plinthe derrière WER04 à repeindre ou joint silicone | MC |  | U200BATP | 13U | 602 678,00 | 401769 | 0 | 1 | 0 |  |  | BIOMED_ULIS | #NAME? | Non trouvé | 27810 | 27810
ADEUF125 | Skid UF2 Alfa 1 | CURA311891 | SMP23 8RC208 pince mise à la terre ADEUF125 rouillée + gaine dénudée ADEUF125 | MC |  | U421DEAE | 11U | 602 679,00 | 401769 | 0 | 1 | 0 |  |  | BIOMED_ULIS | #NAME? | Non trouvé | 27811 | 27811
BAT08RC104 | Atelier FP immunoglobuline | CURA311892 | SMP23 - 8RC104 : mur derrière FP à repeindre ou plaquer | MC |  | U200BATP | 13U | 602 680,00 | 401769 | 0 | 1 | 0 |  |  | BIOMED_ULIS | #NAME? | Non trouvé | 27812 | 27812
BAT08RC104 | Atelier FP immunoglobuline | CURA311893 | SMP23 - 8RC104 : manque vis support canalisation derrière GAMR24 | MC |  | U200BATP | 13U | 602 681,00 | 401769 | 0 | 1 | 0 |  |  | BIOMED_ULIS | #NAME? | Non trouvé | 27813 | 27813
BAT08RC208 | Local Alfalastin 2 | CURA311894 | SMP23 8RC208 résine et plinthes fissurées | MC |  | U200BATP | 13U | 602 682,00 | 401769 | 0 | 1 | 0 |  |  | BIOMED_ULIS | #NAME? | Non trouvé | 27814 | 27814
WECP04 | Pompe sortie WER04 | CURA311895 | SMP23 - 8RC104 : étiquette WECP04 à refaire | MC |  | U441 | 11U | 602 683,00 | 401769 | 0 | 1 | 0 |  |  | BIOMED_ULIS | #NAME? | Non trouvé | 27815 | 27815
ADECR114 | Skid chromatographie DEAE 114 | CURA311896 | SMP23 8RC211 gaine ADECR114 dénudée/déboitée | MC |  | U421DEAE | 11U | 602 684,00 | 401769 | 0 | 1 | 0 |  |  | BIOMED_ULIS | #NAME? | Non trouvé | 27816 | 27816
AC25F37 | Filtre terminale 8RC211 | CURA311897 | SMP23 8RC211 cadre AC25F37 rouillé/peinture écailée | MC |  | U222AC | 10U | 602 685,00 | 401769 | 0 | 1 | 0 |  |  | BIOMED_ULIS | #NAME? | Non trouvé | 27817 | 27817
ADECR112 | Skid chromato DEAEFF | CURA311898 | Modification du support de vanne manuelle | MC |  | U421DEAE | 30U |  | 2023-04-26 | 0 | 1 | 0 |  |  | BIOMED_ULIS | #NAME? | Non trouvé | 27818 | 27818
BAT08RC211 | Local DEAE / HSFF : colonne DEAE / Filtre FIX | CURA311899 | SMP23 8RC211 Résine plinthe | MC |  | U200BATP | 13U | 602 687,00 | 401769 | 0 | 1 | 0 |  |  | BIOMED_ULIS | #NAME? | Non trouvé | 27819 | 27819
BAT08RC211 | Local DEAE / HSFF : colonne DEAE / Filtre FIX | CURA311900 | SMP23 8RC211 silicone et Trou dans le mur | MC |  | U200BATP | 13U | 602 688,00 | 401769 | 0 | 1 | 0 |  |  | BIOMED_ULIS | #NAME? | Non trouvé | 27820 | 27820
BAT08RC211 | Local DEAE / HSFF : colonne DEAE / Filtre FIX | CURA311901 | SMP23 8RC211 cornière angle abîmée | MC |  | U200BATP | 13U | 602 689,00 | 401769 | 0 | 1 | 0 |  |  | BIOMED_ULIS | #NAME? | Non trouvé | 27821 | 27821
BAT08RC211 | Local DEAE / HSFF : colonne DEAE / Filtre FIX | CURA311902 | SMP23 8RC211 détendeur ACP rouillé | MC |  | U200BATP | 11U | 602 690,00 | 401769 | 0 | 1 | 0 |  |  | BIOMED_ULIS | #NAME? | Non trouvé | 27822 | 27822
BAT08RC215 | Laverie ADEAE | CURA311903 | SMP23 8RC215 (Box NEP) prise échantillon oxydée | MC |  | U200BATP | 11U | 602 691,00 | 401769 | 0 | 1 | 0 |  |  | BIOMED_ULIS | #NAME? | Non trouvé | 27823 | 27823
PLAEMB01 | Cercleuse Strapex SMA10 n°114121027 | CURA311904 | SMP23 - 1SS27 : passivation de la cercleuse PLAEMB01 | MC |  | U410 | 11U | 602 692,00 | 401769 | 0 | 1 | 0 |  |  | BIOMED_ULIS | #NAME? | Non trouvé | 27824 | 27824
BAT08RC215 | Laverie ADEAE | CURA311905 | SMP23 8RC215 (Box NEP) prise harting oxydée | MC |  | U200BATP | 11U | 602 693,00 | 401769 | 0 | 1 | 0 |  |  | BIOMED_ULIS | #NAME? | Non trouvé | 27825 | 27825
BAT08RC103 | Atelier UF immunoglobuline | CURA311907 | SMP23 - 8RC103 : manque cache prise harting | MC |  | U200BATP | 11U |  | 2023-04-26 | 0 | 1 | 0 |  |  | BIOMED_ULIS | #NAME? | Non trouvé | 27826 | 27826
SHW400 | Skid thermique tour de prédécongélation | CURA311908 | Remplacement joint sur vanne 3 voies batterie terminal | MC |  | U222AC | 10U | 602 696,00 | 401769 | 0 | 1 | 0 |  |  | BIOMED_ULIS | #NAME? | Non trouvé | 27827 | 27827
ADEARM10 | Armoire électrique skid de répartition | CURA311909 | SMP23 8RC224 cable dénudé ADEARM10 | MC |  | U421DEAE | 11U | 602 697,00 | 401769 | 0 | 1 | 0 |  |  | BIOMED_ULIS | #NAME? | Non trouvé | 27828 | 27828
BAT08RC224 | Local Cuves fixes Tampons | CURA311910 | SMP23 8RC224 vis rouillées au pied palan | MC |  | U200BATP | 11U | 602 698,00 | 401769 | 0 | 1 | 0 |  |  | BIOMED_ULIS | #NAME? | Non trouvé | 27829 | 27829
BAT08RC224 | Local Cuves fixes Tampons | CURA311911 | SMP23 8RC224 prise harting gauche TAMTA oxydée | MC |  | U200BATP | 11U |  | 2023-04-26 | 0 | 1 | 0 |  |  | BIOMED_ULIS | #NAME? | Non trouvé | 27830 | 27830
BAT08 | Bâtiment 8 de production | CURA311912 | Maintenance variateurs HVAC société SEIBO | AME |  | U222AC | 10U | 602 700,00 | 401769 | 0 | 1 | 0 |  |  | BIOMED_ULIS | #NAME? | Non trouvé | 27831 | 27831
RF13EVA01 | Evapo. n°1 cf n°12 -40°C fond pièce | CURA311915 | Eclairage hors service CF12 | MC |  | U222RF | 10U | 602 703,00 | 401769 | 0 | 1 | 0 |  |  | BIOMED_ULIS | #NAME? | Non trouvé | 27832 | 27832
BAT08RC62 | Atelier cuverie albumine/immunoglobuline | CURA311917 | SMP23 8RC62 BAS luminaire à remplacer devant 8RC67 | MC |  | U200BATP | 10U | 602 705,00 | 401769 | 0 | 1 | 0 |  |  | BIOMED_ULIS | #NAME? | Non trouvé | 27833 | 27833
BAT01SS35 | Laverie plasma | CURA311918 | SMP23 - 1SS35 : placage derrière les clés centris sur tout le mur | MC |  | U200BATP | 13U | 602 714,00 | 401769 | 0 | 1 | 0 |  |  | BIOMED_ULIS | #NAME? | Non trouvé | 27834 | 27834
BAT01SS32 | Laverie propre plasma | CURA311919 | TROU DANS LE MUR | MC |  | U200BATP | 13U | 602 715,00 | 401769 | 0 | 1 | 0 |  |  | BIOMED_ULIS | #NAME? | Non trouvé | 27835 | 27835
BAT01SS28 | Atelier découpe des poches plasma | CURA311920 | Support | MC |  | U200BATP | 13U | 602 716,00 | 401769 | 0 | 1 | 0 |  |  | BIOMED_ULIS | #NAME? | Non trouvé | 27836 | 27836
BAT08RC67 | Supervision albumine/immunoglobulines | CURA311921 | SMP23 8RC67 cablofil sous bureau fenêtre | MC |  | U200BATP | 10U | 602 718,00 | 401769 | 0 | 1 | 0 |  |  | BIOMED_ULIS | #NAME? | Non trouvé | 27837 | 27837
BAT08RC103 | Atelier UF immunoglobuline | CURA311922 | SMP23 - 8RC103 : peinture moteurs à prévoir | MC |  | U200BATP | 13U | 602 719,00 | 401769 | 0 | 1 | 0 |  |  | BIOMED_ULIS | #NAME? | Non trouvé | 27838 | 27838
PLACONG02 | Congélateur pâte Cryo | CURA311923 | SMP23 - 1SS52 : peinture PLACONG02 | MC |  | U410 | 13U | 602 720,00 | 401769 | 0 | 1 | 0 |  |  | BIOMED_ULIS | #NAME? | Non trouvé | 27839 | 27839
PLAGER04 | Gerbeur élec. n°4 découpe poches | CURA311924 | SMP23 - 1SS55 : refaire la gaine électrique sur PLAGER04 | MC |  | U440LEV | 15U | 602 721,00 | 401769 | 0 | 1 | 0 |  |  | BIOMED_ULIS | #NAME? | Non trouvé | 27840 | 27840
BAT01SS42 | Pièce bâtiment 1SS42 | CURA311925 | Tampon anticollision | MC |  | U235BATU | 13U | 602 722,00 | 401769 | 0 | 1 | 0 |  |  | BIOMED_ULIS | #NAME? | Non trouvé | 27841 | 27841
BAT01SS52 | Pièce bâtiment 1SS52 | CURA311926 | Support | MC |  | U235BATU | 13U | 602 723,00 | 401769 | 0 | 1 | 0 |  |  | BIOMED_ULIS | #NAME? | Non trouvé | 27842 | 27842
PLATRP02 | Transpalette électrique T16 | CURA311927 | SMP23 - 1SS55 : PLATRP02 à réparer | MC |  | U410 | 15U | 602 724,00 | 401769 | 0 | 1 | 0 |  |  | BIOMED_ULIS | #NAME? | Non trouvé | 27843 | 27843
ADEELEV01 | Elévateur cuves fixes tampon | CURA311928 | SMP23 8RC224 gaine protége cable du patin à remplacer | MC |  | U200BATP | 15U | 602 727,00 | 401769 | 0 | 1 | 0 |  |  | BIOMED_ULIS | #NAME? | Non trouvé | 27844 | 27844
COMEQUIP | Equipements communs ateliers DCG et FIB | CURA311930 | Gravege crepine | MC |  | U411 | 11U |  | 2023-04-27 | 0 | 1 | 0 |  |  | BIOMED_ULIS | #NAME? | Non trouvé | 27845 | 27845
WFIDIST04 | Distillateur Eau PPI n°4 STERIS | CURA311932 | Fuite | MC |  | U236WFI | 11U |  | 2023-04-27 | 0 | 1 | 0 |  |  | BIOMED_ULIS | #NAME? | Non trouvé | 27846 | 27846
NEP10ST10 | Station de nettoyage en place n°10 | CURA311955 | Défaut fonction générale de NEP non active | MC |  | U236NEP | 11U |  | 2023-04-27 | 0 | 1 | 0 |  |  | BIOMED_ULIS | #NAME? | Non trouvé
RF14EVA02 | Evaporateur couloir cf n°13 - 40°C | CURA311967 | Dégivrage du caisson | MC |  | U222RF | 10U | 602 995,00 | 401769 | 0 | 1 | 0 |  |  | BIOMED_ULIS | #NAME? | Non trouvé | 27847 | 27847
NEP09ST09 | Sous-station NEP ADEAE | CURA311970 | Défaut contrôle débit d'envoi | MC |  | U236NEP | 11U |  | 2023-04-27 | 0 | 1 | 0 |  |  | BIOMED_ULIS | #NAME? | Non trouvé | 27848 | 27848
GAMR41 | Réacteur de fractionnement 15 000 litres n°41 | CURA311972 | Fuite joint trou d'homme (petit) | MC |  | U441 | 11U |  | 2023-04-27 | 0 | 1 | 0 |  |  | BIOMED_ULIS | #NAME? | Non trouvé | 27849 | 27849
PE10 | Stockage et distribution éthanol | CURA311979 | Changement de cuve | MC |  | U236PE | 11U |  | 2023-04-27 | 0 | 1 | 0 |  |  | BIOMED_ULIS | #NAME? | Non trouvé | 27850 | 27850
GAMFP01 | Filtre presse gamma | CURA311980 | Vidange bac | MC |  | U441 | 11U |  | 2023-04-27 | 0 | 1 | 0 |  |  | BIOMED_ULIS | #NAME? | Non trouvé | 27851 | 27851
ALBR08 | Réacteur UF albumine UF2 | CURA311981 | Demande de RAZ + Vidange | MC |  | U440 | 11U |  | 2023-04-27 | 0 | 1 | 0 |  |  | BIOMED_ULIS | #NAME? | Non trouvé
ADER141_070 | Cuve de réception du Surnageant I+II+III | CURA311982 | Remplacement verrine verte | MC |  | U421DEAE | 11U |  | 2023-04-27 | 0 | 1 | 0 |  |  | BIOMED_ULIS | #NAME? | Non trouvé | 27852 | 27852
WFISBD314 | Sous boucle de distibution Alfalastin1 | CURA311983 | Défaut grave (seuil pression haut) | MC |  | U236WFI | 11U |  | 2023-04-27 | 0 | 1 | 0 |  |  | BIOMED_ULIS | #NAME? | Non trouvé | 27853 | 27853
BAT08PTA61 | Porte coulis. CNC 01 / sas mal D 03 | CURA311984 | Dysfonctionnement de la porte intérieur | MC |  | U200BATP | 13U | 603 288,00 | 401769 | 0 | 1 | 0 |  |  | BIOMED_ULIS | #NAME? | Non trouvé | 27854 | 27854
ALBFP05 | Filtre presse temps IV | CURA311985 | Défaut pression pendant le NEP | MC |  | U440 | 11U |  | 2023-04-27 | 0 | 1 | 0 |  |  | BIOMED_ULIS | #NAME? | Non trouvé | 27855 | 27855
ALBR09 | Cuve régénération cassettes UF2 | CURA311986 | Défaut de poids | MC |  | U440 | 11U |  | 2023-04-27 | 0 | 1 | 0 |  |  | BIOMED_ULIS | #NAME? | Non trouvé
ALBR005 | Réacteur n°5 fractionnement albumine | CURA311987 | Démontage canalisation évent | MC |  | U440 | 11U |  | 2023-04-28 | 0 | 1 | 0 |  |  | BIOMED_ULIS | #NAME? | Non trouvé
WE10R010 | Cuve de stockage 140 m3 surnageant éthan | CURA311988 | Niveau haut | MC |  | U236PE | 11U |  | 2023-04-28 | 0 | 1 | 0 |  |  | BIOMED_ULIS | #NAME? | Non trouvé | 27856 | 27856
BAT08PTA44 | Porte auto ouv. PORTALP 8RC215/8RC206 | CURA311989 | Dysfonctionnement de la porte automatique 8RC215/206 | MC |  | U200BATP | 13U | 603 293,00 | 401769 | 0 | 1 | 0 |  |  | BIOMED_ULIS | #NAME? | Non trouvé | 27857 | 27857
BAT01SS35 | Laverie plasma | CURA311997 | SMP23 - 1SS35 : résine partielle du sol | MC |  | U200BATP | 13U | 603 303,00 | 401769 | 0 | 1 | 0 |  |  | BIOMED_ULIS | #NAME? | Non trouvé | 27858 | 27858
BAT01SS35 | Laverie plasma | CURA311998 | SMP23 - 1SS35 : silicone | MC |  | U200BATP | 13U | 603 304,00 | 401769 | 0 | 1 | 0 |  |  | BIOMED_ULIS | #NAME? | Non trouvé | 27859 | 27859
BAT01SS35 | Laverie plasma | CURA311999 | SMP23 - 1SS35 : cornière d'angle à remplacer | MC |  | U200BATP | 13U | 603 305,00 | 401769 | 0 | 1 | 0 |  |  | BIOMED_ULIS | #NAME? | Non trouvé | 27860 | 27860
BAT11MGG | Bâtiment 11 partie magasin général | CURA312000 | Fabrication de 18 supports métalliques | MC |  | U200BATP | 13U | 603 306,00 | 401769 | 0 | 1 | 0 |  |  | BIOMED_ULIS | #NAME? | Non trouvé | 27861 | 27861
BAT01SS32 | Laverie propre plasma | CURA312001 | SMP23 - 1SS32 : porte vers 1SS34 à plaquer | MC |  | U200BATP | 13U | 603 307,00 | 401769 | 0 | 1 | 0 |  |  | BIOMED_ULIS | #NAME? | Non trouvé | 27862 | 27862
BAT01SS32 | Laverie propre plasma | CURA312002 | SMP23 - 1SS32 : vis plot protection rouillées | MC |  | U200BATP | 13U | 603 308,00 | 401769 | 0 | 1 | 0 |  |  | BIOMED_ULIS | #NAME? | Non trouvé | 27863 | 27863
BAT01SS34 | Atelier centri. AS26 | CURA312003 | SMP23 - 1SS34 : reprise partielle du sol | MC |  | U200BATP | 13U | 603 309,00 | 401769 | 0 | 1 | 0 |  |  | BIOMED_ULIS | #NAME? | Non trouvé | 27864 | 27864
BAT01SS34 | Atelier centri. AS26 | CURA312004 | SMP23 - 1SS34 : joints sur raccords sharpless | MC |  | U200BATP | 13U | 603 310,00 | 401769 | 0 | 1 | 0 |  |  | BIOMED_ULIS | #NAME? | Non trouvé | 27865 | 27865
BAT01SS42 | Pièce bâtiment 1SS42 | CURA312006 | SMP23 - 1SS42 : peinture | MC |  | U235BATU | 13U | 603 311,00 | 401769 | 0 | 1 | 0 |  |  | BIOMED_ULIS | #NAME? | Non trouvé | 27866 | 27866
BAT01SS42 | Pièce bâtiment 1SS42 | CURA312008 | SMP23 - 1SS42 : butée de porte à remplacer | MC |  | U235BATU | 13U | 603 313,00 | 401769 | 0 | 1 | 0 |  |  | BIOMED_ULIS | #NAME? | Non trouvé | 27867 | 27867
BAT01SS42 | Pièce bâtiment 1SS42 | CURA312009 | SMP23 - 1SS42 : autour de l'imprimante | MC |  | U235BATU | 13U | 603 314,00 | 401769 | 0 | 1 | 0 |  |  | BIOMED_ULIS | #NAME? | Non trouvé | 27868 | 27868
BAT01SS41 | Sas sortie déchets décongélation | CURA312010 | SMP23 - 1SS41 : retirer le plexiglas | MC |  | U200BATP | 13U | 603 315,00 | 401769 | 0 | 1 | 0 |  |  | BIOMED_ULIS | #NAME? | Non trouvé | 27869 | 27869
BAT01SS41 | Sas sortie déchets décongélation | CURA312011 | SMP23 - 1SS41 : peinture murs | MC |  | U200BATP | 13U | 603 316,00 | 401769 | 0 | 1 | 0 |  |  | BIOMED_ULIS | #NAME? | Non trouvé | 27870 | 27870
BAT01SS41 | Sas sortie déchets décongélation | CURA312012 | SMP23 - 1SS41 : vis des plots de protection rouillées | MC |  | U200BATP | 13U | 603 317,00 | 401769 | 0 | 1 | 0 |  |  | BIOMED_ULIS | #NAME? | Non trouvé | 27871 | 27871
BAT01SS41 | Sas sortie déchets décongélation | CURA312014 | SMP23 - 1SS41 : reprise partielle du sol | MC |  | U200BATP | 13U | 603 318,00 | 401769 | 0 | 1 | 0 |  |  | BIOMED_ULIS | #NAME? | Non trouvé | 27872 | 27872
BAT01SS28 | Atelier découpe des poches plasma | CURA312015 | SMP23 - 1SS28 : passivation | MC |  | U200BATP | 13U | 603 319,00 | 401769 | 0 | 1 | 0 |  |  | BIOMED_ULIS | #NAME? | Non trouvé | 27873 | 27873
BAT01SS28 | Atelier découpe des poches plasma | CURA312016 | SMP23 - 1SS28 : peinture, joints et silicone au mur | MC |  | U200BATP | 13U | 603 320,00 | 401769 | 0 | 1 | 0 |  |  | BIOMED_ULIS | #NAME? | Non trouvé | 27874 | 27874
BAT01SS28 | Atelier découpe des poches plasma | CURA312017 | SMP23 - 1SS28 : joints et silicone autour équipement | MC |  | U200BATP | 13U | 603 321,00 | 401769 | 0 | 1 | 0 |  |  | BIOMED_ULIS | #NAME? | Non trouvé | 27875 | 27875
BAT01SS28 | Atelier découpe des poches plasma | CURA312018 | SMP23 - 1SS28 : grilles à remplacer | MC |  | U200BATP | 10U | 603 322,00 | 401769 | 0 | 1 | 0 |  |  | BIOMED_ULIS | #NAME? | Non trouvé | 27876 | 27876
BAT01SS28 | Atelier découpe des poches plasma | CURA312019 | SMP23 - 1SS28 : pot de prélèvement N6P08 à passiver | MC |  | U200BATP | 11U | 603 323,00 | 401769 | 0 | 1 | 0 |  |  | BIOMED_ULIS | #NAME? | Non trouvé | 27877 | 27877
BAT08RC217 | Pièce 8RC217 | CURA312020 | Support horloge 8 rc217 cassé | MC |  | U200BATP | 13U | 603 325,00 | 401769 | 0 | 1 | 0 |  |  | BIOMED_ULIS | #NAME? | Non trouvé | 27878 | 27878
AC401CT401 | Caisson de traitement d'air Fibrinogene | CURA312021 | Défaut de la CTA | MC |  | U222AC | 10U | 603 327,00 | 401769 | 0 | 1 | 0 |  |  | BIOMED_ULIS | #NAME? | Non trouvé | 27879 | 27879
GAMTD | Tableau pontage sortie centri. gamma | CURA312022 | SMP23 - 8RC102 : canalisation GAMTD cassée | MC |  | U236WE | 11U | 603 328,00 | 401769 | 0 | 1 | 0 |  |  | BIOMED_ULIS | #NAME? | Non trouvé | 27880 | 27880
BAT08RC102 | Atelier centrifugation immunoglobuline | CURA312023 | SMP23 - 8RC102 : manque vis sur le moteur sous GAMTD | MC |  | U200BATP | 11U | 603 329,00 | 401769 | 0 | 1 | 0 |  |  | BIOMED_ULIS | #NAME? | Non trouvé | 27881 | 27881
DE2PV01 | Vanne refroidissement GAMC21 | CURA312024 | SMP23 - 8RC102 : câbles dénudés sur DE2PV01 | MC |  | U441 | 11U | 603 330,00 | 401769 | 0 | 1 | 0 |  |  | BIOMED_ULIS | #NAME? | Non trouvé | 27882 | 27882
BAT01SS32 | Laverie propre plasma | CURA312025 | SMP23 - 1SS32 : mettre une barre de protection sur mur vers 1SS28 | MC |  | U200BATP | 13U | 603 331,00 | 401769 | 0 | 1 | 0 |  |  | BIOMED_ULIS | #NAME? | Non trouvé | 27883 | 27883
BAT01SS35 | Laverie plasma | CURA312026 | SMP23 - 1SS35 : bâti de la porte vers 1SS34 (huisserie, boudin et butée) | MC |  | U200BATP | 13U | 603 332,00 | 401769 | 0 | 1 | 0 |  |  | BIOMED_ULIS | #NAME? | Non trouvé | 27884 | 27884
BAT01SS32 | Laverie propre plasma | CURA312027 | SMP23 - 1SS32 : sol reprise partielle du local | MC |  | U200BATP | 13U | 603 333,00 | 401769 | 0 | 1 | 0 |  |  | BIOMED_ULIS | #NAME? | Non trouvé | 27885 | 27885
PLAFL01 | Plafond soufflant décongélation | CURA312028 | SMP23 - 1SS28 : manque barre LED sur PLAFL01 | MC |  | U410 | 10U | 603 334,00 | 401769 | 0 | 1 | 0 |  |  | BIOMED_ULIS | #NAME? | Non trouvé | 27886 | 27886
BAT01SS28 | Atelier découpe des poches plasma | CURA312029 | SMP23 - 1SS28 : reprise partielle du sol | MC |  | U200BATP | 13U | 603 335,00 | 401769 | 0 | 1 | 0 |  |  | BIOMED_ULIS | #NAME? | Non trouvé | 27887 | 27887
BAT01SS28 | Atelier découpe des poches plasma | CURA312030 | SMP23 - 1SS28 : peinture des moteurs à refaire | MC |  | U200BATP | 11U | 603 336,00 | 401769 | 0 | 1 | 0 |  |  | BIOMED_ULIS | #NAME? | Non trouvé | 27888 | 27888
BAT01SS28 | Atelier découpe des poches plasma | CURA312031 | SMP23 - 1SS28 : cache pommelle porte puit de pression | MC |  | U200BATP | 13U | 603 337,00 | 401769 | 0 | 1 | 0 |  |  | BIOMED_ULIS | #NAME? | Non trouvé | 27889 | 27889
BAT01SS28 | Atelier découpe des poches plasma | CURA312032 | SMP23 - 1SS28 : support cahier détergence à refixer | MC |  | U200BATP | 13U | 603 338,00 | 401769 | 0 | 1 | 0 |  |  | BIOMED_ULIS | #NAME? | Non trouvé | 27890 | 27890
BAT01SS28 | Atelier découpe des poches plasma | CURA312033 | SMP23 - 1SS28 : bout de la paillasse à refixer | MC |  | U200BATP | 13U | 603 339,00 | 401769 | 0 | 1 | 0 |  |  | BIOMED_ULIS | #NAME? | Non trouvé | 27891 | 27891
BAT08RC62 | Atelier cuverie albumine/immunoglobuline | CURA312034 | SMP23 - 8RC62 : fixation/support/plaque identification à retirer | MC |  | U200BATP | 13U | 603 340,00 | 401769 | 0 | 1 | 0 |  |  | BIOMED_ULIS | #NAME? | Non trouvé | 27892 | 27892
BAT01SS28 | Atelier découpe des poches plasma | CURA312035 | SMP23 - 1SS28 : rideaux ZP abimés à remplacer | MC |  | U200BATP | 13U | 603 341,00 | 401769 | 0 | 1 | 0 |  |  | BIOMED_ULIS | #NAME? | Non trouvé | 27893 | 27893
BAT01SS28 | Atelier découpe des poches plasma | CURA312036 | SMP23 - 1SS28 : cache prise harting poste 1 | MC |  | U200BATP | 11U | 603 342,00 | 401769 | 0 | 1 | 0 |  |  | BIOMED_ULIS | #NAME? | Non trouvé | 27894 | 27894
BAT01SS34 | Atelier centri. AS26 | CURA312037 | SMP23 - 1SS34 : moteur peleuse | MC |  | U200BATP | 11U | 603 343,00 | 401769 | 0 | 1 | 0 |  |  | BIOMED_ULIS | #NAME? | Non trouvé | 27895 | 27895
PLAELEV03 | Elévateur pneumatique plasma n°3 | CURA312038 | SMP23 - 1SS34 : PLAELEV03 changement des roues | MC |  | U410 | 11U | 603 344,00 | 401769 | 0 | 1 | 0 |  |  | BIOMED_ULIS | #NAME? | Non trouvé | 27896 | 27896
BAT01SS34 | Atelier centri. AS26 | CURA312039 | SMP23 - 1SS34 : luminaire à refixer | MC |  | U200BATP | 10U | 603 345,00 | 401769 | 0 | 1 | 0 |  |  | BIOMED_ULIS | #NAME? | Non trouvé | 27897 | 27897
BAT01SS34 | Atelier centri. AS26 | CURA312040 | SMP23 - 1SS34 : cornière d'angle à reprendre | MC |  | U200BATP | 13U | 603 346,00 | 401769 | 0 | 1 | 0 |  |  | BIOMED_ULIS | #NAME? | Non trouvé | 27898 | 27898
GAMARM01 | Armoire automatisme gestion GAMR007/008 | CURA312041 | SMP23 - 8RC62 : bouton arrêt urgence GAMARM01 cassé | MC |  | U441 | 11U | 603 347,00 | 401769 | 0 | 1 | 0 |  |  | BIOMED_ULIS | #NAME? | Non trouvé | 27899 | 27899
ADEPP05 | Pompe skid d'ajustement n°3 | CURA312042 | SMP23 8RC207 peinture moteurs pompes ADEPP05_02 | MC |  | U421DEAE | 13U | 603 348,00 | 401769 | 0 | 1 | 0 |  |  | BIOMED_ULIS | #NAME? | Non trouvé | 27900 | 27900
ADEUF124 | Skid UF1 Alfa1&2 | CURA312043 | SMP23 8RC207 ADEUF124 indicateur température avec présence particules (grains) | MC |  | U421DEAE | 11U | 603 349,00 | 401769 | 0 | 1 | 0 |  |  | BIOMED_ULIS | #NAME? | Non trouvé | 27901 | 27901
PLAF03ZS01 | Detecteur de position cloche PLAF03 PLASKID | CURA312044 | Pièce de femeture Cloches plaskid abimée (Collier de serrage) | MC |  | U410 | 11U | 603 350,00 | 401769 | 0 | 1 | 0 |  |  | BIOMED_ULIS | #NAME? | Non trouvé | 27902 | 27902
BAT08RC100 | Salle tableaux pontage albumine | CURA312045 | SMP23 : parafilm sur connectique évacuation NEP06 | MC |  | U200BATP | 11U | 603 351,00 | 401769 | 0 | 1 | 0 |  |  | BIOMED_ULIS | #NAME? | Non trouvé | 27903 | 27903
BAT08RC62 | Atelier cuverie albumine/immunoglobuline | CURA312046 | SMP23 8P62 Etage sectionneur ALBR03 cassé | MC |  | U200BATP | 11U | 603 352,00 | 401769 | 0 | 1 | 0 |  |  | BIOMED_ULIS | #NAME? | Non trouvé | 27904 | 27904
BAT08RC62 | Atelier cuverie albumine/immunoglobuline | CURA312047 | SMP23 8P62 Etage Joint autour bouton arrêt d'urgence | MC |  | U200BATP | 13U | 603 353,00 | 401769 | 0 | 1 | 0 |  |  | BIOMED_ULIS | #NAME? | Non trouvé | 27905 | 27905
BAT08RC62 | Atelier cuverie albumine/immunoglobuline | CURA312048 | SMP23 8P62 Etage rouille sur écrou ALBR04 | MC |  | U200BATP | 11U | 603 354,00 | 401769 | 0 | 1 | 0 |  |  | BIOMED_ULIS | #NAME? | Non trouvé | 27906 | 27906
BAT08RC62 | Atelier cuverie albumine/immunoglobuline | CURA312049 | SMP23 8P62 Etage manque cache sur girophare ALBR05 | MC |  | U200BATP | 11U | 603 355,00 | 401769 | 0 | 1 | 0 |  |  | BIOMED_ULIS | #NAME? | Non trouvé | 27907 | 27907
WER07 | Cuve surnageants FP TIV | CURA312050 | SMP23 - 8RC109 : support moteur derrière le FP rouillé | MC |  | U440 | 11U | 603 356,00 | 401769 | 0 | 1 | 0 |  |  | BIOMED_ULIS | #NAME? | Non trouvé | 27908 | 27908
GAMR15 | Cuve mobile de transfert Fibri T1 | CURA312051 | SMP23 - 8RC101 : manque étiquette GMAO GAMR1S | MC |  | U441 | 11U |  | 2023-04-25 | 0 | 1 | 0 |  |  | BIOMED_ULIS | #NAME? | Non trouvé | 27909 | 27909
GAMR43 | Réacteur 15m3 n°43 | CURA312052 | SMP23 8RC201 sous GAMR43 bas sonde température rouillée | MC |  | U441 | 11U | 603 358,00 | 401769 | 0 | 1 | 0 |  |  | BIOMED_ULIS | #NAME? | Non trouvé | 27910 | 27910
BAT08P201 | Pièce bâtiment 8P201 | CURA312053 | SMP23 8P201 caches GAMTM à remplacer (cassés) | MC |  | U200BATP | 11U | 603 359,00 | 401769 | 0 | 1 | 0 |  |  | BIOMED_ULIS | #NAME? | Non trouvé | 27911 | 27911
GAMT22 | Tableau de pontage centri 22 | CURA312054 | SMP23 - 8RC102 : parafilm sur canalisation GAMT22 | MC |  | U441 | 11U | 603 360,00 | 401769 | 0 | 1 | 0 |  |  | BIOMED_ULIS | #NAME? | Non trouvé | 27912 | 27912
ADECR113 | Skid chromato S200 | CURA312056 | SMP23 8RC208 ADECR113 oxydation | MC |  | U421DEAE | 11U | 603 370,00 | 401769 | 0 | 1 | 0 |  |  | BIOMED_ULIS | #NAME? | Non trouvé | 27913 | 27913
BAT08RC224 | Local Cuves fixes Tampons | CURA312057 | SMP23 8RC224 têtes sprinklers rouillées à remplacer | MC |  | U200BATP | 80U |  | 2023-04-26 | 0 | 1 | 0 |  |  | BIOMED_ULIS | #NAME? | Non trouvé | 27914 | 27914
BAT08RC62 | Atelier cuverie albumine/immunoglobuline | CURA312058 | SMP23 - 8RC62Bas : tête de sprinklage GAMR07 et GAMR08 oxydées | MC |  | U200BATP | 80U |  | 2023-04-26 | 0 | 1 | 0 |  |  | BIOMED_ULIS | #NAME? | Non trouvé | 27915 | 27915
BAT08RC222 | Local support | CURA312061 | SMP23 8RC222 Déplacer portant gants afin qu'il ne soit plus trempé | MC |  | U200BATP | 13U | 603 375,00 | 401769 | 0 | 1 | 0 |  |  | BIOMED_ULIS | #NAME? | Non trouvé | 27916 | 27916
BAT08RC222 | Local support | CURA312063 | SMP23 8RC222 Passivation support inox | MC |  | U200BATP | 13U | 603 377,00 | 401769 | 0 | 1 | 0 |  |  | BIOMED_ULIS | #NAME? | Non trouvé | 27917 | 27917
AC25F41 | Filtre terminale 8RC 222 | CURA312064 | SMP23 8RC222 grilles AC25F41 et F42 rouillées à remplacer | MC |  | U222AC | 10U | 603 378,00 | 401769 | 0 | 1 | 0 |  |  | BIOMED_ULIS | #NAME? | Non trouvé | 27918 | 27918
BAT08RC222 | Local support | CURA312065 | SMP23 8RC222 silicone | MC |  | U200BATP | 13U | 603 379,00 | 401769 | 0 | 1 | 0 |  |  | BIOMED_ULIS | #NAME? | Non trouvé | 27919 | 27919
BAT08RC233 | Bureau | CURA312067 | SMP23 8RC233 passe cable sous bureau de gauche au mur | MC |  | U200BATP | 10U | 603 381,00 | 401769 | 0 | 1 | 0 |  |  | BIOMED_ULIS | #NAME? | Non trouvé | 27920 | 27920
BAT08RC233 | Bureau | CURA312070 | SMP23 8RC233 Silicone | MC |  | U200BATP | 13U | 603 384,00 | 401769 | 0 | 1 | 0 |  |  | BIOMED_ULIS | #NAME? | Non trouvé | 27921 | 27921
BAT08RC204 | SAS Déchets ADEAE | CURA312071 | SMP23 8RC204 résine | MC |  | U200BATP | 13U | 603 385,00 | 401769 | 0 | 1 | 0 |  |  | BIOMED_ULIS | #NAME? | Non trouvé | 27922 | 27922
BAT08RC231 | Pièce 8RC231 | CURA312072 | SMP23 8RC231 Silicone | MC |  | U200BATP | 13U | 603 386,00 | 401769 | 0 | 1 | 0 |  |  | BIOMED_ULIS | #NAME? | Non trouvé | 27923 | 27923
BAT08RC207 | Local Alfalastin 1 | CURA312073 | SMP23 8RC207 Passivation | MC |  | U421DEAE | 11U | 603 388,00 | 401769 | 0 | 1 | 0 |  |  | BIOMED_ULIS | #NAME? | Non trouvé | 27924 | 27924
BAT08RC207 | Local Alfalastin 1 | CURA312074 | SMP23 8RC207 cache moteur porte vers 226 à remboiter | MC |  | U421DEAE | 13U | 603 389,00 | 401769 | 0 | 1 | 0 |  |  | BIOMED_ULIS | #NAME? | Non trouvé | 27925 | 27925
AC25F09 | Filtre terminale 8RC207 | CURA312075 | SMP23 8RC207 grille rouillée AC25F09 | MC |  | U222AC | 10U | 603 390,00 | 401769 | 0 | 1 | 0 |  |  | BIOMED_ULIS | #NAME? | Non trouvé | 27926 | 27926
BAT08RC231 | Pièce 8RC231 | CURA312076 | SMP23 8RC231 résine | MC |  | U200BATP | 13U | 603 391,00 | 401769 | 0 | 1 | 0 |  |  | BIOMED_ULIS | #NAME? | Non trouvé | 27927 | 27927
BAT01SS28 | Atelier découpe des poches plasma | CURA312077 | SMP23 - 1SS28 : ajouter pare choc à gauche de la porte 1SS29 | MC |  | U200BATP | 13U | 603 392,00 | 401769 | 0 | 1 | 0 |  |  | BIOMED_ULIS | #NAME? | Non trouvé | 27928 | 27928
BAT01SS28 | Atelier découpe des poches plasma | CURA312078 | SMP23 - 1SS28 : placard PMML porte à refixer | MC |  | U200BATP | 13U | 603 393,00 | 401769 | 0 | 1 | 0 |  |  | BIOMED_ULIS | #NAME? | Non trouvé | 27929 | 27929
BAT01SS28 | Atelier découpe des poches plasma | CURA312079 | SMP23 - 1SS28 : placard PMML peinture plafond | MC |  | U200BATP | 13U | 603 394,00 | 401769 | 0 | 1 | 0 |  |  | BIOMED_ULIS | #NAME? | Non trouvé | 27930 | 27930
BAT01SS28 | Atelier découpe des poches plasma | CURA312080 | SMP23 - 1SS28 : manque vis support calorifuge WFI | MC |  | U200BATP | 13U | 603 395,00 | 401769 | 0 | 1 | 0 |  |  | BIOMED_ULIS | #NAME? | Non trouvé | 27931 | 27931
BAT01SS28 | Atelier découpe des poches plasma | CURA312081 | SMP23 - 1SS28 : refaire boudin et huisserie de la porte vers 1SS31 | MC |  | U200BATP | 13U | 603 396,00 | 401769 | 0 | 1 | 0 |  |  | BIOMED_ULIS | #NAME? | Non trouvé | 27932 | 27932
BAT08RC217 | Pièce 8RC217 | CURA312082 | SMP23 8RC217 silicone | MC |  | U200BATP | 13U | 603 397,00 | 401769 | 0 | 1 | 0 |  |  | BIOMED_ULIS | #NAME? | Non trouvé | 27933 | 27933
BAT08RC217 | Pièce 8RC217 | CURA312083 | SMP23 8RC217 résine partielle eclats au sol | MC |  | U200BATP | 13U | 603 398,00 | 401769 | 0 | 1 | 0 |  |  | BIOMED_ULIS | #NAME? | Non trouvé | 27934 | 27934
ALBR005 | Réacteur n°5 fractionnement albumine | CURA312085 | Disque de dépression HS | MC |  | U440 | 11U | 603 408,00 | 401769 | 0 | 1 | 0 |  |  | BIOMED_ULIS | #NAME? | Non trouvé
PLASKID01 | Chariot filtr. envoi plasma avant PLATH | CURA312090 | Un détecteur HS | MC |  | U410 | 11U |  | 2023-04-28 | 0 | 1 | 0 |  |  | BIOMED_ULIS | #NAME? | Non trouvé | 27935 | 27935
WECP08 | Pompe vidange bac ALBFP06 | CURA312092 | Remplacement pompe complète | MC |  | U440 | 11U |  | 2023-04-28 | 0 | 1 | 0 |  |  | BIOMED_ULIS | #NAME? | Non trouvé | 27936 | 27936
BAT08RC123 | Salle pontage albumine | CURA312094 | SMP23 8RC123 Tête de sprinkler à repeindre/changer | MC |  | U200BATP | 80U |  | 2023-04-25 | 0 | 1 | 0 |  |  | BIOMED_ULIS | #NAME? | Non trouvé | 27937 | 27937
BAT08RC62 | Atelier cuverie albumine/immunoglobuline | CURA312095 | SMP23 8RC62 Bas sprinkler | MC |  | U200BATP | 80U |  | 2023-04-25 | 0 | 1 | 0 |  |  | BIOMED_ULIS | #NAME? | Non trouvé | 27938 | 27938
BAT08RC62 | Atelier cuverie albumine/immunoglobuline | CURA312096 | SMP23 8P00 Etage Placard extincteur à remplacer | MC |  | U200BATP | 80U |  | 2023-04-25 | 0 | 1 | 0 |  |  | BIOMED_ULIS | #NAME? | Non trouvé | 27939 | 27939
BAT08RC62 | Atelier cuverie albumine/immunoglobuline | CURA312097 | SMP23 8P62 Etage tête de sprinkler à réparer au dessus de l'éthanol | MC |  | U200BATP | 80U |  | 2023-04-25 | 0 | 1 | 0 |  |  | BIOMED_ULIS | #NAME? | Non trouvé | 27940 | 27940
BAT08P201 | Pièce bâtiment 8P201 | CURA312098 | SMP23 8P201 tête de sprinkler à gauche en entrant à remplacer | MC |  | U200BATP | 80U |  | 2023-04-25 | 0 | 1 | 0 |  |  | BIOMED_ULIS | #NAME? | Non trouvé | 27941 | 27941
BAT08RC105 | Pièce de stockage matériel | CURA312099 | SMP23 - 8RC105 : RIA poignée cassée / peinture à faire / canalisation rouillée | MC |  | U200BATP | 80U |  | 2023-04-25 | 0 | 1 | 0 |  |  | BIOMED_ULIS | #NAME? | Non trouvé | 27942 | 27942
BAT08RC208 | Local Alfalastin 2 | CURA312101 | SMP23 8RC208 tête de sprinkler décalée | MC |  | U200BATP | 80U |  | 2023-04-26 | 0 | 1 | 0 |  |  | BIOMED_ULIS | #NAME? | Non trouvé | 27943 | 27943
BAT08RC217 | Pièce 8RC217 | CURA312103 | SMP23 8RC217 luminaires x2 HS | MC |  | U200BATP | 10U | 603 428,00 | 401769 | 0 | 1 | 0 |  |  | BIOMED_ULIS | #NAME? | Non trouvé | 27944 | 27944
BAT08RC140 | Local Mise à disposition A | CURA312105 | SMP23 8RC139 et 8RC140 Coller les bouchons des pare-chocs | MC |  | U200BATP | 13U | 603 430,00 | 401769 | 0 | 1 | 0 |  |  | BIOMED_ULIS | #NAME? | Non trouvé | 27945 | 27945
BAT01SS31 | Atelier broyage plasma | CURA312107 | SMP23 - 1SS31 : reprise du sol globale | MC |  | U200BATP | 13U | 603 432,00 | 401769 | 0 | 1 | 0 |  |  | BIOMED_ULIS | #NAME? | Non trouvé | 27946 | 27946
BAT08SS72 | RANGEMENT TECHNIQUE | CURA312108 | SMP23 8SS72 silicone et peinture | MC |  | U200BATP | 13U | 603 433,00 | 401769 | 0 | 1 | 0 |  |  | BIOMED_ULIS | #NAME? | Non trouvé | 27947 | 27947
BAT08SS72 | RANGEMENT TECHNIQUE | CURA312109 | SMP23 8SS72 pare chocs | MC |  | U200BATP | 13U | 603 434,00 | 401769 | 0 | 1 | 0 |  |  | BIOMED_ULIS | #NAME? | Non trouvé | 27948 | 27948
BAT01SS31 | Atelier broyage plasma | CURA312111 | SMP23 - 1SS31 : remplacement de grilles | MC |  | U200BATP | 10U | 603 436,00 | 401769 | 0 | 1 | 0 |  |  | BIOMED_ULIS | #NAME? | Non trouvé | 27949 | 27949
AC04R15 | Reprise - Grille - 8SS60 | CURA312112 | SMP23 8SS60 Grille AC04R15 remplacer aillettes bordures | MC |  | U222AC | 10U | 603 437,00 | 401769 | 0 | 1 | 0 |  |  | BIOMED_ULIS | #NAME? | Non trouvé | 27950 | 27950
BAT01SS31 | Atelier broyage plasma | CURA312113 | SMP23 - 1SS31 : joints au mur et au plafond | MC |  | U200BATP | 13U | 603 438,00 | 401769 | 0 | 1 | 0 |  |  | BIOMED_ULIS | #NAME? | Non trouvé | 27951 | 27951
BAT08SS60 | ZONE C STOCKAGE | CURA312115 | SMP23 grilles non identifiées Uliance | MC |  | U200BATP | 10U | 603 440,00 | 401769 | 0 | 1 | 0 |  |  | BIOMED_ULIS | #NAME? | Non trouvé | 27952 | 27952
BAT01SS31 | Atelier broyage plasma | CURA312117 | SMP23 - 1SS31 : renfort caillebotis au milieu | MC |  | U200BATP | 13U | 603 442,00 | 401769 | 0 | 1 | 0 |  |  | BIOMED_ULIS | #NAME? | Non trouvé | 27953 | 27953
BAT08SS59 | Sas de désinfection et transfert | CURA312118 | SMP23 Résine et plinthes 8SS59 et 8SS66 | MC |  | U200BATP | 13U | 603 443,00 | 401769 | 0 | 1 | 0 |  |  | BIOMED_ULIS | #NAME? | Non trouvé | 27954 | 27954
BAT08SS66 | LOCAL DE PESEES | CURA312120 | SMP23 8SS66 Grilles reprise rouillée | MC |  | U200BATP | 10U | 603 445,00 | 401769 | 0 | 1 | 0 |  |  | BIOMED_ULIS | #NAME? | Non trouvé | 27955 | 27955
BAT08SS59 | Sas de désinfection et transfert | CURA312121 | SMP23 8SS59 Impacts bas mur derrière pare-choc | MC |  | U200BATP | 13U | 603 446,00 | 401769 | 0 | 1 | 0 |  |  | BIOMED_ULIS | #NAME? | Non trouvé | 27956 | 27956
BAT08SS69 | SAS PAL PESEES | CURA312122 | SMP23 8SS69 Porte entre 8SS60 et 8SS69 à passiver | MC |  | U200BATP | 13U | 603 447,00 | 401769 | 0 | 1 | 0 |  |  | BIOMED_ULIS | #NAME? | Non trouvé | 27957 | 27957
BAT08SS65 | LOCAL DE STOCKAGE DES MATIERES A PESER | CURA312124 | SMP23 8SS65 Silicone Siliconage plinthe | MC |  | U200BATP | 13U | 603 449,00 | 401769 | 0 | 1 | 0 |  |  | BIOMED_ULIS | #NAME? | Non trouvé | 27958 | 27958
BAT01SS29 | Vestiaire décongélation | CURA312125 | SMP23 - 1SS29 : grille à remplacer | MC |  | U200BATP | 10U | 603 450,00 | 401769 | 0 | 1 | 0 |  |  | BIOMED_ULIS | #NAME? | Non trouvé | 27959 | 27959
BAT01SS29 | Vestiaire décongélation | CURA312127 | SMP23 - 1SS29 : cornière d'angle à reprendre | MC |  | U200BATP | 13U | 603 452,00 | 401769 | 0 | 1 | 0 |  |  | BIOMED_ULIS | #NAME? | Non trouvé | 27960 | 27960
BAT01SS29 | Vestiaire décongélation | CURA312128 | SMP23 - 1SS29 : trou à boucher et joints à refaire | MC |  | U200BATP | 13U | 603 453,00 | 401769 | 0 | 1 | 0 |  |  | BIOMED_ULIS | #NAME? | Non trouvé | 27961 | 27961
BAT08RC07 | Sas matériel ville | CURA312130 | SMP23 8RC07 multiples travaux 13U | MC |  | U200BATP | 13U | 603 455,00 | 401769 | 0 | 1 | 0 |  |  | BIOMED_ULIS | #NAME? | Non trouvé | 27962 | 27962
BAT01SS29 | Vestiaire décongélation | CURA312131 | SMP23 - 1SS29 : passivation porte chaussure | MC |  | U200BATP | 11U | 603 456,00 | 401769 | 0 | 1 | 0 |  |  | BIOMED_ULIS | #NAME? | Non trouvé | 27963 | 27963
AC27F14 | Filtration terminale n°14 clim. 8rc07 | CURA312133 | SMP23 8RC07 AC27F14 grille rouillée | MC |  | U222AC | 10U | 603 458,00 | 401769 | 0 | 1 | 0 |  |  | BIOMED_ULIS | #NAME? | Non trouvé | 27964 | 27964
BAT01SS29 | Vestiaire décongélation | CURA312134 | SMP23 - 1SS29 : plaque au plafond à remettre | MC |  | U200BATP | 13U | 603 459,00 | 401769 | 0 | 1 | 0 |  |  | BIOMED_ULIS | #NAME? | Non trouvé | 27965 | 27965
BAT08RC08 | Sas matériel production | CURA312137 | SMP23 8RC08 joint au mur+ mur fissuré | MC |  | U200BATP | 13U | 603 462,00 | 401769 | 0 | 1 | 0 |  |  | BIOMED_ULIS | #NAME? | Non trouvé | 27966 | 27966
TECHCEL04 | Elévateur de personnel serv. tech. | CURA312138 | Fuite hydraulique | MC |  | U200 | 15U | 603 463,00 | 401769 | 0 | 1 | 0 |  |  | BIOMED_ULIS | #NAME? | Non trouvé | 27967 | 27967
BAT08RC24 | Vestiaires décongélation | CURA312139 | SMP23 - 8RC24 : marquage au sol à reprendre | MC |  | U200BATP | 13U | 603 464,00 | 401769 | 0 | 1 | 0 |  |  | BIOMED_ULIS | #NAME? | Non trouvé | 27968 | 27968
BAT08RC68 | Sas sortie déchets b8 | CURA312142 | SMP23 8RC51 Peinture (coté sale) | MC |  | U200BATP | 13U | 603 467,00 | 401769 | 0 | 1 | 0 |  |  | BIOMED_ULIS | #NAME? | Non trouvé | 27969 | 27969
BAT08RC24 | Vestiaires décongélation | CURA312143 | SMP23 - 8RC24 : trou et joint | MC |  | U200BATP | 13U | 603 468,00 | 401769 | 0 | 1 | 0 |  |  | BIOMED_ULIS | #NAME? | Non trouvé | 27970 | 27970
BAT08RC68 | Sas sortie déchets b8 | CURA312144 | SMP23 8RC51 Résine sol | MC |  | U200BATP | 13U | 603 469,00 | 401769 | 0 | 1 | 0 |  |  | BIOMED_ULIS | #NAME? | Non trouvé | 27971 | 27971
BAT08RC68 | Sas sortie déchets b8 | CURA312145 | SMP23 8RC51 luminaires à remplacer x2 | MC |  | U200BATP | 10U | 603 470,00 | 401769 | 0 | 1 | 0 |  |  | BIOMED_ULIS | #NAME? | Non trouvé | 27972 | 27972
AC27F13 | Filtration terminale clim présas 8RC51 | CURA312146 | SMP23 8RC51 grille AC27F13 rouillée | MC |  | U222AC | 10U | 603 471,00 | 401769 | 0 | 1 | 0 |  |  | BIOMED_ULIS | #NAME? | Non trouvé | 27973 | 27973
BAT08RC68 | Sas sortie déchets b8 | CURA312147 | SMP23 8RC51 tête de sprinkler dans le placard à passiver ou changer | MC |  | U200BATP | 80U |  | 2023-04-28 | 0 | 1 | 0 |  |  | BIOMED_ULIS | #NAME? | Non trouvé | 27974 | 27974
BAT08RC91 | Pièce 8RC91 | CURA312148 | SMP23 8RC91 manque poignée meuble consommables | MC |  | U200BATP | 13U | 603 473,00 | 401769 | 0 | 1 | 0 |  |  | BIOMED_ULIS | #NAME? | Non trouvé | 27975 | 27975
BAT08RC91 | Pièce 8RC91 | CURA312149 | SMP23 8RC91 meuble extincteur rouillé | MC |  | U200BATP | 80U |  | 2023-04-28 | 0 | 1 | 0 |  |  | BIOMED_ULIS | #NAME? | Non trouvé | 27976 | 27976
BAT08RC91 | Pièce 8RC91 | CURA312150 | SMP23 8RC91 résine et silicone | MC |  | U200BATP | 13U | 603 475,00 | 401769 | 0 | 1 | 0 |  |  | BIOMED_ULIS | #NAME? | Non trouvé | 27977 | 27977
BAT08RC204 | SAS Déchets ADEAE | CURA312151 | SMP23 8RC204 coté cille mur / Plinthe fissuré | MC |  | U200BATP | 13U | 603 476,00 | 401769 | 0 | 1 | 0 |  |  | BIOMED_ULIS | #NAME? | Non trouvé | 27978 | 27978
BAT08SS55 | ZONE CNC 02 | CURA312152 | SMP23 8SS55 marquage au sol et cache pommelle porte 8SS56 | MC |  | U200BATP | 13U | 603 477,00 | 401769 | 0 | 1 | 0 |  |  | BIOMED_ULIS | #NAME? | Non trouvé | 27979 | 27979
BAT01SS28 | Atelier découpe des poches plasma | CURA312153 | SMP23 - 1SS28 : moteurs des fondoirs à réparer et à repeindre | MC |  | U200BATP | 11U | 603 478,00 | 401769 | 0 | 1 | 0 |  |  | BIOMED_ULIS | #NAME? | Non trouvé | 27980 | 27980
BAT08RC68 | Sas sortie déchets b8 | CURA312154 | SMP23 8RC51 Détecteur de fumée à repositionner | MC |  | U200BATP | 80U |  | 2023-04-28 | 0 | 1 | 0 |  |  | BIOMED_ULIS | #NAME? | Non trouvé | 27981 | 27981
BAT08RC62 | Atelier cuverie albumine/immunoglobuline | CURA312155 | SMP23 8P62 Etage Placard extincteur à remplacer, rouillé | MC |  | U200BATP | 80U |  | 2023-04-25 | 0 | 1 | 0 |  |  | BIOMED_ULIS | #NAME? | Non trouvé | 27982 | 27982
ALBR08 | Réacteur UF albumine UF2 | CURA312160 | Demande de RAZ + VIDANGE | MC |  | U440 | 11U |  | 2023-04-28 | 0 | 1 | 0 |  |  | BIOMED_ULIS | #NAME? | Non trouvé
DET0001 | Réservoir refroidissement centris plasma | CURA312161 | Débordement cuve DET01 | MC |  | U410 | 11U |  | 2023-04-29 | 0 | 1 | 0 |  |  | BIOMED_ULIS | #NAME? | Non trouvé | 27983 | 27983
PW3ARM401 | Armoire électrique skid de pompage fosse ORION | CURA312164 | Défaut profinet sur variateur pompe 403 | MC |  | U222PW | 11U |  | 2023-04-29 | 0 | 1 | 0 |  |  | BIOMED_ULIS | #NAME? | Non trouvé | 27984 | 27984
BAT04 | Bâtiment 4 Centrale énergie | CURA312165 | Défaut chaufferie B4 | MC |  | S244 | 11U |  | 2023-04-29 | 0 | 1 | 0 |  |  | BIOMED_ULIS | #NAME? | Non trouvé | 27985 | 27985
ALBR08 | Réacteur UF albumine UF2 | CURA312168 | Raz et vidange cuve | MC |  | U440 | 11U |  | 2023-04-29 | 0 | 1 | 0 |  |  | BIOMED_ULIS | #NAME? | Non trouvé
TAMR147_001 | Cuve préparatoire tampons 500L | CURA312170 | Acquittement du defaut | CON |  | U421DEAE | 11U |  | 2023-04-29 | 0 | 1 | 0 |  |  | BIOMED_ULIS | #NAME? | Non trouvé | 27986 | 27986
OPLETUV20 | Enceinte climatique SECASI n° *016350020 | CURA312171 | Defat temperature haute | MC |  | U601OPL | 11U |  | 2023-04-29 | 0 | 1 | 0 |  |  | BIOMED_ULIS | #NAME? | Non trouvé | 27987 | 27987
LPRREF03 | Réfrigérateur | CURA312172 | Alarme temperature | MC |  | U440 | 11U |  | 2023-04-29 | 0 | 1 | 0 |  |  | BIOMED_ULIS | #NAME? | Non trouvé | 27988 | 27988
NEP07ST07 | Station NEP laverie Gamma | CURA312173 | Défaut objet non pret | MC |  | U236NEP | 11U |  | 2023-04-29 | 0 | 1 | 0 |  |  | BIOMED_ULIS | #NAME? | Non trouvé | 27989 | 27989
PNEUBD01 | Réseau de transport par tube pneumatique | CURA312174 | Initialisation systeme | MC |  | U441 | 11U |  | 2023-04-29 | 0 | 1 | 0 |  |  | BIOMED_ULIS | #NAME? | Non trouvé | 27990 | 27990
GAMR43 | Réacteur 15m3 n°43 | CURA312175 | RAZ peson | MC |  | U441 | 11U |  | 2023-04-30 | 0 | 1 | 0 |  |  | BIOMED_ULIS | #NAME? | Non trouvé | 27991 | 27991
APMF20 | Osmoseur APM | CURA312176 | Embout (filtre) cassé | MC |  | U408PMML | 11U | 603 535,00 | 401769 | 0 | 1 | 0 |  |  | BIOMED_ULIS | #NAME? | Non trouvé | 27992 | 27992
ADER141_070 | Cuve de réception du Surnageant I+II+III | CURA312177 | Conduite d'installation sur problematique déjà connu | MC |  | U421DEAE | 11U |  | 2023-04-30 | 0 | 1 | 0 |  |  | BIOMED_ULIS | #NAME? | Non trouvé | 27993 | 27993
RF04 | Prod. fluide frigo. - 40°C c.froide R&D | CURA312178 | Alarme GTC | MC |  | U222RF | 10U | 603 537,00 | 401769 | 0 | 1 | 0 |  |  | BIOMED_ULIS | #NAME? | Non trouvé | 27994 | 27994
MGGCONG17 | Congélateur GRAM n°88400496 (-22°C) | CURA312180 | Alarme GTC | MC |  | U168 | 10U | 603 539,00 | 401769 | 0 | 1 | 0 |  |  | BIOMED_ULIS | #NAME? | Non trouvé | 27995 | 27995
GAMC21 | Centrifugeuse n°1 gamma | CURA312183 | Fourniture joint de turbine | MC |  | U441 | 11U |  | 2023-04-30 | 0 | 1 | 0 |  |  | BIOMED_ULIS | #NAME? | Non trouvé | 27996 | 27996
WFISBD314 | Sous boucle de distibution Alfalastin1 | CURA312184 | Appel gtc | MC |  | U236WFI | 11U |  | 2023-04-30 | 0 | 1 | 0 |  |  | BIOMED_ULIS | #NAME? | Non trouvé | 27997 | 27997
MGGCONG17 | Congélateur GRAM n°88400496 (-22°C) | CURA312185 | Alarme GTC | MC |  | U168 | 11U | 603 544,00 | 401769 | 0 | 1 | 0 |  |  | BIOMED_ULIS | #NAME? | Non trouvé | 27998 | 27998
PW3 | Production Eau Purifiée 3 | CURA312186 | Alarme gtc orion3 | MC |  | U222PW | 11U |  | 2023-04-30 | 0 | 1 | 0 |  |  | BIOMED_ULIS | #NAME? | Non trouvé | 27999 | 27999
GAMR010 | Réacteur n°10 fractionnement gamma | CURA312187 | RAZ peson | MC |  | U441 | 11U |  | 2023-05-01 | 0 | 1 | 0 |  |  | BIOMED_ULIS | #NAME? | Non trouvé | 28000 | 28000
GAMCT21 | Réacteur uf gamma | CURA312188 | Défaut vanne fonde cuve | MC |  | U441 | 11U |  | 2023-05-01 | 0 | 1 | 0 |  |  | BIOMED_ULIS | #NAME? | Non trouvé | 28001 | 28001
NEP07PV03 | Van. départ vers tableaux pontage gamma | CURA312189 | Fuite de la menbranne | MC |  | U236NEP | 11U |  | 2023-05-01 | 0 | 1 | 0 |  |  | BIOMED_ULIS | #NAME? | Non trouvé | 28002 | 28002
ADEUF123 | Skid UFAlbumine | CURA312190 | Disjonction 400V | MC |  | U421DEAE | 11U | 603 549,00 | 401769 | 0 | 1 | 0 |  |  | BIOMED_ULIS | #NAME? | Non trouvé | 28003 | 28003
PLABATI815 | Centrifugeuse plasma NS 815 | CURA312191 | Mise à niveau du bati | MC |  | U410 | 11U |  | 2023-05-01 | 0 | 1 | 0 |  |  | BIOMED_ULIS | #NAME? | Non trouvé | 28004 | 28004
ADER114_056 | Cuve 40L | CURA312192 | Branchement des détecteurs de niveaux | MC |  | U421DEAE | 11U |  | 2023-05-01 | 0 | 1 | 0 |  |  | BIOMED_ULIS | #NAME? | Non trouvé | 28005 | 28005
ADER175_001 | Cuve mobile 700L | CURA312195 | Roue HS | MC |  | U421DEAE | 11U | 603 554,00 | 401769 | 0 | 1 | 0 |  |  | BIOMED_ULIS | #NAME? | Non trouvé | 28006 | 28006
IS | Production et distri. vapeur industriel. | CURA312196 | Teste des 72h | MC |  | U222IS | 11U |  | 2023-05-01 | 0 | 1 | 0 |  |  | BIOMED_ULIS | #NAME? | Non trouvé | 28007 | 28007
WE10R010 | Cuve de stockage 140 m3 surnageant éthan | CURA312197 | Niveau haut | MC |  | U236PE | 11U |  | 2023-05-01 | 0 | 1 | 0 |  |  | BIOMED_ULIS | #NAME? | Non trouvé | 28008 | 28008
ADEUF123 | Skid UFAlbumine | CURA312200 | Disjonction 400V | MC |  | U421DEAE | 11U | 603 559,00 | 401769 | 0 | 1 | 0 |  |  | BIOMED_ULIS | #NAME? | Non trouvé | 28009 | 28009
GAMR008 | Réacteur n°08 fractionnement gamma | CURA312201 | démontage de la canalisation évent | MC |  | U441 | 11U |  | 2023-05-01 | 0 | 1 | 0 |  |  | BIOMED_ULIS | #NAME? | Non trouvé | 28010 | 28010
GAMR009 | Réacteur n°09 fractionnement gamma | CURA312202 | Démontage de la canalisation évent | MC |  | U441 | 11U |  | 2023-05-01 | 0 | 1 | 0 |  |  | BIOMED_ULIS | #NAME? | Non trouvé | 28011 | 28011
BAT01SS35 | Laverie plasma | CURA312250 | Résine écaillée 1SS35 | MC |  | U200BATP | 13U | 603 605,00 | 401769 | 0 | 1 | 0 |  |  | BIOMED_ULIS | #NAME? | Non trouvé | 28012 | 28012
BAT08RC215 | Laverie ADEAE | CURA312255 | SMP23 8RC215 collier serrage ADER177 rouillé | MC |  | U200BATP | 11U |  | 2023-04-26 | 0 | 1 | 0 |  |  | BIOMED_ULIS | #NAME? | Non trouvé | 28013 | 28013
DCGPLC600 | Automate DCGC600 | CURA312257 | TW341959 : Suppression PC GEA (PQ-Quality) | MC |  | U411 | 12U | 603 614,00 | 401769 | 0 | 1 | 0 |  |  | BIOMED_ULIS | #NAME? | Non trouvé | 28014 | 28014
FIBPLC1400 | Automate FIBC1400 | CURA312258 | TW341959 : Suppression PC GEA (PQ-Quality) | MC |  | U411 | 12U | 603 615,00 | 401769 | 0 | 1 | 0 |  |  | BIOMED_ULIS | #NAME? | Non trouvé | 28015 | 28015
FIBPLC1500 | Automate FIBC1500 | CURA312259 | TW341959 : Suppression PC GEA (PQ-Quality) | MC |  | U411 | 12U | 603 616,00 | 401769 | 0 | 1 | 0 |  |  | BIOMED_ULIS | #NAME? | Non trouvé | 28016 | 28016
DCGIHM600 | Poste opérateur | CURA312260 | TW341959 : Suppression PC GEA (PQ-Quality) | MC |  | U411 | 12U | 603 617,00 | 401769 | 0 | 1 | 0 |  |  | BIOMED_ULIS | #NAME? | Non trouvé | 28017 | 28017
FIBIHM1400 | Poste opérateur | CURA312261 | TW341959 : Suppression PC GEA (PQ-Quality) | MC |  | U411 | 12U | 603 618,00 | 401769 | 0 | 1 | 0 |  |  | BIOMED_ULIS | #NAME? | Non trouvé | 28018 | 28018
FIBIHM1500 | Poste opérateur | CURA312262 | TW341959 : Suppression PC GEA (PQ-Quality) | MC |  | U411 | 12U | 603 619,00 | 401769 | 0 | 1 | 0 |  |  | BIOMED_ULIS | #NAME? | Non trouvé | 28019 | 28019
AC01 | Air climatisé zone de fabrication b8 : Atelier Albumine | CURA312283 | Remplacement plusieurs caissons | AME |  | U222AC | 10U | 604 554,00 | 401769 | 0 | 1 | 0 |  |  | BIOMED_ULIS | #NAME? | Non trouvé | 28020 | 28020
BAT08 | Bâtiment 8 de production | CURA312284 | Installation capteurs vibration Gamma et décong Icare | AME |  | U400 | 10U | 604 580,00 | 401769 | 0 | 1 | 0 |  |  | BIOMED_ULIS | #NAME? | Non trouvé | 28021 | 28021
ALBR005 | Réacteur n°5 fractionnement albumine | CURA312294 | Disque de rupture à surpression | MC |  | U440 | 11U | 604 594,00 | 401769 | 0 | 1 | 0 |  |  | BIOMED_ULIS | #NAME? | Non trouvé
ALBFP05 | Filtre presse temps IV | CURA312295 | un pied du FP est au sol | MC |  | U440 | 11U | 604 596,00 | 401769 | 0 | 1 | 0 |  |  | BIOMED_ULIS | #NAME? | Non trouvé | 28022 | 28022
GAMCP22 | Disperseur Fibri TI | CURA312296 | Disjonctions | MC |  | U441 | 11U |  | 2023-05-02 | 0 | 1 | 0 |  |  | BIOMED_ULIS | #NAME? | Non trouvé | 28023 | 28023
DCGTSK01 | Transstockeur | CURA312301 | Maintenance semestrielle TK | MPS |  | U411 | 11U | 604 626,00 | 401769 | 0 | 1 | 0 |  |  | BIOMED_ULIS | #NAME? | Non trouvé | 28024 | 28024
BAT08 | Bâtiment 8 de production | CURA312305 | Commande variateur de vitesse HVAC mise en stock | MC |  | U400 | 10U |  | 2023-05-03 | 0 | 1 | 0 |  |  | BIOMED_ULIS | #NAME? | Non trouvé | 28025 | 28025
CAF21 | Carter filtration n°2 atelier mise en poches UF2 | CURA312307 | Remplacement carter de filtration | MC | AR | U440 | 11U |  | 2023-05-03 | 0 | 1 | 0 |  |  | BIOMED_ULIS | #NAME? | Non trouvé | 28026 | 28026
BAT04 | Bâtiment 4 Centrale énergie | CURA312311 | Ronde technique | MC |  | S244 | 11U |  | 2023-05-03 | 0 | 1 | 0 |  |  | BIOMED_ULIS | #NAME? | Non trouvé | 28027 | 28027
RF14EVA02 | Evaporateur couloir cf n°13 - 40°C | CURA312354 | Dégivrage du caisson | MC |  | U222RF | 10U | 604 778,00 | 401769 | 0 | 1 | 0 |  |  | BIOMED_ULIS | #NAME? | Non trouvé | 28028 | 28028
PLABATI815 | Centrifugeuse plasma NS 815 | CURA312364 | Réglage hauteur | MC |  | U410 | 11U |  | 2023-05-03 | 0 | 1 | 0 |  |  | BIOMED_ULIS | #NAME? | Non trouvé | 28029 | 28029
GAMR007 | Réacteur n°07 fractionnement gamma | CURA312365 | Cuve trop froide | MC |  | U441 | 11U |  | 2023-05-03 | 0 | 1 | 0 |  |  | BIOMED_ULIS | #NAME? | Non trouvé | 28030 | 28030
WFISBD313 | Sous boucle de distibut° prépa solutions | CURA312366 | Défaut de température lors de la distribution | MC |  | U236WFI | 11U |  | 2023-05-03 | 0 | 1 | 0 |  |  | BIOMED_ULIS | #NAME? | Non trouvé | 28031 | 28031
ALBPLC01 | Automate réacteurs albumine | CURA312367 | Raz peson | MC |  | U440 | 11U |  | 2023-05-03 | 0 | 1 | 0 |  |  | BIOMED_ULIS | #NAME? | Non trouvé
TECHOUT76 | Portique colonnes chromato ADEAE | CURA312410 | Réparation palonnier | MC |  | U200 | 15U | 604 921,00 | 401769 | 0 | 1 | 0 |  |  | BIOMED_ULIS | #NAME? | Non trouvé | 28032 | 28032
COMOUT16 | Chariot de COMMAL01 B1 | CURA312412 | Remplacement des PIONS PTFE DE MAINTIEN CHARIOT | MC |  | U411 | 11U | 604 962,00 | 401769 | 0 | 1 | 0 |  |  | BIOMED_ULIS | #NAME? | Non trouvé | 28033 | 28033
BAT08SS14 | Pièce bâtiment 8SS14 | CURA312427 | Balisage suite accident | MC |  | U200BATP | 11U |  | 2023-05-04 | 0 | 1 | 0 |  |  | BIOMED_ULIS | #NAME? | Non trouvé | 28034 | 28034
PLAEQUIP | Equipements spécifiques plasma | CURA312428 | Support AQ | MC |  | U410 | 11U |  | 2023-05-04 | 0 | 1 | 0 |  |  | BIOMED_ULIS | #NAME? | Non trouvé
BAT04SS411 | Local stockages pw / wfi | CURA312429 | Nettoyage local | MC |  | U200BATP | 11U |  | 2023-05-04 | 0 | 1 | 0 |  |  | BIOMED_ULIS | #NAME? | Non trouvé | 28035 | 28035
ALBR004 | Réacteur n°4 fractionnement albumine | CURA312430 | Démontage canne event | MC |  | U440 | 11U |  | 2023-05-04 | 0 | 1 | 0 |  |  | BIOMED_ULIS | #NAME? | Non trouvé | 28036 | 28036
ALBUF11 | Bati 3 UF120 | CURA312431 | Défaut manque évolution comptage | MC |  | U440 | 11U |  | 2023-05-05 | 0 | 1 | 0 |  |  | BIOMED_ULIS | #NAME? | Non trouvé | 28037 | 28037
DCGSKID101 | Lower skid de décongélation et rinçage | CURA312439 | Fuite sur échangeur vapeur | MC |  | U411 | 11U |  | 2023-05-05 | 0 | 1 | 0 |  |  | BIOMED_ULIS | #NAME? | Non trouvé | 28038 | 28038
BAT08 | Bâtiment 8 de production | CURA312442 | Relamping ADEAE | SER |  | U200BATP | 10U | 605 009,00 | 401769 | 0 | 1 | 0 |  |  | BIOMED_ULIS | #NAME? | Non trouvé | 28039 | 28039
ELEHTOUEST | Circuit haute tension poste Ouest | CURA312443 | Maintenance préventive poste HT et TGBT | MPS |  | U222ELE | 10U | 605 010,00 | 401769 | 0 | 1 | 0 |  |  | BIOMED_ULIS | #NAME? | Non trouvé | 28040 | 28040
ELEHTEST | Circuit haute tension poste EST | CURA312445 | Maintenance préventive poste HT et TGBT | MPS |  | U222ELE | 10U | 605 012,00 | 401769 | 0 | 1 | 0 |  |  | BIOMED_ULIS | #NAME? | Non trouvé | 28041 | 28041
ELEHTB09 | Circuit haute tension poste B9 | CURA312446 | Maintenance préventive poste HT et TGBT | MPS |  | U222ELE | 10U | 605 013,00 | 401769 | 0 | 1 | 0 |  |  | BIOMED_ULIS | #NAME? | Non trouvé | 28042 | 28042
ELEHTB11 | Circuit Haute tension poste B11 | CURA312447 | Maintenance préventive poste HT et TGBT | MPS |  | U222ELE | 10U | 605 014,00 | 401769 | 0 | 1 | 0 |  |  | BIOMED_ULIS | #NAME? | Non trouvé | 28043 | 28043
BAT04 | Bâtiment 4 Centrale énergie | CURA312448 | Ecran performance 4RC401 | PRO |  | S244 | 10U | 605 015,00 | 401769 | 0 | 1 | 0 |  |  | BIOMED_ULIS | #NAME? | Non trouvé | 28044 | 28044
BAT08 | Bâtiment 8 de production | CURA312450 | Ecran performance ADEAE 8RC220 | PRO |  | U200BATP | 10U | 605 017,00 | 401769 | 0 | 1 | 0 |  |  | BIOMED_ULIS | #NAME? | Non trouvé | 28045 | 28045
BAT08 | Bâtiment 8 de production | CURA312451 | Metro pression dans le cadre Uliance | PRO |  | U200BATP | 10U | 605 018,00 | 401769 | 0 | 1 | 0 |  |  | BIOMED_ULIS | #NAME? | Non trouvé | 28046 | 28046
DET0001 | Réservoir refroidissement centris plasma | CURA312481 | Vidange cuve | MC |  | U410 | 11U |  | 2023-05-05 | 0 | 1 | 0 |  |  | BIOMED_ULIS | #NAME? | Non trouvé | 28047 | 28047
DCGP02 | Pompe Quattroflow de transfert amont filtration | CURA312483 | Fuite | MC |  | U411 | 11U | 605 049,00 | 401769 | 0 | 1 | 0 |  |  | BIOMED_ULIS | #NAME? | Non trouvé | 28048 | 28048
WFISBD103 | Ss boucle PPI centrale pesée/prépa M.S. | CURA312484 | Conductivité haute | MC |  | U236WFI | 11U | 605 050,00 | 401769 | 0 | 1 | 0 |  |  | BIOMED_ULIS | #NAME? | Non trouvé | 28049 | 28049
MGGEQUIP | Equipements spécif. magasin général | CURA312495 | Fermeture roll cassée | MC |  | U168 | 13U | 605 106,00 | 401769 | 0 | 1 | 0 |  |  | BIOMED_ULIS | #NAME? | Non trouvé | 28050 | 28050
BAT11 | Bâtiment 11 Magasin général et plasma | CURA312498 | Groom défectueux | MC |  | U235BATL | 13U | 605 112,00 | 401769 | 0 | 1 | 0 |  |  | BIOMED_ULIS | #NAME? | Non trouvé | 28051 | 28051
ALBR005 | Réacteur n°5 fractionnement albumine | CURA312513 | Démontage canne event | MC |  | U440 | 11U |  | 2023-05-05 | 0 | 1 | 0 |  |  | BIOMED_ULIS | #NAME? | Non trouvé | 28052 | 28052
ALBR20 | Cuve sortie produit n°3 UF2 | CURA312514 | Défaut vanne GW0 | MC |  | U440 | 11U |  | 2023-05-05 | 0 | 1 | 0 |  |  | BIOMED_ULIS | #NAME? | Non trouvé | 28053 | 28053
GAMR008 | Réacteur n°08 fractionnement gamma | CURA312515 | RAZ peson | MC |  | U441 | 11U |  | 2023-05-05 | 0 | 1 | 0 |  |  | BIOMED_ULIS | #NAME? | Non trouvé | 28054 | 28054
NACR01 | Cuve préparation NaCl UF2 | CURA312516 | Disque de rupture HS | MC |  | U440 | 11U |  | 2023-05-05 | 0 | 1 | 0 |  |  | BIOMED_ULIS | #NAME? | Non trouvé | 28055 | 28055
INDUSOP18 | Poste operateur Ext B8 8RC201 | CURA312517 | Problème de communication avec SCC3 | MC |  | U236DIV | 11U |  | 2023-05-05 | 0 | 1 | 0 |  |  | BIOMED_ULIS | #NAME? | Non trouvé | 28056 | 28056
ALBCML32 | Détecteur présence liquide ALBFP06 | CURA312518 | Défaut détecteur de purge. | MPC |  | U440 | 11U |  | 2023-05-06 | 0 | 1 | 0 |  |  | BIOMED_ULIS | #NAME? | Non trouvé | 28057 | 28057
ALBR006 | Réacteur n°6 fractionnement albumine | CURA312519 | Dépose et repose canne évent | MC |  | U440 | 11U |  | 2023-05-06 | 0 | 1 | 0 |  |  | BIOMED_ULIS | #NAME? | Non trouvé
FIBR1700 | Cuve de remise en suspension pâte T1 | CURA312520 | Remplacement joint de trou d'homme | MC |  | U411 | 11U |  | 2023-05-06 | 0 | 1 | 0 |  |  | BIOMED_ULIS | #NAME? | Non trouvé | 28058 | 28058
PLAELEV04 | Elévateur pneumatique plasma n°4 | CURA312522 | Raccord AC PLAELEV04 HS | MPC |  | U410 | 11U |  | 2023-05-07 | 0 | 1 | 0 |  |  | BIOMED_ULIS | #NAME? | Non trouvé | 28059 | 28059
OPLETUV20 | Enceinte climatique SECASI n° *016350020 | CURA312523 | Alarme GTC | MC |  | U601OPL | 11U |  | 2023-05-07 | 0 | 1 | 0 |  |  | BIOMED_ULIS | #NAME? | Non trouvé | 28060 | 28060
GAMBOL267 | Bol de centri BKA45 n°267 | CURA312525 | Demontage double enveloppe | MC |  | U441 | 11U |  | 2023-05-07 | 0 | 1 | 0 |  |  | BIOMED_ULIS | #NAME? | Non trouvé | 28061 | 28061
NEP04CP01 | Pompe aller station n°4 NEP | CURA312526 | Fuite garniture pompe | MC |  | U236NEP | 11U |  | 2023-05-07 | 0 | 1 | 0 |  |  | BIOMED_ULIS | #NAME? | Non trouvé | 28062 | 28062
GAMBOL964 | Bol de centri BKA45 n°964 | CURA312527 | Demontage double enveloppe | MC |  | U441 | 11U |  | 2023-05-07 | 0 | 1 | 0 |  |  | BIOMED_ULIS | #NAME? | Non trouvé | 28063 | 28063
RF04 | Prod. fluide frigo. - 40°C c.froide R&D | CURA312531 | Prise en compte alarme | MC |  | U222RF | 11U |  | 2023-05-07 | 0 | 1 | 0 |  |  | BIOMED_ULIS | #NAME? | Non trouvé | 28064 | 28064
OPLETUV20 | Enceinte climatique SECASI n° *016350020 | CURA312532 | Défaut hygrométrie Appel GTC | MC |  | U601OPL | 11U |  | 2023-05-07 | 0 | 1 | 0 |  |  | BIOMED_ULIS | #NAME? | Non trouvé | 28065 | 28065
WFIT310_000 | Cuve n°310 WFI | CURA312533 | Défaut niveau bas cuve | MC |  | U236WFI | 11U |  | 2023-05-07 | 0 | 1 | 0 |  |  | BIOMED_ULIS | #NAME? | Non trouvé | 28066 | 28066
PLATH | Tableau de pontage sortie plasma | CURA312534 | Détecteur PLATH06 HS | MC | AR | U410 | 11U |  | 2023-05-08 | 0 | 1 | 0 |  |  | BIOMED_ULIS | #NAME? | Non trouvé | 28067 | 28067
PLABATI815 | Centrifugeuse plasma NS 815 | CURA312535 | Goujon bâti HS | MCU |  | U410 | 11U | 605 160,00 | 401769 | 0 | 1 | 0 |  |  | BIOMED_ULIS | #NAME? | Non trouvé | 28068 | 28068
UDP1OND02 | Onduleur LIEBERT | CURA312536 | Alarme GTC | MC |  | U851 | 10U | 605 162,00 | 401769 | 0 | 1 | 0 |  |  | BIOTECH_ULIS | #NAME? | Non trouvé
BAT08PTA23 | Porte auto coulis. PORTALP 8RC143/8RC141 | CURA312537 | Problème porte | MC |  | U200BATP | 13U | 605 163,00 | 401769 | 0 | 1 | 0 |  |  | BIOMED_ULIS | #NAME? | Non trouvé | 28069 | 28069
PLACONG08 | Congélateur -80° C | CURA312538 | Poignée porte HS | MC |  | U410 | 11U |  | 2023-05-08 | 0 | 1 | 0 |  |  | BIOMED_ULIS | #NAME? | Non trouvé | 28070 | 28070
ACARM03 | Coffret extracteur ACCE033 | CURA312539 | Pas d'extraction d'air | MC |  | U222AC | 11U |  | 2023-05-08 | 0 | 1 | 0 |  |  | BIOMED_ULIS | #NAME? | Non trouvé | 28071 | 28071
IS | Production et distri. vapeur industriel. | CURA312540 | Test des 72h | MC |  | U222IS | 11U |  | 2023-05-08 | 0 | 1 | 0 |  |  | BIOMED_ULIS | #NAME? | Non trouvé | 28072 | 28072
GAMPAL06 | Palan sur monorail centri. gamma | CURA312544 | Problème palan qui bouge tout seul | MC |  | U440LEV | 11U | 605 173,00 | 401769 | 0 | 1 | 0 |  |  | BIOMED_ULIS | #NAME? | Non trouvé | 28073 | 28073
UDP1OND02 | Onduleur LIEBERT | CURA312545 | Alarme GTC | MC |  | U851 | 11U |  | 2023-05-08 | 0 | 1 | 0 |  |  | BIOTECH_ULIS | #NAME? | Non trouvé
PLABATI814 | Centrifugeuse plasma NS 814 | CURA312547 | Plaquette de freins HS | MC |  | U410 | 11U |  | 2023-05-08 | 0 | 1 | 0 |  |  | BIOMED_ULIS | #NAME? | Non trouvé | 28075 | 28075
PE10R020 | Cuve n°2 de stockage 32 m3 éthanol | CURA312549 | Basculement de cuve impossible | MC |  | U236PE | 11U |  | 2023-05-08 | 0 | 1 | 0 |  |  | BIOMED_ULIS | #NAME? | Non trouvé | 28076 | 28076
GAMR007 | Réacteur n°07 fractionnement gamma | CURA312550 | Pris en glace du réacteur | MC |  | U441 | 11U |  | 2023-05-08 | 0 | 1 | 0 |  |  | BIOMED_ULIS | #NAME? | Non trouvé | 28077 | 28077
WFISBD314 | Sous boucle de distibution Alfalastin1 | CURA312554 | Température | MC |  | U236WFI | 11U |  | 2023-05-09 | 0 | 1 | 0 |  |  | BIOMED_ULIS | #NAME? | Non trouvé | 28078 | 28078
WFISBD202 | Sous boucle Eau PPI Réacteurs GAMMA | CURA312555 | Défaut grave | MC |  | U236WFI | 11U |  | 2023-05-09 | 0 | 1 | 0 |  |  | BIOMED_ULIS | #NAME? | Non trouvé | 28079 | 28079
OPLETUV20 | Enceinte climatique SECASI n° *016350020 | CURA312556 | Alarme gtc | MC |  | U601OPL | 11U |  | 2023-05-09 | 0 | 1 | 0 |  |  | BIOMED_ULIS | #NAME? | Non trouvé | 28080 | 28080
ALBR08 | Réacteur UF albumine UF2 | CURA312557 | Vidange cuve | MC |  | U440 | 11U |  | 2023-05-09 | 0 | 1 | 0 |  |  | BIOMED_ULIS | #NAME? | Non trouvé
WECP71 | Pompe renvoi filtrat UF albumine | CURA312558 | Pompe désamorçée | MC |  | U440 | 11U |  | 2023-05-09 | 0 | 1 | 0 |  |  | BIOMED_ULIS | #NAME? | Non trouvé | 28081 | 28081
DCGTSK01 | Transstockeur | CURA312559 | Défaut scrutateur bas non réarmé | MC |  | U411 | 11U | 609 422,00 | 401769 | 0 | 1 | 0 |  |  | BIOMED_ULIS | #NAME? | Non trouvé | 28082 | 28082
NEP07ST07 | Station NEP laverie Gamma | CURA312560 | Vidange sous station nep | MC |  | U236NEP | 11U |  | 2023-05-09 | 0 | 1 | 0 |  |  | BIOMED_ULIS | #NAME? | Non trouvé | 28083 | 28083
BAT08RC207 | Local Alfalastin 1 | CURA312579 | SMP23 8RC207 Moteur ADER142 sale ou oxydé | MC |  | U421DEAE | 11U | 605 246,00 | 401769 | 0 | 1 | 0 |  |  | BIOMED_ULIS | #NAME? | Non trouvé | 28084 | 28084
ADEUF123 | Skid UFAlbumine | CURA312580 | SMP23 8RC207 pince mise à la terre rouillée à remplacer (ADEUF123) | MC |  | U421DEAE | 11U | 605 249,00 | 401769 | 0 | 1 | 0 |  |  | BIOMED_ULIS | #NAME? | Non trouvé | 28085 | 28085
BAT08RC62 | Atelier cuverie albumine/immunoglobuline | CURA312582 | SMP23 8RC62 Bas Vanne derrière ALBR06 rouillée | MC |  | U200BATP | 80U |  | 2023-04-25 | 0 | 1 | 0 |  |  | BIOMED_ULIS | #NAME? | Non trouvé | 28086 | 28086
ADER168_001 | Cuve mobile 400L | CURA312583 | SMP23 8RC218 arret d'urgence a reparer sur de multiples équipements | MC |  | U421DEAE | 11U | 605 255,00 | 401769 | 0 | 1 | 0 |  |  | BIOMED_ULIS | #NAME? | Non trouvé | 28087 | 28087
BAT08RC54 | Couloir de circulation central | CURA312586 | SMP23 8SS54 ajouter support pour désinfectant | MC |  | U200BATP | 13U | 605 264,00 | 401769 | 0 | 1 | 0 |  |  | BIOMED_ULIS | #NAME? | Non trouvé | 28088 | 28088
BAT04RC411 | Local Réception | CURA312587 | SMP23 4RC411 Résine, peinture et silicone | MC |  | U200BATP | 13U | 605 265,00 | 401769 | 0 | 1 | 0 |  |  | BIOMED_ULIS | #NAME? | Non trouvé | 28089 | 28089
BAT08RC223 | Local Stockage Tampons | CURA312588 | Résine écaillée 8RC223 | MC |  | U200BATP | 13U | 605 267,00 | 401769 | 0 | 1 | 0 |  |  | BIOMED_ULIS | #NAME? | Non trouvé | 28090 | 28090
ADECML02 | Niveau bac acide | CURA312589 | Résine écaillée 8RC215 | MC |  | U421DEAE | 13U | 605 269,00 | 401769 | 0 | 1 | 0 |  |  | BIOMED_ULIS | #NAME? | Non trouvé | 28091 | 28091
BAT04RC410 | Local Circulation n°2 | CURA312590 | SMP23 4RC410 Silicone joint sur mur | MC |  | U200BATP | 13U | 605 270,00 | 401769 | 0 | 1 | 0 |  |  | BIOMED_ULIS | #NAME? | Non trouvé | 28092 | 28092
BAT04RC414 | Local ZT centris | CURA312591 | SMP23 4RC414 Bloc porte dévissé à droite de la porte 41417 (bloc porte évac tenues sales) | MC |  | U200BATP | 13U | 605 272,00 | 401769 | 0 | 1 | 0 |  |  | BIOMED_ULIS | #NAME? | Non trouvé | 28093 | 28093
BAT041412 | Local Décongélation chargement découpe | CURA312592 | SMP23 41412 Silicone joint mur au dessus AC404R103 | MC |  | U200BATP | 13U | 605 274,00 | 401769 | 0 | 1 | 0 |  |  | BIOMED_ULIS | #NAME? | Non trouvé | 28094 | 28094
BAT08SS49 | SAS sortie pâte cryo classe D 8SS49 | CURA312593 | SMP23 8SS49 Résine | MC |  | U200BATP | 13U | 605 275,00 | 401769 | 0 | 1 | 0 |  |  | BIOMED_ULIS | #NAME? | Non trouvé | 28095 | 28095
BAT08SS49 | SAS sortie pâte cryo classe D 8SS49 | CURA312594 | SMP23 8SS49 Peinture | MC |  | U200BATP | 13U | 605 277,00 | 401769 | 0 | 1 | 0 |  |  | BIOMED_ULIS | #NAME? | Non trouvé | 28096 | 28096
BAT08RC65 | Pièce bâtiment 8RC65 | CURA312595 | SMP23 8RC65 Joint et evier inox desolidarisés du mur | MC |  | U200BATP | 13U | 605 279,00 | 401769 | 0 | 1 | 0 |  |  | BIOMED_ULIS | #NAME? | Non trouvé | 28097 | 28097
MGGCEL05 | Chariot élévateur thermique n°5 | CURA312600 | Retroviseurs et systéme d'attaches de la bouteille de gaz | MC |  | U168 | 15U | 605 293,00 | 401769 | 0 | 1 | 0 |  |  | BIOMED_ULIS | #NAME? | Non trouvé | 28098 | 28098
PLABOL509 | Bol de centri BKA28 N°509 | CURA312601 | Vis pour soulever les cloches HS | MC |  | U410 | 15U | 605 296,00 | 401769 | 0 | 1 | 0 |  |  | BIOMED_ULIS | #NAME? | Non trouvé | 28099 | 28099
BAT08RC140 | Local Mise à disposition A | CURA312604 | SMP23 8RC140 Trace utilisation table élévatrice prévoir de racourcir la tige ou un arrêt plus haut pour la tige | MC |  | U200BATP | 15U | 605 316,00 | 401769 | 0 | 1 | 0 |  |  | BIOMED_ULIS | #NAME? | Non trouvé | 28100 | 28100
BAT08RC99 | Atelier broyage immunoglobuline | CURA312608 | SMP23 : calorifuge à revamper (8RC99) | MC |  | U200BATP | 10U | 605 323,00 | 401769 | 0 | 1 | 0 |  |  | BIOMED_ULIS | #NAME? | Non trouvé | 28101 | 28101
BAT08RC71 | Atelier laverie FP albumine | CURA312609 | SMP23 8RC71 calorifuge à réparer (présence d'aluminium) | MC |  | U200BATP | 10U | 605 325,00 | 401769 | 0 | 1 | 0 |  |  | BIOMED_ULIS | #NAME? | Non trouvé | 28102 | 28102
BAT08RC62 | Atelier cuverie albumine/immunoglobuline | CURA312610 | SMP23 8P62 Etage Aluminium sur calorifuge à retirer et réparer | MC |  | U200BATP | 10U | 605 327,00 | 401769 | 0 | 1 | 0 |  |  | BIOMED_ULIS | #NAME? | Non trouvé | 28103 | 28103
BAT08RC62 | Atelier cuverie albumine/immunoglobuline | CURA312611 | SMP23 - 8RC62 : calorifuge à réparer | MC |  | U200BATP | 10U | 605 328,00 | 401769 | 0 | 1 | 0 |  |  | BIOMED_ULIS | #NAME? | Non trouvé | 28104 | 28104
PLAT001 | Cuve sortie fondoir | CURA312612 | SMP23 - 1SS28 : calorifuge derrière PLAT001 à reprendre | MC |  | U410 | 10U | 605 330,00 | 401769 | 0 | 1 | 0 |  |  | BIOMED_ULIS | #NAME? | Non trouvé | 28105 | 28105
PLAT003 | Cuve envoi plasma après prélèvement | CURA312613 | SMP23 - 1SS31 : calorifuge PLAT003 à reprendre | MC |  | U410 | 10U | 605 332,00 | 401769 | 0 | 1 | 0 |  |  | BIOMED_ULIS | #NAME? | Non trouvé | 28106 | 28106
BAT08ARM21 | Coffret local machine | CURA312614 | Installation coffret de chantier | MC |  | U222ELE | 10U | 605 339,00 | 401769 | 0 | 1 | 0 |  |  | BIOMED_ULIS | #NAME? | Non trouvé | 28107 | 28107
BAT08RC70 | Atelier UF albumine | CURA312617 | SMP23 8RC70 flux laminaire plaquer la ouate ou retirer le flux | MC |  | U200BATP | 13U | 605 364,00 | 401769 | 0 | 1 | 0 |  |  | BIOMED_ULIS | #NAME? | Non trouvé | 28108 | 28108
CQBEQUIP | Equipements communs CQB | CURA312618 | Agrandissement de l'oculus de la porte du Laboratoire LCQB (1145) | MC |  | U633 | 13U | 605 365,00 | 401769 | 0 | 1 | 0 |  |  | BIOTECH_ULIS | #NAME? | Non trouvé | 28109 | 28109
BAT08RC54 | Couloir de circulation central | CURA312619 | Plot | MC |  | U200BATP | 13U | 605 366,00 | 401769 | 0 | 1 | 0 |  |  | BIOMED_ULIS | #NAME? | Non trouvé | 28110 | 28110
MGPCF12 | Chambre froide n°12(2bis) stockage -40°C | CURA312620 | Trou au sol de la CF12 | MC |  | U406 | 13U | 605 367,00 | 401769 | 0 | 1 | 0 |  |  | BIOMED_ULIS | #NAME? | Non trouvé | 28111 | 28111
ADEUF122 | Skid ultrafiltration Fac IX ou Kanokad | CURA312621 | Tablette SKID122 cassée | MC |  | U421DEAE | 13U | 605 369,00 | 401769 | 0 | 1 | 0 |  |  | BIOMED_ULIS | #NAME? | Non trouvé | 28112 | 28112
BAT08RC226 | Couloir « flux propre » | CURA312622 | Porte du placard de rangement décrochée | MC |  | U200BATP | 13U | 605 370,00 | 401769 | 0 | 1 | 0 |  |  | BIOMED_ULIS | #NAME? | Non trouvé | 28113 | 28113
BAT08RC68 | Sas sortie déchets b8 | CURA312623 | Portes SAS déchets se ferme mal | MC |  | U200BATP | 13U | 605 371,00 | 401769 | 0 | 1 | 0 |  |  | BIOMED_ULIS | #NAME? | Non trouvé | 28114 | 28114
PE10 | Stockage et distribution éthanol | CURA312624 | Defaut prise de terre | MC |  | U236PE | 11U |  | 2023-05-09 | 0 | 1 | 0 |  |  | BIOMED_ULIS | #NAME? | Non trouvé | 28115 | 28115
BAT04 | Bâtiment 4 Centrale énergie | CURA312625 | Defaut niveau bas laveur | MC |  | S244 | 11U |  | 2023-05-09 | 0 | 1 | 0 |  |  | BIOMED_ULIS | #NAME? | Non trouvé | 28116 | 28116
BAT04 | Bâtiment 4 Centrale énergie | CURA312627 | Pompe vide cave hs | MC |  | S244 | 11U |  | 2023-05-09 | 0 | 1 | 0 |  |  | BIOMED_ULIS | #NAME? | Non trouvé | 28117 | 28117
BAT08RC207 | Local Alfalastin 1 | CURA312628 | Protection Plastique Prise murale cassée | MC |  | U421DEAE | 10U | 605 405,00 | 401769 | 0 | 1 | 0 |  |  | BIOMED_ULIS | #NAME? | Non trouvé | 28118 | 28118
CQBTMI01 | Table de Mirage | CURA312629 | Prise électrique non fonctionnelle (PC1-Table de mirage-1147) | MC |  | U633 | 10U | 605 407,00 | 401769 | 0 | 1 | 0 |  |  | BIOTECH_ULIS | #NAME? | Non trouvé | 28119 | 28119
CRDCONG05 | Congélateur -80°C Panasonic n° 16090386 | CURA312630 | Changement de batterie sur congélateur pièce 1157 | MC |  | U850 | 10U | 605 408,00 | 401769 | 0 | 1 | 0 |  |  | BIOTECH_ULIS | #NAME? | Non trouvé | 28120 | 28120
DGAODET10 | Centrale de détection gaz b13 | CURA312631 | Déplacer l'alimentation 230V de la centrale gaz | MC |  | U130 | 10U | 605 410,00 | 401769 | 0 | 1 | 0 |  |  | BIOMED_ULIS | #NAME? | Non trouvé | 28121 | 28121
BAT041412 | Local Décongélation chargement découpe | CURA312632 | SMP23 41412 câble à mettre dans goulotte | MC |  | U200BATP | 10U | 605 412,00 | 401769 | 0 | 1 | 0 |  |  | BIOMED_ULIS | #NAME? | Non trouvé | 28122 | 28122
BAT08SS49 | SAS sortie pâte cryo classe D 8SS49 | CURA312633 | SMP23 8SS49 luminaire HS | MC |  | U200BATP | 10U | 605 413,00 | 401769 | 0 | 1 | 0 |  |  | BIOMED_ULIS | #NAME? | Non trouvé | 28123 | 28123
BAT04RC414 | Local ZT centris | CURA312634 | SMP23 4RC414 AC404E251 à nettoyer | MC |  | U200BATP | 10U | 605 415,00 | 401769 | 0 | 1 | 0 |  |  | BIOMED_ULIS | #NAME? | Non trouvé | 28124 | 28124
CQBEQUIP | Equipements communs CQB | CURA312635 | Retirer un organisateur de paillasse qui a été collé au joint silicone | MC |  | U633 | 13U | 605 417,00 | 401769 | 0 | 1 | 0 |  |  | BIOTECH_ULIS | #NAME? | Non trouvé | 28125 | 28125
BAT04RC410 | Local Circulation n°2 | CURA312636 | SMP23 4RC410 Grilles AC404R122 à nettoyer + AC404R121 + AC404R120 ou à changer | MC |  | U200BATP | 10U | 605 419,00 | 401769 | 0 | 1 | 0 |  |  | BIOMED_ULIS | #NAME? | Non trouvé | 28126 | 28126
NEP06ST06 | Station NEP réacteurs Gamma | CURA312637 | Manque solution de lavage | MC |  | U236NEP | 11U |  | 2023-05-09 | 0 | 1 | 0 |  |  | BIOMED_ULIS | #NAME? | Non trouvé | 28127 | 28127
BAT0103 | Bâtiment 1 laboratoires de contrôle | CURA312638 | Interrupteur lumière crépitant pièce 1360 bis | MC |  | S244 | 10U | 605 422,00 | 401769 | 0 | 1 | 0 |  |  | BIOMED_ULIS | #NAME? | Non trouvé | 28128 | 28128
AC04R02 | Reprise - Grille - 8SS54 | CURA312639 | SMP23 8SS54 rayure sur aillette grille AC04R02 | MC |  | U222AC | 10U | 605 425,00 | 401769 | 0 | 1 | 0 |  |  | BIOMED_ULIS | #NAME? | Non trouvé | 28129 | 28129
BAT04RC411 | Local Réception | CURA312640 | SMP23 4RC411 AC404R124 à nettoyer ou remplacer | MC |  | U200BATP | 10U | 605 427,00 | 401769 | 0 | 1 | 0 |  |  | BIOMED_ULIS | #NAME? | Non trouvé | 28130 | 28130
BAT08RC217 | Pièce 8RC217 | CURA312641 | SMP23 8RC217 Interrupteur ouverture porte 8RC54 à changer | MC |  | U200BATP | 10U | 605 442,00 | 401769 | 0 | 1 | 0 |  |  | BIOMED_ULIS | #NAME? | Non trouvé | 28131 | 28131
GAMR43 | Réacteur 15m3 n°43 | CURA312663 | Raz peson | MC |  | U441 | 11U |  | 2023-05-09 | 0 | 1 | 0 |  |  | BIOMED_ULIS | #NAME? | Non trouvé | 28132 | 28132
MGGCF09 | Chambre froide +5°C n°9 produits finis | CURA312675 | Mettre une alarme lorsque la porte de la chambre 9 ne se ferme pas | MC |  | U168 | 10U |  | 2023-05-02 | 0 | 1 | 0 |  |  | BIOMED_ULIS | #NAME? | Non trouvé | 28133 | 28133
UDA1AV03 | Armoire ventilée sous paillasse n° 3752723 | U_CLIM000135 | Maintenance armoire ventilée | MPS | DEF | U855 | 70U |  | 2024-03-31 | 3 | 1 | 0 | 365 | 0 | BIOTECH_ULIS | #NAME? | Non trouvé | 28134 | 28134
UDA1AV03 | Armoire ventilée sous paillasse n° 3752723 | CURA312683 | Mise en service | MC |  | U855 | 70U | 605 631,00 | 401769 | 0 | 1 | 0 |  |  | BIOTECH_ULIS | #NAME? | Non trouvé | 28135 | 28135
CBCMT90 | Sonde EBRO N°62643112 secours | U_METR000012 | Vérification PERIODIQUE température | MPS | DEF | U855 | 70U |  | 2024-06-30 | 3 | 1 | 0 | 365 | 0 | BIOTECH_ULIS | #NAME? | Non trouvé | 28136 | 28136
CBCMT90 | Sonde EBRO N°62643112 secours | U_METROLOGIE 12 | Vérification CURATIVE température | MC | DEF | U855 | 70U | 605 651,00 | 401769 | 0 | 1 | 0 |  |  | BIOTECH_ULIS | #NAME? | Non trouvé | 28137 | 28137
UDA1CMT81 | Thermomètre EBRO n° 62642018 | U_METR000012 | Vérification PERIODIQUE température | MPS | METR | U855 | 70U |  | 2024-06-30 | 3 | 1 | 0 | 365 | 0 | BIOTECH_ULIS | #NAME? | Non trouvé | 28138 | 28138
UDA1CMT81 | Thermomètre EBRO n° 62642018 | U_METROLOGIE 12 | Vérification CURATIVE température | MC | METR | U855 | 70U | 605 658,00 | 401769 | 0 | 1 | 0 |  |  | BIOTECH_ULIS | #NAME? | Non trouvé | 28139 | 28139
UDA1CMT82 | Thermomètre EBRO n° 62642669 | U_METR000012 | Vérification PERIODIQUE température | MPS | METR | U855 | 70U |  | 2024-06-30 | 0 | 1 | 0 |  |  | BIOTECH_ULIS | #NAME? | Non trouvé | 28140 | 28140
UDA1CMT82 | Thermomètre EBRO n° 62642669 | U_METROLOGIE 12 | Vérification CURATIVE température | MC | METR | U855 | 70U | 605 659,00 | 401769 | 0 | 1 | 0 |  |  | BIOTECH_ULIS | #NAME? | Non trouvé | 28141 | 28141
PLACONG08 | Congélateur -80° C | CURA312716 | Alarme GTC | MC |  | U410 | 11U |  | 2023-05-09 | 0 | 1 | 0 |  |  | BIOMED_ULIS | #NAME? | Non trouvé | 28142 | 28142
NEP04ST04 | Station NEP réacteurs + UF Albumine | CURA312717 | Vidange de la sous station | MC |  | U236NEP | 11U |  | 2023-05-09 | 0 | 1 | 0 |  |  | BIOMED_ULIS | #NAME? | Non trouvé | 28143 | 28143
ALBSCEL11 | Thermosoudeuse (Générateur n°s:0283 + pince chauffante n°s:2021) | CURA312719 | Essai de fonctionnement de la soudeuse | MC |  | U440 | 11U |  | 2023-05-09 | 0 | 1 | 0 |  |  | BIOMED_ULIS | #NAME? | Non trouvé | 28144 | 28144
ADER141_070 | Cuve de réception du Surnageant I+II+III | CURA312720 | Raccord de detection pontage HS | MC |  | U421DEAE | 11U |  | 2023-05-09 | 0 | 1 | 0 |  |  | BIOMED_ULIS | #NAME? | Non trouvé | 28145 | 28145
ALBSCEL08 | Soudeuse de poches | CURA312721 | Essai sceleuse en cours de qualif | MC |  | U421DEAE | 11U |  | 2023-05-09 | 0 | 1 | 0 |  |  | BIOMED_ULIS | #NAME? | Non trouvé | 28146 | 28146
NEP07ST07 | Station NEP laverie Gamma | CURA312722 | Défaut manque solution lavage à la soude | MC |  | U236NEP | 11U |  | 2023-05-09 | 0 | 1 | 0 |  |  | BIOMED_ULIS | #NAME? | Non trouvé | 28147 | 28147
FIBR1900 | Cuve préparation solution de dissolution | CURA312723 | Vidange du réacteur | MC |  | U411 | 11U |  | 2023-05-09 | 0 | 1 | 0 |  |  | BIOMED_ULIS | #NAME? | Non trouvé
ADEUF122 | Skid ultrafiltration Fac IX ou Kanokad | CURA312724 | Défaut de vanne | MC |  | U421DEAE | 11U |  | 2023-05-10 | 0 | 1 | 0 |  |  | BIOMED_ULIS | #NAME? | Non trouvé | 28148 | 28148
ALBR08 | Réacteur UF albumine UF2 | CURA312725 | Vidange cuve | MC |  | U440 | 11U |  | 2023-05-10 | 0 | 1 | 0 |  |  | BIOMED_ULIS | #NAME? | Non trouvé
ALBR003 | Réacteur n°3 fractionnement albumine | CURA312726 | Défaut thermo | MC |  | U440 | 11U |  | 2023-05-10 | 0 | 1 | 0 |  |  | BIOMED_ULIS | #NAME? | Non trouvé
DCGCONV01 | Convoyeur SAS Déchets | CURA312727 | Sas bloqué | MC |  | U411 | 11U |  | 2023-05-10 | 0 | 1 | 0 |  |  | BIOMED_ULIS | #NAME? | Non trouvé | 28149 | 28149
ADEPV125_084 | Vanne entrée produit | CURA312729 | Défaut de vanne | MC |  | U421DEAE | 11U |  | 2023-05-10 | 0 | 1 | 0 |  |  | BIOMED_ULIS | #NAME? | Non trouvé | 28150 | 28150
MGPCF13 | Chambre froide n°13 couloir -40°C | CURA312730 | Alarme gtc | MC |  | U406 | 11U |  | 2023-05-10 | 0 | 1 | 0 |  |  | BIOMED_ULIS | #NAME? | Non trouvé | 28151 | 28151
FIBCUVERIE | Equipements Cuverie Fibrinogéne | CURA312740 | Ateliers DECONG et FIBRI B4 - Flexible CIPRS150 endommagé | MC |  | U411 | 11U | 605 697,00 | 401769 | 0 | 1 | 0 |  |  | BIOMED_ULIS | #NAME? | Non trouvé | 28152 | 28152
ADECR111 | Skid chromato HSFF | CURA312741 | Flexible ADERS111-142 abimé | MC |  | U421DEAE | 11U |  | 2023-04-28 | 0 | 1 | 0 |  |  | BIOMED_ULIS | #NAME? | Non trouvé | 28153 | 28153
BAT08RC45 | Atelier cuverie sortie produit UF2 | CURA312742 | Voyant process 8RC45 | MC |  | U200BATP | 11U | 605 699,00 | 401769 | 0 | 1 | 0 |  |  | BIOMED_ULIS | #NAME? | Non trouvé | 28154 | 28154
PLAPP03 | Pompe vidange bols centri PLAC01-PLAC02 | CURA312743 | SMP23 - 1SS31 : peinture pompe PLAPP03 | MC |  | U410 | 13U | 605 700,00 | 401769 | 0 | 1 | 0 |  |  | BIOMED_ULIS | #NAME? | Non trouvé | 28155 | 28155
BAT01SS31 | Atelier broyage plasma | CURA312744 | SMP23 - 1SS31 : peinture centri | MC |  | U200BATP | 13U | 605 701,00 | 401769 | 0 | 1 | 0 |  |  | BIOMED_ULIS | #NAME? | Non trouvé | 28156 | 28156
PLAPEL04 | Machine à peler les poches plasma | CURA312745 | Capteur élévateur PLAELEV 04 Défectueux | MC |  | U410 | 11U | 605 702,00 | 401769 | 0 | 1 | 0 |  |  | BIOMED_ULIS | #NAME? | Non trouvé | 28157 | 28157
ADEBOA012 | Cable N°12 d'alimentation électrique cuve mobile | CURA312746 | BOA Cuves mobiles à réparer | MC |  | U421DEAE | 11U | 605 703,00 | 401769 | 0 | 1 | 0 |  |  | BIOMED_ULIS | #NAME? | Non trouvé | 28158 | 28158
PLACMT55 | Thermomètre cryoprécipité de Remplacement n°1 | CURA312747 | Thermométre PLACMT57 fil dénudé | MC |  | U410 | 11U | 605 704,00 | 401769 | 0 | 1 | 0 |  |  | BIOMED_ULIS | #NAME? | Non trouvé | 28159 | 28159
DCGPEL100 | Ligne de découpe | CURA312748 | Remplacement du revêtement des rampes d'extraction | MC |  | U411 | 11U | 605 705,00 | 401769 | 0 | 1 | 0 |  |  | BIOMED_ULIS | #NAME? | Non trouvé | 28160 | 28160
PLACMT55 | Thermomètre cryoprécipité de Remplacement n°1 | CURA312749 | Thermomètre PLACMT55 HS | MC |  | U410 | 11U | 605 706,00 | 401769 | 0 | 1 | 0 |  |  | BIOMED_ULIS | #NAME? | Non trouvé | 28161 | 28161
ADECR112 | Skid chromato DEAEFF | CURA312750 | Skid 112 / vanne fuyardes : ADEPV112_009 / ADEPV112_007 | MC |  | U421DEAE | 11U | 605 707,00 | 401769 | 0 | 1 | 0 |  |  | BIOMED_ULIS | #NAME? | Non trouvé | 28162 | 28162
ADEUF123 | Skid UFAlbumine | CURA312751 | Skid UF 123 / compte-rendu de la vanne TAMPV123_107 | MC |  | U421DEAE | 11U | 605 708,00 | 401769 | 0 | 1 | 0 |  |  | BIOMED_ULIS | #NAME? | Non trouvé | 28163 | 28163
WFISBD208 | Sous boucle de distribution extension B8 | CURA312763 | Purge prolongée vanne prélèvement | MC |  | U236WFI | 11U |  | 2023-05-10 | 0 | 1 | 0 |  |  | BIOMED_ULIS | #NAME? | Non trouvé | 28164 | 28164
AC132 | Air ventilé 1SS51 | CURA312766 | Tube fluo tombe en 1SS51 | SER |  | U222AC | 10U | 605 791,00 | 401769 | 0 | 1 | 0 |  |  | BIOMED_ULIS | #NAME? | Non trouvé | 28165 | 28165
WFIDIST05 | Distillateur Eau PPI n°5 STERIS | CURA312768 | Luminaire HS en 8SS44 | SER |  | U236WFI | 10U | 605 793,00 | 401769 | 0 | 1 | 0 |  |  | BIOMED_ULIS | #NAME? | Non trouvé | 28166 | 28166
GW1/2 | Production distri. eau glycolée -19°C | CURA312771 | Locaux Sec | MC |  | U222GW | 10U |  | 2023-05-10 | 0 | 1 | 0 |  |  | BIOMED_ULIS | #NAME? | Non trouvé | 28167 | 28167
GAMR41 | Réacteur de fractionnement 15 000 litres n°41 | CURA312773 | Raz peson | MC |  | U441 | 11U |  | 2023-05-10 | 0 | 1 | 0 |  |  | BIOMED_ULIS | #NAME? | Non trouvé | 28168 | 28168
NEP09ST09 | Sous-station NEP ADEAE | CURA312775 | Defaut de vanne | MC |  | U236NEP | 11U |  | 2023-05-10 | 0 | 1 | 0 |  |  | BIOMED_ULIS | #NAME? | Non trouvé | 28169 | 28169
GAMR008 | Réacteur n°08 fractionnement gamma | CURA312776 | Démontage lèche paroi | MC |  | U441 | 11U |  | 2023-05-10 | 0 | 1 | 0 |  |  | BIOMED_ULIS | #NAME? | Non trouvé | 28170 | 28170
GW5/6/7 | Production distri. eau glycolée +20°C | CURA312778 | Eclairage + detecteurs | SER |  | U222GW | 10U |  | 2023-05-10 | 0 | 1 | 0 |  |  | BIOMED_ULIS | #NAME? | Non trouvé | 28171 | 28171
BAT08 | Bâtiment 8 de production | CURA312781 | Eclairage + detecteur 8SS50/14 | SER |  | U200BATP | 10U |  | 2023-05-10 | 0 | 1 | 0 |  |  | BIOMED_ULIS | #NAME? | Non trouvé | 28172 | 28172
GAMR02 | Cuve n°2 remise en solution pâtes gamma | CURA312787 | GAMFCS03 | MC |  | U441 | 11U |  | 2023-05-10 | 0 | 1 | 0 |  |  | BIOMED_ULIS | #NAME? | Non trouvé | 28173 | 28173
BATUSINE | Bâtiments communs | CURA312806 | Maintenance nettoyage condenseur | MC |  | U222RF | 10U | 605 900,00 | 401769 | 0 | 1 | 0 |  |  | BIOMED_ULIS | #NAME? | Non trouvé | 28174 | 28174
GAMR02 | Cuve n°2 remise en solution pâtes gamma | CURA312807 | Agitateur en défaut | MC |  | U441 | 11U |  | 2023-05-10 | 0 | 1 | 0 |  |  | BIOMED_ULIS | #NAME? | Non trouvé | 28175 | 28175
PW32 | Prod. Eau purifiée ORION n°2 | CURA312808 | Défaut pompe PU20 | MC |  | U222PW | 11U |  | 2023-05-10 | 0 | 1 | 0 |  |  | BIOMED_ULIS | #NAME? | Non trouvé | 28176 | 28176
DCGMC101 | Module de coupe et extraction des poches | CURA312809 | Rouleau bloqué | MC |  | U411 | 11U |  | 2023-05-10 | 0 | 1 | 0 |  |  | BIOMED_ULIS | #NAME? | Non trouvé | 28177 | 28177
NEP06EH01 | Réchauffeur départ cuve NEP06R01 | CURA312810 | Disjonction du réchauffeur | MC |  | U236NEP | 11U |  | 2023-05-10 | 0 | 1 | 0 |  |  | BIOMED_ULIS | #NAME? | Non trouvé | 28178 | 28178
ALBR006 | Réacteur n°6 fractionnement albumine | CURA312814 | Investigation sur la problématique de prise de poids | MC |  | U440 | 11U |  | 2023-05-11 | 0 | 1 | 0 |  |  | BIOMED_ULIS | #NAME? | Non trouvé | 28179 | 28179
GAMR008 | Réacteur n°08 fractionnement gamma | CURA312815 | RAZ PESONS | MC |  | U441 | 11U |  | 2023-05-11 | 0 | 1 | 0 |  |  | BIOMED_ULIS | #NAME? | Non trouvé | 28180 | 28180
WFISBD207 | Sous boucle eau PPI cuverie albumine | CURA312816 | Défaut température | MC |  | U236WFI | 11U |  | 2023-05-11 | 0 | 1 | 0 |  |  | BIOMED_ULIS | #NAME? | Non trouvé | 28181 | 28181
ALBR08 | Réacteur UF albumine UF2 | CURA312817 | Vidange cuve | MC |  | U440 | 11U |  | 2023-05-11 | 0 | 1 | 0 |  |  | BIOMED_ULIS | #NAME? | Non trouvé | 28182 | 28182
WFISBD102 | Sous boucle eau PPI atelier DEAE | CURA312818 | Alarme gtc | MC |  | U236WFI | 11U |  | 2023-05-11 | 0 | 1 | 0 |  |  | BIOMED_ULIS | #NAME? | Non trouvé | 28183 | 28183
ADEUF123 | Skid UFAlbumine | CURA312819 | Dijonction | MC |  | U421DEAE | 11U |  | 2023-05-11 | 0 | 1 | 0 |  |  | BIOMED_ULIS | #NAME? | Non trouvé | 28184 | 28184
GW1/2 | Production distri. eau glycolée -19°C | CURA312820 | Defaut pompe secondaire cp04 | MC |  | U222GW | 11U |  | 2023-05-11 | 0 | 1 | 0 |  |  | BIOMED_ULIS | #NAME? | Non trouvé | 28185 | 28185
GW3/4 | Production distri. eau glycolée +4°C | CURA312821 | Defaut disjonction cp10 | MC |  | U222GW | 11U |  | 2023-05-11 | 0 | 1 | 0 |  |  | BIOMED_ULIS | #NAME? | Non trouvé | 28186 | 28186
IS1CHD03 | Chaudière n°3 | CURA312822 | Appel GTC | MC |  | U222IS | 11U |  | 2023-05-11 | 0 | 1 | 0 |  |  | BIOMED_ULIS | #NAME? | Non trouvé | 28187 | 28187
GAMR42 | Réacteur 15m3 n°42 | CURA312834 | Raz peson | MC |  | U441 | 11U |  | 2023-05-11 | 0 | 1 | 0 |  |  | BIOMED_ULIS | #NAME? | Non trouvé | 28188 | 28188
MGPPAL23 | Palettier fixe ch. froide MGPCF12 | CURA312840 | Rack mobile ne fonctionne pas en automatique en CF12 | MC |  | U406 | 13U | 605 933,00 | 401769 | 0 | 1 | 0 |  |  | BIOMED_ULIS | #NAME? | Non trouvé | 28189 | 28189
PLACONG08 | Congélateur -80° C | CURA312850 | Gestion alarmes | MC |  | U410 | 12U | 605 939,00 | 401769 | 0 | 1 | 0 |  |  | BIOMED_ULIS | #NAME? | Non trouvé | 28190 | 28190
UAPEQUIP | Equipements labo Unité Analytique Projet | CURA312851 | Nettoyage des luminaires/néons | MC |  | U624UAP | 10U | 605 940,00 | 401769 | 0 | 1 | 0 |  |  | BIOMED_ULIS | #NAME? | Non trouvé | 28191 | 28191
ALBR005 | Réacteur n°5 fractionnement albumine | CURA312852 | La lumière d'éclairage d' interieur du reacteur ne fonctionne pas | MC |  | U440 | 11U | 605 941,00 | 401769 | 0 | 1 | 0 |  |  | BIOMED_ULIS | #NAME? | Non trouvé
BAT041402 | Local Circulation n°1 | CURA312857 | Remplacement éclairage HS | MC |  | 222ELE | 10U | 605 945,00 | 401769 | 0 | 1 | 0 |  |  | BIOMED_ULIS | #NAME? | Non trouvé | 28192 | 28192
AC403CT403 | Caisson de traitement d'air Laverie | CURA312858 | Problème de pression élevée dans la zone | MC |  | U222AC | 10U | 605 947,00 | 401769 | 0 | 1 | 0 |  |  | BIOMED_ULIS | #NAME? | Non trouvé | 28193 | 28193
PLACMS04 | Tachymètre TESTO 470 n° 2250320 | U_METR000014 | Vérification PERIODIQUE mesure vitesse | MPS | METR | U205 | 50U |  | 2024-04-20 | 3 | 1 | 0 | 52 | 1 | BIOMED_ULIS | #NAME? | Non trouvé | 28194 | 28194
PLACMS05 | Tachymètre TESTO 470 n° 2250318 | U_METR000014 | Vérification PERIODIQUE mesure vitesse | MPS | METR | U205 | 50U |  | 2024-05-21 | 3 | 1 | 0 | 52 | 1 | BIOMED_ULIS | #NAME? | Non trouvé | 28195 | 28195
BAT08CMCT01 | Afficheur CHRONO RETOUR CLASSE SAS MAL | CURA312911 | Consignation pour INEO (projet Uliance) | MC |  | U235GTC | 10U | 606 015,00 | 401769 | 0 | 1 | 0 |  |  | BIOMED_ULIS | #NAME? | Non trouvé | 28196 | 28196
BAT01SS23 | Pièce bâtiment 1SS23 | CURA312912 | Ouverture porte impossible | MCU |  | U235BATU | 11U |  | 2023-05-11 | 0 | 1 | 0 |  |  | BIOMED_ULIS | #NAME? | Non trouvé | 28197 | 28197
FIBR1800 | Cuve de dissolution Pâte TI lavée | CURA312913 | Forçage vérou trou d'homme pour prélèvement | MC |  | U411 | 11U |  | 2023-05-11 | 0 | 1 | 0 |  |  | BIOMED_ULIS | #NAME? | Non trouvé
NEP06ST06 | Station NEP réacteurs Gamma | CURA312914 | Défaut temps de dosage à l'acide trop long | MC |  | U236NEP | 11U |  | 2023-05-11 | 0 | 1 | 0 |  |  | BIOMED_ULIS | #NAME? | Non trouvé | 28198 | 28198
PWBD02 | Boucle de distribution d' eau purifiée | CURA312915 | Alarme GTC sur ozone d'ambiance | MC |  | U222PW | 11U |  | 2023-05-11 | 0 | 1 | 0 |  |  | BIOMED_ULIS | #NAME? | Non trouvé
ALBR004 | Réacteur n°4 fractionnement albumine | CURA312916 | Démontage canne event | MC |  | U440 | 11U |  | 2023-05-11 | 0 | 1 | 0 |  |  | BIOMED_ULIS | #NAME? | Non trouvé | 28199 | 28199
PW33 | Prod. Eau purifiée ORION n°3 | CURA312919 | Alarme gtc | MC |  | U222PW | 11U |  | 2023-05-12 | 0 | 1 | 0 |  |  | BIOMED_ULIS | #NAME? | Non trouvé | 28200 | 28200
FIBR10 | Cuve mobile FIBR10 | CURA312920 | Défaut variateur | MC |  | U236NEP | 11U |  | 2023-05-12 | 0 | 1 | 0 |  |  | BIOMED_ULIS | #NAME? | Non trouvé | 28201 | 28201
ADEUF123 | Skid UFAlbumine | CURA312921 | Disjonction | MC |  | U421DEAE | 11U | 606 026,00 | 401769 | 0 | 1 | 0 |  |  | BIOMED_ULIS | #NAME? | Non trouvé | 28202 | 28202
WFISBD106 | Ss boucle PPI uf albumine 8RC45/46/70/76 | CURA312922 | Défaut pression | MC |  | U236WFI | 11U |  | 2023-05-12 | 0 | 1 | 0 |  |  | BIOMED_ULIS | #NAME? | Non trouvé | 28203 | 28203
PLAPEL03 | Machine à peler les poches plasma | CURA312923 | Rouleau bloqué | MC |  | U410 | 11U |  | 2023-05-12 | 0 | 1 | 0 |  |  | BIOMED_ULIS | #NAME? | Non trouvé | 28204 | 28204
BAT11RC35 | Pièce 11RC35 stockage 15-25°C | CURA312947 | Vérifier l'étanchéité du bidon de distribution d'eau distillé | MC |  | U200BATP | 15U | 606 047,00 | 401769 | 0 | 1 | 0 |  |  | BIOMED_ULIS | #NAME? | Non trouvé | 28205 | 28205
ADEUF123 | Skid UFAlbumine | CURA312962 | Disjonction | MC |  | U421DEAE | 11U | 606 062,00 | 401769 | 0 | 1 | 0 |  |  | BIOMED_ULIS | #NAME? | Non trouvé | 28206 | 28206
GAMR007 | Réacteur n°07 fractionnement gamma | CURA312964 | Raz peson | MC |  | U441 | 11U |  | 2023-05-12 | 0 | 1 | 0 |  |  | BIOMED_ULIS | #NAME? | Non trouvé | 28207 | 28207
GAMR41 | Réacteur de fractionnement 15 000 litres n°41 | CURA312965 | Raz peson | MC |  | U441 | 11U |  | 2023-05-12 | 0 | 1 | 0 |  |  | BIOMED_ULIS | #NAME? | Non trouvé | 28208 | 28208
GAMR008 | Réacteur n°08 fractionnement gamma | CURA312966 | Vidange par le nep | MC |  | U441 | 11U |  | 2023-05-12 | 0 | 1 | 0 |  |  | BIOMED_ULIS | #NAME? | Non trouvé | 28209 | 28209
PLASKID01 | Chariot filtr. envoi plasma avant PLATH | CURA312967 | Defaut renvoi surnageant | MC |  | U236NEP | 11U |  | 2023-05-12 | 0 | 1 | 0 |  |  | BIOMED_ULIS | #NAME? | Non trouvé | 28210 | 28210
GAMPAL06 | Palan sur monorail centri. gamma | CURA312968 | Remplacement de la télécommande suite humidité | MC |  | U440LEV |  | 606 068,00 | 401769 | 0 | 1 | 0 |  |  | BIOMED_ULIS | #NAME? | Non trouvé | 28211 | 28211
NEP02ST02 | Sous-station NEP ADEAE | CURA312969 | Defaut objet non pret | MC |  | U236NEP | 11U |  | 2023-05-12 | 0 | 1 | 0 |  |  | BIOMED_ULIS | #NAME? | Non trouvé | 28212 | 28212
DCGPEL100 | Ligne de découpe | CURA312978 | Accompagnement société extérieure | MC |  | U411 | 11U |  | 2023-05-12 | 0 | 1 | 0 |  |  | BIOMED_ULIS | #NAME? | Non trouvé | 28213 | 28213
HNO | Stockage et distribution acide nitrique | CURA312979 | Problème transfert | MC |  | U236NEP | 11U |  | 2023-05-12 | 0 | 1 | 0 |  |  | BIOMED_ULIS | #NAME? | Non trouvé | 28214 | 28214
DCGCONV01 | Convoyeur SAS Déchets | CURA312983 | Trappe bloquée | MC |  | U411 | 11U |  | 2023-05-12 | 0 | 1 | 0 |  |  | BIOMED_ULIS | #NAME? | Non trouvé | 28215 | 28215
BAT01 | Bâtiment 1 commun | CURA312984 | Problème air comprimé au labo 1185 | MC |  | U235BATU | 10U | 606 092,00 | 401769 | 0 | 1 | 0 |  |  | BIOMED_ULIS | #NAME? | Non trouvé | 28216 | 28216
RF14EVA02 | Evaporateur couloir cf n°13 - 40°C | CURA313006 | Dégivrage du caisson | MC |  | U222RF | 10U | 606 107,00 | 401769 | 0 | 1 | 0 |  |  | BIOMED_ULIS | #NAME? | Non trouvé | 28217 | 28217
INDUSBKP1 | Serveur de sauvegarde | CURA313007 | Deplacement equipement | MC |  | U236DIV | 12U | 606 108,00 | 401769 | 0 | 1 | 0 |  |  | BIOMED_ULIS | #NAME? | Non trouvé | 28218 | 28218
BAT01 | Bâtiment 1 commun | CURA313008 | Travaux divers cours anglais | MC |  | U235BATU | 13U | 606 109,00 | 401769 | 0 | 1 | 0 |  |  | BIOMED_ULIS | #NAME? | Non trouvé | 28219 | 28219
ALBR09 | Cuve régénération cassettes UF2 | CURA313017 | Mis en place d'un nouveau joint de trou d'homme | MC |  | U440 | 11U |  | 2023-05-12 | 0 | 1 | 0 |  |  | BIOMED_ULIS | #NAME? | Non trouvé | 28220 | 28220
HNOR400 | Cuve 6m3 acide nit. avec rétention | CURA313018 | Valeur incoherente niveau | MC |  | U236NEP | 11U | 614 401,00 | 401769 | 0 | 1 | 0 |  |  | BIOMED_ULIS | #NAME? | Non trouvé | 28221 | 28221
NACR01 | Cuve préparation NaCl UF2 | CURA313019 | Demande de vidange | MC |  | U440 | 11U |  | 2023-05-12 | 0 | 1 | 0 |  |  | BIOMED_ULIS | #NAME? | Non trouvé | 28222 | 28222
GAMR009 | Réacteur n°09 fractionnement gamma | CURA313020 | Défaut poids haut durant le NEP | MC |  | U441 | 11U |  | 2023-05-13 | 0 | 1 | 0 |  |  | BIOMED_ULIS | #NAME? | Non trouvé | 28223 | 28223
BAT08 | Bâtiment 8 de production | CURA313021 | Ronde technique | MC |  | U200BATP | 11U |  | 2023-05-13 | 0 | 1 | 0 |  |  | BIOMED_ULIS | #NAME? | Non trouvé | 28224 | 28224
GAMR43 | Réacteur 15m3 n°43 | CURA313022 | Bit protéine | MC |  | U441 | 11U |  | 2023-05-13 | 0 | 1 | 0 |  |  | BIOMED_ULIS | #NAME? | Non trouvé | 28225 | 28225
DEHEX01 | Echangeur refroidissement centri PLAC01 | CURA313023 | Bac de rétention | MC |  | U410 | 11U |  | 2023-05-13 | 0 | 1 | 0 |  |  | BIOMED_ULIS | #NAME? | Non trouvé | 28226 | 28226
ALBR08 | Réacteur UF albumine UF2 | CURA313025 | RAZ + VIDANGE | MC |  | U440 | 11U |  | 2023-05-13 | 0 | 1 | 0 |  |  | BIOMED_ULIS | #NAME? | Non trouvé | 28227 | 28227
ADEUF125 | Skid UF2 Alfa 1 | CURA313026 | Apprentissage des 3 vannes | MC |  | U421DEAE | 11U |  | 2023-05-13 | 0 | 1 | 0 |  |  | BIOMED_ULIS | #NAME? | Non trouvé | 28228 | 28228
GAMBOL267 | Bol de centri BKA45 n°267 | CURA313027 | Double enveloppe | MC |  | U441 | 11U |  | 2023-05-13 | 0 | 1 | 0 |  |  | BIOMED_ULIS | #NAME? | Non trouvé | 28229 | 28229
GAMBOL964 | Bol de centri BKA45 n°964 | CURA313028 | Double enveloppe | MC |  | U441 | 11U |  | 2023-05-13 | 0 | 1 | 0 |  |  | BIOMED_ULIS | #NAME? | Non trouvé | 28230 | 28230
DCGCONV01 | Convoyeur SAS Déchets | CURA313029 | Convoyeur a l'arrêt | MC |  | U411 | 11U |  | 2023-05-13 | 0 | 1 | 0 |  |  | BIOMED_ULIS | #NAME? | Non trouvé | 28231 | 28231
MGPCF13 | Chambre froide n°13 couloir -40°C | CURA313032 | Alarme GTC | MC |  | U406 | 11U |  | 2023-05-13 | 0 | 1 | 0 |  |  | BIOMED_ULIS | #NAME? | Non trouvé | 28232 | 28232
ALBR005 | Réacteur n°5 fractionnement albumine | CURA313033 | Démontage canalisation évent | MC |  | U440 | 11U |  | 2023-05-13 | 0 | 1 | 0 |  |  | BIOMED_ULIS | #NAME? | Non trouvé | 28233 | 28233
PLABOL509 | Bol de centri BKA28 N°509 | CURA313034 | Double enveloppe | MC |  | U410 | 11U |  | 2023-05-14 | 0 | 1 | 0 |  |  | BIOMED_ULIS | #NAME? | Non trouvé | 28234 | 28234
PLABOL487 | Bol de centri BKA28 N°487 | CURA313035 | Double enveloppe | MC |  | U410 | 11U |  | 2023-05-14 | 0 | 1 | 0 |  |  | BIOMED_ULIS | #NAME? | Non trouvé | 28235 | 28235
NEP04ST04 | Station NEP réacteurs + UF Albumine | CURA313036 | Défaut débit lors du NEP sur ALBR04 | MC |  | U236NEP | 11U |  | 2023-05-14 | 0 | 1 | 0 |  |  | BIOMED_ULIS | #NAME? | Non trouvé | 28236 | 28236
ALBR08 | Réacteur UF albumine UF2 | CURA313037 | RAZ + VIDANGE | MC |  | U440 | 11U |  | 2023-05-14 | 0 | 1 | 0 |  |  | BIOMED_ULIS | #NAME? | Non trouvé | 28237 | 28237
PLAELEV03 | Elévateur pneumatique plasma n°3 | CURA313038 | Remplacements galets | MC |  | U410 | 11U |  | 2023-05-14 | 0 | 1 | 0 |  |  | BIOMED_ULIS | #NAME? | Non trouvé | 28238 | 28238
ALBTB | Tableau de pontage entrée réacteurs alb. | CURA313040 | Changement du capteur | MC |  | U440 | 11U |  | 2023-05-14 | 0 | 1 | 0 |  |  | BIOMED_ULIS | #NAME? | Non trouvé | 28239 | 28239
NEPARM00 | Armoire d'automatisme utilités NEP | CURA313041 | Bac de rétention | MC |  | U236NEP | 11U |  | 2023-05-14 | 0 | 1 | 0 |  |  | BIOMED_ULIS | #NAME? | Non trouvé | 28240 | 28240
WFIDIST03 | Distillateur eau ppi n°3 FINN-AQUA | CURA313042 | Trace de moisissure | MC |  | U236WFI | 11U |  | 2023-05-14 | 0 | 1 | 0 |  |  | BIOMED_ULIS | #NAME? | Non trouvé | 28241 | 28241
RW2R01 | Bassin de rétention S1-S2 Tropiques | CURA313046 | Remplacement des flotteurs station S1 et S2 | MC |  | U235BATU | 13U | 606 147,00 | 401769 | 0 | 1 | 0 |  |  | BIOMED_ULIS | #NAME? | Non trouvé
BAT08RC62 | Atelier cuverie albumine/immunoglobuline | CURA313047 | Porte 8RC62/8RC54 | MC |  | U200BATP | 13U | 606 148,00 | 401769 | 0 | 1 | 0 |  |  | BIOMED_ULIS | #NAME? | Non trouvé | 28242 | 28242
NEP09ST09 | Sous-station NEP ADEAE | CURA313048 | Défaut tableau pontet ADEZSTB145 | MC |  | U236NEP | 11U |  | 2023-05-14 | 0 | 1 | 0 |  |  | BIOMED_ULIS | #NAME? | Non trouvé | 28243 | 28243
ALBR08 | Réacteur UF albumine UF2 | CURA313049 | Demande de RAZ | MC |  | U440 | 11U |  | 2023-05-15 | 0 | 1 | 0 |  |  | BIOMED_ULIS | #NAME? | Non trouvé | 28244 | 28244
CAPPV114_062 | Vanne à membrane évent colonne DEAE | CURA313050 | Défaut de position | MC |  | U421DEAE | 11U |  | 2023-05-15 | 0 | 1 | 0 |  |  | BIOMED_ULIS | #NAME? | Non trouvé | 28245 | 28245
WFISBD314 | Sous boucle de distibution Alfalastin1 | CURA313051 | Vérification filtres | MC |  | U236WFI | 11U |  | 2023-05-15 | 0 | 1 | 0 |  |  | BIOMED_ULIS | #NAME? | Non trouvé | 28246 | 28246
PW31 | Prod. Eau purifiée ORION n°1 | CURA313052 | Niveau bas RO | MC |  | U222PW | 11U |  | 2023-05-15 | 0 | 1 | 0 |  |  | BIOMED_ULIS | #NAME? | Non trouvé | 28247 | 28247
WFISBD310 | Système stockage WFI ADEAE | CURA313053 | Désinfection thermique | MC |  | U236WFI | 11U |  | 2023-05-15 | 0 | 1 | 0 |  |  | BIOMED_ULIS | #NAME? | Non trouvé | 28248 | 28248
GAMR007 | Réacteur n°07 fractionnement gamma | CURA313054 | Demande de RAZ | MC |  | U441 | 11U |  | 2023-05-15 | 0 | 1 | 0 |  |  | BIOMED_ULIS | #NAME? | Non trouvé | 28249 | 28249
BAT04RC404 | Local Centrifugation fibri | CURA313059 | Chariot de démontage de la ferblanterie est grippé | MC |  | U200BATP | 11U | 606 177,00 | 401769 | 0 | 1 | 0 |  |  | BIOMED_ULIS | #NAME? | Non trouvé | 28250 | 28250
GW8 | Produc. distri. eau glycolée -15°C R&D | CURA313060 | Mise en service réseau pour manip R&D | SER |  | U222GW | 10U | 606 179,00 | 401769 | 0 | 1 | 0 |  |  | BIOTECH_ULIS | #NAME? | Non trouvé | 28251 | 28251
PW3 | Production Eau Purifiée 3 | CURA313061 | Remise en état et optimisation de la zones de Orions | MC |  | U222PW | 11U | 606 180,00 | 401769 | 0 | 1 | 0 |  |  | BIOMED_ULIS | #NAME? | Non trouvé
RF14 | Production n°4 fluide frigorigène -40°C | CURA313066 | Nettoyage des grilles de reprise des évaporateurs + | MC |  | U222RF | 10U | 606 390,00 | 401769 | 0 | 1 | 0 |  |  | BIOMED_ULIS | #NAME? | Non trouvé | 28252 | 28252
UDA1UR06 | Chaine UPLC ensemble de 4 modules | CURA313070 | Intervention curative suite à panne en 05/2023 | MC |  | U855 | 70U | 606 395,00 | 401769 | 0 | 1 | 0 |  |  | BIOTECH_ULIS | #NAME? | Non trouvé | 28253 | 28253
BAT08RC62 | Atelier cuverie albumine/immunoglobuline | CURA313071 | Charnière haute porte 8RC62 vers 8RC54 endommagée | MC |  | U200BATP | 13U | 606 396,00 | 401769 | 0 | 1 | 0 |  |  | BIOMED_ULIS | #NAME? | Non trouvé | 28254 | 28254
BAT08RC43 | Vestiaires femmes ville | CURA313072 | Vestiaires femmes (local 8RC43) : Portes des casiers non fixées (tombent) causant des risques de blessure | MC |  | U200BATP | 13U | 606 397,00 | 401769 | 0 | 1 | 0 |  |  | BIOMED_ULIS | #NAME? | Non trouvé | 28255 | 28255
NEP02ST02 | Sous-station NEP ADEAE | CURA313073 | Défaut débit | MC |  | U236NEP | 11U |  | 2023-05-15 | 0 | 1 | 0 |  |  | BIOMED_ULIS | #NAME? | Non trouvé | 28256 | 28256
BAT08PTA21 | Porte auto étanche PORTALP SAS 1SS55 | CURA313074 | Porte d'entrée 1SS55 la gâchette du barillet de la serrure bloquer. | MC |  | U200BATP | 13U | 606 399,00 | 401769 | 0 | 1 | 0 |  |  | BIOMED_ULIS | #NAME? | Non trouvé | 28257 | 28257
BAT0103 | Bâtiment 1 laboratoires de contrôle | CURA313076 | Installation rince oeil en 1314 | MC |  | S244 | 13U | 606 401,00 | 401769 | 0 | 1 | 0 |  |  | BIOMED_ULIS | #NAME? | Non trouvé | 28258 | 28258
ALBR006 | Réacteur n°6 fractionnement albumine | CURA313077 | Dépose et repose de la canne event | MC |  | U440 | 11U |  | 2023-05-15 | 0 | 1 | 0 |  |  | BIOMED_ULIS | #NAME? | Non trouvé | 28259 | 28259
BAT04 | Bâtiment 4 Centrale énergie | CURA313078 | BATB4_Impact résine au sol couloir 41415 | MC |  | S244 | 13U | 606 403,00 | 401769 | 0 | 1 | 0 |  |  | BIOMED_ULIS | #NAME? | Non trouvé | 28260 | 28260
ADER173_001 | Cuve mobile 400L | CURA313079 | Diagnostic électrique au niveau de la cuve ADER173 lors de sa déconnection du skid ADEUF122 | MC |  | U421DEAE | 11U | 606 404,00 | 401769 | 0 | 1 | 0 |  |  | BIOMED_ULIS | #NAME? | Non trouvé | 28261 | 28261
GAMC21 | Centrifugeuse n°1 gamma | CURA313081 | Décollement de la protection inox autour du moteur GAMC21 sous le bâti et présence de rouille | MC |  | U441 | 13U | 606 406,00 | 401769 | 0 | 1 | 0 |  |  | BIOMED_ULIS | #NAME? | Non trouvé | 28262 | 28262
BAT08RC217 | Pièce 8RC217 | CURA313082 | Frein charriot mal ( machine a laver) | MC |  | U200BATP | 11U |  | 2023-05-12 | 0 | 1 | 0 |  |  | BIOMED_ULIS | #NAME? | Non trouvé | 28263 | 28263
HNAR400 | Cuve 20m3 soude avec rétention | CURA313085 | Défaut détection porte local | MC |  | U236NEP | 11U |  | 2023-05-15 | 0 | 1 | 0 |  |  | BIOMED_ULIS | #NAME? | Non trouvé | 28264 | 28264
GAMCP22 | Disperseur Fibri TI | CURA313089 | Problème montage disperseur | MC |  | U441 | 11U |  | 2023-05-15 | 0 | 1 | 0 |  |  | BIOMED_ULIS | #NAME? | Non trouvé | 28265 | 28265
PE10R020 | Cuve n°2 de stockage 32 m3 éthanol | CURA313093 | Défaut de CI | MC |  | U236PE | 11U |  | 2023-05-15 | 0 | 1 | 0 |  |  | BIOMED_ULIS | #NAME? | Non trouvé | 28266 | 28266
PLAOUT12 | Chariot de démontage des bols de centri. | CURA313097 | Chariot centri non identifier | MC |  | U410 | 11U | 606 422,00 | 401769 | 0 | 1 | 0 |  |  | BIOMED_ULIS | #NAME? | Non trouvé | 28267 | 28267
BAT11ARM01 | Armoire monitoring/GTC B11 | CURA313103 | Raccorder l'alimentation de l'armoire GTC sur l'onduleur MGPOND02 | AME |  | U235GTC | 10U |  | 2023-05-15 | 0 | 1 | 0 |  |  | BIOMED_ULIS | #NAME? | Non trouvé | 28268 | 28268
PWBD40 | Boucle distribution PW chaude B4 | CURA313115 | Fuite vapeur industrielle | MC |  | U222PW | 11U |  | 2023-05-15 | 0 | 1 | 0 |  |  | BIOMED_ULIS | #NAME? | Non trouvé | 28269 | 28269
BAT01 | Bâtiment 1 commun | CURA313126 | Silicone sur pompe WCT08 | MC |  | U235BATU | 13U | 606 459,00 | 401769 | 0 | 1 | 0 |  |  | BIOMED_ULIS | #NAME? | Non trouvé | 28270 | 28270
FIBR20 | Cuve mobile FIBR20 | CURA313127 | Roue déboité | MC |  | U411 | 11U |  | 2023-05-15 | 0 | 1 | 0 |  |  | BIOMED_ULIS | #NAME? | Non trouvé | 28271 | 28271
PLACONG09 | Congélateur -80° C | CURA313128 | Alarme GTC | MCU |  | U410 | 11U |  | 2023-05-15 | 0 | 1 | 0 |  |  | BIOMED_ULIS | #NAME? | Non trouvé | 28272 | 28272
ALBTK | Tableau entree cuves produit | CURA313129 | Fourniture de joint SMS | MPC |  | U440 | 11U |  | 2023-05-15 | 0 | 1 | 0 |  |  | BIOMED_ULIS | #NAME? | Non trouvé | 28273 | 28273
ADECR111 | Skid chromato HSFF | CURA313130 | Connexion SCC impossible | MC |  | U421DEAE | 12U | 606 465,00 | 401769 | 0 | 1 | 0 |  |  | BIOMED_ULIS | #NAME? | Non trouvé | 28274 | 28274
ADECONG04 | Congélateur -22°C | CURA313133 | Alarme GTC | MC |  | U421DEAE | 11U | 606 469,00 | 401769 | 0 | 1 | 0 |  |  | BIOMED_ULIS | #NAME? | Non trouvé | 28275 | 28275
ALBR002 | Réacteur n°2 fractionnement albumine | CURA313135 | Appel producteur alarme poids haut en nep | MC |  | U440 | 11U |  | 2023-05-16 | 0 | 1 | 0 |  |  | BIOMED_ULIS | #NAME? | Non trouvé | 28276 | 28276
ALBR08 | Réacteur UF albumine UF2 | CURA313136 | Raz peson | MC |  | U440 | 11U |  | 2023-05-16 | 0 | 1 | 0 |  |  | BIOMED_ULIS | #NAME? | Non trouvé | 28277 | 28277
NEP05ST05 | Station NEP laverie Albumine | CURA313137 | Compagnonage sur defaut nep | MC |  | U236NEP | 11U |  | 2023-05-16 | 0 | 1 | 0 |  |  | BIOMED_ULIS | #NAME? | Non trouvé | 28278 | 28278
PE10 | Stockage et distribution éthanol | CURA313138 | Défaut température cuve en attente pe10r020 | MC |  | U236PE | 11U |  | 2023-05-16 | 0 | 1 | 0 |  |  | BIOMED_ULIS | #NAME? | Non trouvé | 28279 | 28279
GAMR43 | Réacteur 15m3 n°43 | CURA313139 | Raz peson | MC |  | U441 | 11U |  | 2023-05-16 | 0 | 1 | 0 |  |  | BIOMED_ULIS | #NAME? | Non trouvé | 28280 | 28280
ELEPTLIV | Poste de livraison EDF | CURA313148 | Essai centrale GE de secours | CON |  | U222ELE | 10U | 606 482,00 | 401769 | 0 | 1 | 0 |  |  | BIOMED_ULIS | #NAME? | Non trouvé | 28281 | 28281
BAT11 | Bâtiment 11 Magasin général et plasma | CURA313149 | Rack B13 : plusieurs « traverses échelles » abimées, risque d’effondrement | MC |  | U235BATL | 13U |  | 2023-05-16 | 0 | 1 | 0 |  |  | BIOMED_ULIS | #NAME? | Non trouvé | 28282 | 28282
BAT11PTA03 | Porte auto. sectionnelle mgg quai n°3 | CURA313150 | Remplacement de la plaque supportant le réservoir d'eau local ONET | MC |  | U200BATP | 13U | 606 484,00 | 401769 | 0 | 1 | 0 |  |  | BIOMED_ULIS | #NAME? | Non trouvé | 28283 | 28283
ALBR71 | Cuve tampon | CURA313151 | CUVE ALBR71 | MC |  | U440 | 11U | 606 485,00 | 401769 | 0 | 1 | 0 |  |  | BIOMED_ULIS | #NAME? | Non trouvé
BAT08RC46 | Atelier UF albumine UF2 | CURA313152 | SMP 8RC46 2 plaques support outil à passiver | MC |  | U200BATP | 13U | 606 486,00 | 401769 | 0 | 1 | 0 |  |  | BIOMED_ULIS | #NAME? | Non trouvé | 28284 | 28284
BAT08RC224 | Local Cuves fixes Tampons | CURA313153 | Cornière de protection d'ongle impactée | MC |  | U200BATP | 13U | 606 487,00 | 401769 | 0 | 1 | 0 |  |  | BIOMED_ULIS | #NAME? | Non trouvé | 28285 | 28285
ACA4VC51 | Ventilo-convecteur laboratoire 1224 | CURA313157 | CLIMATISATION DANS LE LABO 1224 TRES BRUYANTE | MC |  | U222AC | 10U | 606 494,00 | 401769 | 0 | 1 | 0 |  |  | BIOTECH_ULIS | #NAME? | Non trouvé | 28286 | 28286
DCGPEL100 | Ligne de découpe | CURA313162 | Réparation peigne inox de la machine de coupe DCGPEL100 | MC |  | U411 | 11U | 606 502,00 | 401769 | 0 | 1 | 0 |  |  | BIOMED_ULIS | #NAME? | Non trouvé | 28287 | 28287
FIBR1200 | Cuve sol. Refroid./pousse centris T1 | CURA313163 | Joint trou d'homme HS | MC |  | U411 | 11U |  | 2023-05-16 | 0 | 1 | 0 |  |  | BIOMED_ULIS | #NAME? | Non trouvé
ADEHV173_007 | Vanne à membrane manuelle | CURA313169 | Remplacement de la vanne | MC |  | U421DEAE |  |  | 2023-05-16 | 0 | 1 | 0 |  |  | BIOMED_ULIS | #NAME? | Non trouvé | 28288 | 28288
BAT01SS32 | Laverie propre plasma | CURA313171 | Impact au sol de la laverie Décongelation | MC |  | U200BATP | 13U | 606 511,00 | 401769 | 0 | 1 | 0 |  |  | BIOMED_ULIS | #NAME? | Non trouvé | 28289 | 28289
GAMF01 | Filtre Pall N°1 FP Gamma | CURA313174 | Réparation tige de carter | MC |  | U441 |  |  | 2023-05-16 | 0 | 1 | 0 |  |  | BIOMED_ULIS | #NAME? | Non trouvé | 28290 | 28290
ALBEQUIP | Equipements communs albumine | CURA313183 | Nettoyage skids calo | MC |  | U440 | 11U |  | 2023-05-16 | 0 | 1 | 0 |  |  | BIOMED_ULIS | #NAME? | Non trouvé
ADEUF123 | Skid UFAlbumine | CURA313185 | Défaut pression | MC |  | U421DEAE | 11U |  | 2023-05-16 | 0 | 1 | 0 |  |  | BIOMED_ULIS | #NAME? | Non trouvé | 28291 | 28291
PLAEMB01 | Cercleuse Strapex SMA10 n°114121027 | CURA313211 | Cercleuse Strapex 1SS7 hors service | MC |  | U410 | 15U | 606 548,00 | 401769 | 0 | 1 | 0 |  |  | BIOMED_ULIS | #NAME? | Non trouvé | 28292 | 28292
SGTRA03 | Tracteur ramassage déchets | CURA313214 | Remplacement feu de recul | MC |  | U130 | 15U | 606 554,00 | 401769 | 0 | 1 | 0 |  |  | BIOMED_ULIS | #NAME? | Non trouvé | 28293 | 28293
SGTRA04 | Tracteur ramassage déchets | CURA313215 | Remplacement des vérins de cabine et verrouillage | MC |  | U130 | 15U | 606 555,00 | 401769 | 0 | 1 | 0 |  |  | BIOMED_ULIS | #NAME? | Non trouvé | 28294 | 28294
SGTRA05 | Tracteur pour les déchets | CURA313217 | Remplacement des 3 pneus | MC |  | U130 | 15U | 606 557,00 | 401769 | 0 | 1 | 0 |  |  | BIOMED_ULIS | #NAME? | Non trouvé | 28295 | 28295
BAT08ASC06 | Ascenseur monte charges aile nord B8 | CURA313221 | Mise en place de protection de cabine | MC |  | U235BATU | 13U | 606 562,00 | 401769 | 0 | 1 | 0 |  |  | BIOMED_ULIS | #NAME? | Non trouvé | 28296 | 28296
BAT08ASC07 | Ascenseur monte charges aile sud B8 | CURA313222 | Mise en place protection monte charge | MC |  | U235BATU | 13U | 606 563,00 | 401769 | 0 | 1 | 0 |  |  | BIOMED_ULIS | #NAME? | Non trouvé | 28297 | 28297
BAT04ASC01 | Monte-charges B4 | CURA313223 | Mise en place protection monte charge | MC |  | U235BATU | 13U | 606 565,00 | 401769 | 0 | 1 | 0 |  |  | BIOMED_ULIS | #NAME? | Non trouvé | 28298 | 28298
ADEUF121 | Skid UF ATIII/HEMOLEVEN | CURA313227 | Lampe vérine verte HS | MPC |  | U421DEAE | 11U |  | 2023-05-16 | 0 | 1 | 0 |  |  | BIOMED_ULIS | #NAME? | Non trouvé | 28299 | 28299
ADECONG04 | Congélateur -22°C | CURA313228 | Prise en compte alarme GTC | CON |  | U421DEAE | 11U |  | 2023-05-16 | 0 | 1 | 0 |  |  | BIOMED_ULIS | #NAME? | Non trouvé | 28300 | 28300
FIBR10 | Cuve mobile FIBR10 | CURA313229 | Essai création du défaut de com et agitation | DIAG |  | U236NEP | 11U |  | 2023-05-16 | 0 | 1 | 0 |  |  | BIOMED_ULIS | #NAME? | Non trouvé | 28301 | 28301
BATAXASC10 | Ascenseur magasin axe rue | CURA313231 | KONE: Contrat de maintenance 2023 | MC |  | U235BATU | 13U | 606 616,00 | 401769 | 0 | 1 | 0 |  |  | BIOMED_ULIS | #NAME? | Non trouvé | 28302 | 28302
NEP06ST06 | Station NEP réacteurs Gamma | CURA313233 | Defaut manque solution lavage | MCU |  | U236NEP | 11U |  | 2023-05-17 | 0 | 1 | 0 |  |  | BIOMED_ULIS | #NAME? | Non trouvé | 28303 | 28303
PLACONG09 | Congélateur -80° C | CURA313237 | Joint défectueux du congélateur PLACONG09 | MC |  | U410 | 10U | 606 622,00 | 401769 | 0 | 1 | 0 |  |  | BIOMED_ULIS | #NAME? | Non trouvé | 28304 | 28304
BAT08 | Bâtiment 8 de production | CURA313242 | Tests éthanol-azote | SER |  | U200BATP | 10U | 606 629,00 | 401769 | 0 | 1 | 0 |  |  | BIOMED_ULIS | #NAME? | Non trouvé | 28305 | 28305
BAT08 | Bâtiment 8 de production | CURA313243 | Tests DI CTA + DI centrale incendie | SER |  | U200BATP | 10U | 606 630,00 | 401769 | 0 | 1 | 0 |  |  | BIOMED_ULIS | #NAME? | Non trouvé | 28306 | 28306
BAT04 | Bâtiment 4 Centrale énergie | CURA313245 | #NAME? | SER |  | S244 | 10U | 606 632,00 | 401769 | 0 | 1 | 0 |  |  | BIOMED_ULIS | #NAME? | Non trouvé | 28307
IS | Production et distri. vapeur industriel. | CURA313249 | Installation debitmètre chaudière | SER |  | U222IS | 10U | 606 633,00 | 401769 | 0 | 1 | 0 |  |  | BIOMED_ULIS | #NAME? | Non trouvé | 28308 | 28308
ADEAU01 | Autoclave Production | CURA313250 | Assistance prod suite à mauvaise utilisation | MC |  | U421DEAE | 11U |  | 2023-05-17 | 0 | 1 | 0 |  |  | BIOMED_ULIS | #NAME? | Non trouvé | 28309 | 28309
ADEUF123 | Skid UFAlbumine | CURA313251 | Disjonction | MC |  | U421DEAE | 11U | 606 635,00 | 401769 | 0 | 1 | 0 |  |  | BIOMED_ULIS | #NAME? | Non trouvé | 28310 | 28310
BAT08RC62 | Atelier cuverie albumine/immunoglobuline | CURA313265 | Aimant de porte arraché | MC |  | U200BATP | 13U | 606 651,00 | 401769 | 0 | 1 | 0 |  |  | BIOMED_ULIS | #NAME? | Non trouvé | 28311 | 28311
BAT08PTA18 | Porte auto coulis. PORTALP 8RC107/8RC103 | CURA313266 | Dysfonctionnement de la porte | MC |  | U200BATP | 13U | 606 652,00 | 401769 | 0 | 1 | 0 |  |  | BIOMED_ULIS | #NAME? | Non trouvé | 28312 | 28312
DCGIHM101 | Panel écran CP07 coupe | CURA313275 | Redémarrage IHM | MC |  | U411 | 11U |  | 2023-05-17 | 0 | 1 | 0 |  |  | BIOMED_ULIS | #NAME? | Non trouvé | 28313 | 28313
WFISBD313 | Sous boucle de distibut° prépa solutions | CURA313276 | Apprentissage vanne GW0 | MC |  | U236WFI | 11U |  | 2023-05-17 | 0 | 1 | 0 |  |  | BIOMED_ULIS | #NAME? | Non trouvé | 28314 | 28314
AC01CT01 | Caisson de traitement d'air ateliers Albumine | CURA313285 | Maintenance variateurs soufflage- extraction HVAC société SEIBO | AME |  | U222AC | 10U | 606 672,00 | 401769 | 0 | 1 | 0 |  |  | BIOMED_ULIS | #NAME? | Non trouvé | 28315 | 28315
AC02CT02 | Caisson trait. air centrale de pesée b8 | CURA313286 | Maintenance variateurs soufflage- extraction HVAC société SEIBO | AME |  | U222AC | 10U | 606 673,00 | 401769 | 0 | 1 | 0 |  |  | BIOMED_ULIS | #NAME? | Non trouvé | 28316 | 28316
AC06CT06 | Caisson de traitement d'air atelier Albumine +4°C | CURA313287 | Maintenance variateurs soufflage- extraction HVAC société SEIBO | AME |  | U222AC | 10U | 606 674,00 | 401769 | 0 | 1 | 0 |  |  | BIOMED_ULIS | #NAME? | Non trouvé | 28317 | 28317
AC07CT07 | Caisson trait. air ateliers +4° gamma | CURA313289 | Maintenance variateurs soufflage- extraction HVAC société SEIBO | AME |  | U222AC | 10U | 606 676,00 | 401769 | 0 | 1 | 0 |  |  | BIOMED_ULIS | #NAME? | Non trouvé | 28318 | 28318
AC10CT10 | Caisson trait. air couloir et communs prod | CURA313290 | Maintenance variateurs soufflage- extraction HVAC société SEIBO | AME |  | U222AC | 10U | 606 677,00 | 401769 | 0 | 1 | 0 |  |  | BIOMED_ULIS | #NAME? | Non trouvé | 28319 | 28319
AC14CT14 | CTA atelier UF2 | CURA313291 | Maintenance variateurs soufflage- extraction HVAC société SEIBO | AME |  | U222AC | 10U | 606 678,00 | 401769 | 0 | 1 | 0 |  |  | BIOMED_ULIS | #NAME? | Non trouvé | 28320 | 28320
AC17CT17 | CTA Process extention B8 20 000m3/h ( En terrasse ) | CURA313292 | Maintenance variateurs soufflage- extraction HVAC société SEIBO | AME |  | U222AC | 10U | 606 679,00 | 401769 | 0 | 1 | 0 |  |  | BIOMED_ULIS | #NAME? | Non trouvé | 28321 | 28321
AC27CT27 | Caisson trait. air couloirs prod. rdc b8 | CURA313293 | Maintenance variateurs soufflage- extraction HVAC société SEIBO | AME |  | U222AC | 10U | 606 680,00 | 401769 | 0 | 1 | 0 |  |  | BIOMED_ULIS | #NAME? | Non trouvé | 28322 | 28322
AC38CT38 | Caisson de traitement air vestiaires B8 | CURA313294 | Maintenance variateurs soufflage- extraction HVAC société SEIBO | AME |  | U222AC | 10U | 606 681,00 | 401769 | 0 | 1 | 0 |  |  | BIOMED_ULIS | #NAME? | Non trouvé | 28323 | 28323
AC77CT77 | Caisson trait. air ateliers gamma B8 | CURA313295 | Maintenance variateurs soufflage- extraction HVAC société SEIBO | AME |  | U222AC | 10U | 606 682,00 | 401769 | 0 | 1 | 0 |  |  | BIOMED_ULIS | #NAME? | Non trouvé | 28324 | 28324
AC25CT25 | Caisson de traitement d'air AC25 | CURA313296 | Maintenance variateurs soufflage- extraction HVAC société SEIBO | AME |  | U222AC | 10U | 606 683,00 | 401769 | 0 | 1 | 0 |  |  | BIOMED_ULIS | #NAME? | Non trouvé | 28325 | 28325
AC26CT26 | Caisson de traitement d'air AC26 | CURA313297 | Maintenance variateurs soufflage- extraction HVAC société SEIBO | AME |  | U222AC | 10U | 606 684,00 | 401769 | 0 | 1 | 0 |  |  | BIOMED_ULIS | #NAME? | Non trouvé | 28326 | 28326
AC24CT24 | Caisson de traitement d'air AC24 | CURA313298 | Maintenance variateurs soufflage- extraction HVAC société SEIBO | AME |  | U222AC | 10U | 606 685,00 | 401769 | 0 | 1 | 0 |  |  | BIOMED_ULIS | #NAME? | Non trouvé | 28327 | 28327
AC04CT04 | Caisson CTA atelier prépa. matières | CURA313299 | Maintenance variateurs soufflage- extraction HVAC société SEIBO | AME |  | U222AC | 10U | 606 686,00 | 401769 | 0 | 1 | 0 |  |  | BIOMED_ULIS | #NAME? | Non trouvé | 28328 | 28328
AC08CT08 | Caisson de trait. d'air zone décong. B8 | CURA313300 | Maintenance variateurs soufflage- extraction HVAC société SEIBO | AME |  | U222AC | 10U | 606 687,00 | 401769 | 0 | 1 | 0 |  |  | BIOMED_ULIS | #NAME? | Non trouvé | 28329 | 28329
AC13CT13 | Caisson de trait. air cryosas B8 | CURA313301 | Maintenance variateurs soufflage- extraction HVAC société SEIBO | AME |  | U222AC | 10U | 606 688,00 | 401769 | 0 | 1 | 0 |  |  | BIOMED_ULIS | #NAME? | Non trouvé | 28330 | 28330
AC64CT64 | Caisson Trait. Air Atelier Centri-Decong | CURA313302 | Maintenance variateurs soufflage- extraction HVAC société SEIBO | AME |  | U222AC | 10U | 606 689,00 | 401769 | 0 | 1 | 0 |  |  | BIOMED_ULIS | #NAME? | Non trouvé | 28331 | 28331
AC400CT400 | Caisson de traitement d'air neuf Général | CURA313303 | Maintenance variateurs soufflage HVAC société SEIBO | AME |  | U222AC | 10U | 606 690,00 | 401769 | 0 | 1 | 0 |  |  | BIOMED_ULIS | #NAME? | Non trouvé | 28332 | 28332
AC401CT401 | Caisson de traitement d'air Fibrinogene | CURA313304 | Maintenance variateurs soufflage- reprise - extraction HVAC société SEIBO | AME |  | U222AC | 10U | 606 691,00 | 401769 | 0 | 1 | 0 |  |  | BIOMED_ULIS | #NAME? | Non trouvé | 28333 | 28333
AC402CT402 | Caisson de traitement d'air Cryo + Decongelation | CURA313305 | Maintenance variateurs soufflage- reprise - extraction HVAC société SEIBO | AME |  | U222AC | 10U | 606 692,00 | 401769 | 0 | 1 | 0 |  |  | BIOMED_ULIS | #NAME? | Non trouvé | 28334 | 28334
AC403CT403 | Caisson de traitement d'air Laverie | CURA313306 | Maintenance variateurs soufflage- reprise - extraction HVAC société SEIBO | AME |  | U222AC | 10U | 606 693,00 | 401769 | 0 | 1 | 0 |  |  | BIOMED_ULIS | #NAME? | Non trouvé | 28335 | 28335
AC404CT404 | Caisson de traitement d'air Decongelation | CURA313307 | Maintenance variateurs soufflage- reprise - extraction HVAC société SEIBO | AME |  | U222AC | 10U | 606 694,00 | 401769 | 0 | 1 | 0 |  |  | BIOMED_ULIS | #NAME? | Non trouvé | 28336 | 28336
AC405CT405 | Caisson de traitement d'air Circulation Classe C | CURA313308 | Maintenance variateurs soufflage- reprise - extraction HVAC société SEIBO | MC |  | U222AC | 10U | 606 695,00 | 401769 | 0 | 1 | 0 |  |  | BIOMED_ULIS | #NAME? | Non trouvé | 28337 | 28337
AC406CT406 | Caisson de traitement d'air zones techniques | CURA313309 | Maintenance variateurs soufflage- reprise - extraction HVAC société SEIBO | AME |  | U222AC | 10U | 606 696,00 | 401769 | 0 | 1 | 0 |  |  | BIOMED_ULIS | #NAME? | Non trouvé | 28338 | 28338
AC08CT08 | Caisson de trait. d'air zone décong. B8 | CURA313310 | Mise en place capteur pour analyse vibratoire société I-CARE | AME |  | U222AC | 10U | 606 697,00 | 401769 | 0 | 1 | 0 |  |  | BIOMED_ULIS | #NAME? | Non trouvé | 28339 | 28339
ACCE035 | Extracteur d'air 1SS35 | CURA313311 | Mise en place capteur pour analyse vibratoire société I-CARE | AME |  | U222AC | 10U | 606 698,00 | 401769 | 0 | 1 | 0 |  |  | BIOMED_ULIS | #NAME? | Non trouvé | 28340 | 28340
AC08CE020 | Extraction vestiaire décongélation 1ss29 | CURA313312 | Mise en place capteur pour analyse vibratoire société I-CARE | AME |  | U222AC | 10U | 606 699,00 | 401769 | 0 | 1 | 0 |  |  | BIOMED_ULIS | #NAME? | Non trouvé | 28341 | 28341
AC13CT13 | Caisson de trait. air cryosas B8 | CURA313313 | Mise en place capteur pour analyse vibratoire société I-CARE | AME |  | U222AC | 10U | 606 700,00 | 401769 | 0 | 1 | 0 |  |  | BIOMED_ULIS | #NAME? | Non trouvé | 28342 | 28342
BAT01PTA21 | Porte auto enroul. entrée BAT01280 | CURA313314 | Urgent la porte de la zone pilote reste ouverte | MC |  | U851 | 13U | 606 701,00 | 401769 | 0 | 1 | 0 |  |  | BIOTECH_ULIS | #NAME? | Non trouvé | 28343 | 28343
AC13CE24 | Extracteur Sas sortie pâte cryo 8SS49 | CURA313315 | Mise en place capteur pour analyse vibratoire société I-CARE | AME |  | U222AC | 10U | 606 702,00 | 401769 | 0 | 1 | 0 |  |  | BIOMED_ULIS | #NAME? | Non trouvé | 28344 | 28344
BAT0103 | Bâtiment 1 laboratoires de contrôle | CURA313316 | Fixation d'horloges murales dans les salles d'analyses | MC |  | S244 | 13U | 606 703,00 | 401769 | 0 | 1 | 0 |  |  | BIOMED_ULIS | #NAME? | Non trouvé | 28345 | 28345
AC64CT64 | Caisson Trait. Air Atelier Centri-Decong | CURA313317 | Mise en place capteur pour analyse vibratoire société I-CARE | AME |  | U222AC | 10U | 606 704,00 | 401769 | 0 | 1 | 0 |  |  | BIOMED_ULIS | #NAME? | Non trouvé | 28346 | 28346
AC07CT07 | Caisson trait. air ateliers +4° gamma | CURA313318 | Mise en place capteur pour analyse vibratoire société I-CARE | AME |  | U222AC | 10U | 606 705,00 | 401769 | 0 | 1 | 0 |  |  | BIOMED_ULIS | #NAME? | Non trouvé | 28347 | 28347
AC77CT77 | Caisson trait. air ateliers gamma B8 | CURA313319 | Mise en place capteur pour analyse vibratoire société I-CARE | AME |  | U222AC | 10U | 606 706,00 | 401769 | 0 | 1 | 0 |  |  | BIOMED_ULIS | #NAME? | Non trouvé | 28348 | 28348
AC77CE01 | Caisson d'extrac. laverie équipements mobiles | CURA313320 | Mise en place capteur pour analyse vibratoire société I-CARE | AME |  | U222AC | 10U | 606 707,00 | 401769 | 0 | 1 | 0 |  |  | BIOMED_ULIS | #NAME? | Non trouvé | 28349 | 28349
AC77CE02 | Caisson d'extrac. laverie matériel centri | CURA313321 | Mise en place capteur pour analyse vibratoire société I-CARE | AME |  | U222AC | 10U | 606 708,00 | 401769 | 0 | 1 | 0 |  |  | BIOMED_ULIS | #NAME? | Non trouvé | 28350 | 28350
AC77CE07 | Caisson d'extraction laverie gamma | CURA313322 | Mise en place capteur pour analyse vibratoire société I-CARE | AME |  | U222AC | 10U | 606 709,00 | 401769 | 0 | 1 | 0 |  |  | BIOMED_ULIS | #NAME? | Non trouvé | 28351 | 28351
BAT08 | Bâtiment 8 de production | CURA313327 | Problème de pression dans la zone vestiaire et sas matériel | MC |  | U200BATP | 10U | 606 710,00 | 401769 | 0 | 1 | 0 |  |  | BIOMED_ULIS | #NAME? | Non trouvé | 28352 | 28352
BATPRODUCTION | Bâtiments de production | CURA313330 | Relamping éclairage zone ADEAE société Spie | MC |  | U222ELE | 10U | 606 714,00 | 401769 | 0 | 1 | 0 |  |  | BIOMED_ULIS | #NAME? | Non trouvé | 28353 | 28353
DCGPEL100 | Ligne de découpe | CURA313331 | Perçage lame de coupe | MC |  | U411 | 11U |  | 2023-05-17 | 0 | 1 | 0 |  |  | BIOMED_ULIS | #NAME? | Non trouvé | 28354 | 28354
DCGEQUIP | Equipements Atelier Décongélation | CURA313332 | Rempalcement des anti chocs sur les chariots | MC |  | U411 | 11U |  | 2023-05-17 | 0 | 1 | 0 |  |  | BIOMED_ULIS | #NAME? | Non trouvé | 28355 | 28355
RF14EVA02 | Evaporateur couloir cf n°13 - 40°C | CURA313333 | Dégivrage du caisson | MC |  | U222RF | 10U | 606 717,00 | 401769 | 0 | 1 | 0 |  |  | BIOMED_ULIS | #NAME? | Non trouvé | 28356 | 28356
DCGPEL100 | Ligne de découpe | CURA313334 | Nettoyage des gaines de soufflage et de reprise ligne de découpe Novalair | MC |  | U222AC | 10U | 606 719,00 | 401769 | 0 | 1 | 0 |  |  | BIOMED_ULIS | #NAME? | Non trouvé | 28357 | 28357
ADEF127 | Skid Filtration ATIII | CURA313342 | Pas d'alimentation sur le skid127 | MC |  | U421DEAE | 11U |  | 2023-05-17 | 0 | 1 | 0 |  |  | BIOMED_ULIS | #NAME? | Non trouvé | 28358 | 28358
APMELEV01 | Table élévatrice Atelier Prépa. Mat. | CURA313344 | Monte charge bloqué | MCU |  | U408PMML | 11U |  | 2023-05-17 | 0 | 1 | 0 |  |  | ULIS | #NAME? | Non trouvé | 28359 | 28359
TAMPP147_068 | Pompe péristaltique mono tête | CURA313347 | Defaut de pompe | MC |  | U421DEAE | 11U |  | 2023-05-18 | 0 | 1 | 0 |  |  | BIOMED_ULIS | #NAME? | Non trouvé | 28360 | 28360
GAMR007 | Réacteur n°07 fractionnement gamma | CURA313348 | Raz peson | MC |  | U441 | 11U |  | 2023-05-18 | 0 | 1 | 0 |  |  | BIOMED_ULIS | #NAME? | Non trouvé | 28361 | 28361
PLADECONG | Equipements décongélation plasma | CURA313349 | Appel tech de prod compagnonage + formation | FORM |  | U410 | 11U |  | 2023-05-18 | 0 | 1 | 0 |  |  | BIOMED_ULIS | #NAME? | Non trouvé | 28362 | 28362
ALBR08 | Réacteur UF albumine UF2 | CURA313352 | RAZ peson | MC |  | U440 | 11U |  | 2023-05-18 | 0 | 1 | 0 |  |  | BIOMED_ULIS | #NAME? | Non trouvé | 28363 | 28363
GAMR018 | Cuve tampon | CURA313353 | Défaut détection trou d'homme | MC |  | U441 | 11U |  | 2023-05-18 | 0 | 1 | 0 |  |  | BIOMED_ULIS | #NAME? | Non trouvé | 28364 | 28364
DET0001 | Réservoir refroidissement centris plasma | CURA313354 | Vidange cuve | MC |  | U410 | 11U |  | 2023-05-18 | 0 | 1 | 0 |  |  | BIOMED_ULIS | #NAME? | Non trouvé | 28365 | 28365
ADECR114 | Skid chromatographie DEAE 114 | CURA313355 | Défaut vanne event colonne | MC |  | U421DEAE | 11U |  | 2023-05-18 | 0 | 1 | 0 |  |  | BIOMED_ULIS | #NAME? | Non trouvé | 28366 | 28366
GAMR43 | Réacteur 15m3 n°43 | CURA313356 | RAZ peson | MC |  | U441 | 11U |  | 2023-05-18 | 0 | 1 | 0 |  |  | BIOMED_ULIS | #NAME? | Non trouvé | 28367 | 28367
BAT08SS15 | Local production eau PPI et CIP | CURA313365 | Ronde technique hebdomadaire | AME |  | U200BATP | 11U |  | 2023-05-18 | 0 | 1 | 0 |  |  | BIOMED_ULIS | #NAME? | Non trouvé | 28368 | 28368
BAT04SS407 | Local refroidissement | CURA313366 | Ronde technique hebdomadaire | AME |  | U200BATP | 11U |  | 2023-05-18 | 0 | 1 | 0 |  |  | BIOMED_ULIS | #NAME? | Non trouvé | 28369 | 28369
BAT04SS410 | Local skids sous boucles wfi | CURA313369 | Ronde technique hebdomadaire BAT04SS410/BAT08SS40/BAT08SS41/BAT08SS42/BAT01SS51 | MPS |  | U200BATP | 11U |  | 2023-05-19 | 0 | 1 | 0 |  |  | BIOMED_ULIS | #NAME? | Non trouvé | 28370 | 28370
PW3 | Production Eau Purifiée 3 | CURA313371 | Défaut air CDI orion 3 | MC |  | U222PW | 11U |  | 2023-05-19 | 0 | 1 | 0 |  |  | BIOMED_ULIS | #NAME? | Non trouvé | 28371 | 28371
ALBR006 | Réacteur n°6 fractionnement albumine | CURA313372 | Raz peson | MC |  | U440 | 11U |  | 2023-05-19 | 0 | 1 | 0 |  |  | BIOMED_ULIS | #NAME? | Non trouvé | 28372 | 28372
ALBR004 | Réacteur n°4 fractionnement albumine | CURA313373 | Raz peson | MC |  | U440 | 11U |  | 2023-05-19 | 0 | 1 | 0 |  |  | BIOMED_ULIS | #NAME? | Non trouvé | 28373 | 28373
ADEUF123 | Skid UFAlbumine | CURA313374 | Disjonction 400v | MC |  | U421DEAE | 11U | 606 795,00 | 401769 | 0 | 1 | 0 |  |  | BIOMED_ULIS | #NAME? | Non trouvé | 28374 | 28374
BAT08 | Bâtiment 8 de production | CURA313389 | Identification et rangement flexibles cour anglaise | MC |  | U200BATP | 11U |  | 2023-05-19 | 0 | 1 | 0 |  |  | BIOMED_ULIS | #NAME? | Non trouvé | 28375 | 28375
MGGCEL10 | Chariot tridirectionnel | U_CONT000031 | Visite réglementaire 26 S chariot filoguidé | MPS | DEF | U168 | 15U | 631 969,00 | 2024-04-18 | 3 | 30 | 0 | 26 | 1 | BIOMED_ULIS | #NAME? | Non trouvé | 28376 | 28376
MGGCEL10 | Chariot tridirectionnel | U_LEVA000019 | Maintenance chariot élévateur | MPS | DEF | U168 | 15U | 631 970,00 | 2024-03-19 | 3 | 1 | 0 | 26 | 1 | BIOMED_ULIS | #NAME? | Non trouvé | 28377 | 28377
BCHSPC08 | Spectrophotomètre UV Cary 60 | METROLOGIE 37 | Métrologie curative | MC |  | U624UAP | 22U | 606 820,00 | 401769 | 0 | 1 | 0 |  |  | BIOMED_ULIS | #NAME? | Non trouvé | 28378 | 28378
WW1FOS01 | Fosse OUEST (NEP/PW) relevage eaux usées | CURA313400 | Défaut niveau haut | MC |  | U235WW | 11U |  | 2023-05-19 | 0 | 1 | 0 |  |  | BIOMED_ULIS | #NAME? | Non trouvé | 28379 | 28379
ALBR004 | Réacteur n°4 fractionnement albumine | CURA313401 | IP | MC |  | U440 | 11U |  | 2023-05-19 | 0 | 1 | 0 |  |  | BIOMED_ULIS | #NAME? | Non trouvé | 28380 | 28380
TAMPP147_068 | Pompe péristaltique mono tête | CURA313402 | Défaut de surintensité | MC |  | U421DEAE | 11U |  | 2023-05-20 | 0 | 1 | 0 |  |  | BIOMED_ULIS | #NAME? | Non trouvé | 28381 | 28381
MFPRETUV05 | Enceinte climatique 25°C, HR=60% | CURA313404 | Défaut Hygrommétrie | MC |  | U868 | 11U | 606 831,00 | 401769 | 0 | 1 | 0 |  |  | BIOTECH_ULIS | #NAME? | Non trouvé | 28382 | 28382
GAMCP22 | Disperseur Fibri TI | CURA313410 | Problème d'accouplement | MC |  | U441 | 11U |  | 2023-05-21 | 0 | 1 | 0 |  |  | BIOMED_ULIS | #NAME? | Non trouvé | 28383 | 28383
LPLREF16 | REFRIGERATEUR n°17040069 | CURA313412 | Alarme GTC | MC |  | U602LPL | 11U |  | 2023-05-21 | 0 | 1 | 0 |  |  | BIOMED_ULIS | #NAME? | Non trouvé | 28384 | 28384
ALBR006 | Réacteur n°6 fractionnement albumine | CURA313415 | Démontage canalisation event | MC |  | U440 | 11U |  | 2023-05-22 | 0 | 1 | 0 |  |  | BIOMED_ULIS | #NAME? | Non trouvé | 28385 | 28385
GAMR43 | Réacteur 15m3 n°43 | CURA313417 | Bit protéique | MC |  | U441 | 11U |  | 2023-05-22 | 0 | 1 | 0 |  |  | BIOMED_ULIS | #NAME? | Non trouvé | 28386 | 28386
NEP10ST10 | Station de nettoyage en place n°10 | CURA313418 | Fonction générale NEP non active. | MC |  | U236NEP | 11U |  | 2023-05-22 | 0 | 1 | 0 |  |  | BIOMED_ULIS | #NAME? | Non trouvé
BAT11MGG | Bâtiment 11 partie magasin général | CURA313432 | Graisser ou remplacer les roues de la table roulante servant aux réunions AIC | MC |  | U200BATP | 13U | 606 933,00 | 401769 | 0 | 1 | 0 |  |  | BIOMED_ULIS | #NAME? | Non trouvé | 28387 | 28387
BAT08RC215 | Laverie ADEAE | CURA313433 | Demande de création de deux supports muraux pour balais et déplacement de six autres supports muraux en ZAC (8RC215) | MC |  | U200BATP | 13U | 606 934,00 | 401769 | 0 | 1 | 0 |  |  | BIOMED_ULIS | #NAME? | Non trouvé | 28388 | 28388
BAT08RC65 | Pièce bâtiment 8RC65 | CURA313434 | Fissure sur le mur | MC |  | U200BATP | 13U | 606 935,00 | 401769 | 0 | 1 | 0 |  |  | BIOMED_ULIS | #NAME? | Non trouvé | 28389 | 28389
DDPEQUIP | Equipements dévelop. préclinique r & d | CURA313435 | La climatisation du bureau 1246 ne souffle plus de froid | MC |  | U850 | 10U | 606 936,00 | 401769 | 0 | 1 | 0 |  |  | BIOTECH_ULIS | #NAME? | Non trouvé | 28390 | 28390
BAT04PTA25 | Porte rideau enroulement quai B4 | CURA313436 | QuaiB4_Rideau souple coté ville déchiré | MC |  | U200BATP | 13U | 606 937,00 | 401769 | 0 | 1 | 0 |  |  | BIOMED_ULIS | #NAME? | Non trouvé | 28391 | 28391
COMEQUIP | Equipements communs ateliers DCG et FIB | CURA313437 | LaverieB4_Aimants décollés du support brosse soleil | MC |  | U411 | 13U | 606 938,00 | 401769 | 0 | 1 | 0 |  |  | BIOMED_ULIS | #NAME? | Non trouvé | 28392 | 28392
BAT08RC44 | Atelier mise en poches UF2 | CURA313438 | Luminaire réglette défectueux dans la 8RC44 | MC |  | U200BATP | 10U | 606 939,00 | 401769 | 0 | 1 | 0 |  |  | BIOMED_ULIS | #NAME? | Non trouvé | 28393 | 28393
BAT08RC141 | Pièce bâtiment 8RC141 | CURA313439 | Pavé lumineux HS dans le couloir 8RC141 | MC |  | U200BATP | 10U | 606 940,00 | 401769 | 0 | 1 | 0 |  |  | BIOMED_ULIS | #NAME? | Non trouvé | 28394 | 28394
BAT08RC62 | Atelier cuverie albumine/immunoglobuline | CURA313440 | Aimant de la porte 8RC62 HS (porte entre couloir et salle des cuves) | MC |  | U200BATP | 13U | 606 941,00 | 401769 | 0 | 1 | 0 |  |  | BIOMED_ULIS | #NAME? | Non trouvé | 28395 | 28395
BAT11MGG | Bâtiment 11 partie magasin général | CURA313447 | Refaire un joint de carrelage bureau 11RC25 | MC |  | U200BATP | 13U | 606 983,00 | 401769 | 0 | 1 | 0 |  |  | BIOMED_ULIS | #NAME? | Non trouvé | 28396 | 28396
PLAR02 | Mélangeur fondoir plasma n°2 | CURA313458 | Surchauffe produit importante et rapide du fondoir PLAR02 | MC |  | U410 | 11U |  | 2023-05-21 | 0 | 1 | 0 |  |  | BIOMED_ULIS | #NAME? | Non trouvé | 28397 | 28397
PLAELEV03 | Elévateur pneumatique plasma n°3 | CURA313459 | Vérin élévateur PLAEV03 hs | MC |  | U410 | 11U |  | 2023-05-16 | 0 | 1 | 0 |  |  | BIOMED_ULIS | #NAME? | Non trouvé | 28398 | 28398
ADEUF123 | Skid UFAlbumine | CURA313460 | Cable Alimentation Anaconda déboité | MC |  | U421DEAE | 11U | 606 996,00 | 401769 | 0 | 1 | 0 |  |  | BIOMED_ULIS | #NAME? | Non trouvé | 28399 | 28399
ADEPP02 | Pompe skid d'ajustement n°2 | CURA313461 | Clé ouverture pompe péristatique cassée | MC |  | U421DEAE | 11U | 606 997,00 | 401769 | 0 | 1 | 0 |  |  | BIOMED_ULIS | #NAME? | Non trouvé | 28400 | 28400
BAT08 | Bâtiment 8 de production | CURA313462 | Nettoyage entresol suite a inspection | MC |  | U200BATP | 13U | 606 998,00 | 401769 | 0 | 1 | 0 |  |  | BIOMED_ULIS | #NAME? | Non trouvé | 28401 | 28401
NEP05CP01 | Pompe aller station n°5 NEP | CURA313463 | Garniture HS | MC |  | U236NEP | 11U | 633 501,00 | 401769 | 0 | 1 | 0 |  |  | BIOMED_ULIS | #NAME? | Non trouvé | 28402 | 28402
BAT08ARM28 | Armoire distribution ES | CURA313483 | Installation coffret de chantier | MC |  | U222ELE | 10U | 607 020,00 | 401769 | 0 | 1 | 0 |  |  | BIOMED_ULIS | #NAME? | Non trouvé | 28403 | 28403
PLAFL01 | Plafond soufflant décongélation | CURA313485 | Arrêt du PLAFL01 | MC |  | U410 | 10U | 607 022,00 | 401769 | 0 | 1 | 0 |  |  | BIOMED_ULIS | #NAME? | Non trouvé | 28404 | 28404
WWACC01 | Aéroréfrigérant refroidis. effluents NEP | CURA313490 | Amélioration des dry de refroidissement | SER |  | U236NEP | 10U | 607 027,00 | 401769 | 0 | 1 | 0 |  |  | BIOMED_ULIS | #NAME? | Non trouvé
WFIDIST03 | Distillateur eau ppi n°3 FINN-AQUA | CURA313494 | Appel defaut GTC | MC |  | U236WFI | 11U |  | 2023-05-22 | 0 | 1 | 0 |  |  | BIOMED_ULIS | #NAME? | Non trouvé | 28405 | 28405
NEP05ST05 | Station NEP laverie Albumine | CURA313495 | Manque solution de lavage soude | MC |  | U236NEP | 11U |  | 2023-05-22 | 0 | 1 | 0 |  |  | BIOMED_ULIS | #NAME? | Non trouvé | 28406 | 28406
ADECONG02 | Congélateur -22°C | CURA313496 | Appel gtc | MC |  | U421DEAE | 11U |  | 2023-05-22 | 0 | 1 | 0 |  |  | BIOMED_ULIS | #NAME? | Non trouvé | 28407 | 28407
ADECONG02 | Congélateur -22°C | CURA313498 | Appel gtc | MC |  | U421DEAE | 11U |  | 2023-05-23 | 0 | 1 | 0 |  |  | BIOMED_ULIS | #NAME? | Non trouvé | 28408 | 28408
CRDCF1254 | Chambre froide +4°C pièce 1254 | CURA313499 | Appel gtc | MC |  | U851 | 11U |  | 2023-05-23 | 0 | 1 | 0 |  |  | BIOTECH_ULIS | #NAME? | Non trouvé | 28409 | 28409
ALBPLC01 | Automate réacteurs albumine | CURA313500 | Raz peson | MC |  | U440 | 11U |  | 2023-05-23 | 0 | 1 | 0 |  |  | BIOMED_ULIS | #NAME? | Non trouvé
DCGMC101 | Module de coupe et extraction des poches | CURA313501 | Rouleau coincé et filetage écrou de serrage rouleau HS | MC |  | U411 | 11U |  | 2023-05-23 | 0 | 1 | 0 |  |  | BIOMED_ULIS | #NAME? | Non trouvé | 28410 | 28410
TAMPV123_107 | Vanne entrée tampon 2 | CURA313502 | Défaut de compte rendu | MC |  | U421DEAE | 11U |  | 2023-05-23 | 0 | 1 | 0 |  |  | BIOMED_ULIS | #NAME? | Non trouvé | 28411 | 28411
DCGC600 | Centrifugeuse décongélation UDECNEW | CURA313506 | Forçage échange S06 | MCU |  | U411 | 11U |  | 2023-05-23 | 0 | 1 | 0 |  |  | BIOMED_ULIS | #NAME? | Non trouvé
BAT08 | Bâtiment 8 de production | CURA313507 | Vérification disconnecteur | AME |  | U200BATP | 11U | 607 108,00 | 401769 | 0 | 1 | 0 |  |  | BIOMED_ULIS | #NAME? | Non trouvé | 28412 | 28412
ALBFP06 | Filtre-presse albumine T I+II+III | CURA313513 | Forçage autorisation ouverture vérin | MC |  | U440 | 11U |  | 2023-05-23 | 0 | 1 | 0 |  |  | BIOMED_ULIS | #NAME? | Non trouvé | 28413 | 28413
ALBR71 | Cuve tampon | CURA313516 | Contrôle tours minute agitation ALBR71 | MC |  | U440 | 11U | 607 118,00 | 401769 | 0 | 1 | 0 |  |  | BIOMED_ULIS | #NAME? | Non trouvé
BCHDISP01 | Système de distribution opus n°11712012 | U_METR000046 | Vérification PERIODIQUE opus | MPS | METR | U624UAP | 22U | 610 725,00 | 2024-03-15 | 3 | 1 | 0 | 26 | 1 | BIOMED_ULIS | #NAME? | Non trouvé | 28414 | 28414
BAT04PTA11 | Porte n°2 Cryo-Précipité P4RC409-2-A | CURA313518 | 4RC409 Réglage sensibilité MagicSwitch pour porte BAT04PTA11 | MC |  | U200BATP | 13U | 607 120,00 | 401769 | 0 | 1 | 0 |  |  | BIOMED_ULIS | #NAME? | Non trouvé | 28415 | 28415
EPL2PTA08 | Porte auto. enroul. entrée sas 11RC61 | CURA313519 | Une sanfle hs | MC |  | U406 | 13U | 607 121,00 | 401769 | 0 | 1 | 0 |  |  | BIOMED_ULIS | #NAME? | Non trouvé | 28416 | 28416
BAT08RC68 | Sas sortie déchets b8 | CURA313520 | Ouvertures des deux portes possibles en 8RC68 | MC |  | U200BATP | 13U | 607 122,00 | 401769 | 0 | 1 | 0 |  |  | BIOMED_ULIS | #NAME? | Non trouvé | 28417 | 28417
BCHDISP01 | Système de distribution opus n°11712012 | U_LABO000005 | Maintenance préventive | MPS | DEF | U624UAP | 22U | 610 724,00 | 2024-09-28 | 3 | 1 | 0 | 52 | 1 | BIOMED_ULIS | #NAME? | Non trouvé | 28418 | 28418
BCHDISP03 | Système de distribution opus n°11202009 | U_METR000046 | Vérification PERIODIQUE opus | MPS | METR | U624UAP | 22U | 610 789,00 | 2024-05-30 | 3 | 1 | 0 | 26 | 1 | BIOMED_ULIS | #NAME? | Non trouvé | 28419 | 28419
BCHDISP03 | Système de distribution opus n°11202009 | U_LABO000005 | Maintenance préventive | MPS | DEF | U624UAP | 22U | 607 124,00 | 2024-05-30 | 3 | 1 | 0 | 52 | 1 | BIOMED_ULIS | #NAME? | Non trouvé | 28420 | 28420
BCHDISP02 | Système de distribution opus n°11905004 | U_METR000046 | Vérification PERIODIQUE opus | MPS | METR | U624UAP | 22U |  | 2024-01-28 | 3 | 1 | 0 | 26 | 1 | BIOMED_ULIS | #NAME? | Non trouvé | 28421 | 28421
BCHDISP02 | Système de distribution opus n°11905004 | U_LABO000005 | Maintenance préventive | MPS | DEF | U624UAP | 22U |  | 2024-01-28 | 3 | 1 | 0 | 52 | 1 | BIOMED_ULIS | #NAME? | Non trouvé | 28422 | 28422
AC01CT01 | Caisson de traitement d'air ateliers Albumine | CURA313527 | Contrôle visuel gaines de reprise AC01 | AME |  | U222AC | 10U | 607 135,00 | 401769 | 0 | 1 | 0 |  |  | BIOMED_ULIS | #NAME? | Non trouvé | 28423 | 28423
AC06CT06 | Caisson de traitement d'air atelier Albumine +4°C | CURA313528 | Contrôle visuel gaines de reprise AC06 | AME |  | U222AC | 10U | 607 136,00 | 401769 | 0 | 1 | 0 |  |  | BIOMED_ULIS | #NAME? | Non trouvé | 28424 | 28424
NEP10ST10 | Station de nettoyage en place n°10 | CURA313534 | Objet non prêt FPT123 | MC |  | U236NEP | 11U |  | 2023-05-23 | 0 | 1 | 0 |  |  | BIOMED_ULIS | #NAME? | Non trouvé
GAMR43 | Réacteur 15m3 n°43 | CURA313561 | Essai UNETGAMR4X | AME |  | U441 | 11U |  | 2023-05-23 | 0 | 1 | 0 |  |  | BIOMED_ULIS | #NAME? | Non trouvé | 28425 | 28425
DDPEQUIP | Equipements dévelop. préclinique r & d | CURA313572 | Changement de 2 néons dans la laverie du BAT 1 / 2 | MC |  | U850 | 10U | 607 191,00 | 401769 | 0 | 1 | 0 |  |  | BIOTECH_ULIS | #NAME? | Non trouvé | 28426 | 28426
ALBR08 | Réacteur UF albumine UF2 | CURA313590 | Raz peson | MC |  | U440 | 11U |  | 2023-05-23 | 0 | 1 | 0 |  |  | BIOMED_ULIS | #NAME? | Non trouvé | 28427 | 28427
TAMR148_001 | Cuve préparatoire tampons 1000L | CURA313591 | Defaut regul temperature | MC |  | U421DEAE | 11U |  | 2023-05-23 | 0 | 1 | 0 |  |  | BIOMED_ULIS | #NAME? | Non trouvé | 28428 | 28428
TAMPP147_068 | Pompe péristaltique mono tête | CURA313592 | Appel tech de prod | MCU |  | U421DEAE | 11U |  | 2023-05-23 | 0 | 1 | 0 |  |  | BIOMED_ULIS | #NAME? | Non trouvé | 28429 | 28429
CRDCMT09 | Enreg T° ambiance CRDCF1254 | CURA313593 | Appel gtc | MCU |  | U851 | 11U |  | 2023-05-23 | 0 | 1 | 0 |  |  | BIOTECH_ULIS | #NAME? | Non trouvé
NEP02ST02 | Sous-station NEP ADEAE | CURA313594 | Defaut controle debit | MC |  | U236NEP | 11U |  | 2023-05-23 | 0 | 1 | 0 |  |  | BIOMED_ULIS | #NAME? | Non trouvé | 28431 | 28431
NEP09ST09 | Sous-station NEP ADEAE | CURA313599 | Défaut contrôle débit | MC |  | U236NEP | 11U |  | 2023-05-24 | 0 | 1 | 0 |  |  | BIOMED_ULIS | #NAME? | Non trouvé | 28432 | 28432
IS1CHD01 | Chaudière vapeur PMS 12 bars 4,5 MWatts | CURA313600 | Appel gtc | MC |  | U222IS | 11U |  | 2023-05-24 | 0 | 1 | 0 |  |  | BIOMED_ULIS | #NAME? | Non trouvé | 28433 | 28433
ADEZS144_103 | Aiguillage ret. canal plasma DEAE-PLATH | CURA313601 | Connecteur hs | MC |  | U421DEAE | 11U |  | 2023-05-24 | 0 | 1 | 0 |  |  | BIOMED_ULIS | #NAME? | Non trouvé | 28434 | 28434
NEP01ST01 | Station NEP décongélation | CURA313602 | Pompe nep01cp02 en défaut | MC |  | U236NEP | 11U |  | 2023-05-24 | 0 | 1 | 0 |  |  | BIOMED_ULIS | #NAME? | Non trouvé | 28435 | 28435
GAMPLC08 | Automate extension B8 | CURA313603 | Raz peson | MC |  | U441 | 11U |  | 2023-05-24 | 0 | 1 | 0 |  |  | BIOMED_ULIS | #NAME? | Non trouvé
FIBR1100 | Cuve de précipitation T1 | CURA313604 | Défaut temps de remplissage en éthanol trop long | MC |  | U411 | 11U |  | 2023-05-24 | 0 | 1 | 0 |  |  | BIOMED_ULIS | #NAME? | Non trouvé
ALBR71 | Cuve tampon | CURA313605 | Projecteur cuve hs | MC |  | U440 | 11U |  | 2023-05-24 | 0 | 1 | 0 |  |  | BIOMED_ULIS | #NAME? | Non trouvé | 28436 | 28436
GAMR010 | Réacteur n°10 fractionnement gamma | CURA313617 | Joint Trou d'homme GAMR10 Défectueux | MC |  | U441 | 11U | 607 234,00 | 401769 | 0 | 1 | 0 |  |  | BIOMED_ULIS | #NAME? | Non trouvé | 28437 | 28437
BAT08SS64 | SAS MAL PESEES | CURA313618 | Mise en place d'une tablette rétractable aimenté | MC |  | U200BATP | 13U | 607 235,00 | 401769 | 0 | 1 | 0 |  |  | BIOMED_ULIS | #NAME? | Non trouvé | 28438 | 28438
BAT11PTA36 | Porte auto enroulement NERGECO MGPCF36 | CURA313619 | Rack 58 en défaut dans la CF36, ne marche pas en automatique | MC |  | U168 | 13U | 607 236,00 | 401769 | 0 | 1 | 0 |  |  | BIOMED_ULIS | #NAME? | Non trouvé | 28439 | 28439
BAT08RC123 | Salle pontage albumine | CURA313620 | Support clé croissant arraché 8RC123 | MC |  | U200BATP | 13U | 607 237,00 | 401769 | 0 | 1 | 0 |  |  | BIOMED_ULIS | #NAME? | Non trouvé | 28440 | 28440
ALBCML32 | Détecteur présence liquide ALBFP06 | CURA313621 | Défaut purge | MC |  | U440 | 11U |  | 2023-05-24 | 0 | 1 | 0 |  |  | BIOMED_ULIS | #NAME? | Non trouvé | 28441 | 28441
BAT01 | Bâtiment 1 commun | CURA313651 | Nettoyage zone technique Autoclave MCBAU601 | MC |  | U235BATU | 11U |  | 2023-05-24 | 0 | 1 | 0 |  |  | BIOMED_ULIS | #NAME? | Non trouvé | 28442 | 28442
DWHV544 | Robinet à membrane de prélèvement DW | CURA313661 | Désinfection du point. | MC |  | U222PW | 11U |  | 2023-05-24 | 0 | 1 | 0 |  |  | BIOMED_ULIS | #NAME? | Non trouvé | 28443 | 28443
BAT08RC100 | Salle tableaux pontage albumine | CURA313662 | Vérification absence de fuites trappe d'accès NEP06 et NEP07 | MC |  | U200BATP | 11U |  | 2023-05-24 | 0 | 1 | 0 |  |  | BIOMED_ULIS | #NAME? | Non trouvé | 28444 | 28444
ALBR004 | Réacteur n°4 fractionnement albumine | CURA313670 | Changement filtre évent | MC |  | U440 | 11U |  | 2023-05-24 | 0 | 1 | 0 |  |  | BIOMED_ULIS | #NAME? | Non trouvé | 28445 | 28445
AC41CT41 | Caisson traitement air labos 1334 à 1339 | CURA313671 | Nettoyage du caisson | MC |  | U222AC | 10U | 607 300,00 | 401769 | 0 | 1 | 0 |  |  | BIOMED_ULIS | #NAME? | Non trouvé | 28446 | 28446
MGGCONG17 | Congélateur GRAM n°88400496 (-22°C) | CURA313684 | Problème de température | MC |  | U168 | 10U | 607 310,00 | 401769 | 0 | 1 | 0 |  |  | BIOMED_ULIS | #NAME? | Non trouvé | 28447 | 28447
FIBPLC01 | Automate Fibrinogène local 41421 | CURA313686 | Lot UDEC Fibri : Demande de forçage étape sur PH234 Refroidissement T1 Lavee | MC |  | U411 | 12U | 607 313,00 | 401769 | 0 | 1 | 0 |  |  | BIOMED_ULIS | #NAME? | Non trouvé | 28448 | 28448
ALBR08 | Réacteur UF albumine UF2 | CURA313687 | Raz et vidange cuve | MC |  | U440 | 11U |  | 2023-05-24 | 0 | 1 | 0 |  |  | BIOMED_ULIS | #NAME? | Non trouvé | 28449 | 28449
DET0001 | Réservoir refroidissement centris plasma | CURA313688 | Vidange calo | MC |  | U410 | 11U |  | 2023-05-24 | 0 | 1 | 0 |  |  | BIOMED_ULIS | #NAME? | Non trouvé | 28450 | 28450
DCGCONV01 | Convoyeur SAS Déchets | CURA313689 | Probleme trappe automatique | MC |  | U411 | 11U |  | 2023-05-24 | 0 | 1 | 0 |  |  | BIOMED_ULIS | #NAME? | Non trouvé | 28451 | 28451
ADECMW001 | Balance mettler 1500kg/0,1kg n°3168958 | CURA313693 | Défaut de com | MC |  | U421DEAE | 11U | 607 320,00 | 401769 | 0 | 1 | 0 |  |  | BIOMED_ULIS | #NAME? | Non trouvé | 28452
NEP04ST04 | Station NEP réacteurs + UF Albumine | CURA313694 | Nep montant | MC |  | U236NEP | 11U |  | 2023-05-25 | 0 | 1 | 0 |  |  | BIOMED_ULIS | #NAME? | Non trouvé | 28453 | 28453
APMELEV01 | Table élévatrice Atelier Prépa. Mat. | CURA313695 | Achat matériel | MC |  | U408PMML | 15U | 607 326,00 | 401769 | 0 | 1 | 0 |  |  | ULIS | #NAME? | Non trouvé | 28454 | 28454
ADER170_001 | Cuve mobile 400L | CURA313703 | Joint de la loupe du trou d'homme ADER170 à changer. | MC |  | U421DEAE | 11U |  | 2023-05-24 | 0 | 1 | 0 |  |  | BIOMED_ULIS | #NAME? | Non trouvé | 28455 | 28455
ADECONG04 | Congélateur -22°C | CURA313705 | Problème de température | MC |  | U421DEAE | 10U | 607 338,00 | 401769 | 0 | 1 | 0 |  |  | BIOMED_ULIS | #NAME? | Non trouvé | 28456 | 28456
DEHEX01 | Echangeur refroidissement centri PLAC01 | CURA313707 | Contrôle du bon fonctionnement de l'installation | MC |  | U410 | 11U |  | 2023-05-25 | 0 | 1 | 0 |  |  | BIOMED_ULIS | #NAME? | Non trouvé | 28457 | 28457
EXMCBCF02 | Chambre froide +4°C pièce 1316 | CURA313708 | Plusieurs appareils d'éclairage HS | MC |  | U222ELE | 10U | 607 341,00 | 401769 | 0 | 1 | 0 |  |  | BIOMED_ULIS | #NAME? | Non trouvé | 28458 | 28458
RF14EVA02 | Evaporateur couloir cf n°13 - 40°C | CURA313714 | Dégivrage du caisson | MC |  | U222RF | 10U | 607 344,00 | 401769 | 0 | 1 | 0 |  |  | BIOMED_ULIS | #NAME? | Non trouvé | 28459 | 28459
HNAR400 | Cuve 20m3 soude avec rétention | CURA313724 | Incohérence niveau | MC |  | U236NEP | 11U |  | 2023-05-25 | 0 | 1 | 0 |  |  | BIOMED_ULIS | #NAME? | Non trouvé | 28460 | 28460
AC01 | Air climatisé zone de fabrication b8 : Atelier Albumine | CURA313725 | Défaut climatisation | MC |  | U222AC | 11U |  | 2023-05-25 | 0 | 1 | 0 |  |  | BIOMED_ULIS | #NAME? | Non trouvé | 28461 | 28461
BAT01 | Bâtiment 1 commun | CURA313764 | Suite visite A Q gamma et extérieure | MC |  | U200BATP | 13U | 607 394,00 | 401769 | 0 | 1 | 0 |  |  | BIOMED_ULIS | #NAME? | Non trouvé | 28462 | 28462
BAT04ARM022 | Armoire puissance moteurs utilités s-sol | CURA313765 | Température interne trop haute | MC |  | U222ELE | 10U | 607 395,00 | 401769 | 0 | 1 | 0 |  |  | BIOMED_ULIS | #NAME? | Non trouvé | 28463 | 28463
BAT08RC206 | Couloir « flux sale » ADEAE | CURA313766 | AT 2023 : Remplacement du plexi | MC |  | U200BATP | 13U | 607 397,00 | 401769 | 0 | 1 | 0 |  |  | BIOMED_ULIS | #NAME? | Non trouvé | 28464 | 28464
ALBR002 | Réacteur n°2 fractionnement albumine | CURA313772 | Raz peson | MC |  | U440 | 11U |  | 2023-05-25 | 0 | 1 | 0 |  |  | BIOMED_ULIS | #NAME? | Non trouvé | 28465 | 28465
ALBR08 | Réacteur UF albumine UF2 | CURA313773 | Raz peson | MC |  | U440 | 11U |  | 2023-05-25 | 0 | 1 | 0 |  |  | BIOMED_ULIS | #NAME? | Non trouvé | 28466 | 28466
NEP01ST01 | Station NEP décongélation | CURA313774 | Defaut controle debit nep canal | MCU |  | U236NEP | 11U |  | 2023-05-25 | 0 | 1 | 0 |  |  | BIOMED_ULIS | #NAME? | Non trouvé | 28467 | 28467
DCGCONV01 | Convoyeur SAS Déchets | CURA313776 | Impossible d'évacuer le bac de déchet | MC |  | U411 | 11U |  | 2023-05-26 | 0 | 1 | 0 |  |  | BIOMED_ULIS | #NAME? | Non trouvé | 28468 | 28468
PLAELEV03 | Elévateur pneumatique plasma n°3 | CURA313777 | Support capteur vérin bac réception hs | MC |  | U410 | 11U |  | 2023-05-26 | 0 | 1 | 0 |  |  | BIOMED_ULIS | #NAME? | Non trouvé | 28469 | 28469
GAMR43 | Réacteur 15m3 n°43 | CURA313778 | Forçage bit protéine | MC |  | U441 | 11U |  | 2023-05-26 | 0 | 1 | 0 |  |  | BIOMED_ULIS | #NAME? | Non trouvé | 28470 | 28470
ALBR005 | Réacteur n°5 fractionnement albumine | CURA313779 | Canne évent | MC |  | U440 | 11U |  | 2023-05-26 | 0 | 1 | 0 |  |  | BIOMED_ULIS | #NAME? | Non trouvé | 28471 | 28471
BAT0103 | Bâtiment 1 laboratoires de contrôle | CURA313785 | Changer la poignée de la porte de la pièce 1317 | MC |  | S244 | 13U | 607 418,00 | 401769 | 0 | 1 | 0 |  |  | BIOMED_ULIS | #NAME? | Non trouvé | 28472 | 28472
BAT01SS52 | Pièce bâtiment 1SS52 | CURA313786 | Horloge 1SS52 HS. | MC |  | U200BATP | 13U | 607 419,00 | 401769 | 0 | 1 | 0 |  |  | BIOMED_ULIS | #NAME? | Non trouvé | 28473 | 28473
BAT01SS28 | Atelier découpe des poches plasma | CURA313787 | Détérioration de la résine de la 1SS28 devant le SAS déchets | MC |  | U200BATP | 13U | 607 420,00 | 401769 | 0 | 1 | 0 |  |  | BIOMED_ULIS | #NAME? | Non trouvé | 28474 | 28474
DCGTSK01 | Transstockeur | CURA313790 | Essai suite défaut srcutateur bas | MC |  | U411 | 11U | 607 482,00 | 401769 | 0 | 1 | 0 |  |  | BIOMED_ULIS | #NAME? | Non trouvé | 28475 | 28475
GAMCT21 | Réacteur uf gamma | CURA313793 | Test pour déterminer le Volume mort | MC |  | U441 | 11U |  | 2023-05-26 | 0 | 1 | 0 |  |  | BIOMED_ULIS | #NAME? | Non trouvé | 28476 | 28476
ADER170_001 | Cuve mobile 400L | CURA313813 | Changement du hublot du trou d'homme HS | MC |  | U421DEAE | 11U |  | 2023-05-26 | 0 | 1 | 0 |  |  | BIOMED_ULIS | #NAME? | Non trouvé | 28477 | 28477
WFISBD310 | Système stockage WFI ADEAE | CURA313814 | Contrôle des vannes WFIPV310_020 et WFIPV310_022 | MC |  | U236WFI | 11U |  | 2023-05-26 | 0 | 1 | 0 |  |  | BIOMED_ULIS | #NAME? | Non trouvé | 28478 | 28478
GAMR010 | Réacteur n°10 fractionnement gamma | CURA313815 | Raz peson | MC |  | U441 | 11U |  | 2023-05-26 | 0 | 1 | 0 |  |  | BIOMED_ULIS | #NAME? | Non trouvé | 28479 | 28479
BAT08SS66 | LOCAL DE PESEES | CURA313821 | SMP2023 peinture mur derrière poubelle | MC |  | U200BATP | 13U | 607 515,00 | 401769 | 0 | 1 | 0 |  |  | BIOMED_ULIS | #NAME? | Non trouvé | 28480 | 28480
AC06CT06 | Caisson de traitement d'air atelier Albumine +4°C | CURA313826 | Mise place de bouchons | MC |  | U222AC | 10U | 607 519,00 | 401769 | 0 | 1 | 0 |  |  | BIOMED_ULIS | #NAME? | Non trouvé | 28481 | 28481
AC02CT02 | Caisson trait. air centrale de pesée b8 | CURA313848 | Défaut clapet coupe feu | MC |  | U222AC | 10U | 607 541,00 | 401769 | 0 | 1 | 0 |  |  | BIOMED_ULIS | #NAME? | Non trouvé | 28482 | 28482
AC25CT25 | Caisson de traitement d'air AC25 | CURA313862 | Problème servo-moteur vanne de régulation eau glacée | MC |  | U222AC | 10U | 607 556,00 | 401769 | 0 | 1 | 0 |  |  | BIOMED_ULIS | #NAME? | Non trouvé | 28483 | 28483
GAMCENTRI | Equipements atelier centrifugation gamma | CURA313863 | Remplacement des flexible d'alimentation centri | MC |  | U441 | 11U |  | 2023-05-26 | 0 | 1 | 0 |  |  | BIOMED_ULIS | #NAME? | Non trouvé | 28484 | 28484
RF10EVA08 | Evaporateur chambre froide OPLCF1367 | CURA313866 | Nettoyage de l'évapo | SER |  | U222RF | 10U | 607 560,00 | 401769 | 0 | 1 | 0 |  |  | BIOMED_ULIS | #NAME? | Non trouvé | 28485 | 28485
NEP04ARM01 | Armoire automatisme station NEP04 | CURA313869 | Remplacement variateur de vitesse pour migration SCC 3 | MC |  | U236NEP | 12U | 607 561,00 | 401769 | 0 | 1 | 0 |  |  | BIOMED_ULIS | #NAME? | Non trouvé | 28486 | 28486
NEP05ARM01 | Armoire automatisme station NEP05 | CURA313870 | Remplacement variateur de vitesse pour migration SCC 3 | MC |  | U236NEP | 12U | 607 562,00 | 401769 | 0 | 1 | 0 |  |  | BIOMED_ULIS | #NAME? | Non trouvé | 28487 | 28487
FIBR1800 | Cuve de dissolution Pâte TI lavée | CURA313873 | Forcage /deforcage autorisation ouverture | CON |  | U411 | 11U |  | 2023-05-26 | 0 | 1 | 0 |  |  | BIOMED_ULIS | #NAME? | Non trouvé
ALBR08 | Réacteur UF albumine UF2 | CURA313874 | Raz peson | MC |  | U440 | 11U |  | 2023-05-26 | 0 | 1 | 0 |  |  | BIOMED_ULIS | #NAME? | Non trouvé | 28488 | 28488
GAMCT21 | Réacteur uf gamma | CURA313875 | Appel tech gamct21 | MCU |  | U441 | 11U |  | 2023-05-26 | 0 | 1 | 0 |  |  | BIOMED_ULIS | #NAME? | Non trouvé | 28489 | 28489
ADECR112 | Skid chromato DEAEFF | CURA313876 | Problème régulateur debit d'air | MC |  | U421DEAE | 11U |  | 2023-05-27 | 0 | 1 | 0 |  |  | BIOMED_ULIS | #NAME? | Non trouvé | 28490 | 28490
WFIPV123_127 | Vanne à membrane automatique arrivée WFI | CURA313877 | Apprentissage vanne compte rendu | MC |  | U421DEAE | 11U |  | 2023-05-27 | 0 | 1 | 0 |  |  | BIOMED_ULIS | #NAME? | Non trouvé | 28491 | 28491
ADEPV112_037 | Vanne à membrane auto (bloc) | CURA313878 | Apprentissage vanne compte rendu | MC |  | U421DEAE | 11U |  | 2023-05-27 | 0 | 1 | 0 |  |  | BIOMED_ULIS | #NAME? | Non trouvé | 28492 | 28492
ALBR006 | Réacteur n°6 fractionnement albumine | CURA313879 | Demontage canne event | CON |  | U440 | 11U |  | 2023-05-27 | 0 | 1 | 0 |  |  | BIOMED_ULIS | #NAME? | Non trouvé | 28493 | 28493
WFISBD103 | Ss boucle PPI centrale pesée/prépa M.S. | CURA313884 | Alarme gtc | MC |  | U236WFI | 11U |  | 2023-05-27 | 0 | 1 | 0 |  |  | BIOMED_ULIS | #NAME? | Non trouvé | 28494 | 28494
GAMR02 | Cuve n°2 remise en solution pâtes gamma | CURA313885 | Détecteur | MC |  | U441 | 11U |  | 2023-05-27 | 0 | 1 | 0 |  |  | BIOMED_ULIS | #NAME? | Non trouvé | 28495 | 28495
GW15 | Production / distrib. eau glacée 15/20°C | CURA313886 | Alarme gtc | MC |  | U222GW | 11U |  | 2023-05-27 | 0 | 1 | 0 |  |  | BIOMED_ULIS | #NAME? | Non trouvé | 28496 | 28496
NEP06ST06 | Station NEP réacteurs Gamma | CURA313887 | Défaut controle conductivité | MC |  | U236NEP | 11U |  | 2023-05-27 | 0 | 1 | 0 |  |  | BIOMED_ULIS | #NAME? | Non trouvé | 28497 | 28497
WE2CT20 | Cuve surnageant centrifugation gamma | CURA313888 | Défaut niveau haut | MC |  | U236WE | 11U |  | 2023-05-27 | 0 | 1 | 0 |  |  | BIOMED_ULIS | #NAME? | Non trouvé | 28498 | 28498
WFIPV123_127 | Vanne à membrane automatique arrivée WFI | CURA313890 | Défaut de compte rendu de vanne | MC |  | U421DEAE | 11U |  | 2023-05-27 | 0 | 1 | 0 |  |  | BIOMED_ULIS | #NAME? | Non trouvé | 28499 | 28499
UDP2CONG08 | Congélateur -40°C Froilabo n° 218617 | CURA313891 | Congélateur trop froid | MC |  | U851 | 11U | 607 595,00 | 401769 | 0 | 1 | 0 |  |  | BIOTECH_ULIS | #NAME? | Non trouvé | 28500 | 28500
ADEUF122 | Skid ultrafiltration Fac IX ou Kanokad | CURA313892 | Defaut de compte rendu de vanne | MC |  | U421DEAE | 11U |  | 2023-05-28 | 0 | 1 | 0 |  |  | BIOMED_ULIS | #NAME? | Non trouvé | 28501 | 28501
GAMBOL964 | Bol de centri BKA45 n°964 | CURA313893 | Demontage double enveloppe | MC |  | U441 | 11U |  | 2023-05-28 | 0 | 1 | 0 |  |  | BIOMED_ULIS | #NAME? | Non trouvé | 28502 | 28502
GAMBOL267 | Bol de centri BKA45 n°267 | CURA313894 | Demontage double enveloppe | MC |  | U441 | 11U |  | 2023-05-28 | 0 | 1 | 0 |  |  | BIOMED_ULIS | #NAME? | Non trouvé | 28503 | 28503
GAMJGV358 | Vanne intro produit réacteur GAMR009 | CURA313896 | Réglage du compte rendu | MC |  | U441 | 11U |  | 2023-05-28 | 0 | 1 | 0 |  |  | BIOMED_ULIS | #NAME? | Non trouvé | 28504 | 28504
PW31 | Prod. Eau purifiée ORION n°1 | CURA313898 | Alarme gtc | MC |  | U222PW | 11U |  | 2023-05-28 | 0 | 1 | 0 |  |  | BIOMED_ULIS | #NAME? | Non trouvé | 28505 | 28505
PE10R020 | Cuve n°2 de stockage 32 m3 éthanol | CURA313899 | Basculement cuve | MC |  | U236PE | 11U |  | 2023-05-28 | 0 | 1 | 0 |  |  | BIOMED_ULIS | #NAME? | Non trouvé | 28506 | 28506
ALBF17 | Carter de filtration lenticulaire | CURA313900 | Joint carter HS | MPC |  | U440 | 11U |  | 2023-05-29 | 0 | 1 | 0 |  |  | BIOMED_ULIS | #NAME? | Non trouvé | 28507 | 28507
GAMC22 | Centrifugeuse n°2 gamma | CURA313901 | Vis boitier de raccordement HS | MPC |  | U441 | 11U |  | 2023-05-29 | 0 | 1 | 0 |  |  | BIOMED_ULIS | #NAME? | Non trouvé | 28508 | 28508
WFIDIST05 | Distillateur Eau PPI n°5 STERIS | CURA313903 | Consignation distillateur | CON |  | U236WFI | 11U |  | 2023-05-29 | 0 | 1 | 0 |  |  | BIOMED_ULIS | #NAME? | Non trouvé | 28509 | 28509
BAT08 | Bâtiment 8 de production | CURA313904 | Nettoyage 8SS201 | MC |  | U200BATP | 11U |  | 2023-05-29 | 0 | 1 | 0 |  |  | BIOMED_ULIS | #NAME? | Non trouvé | 28510 | 28510
IS1CHD01 | Chaudière vapeur PMS 12 bars 4,5 MWatts | CURA313905 | Test 72h | MC |  | U222IS | 11U |  | 2023-05-29 | 0 | 1 | 0 |  |  | BIOMED_ULIS | #NAME? | Non trouvé | 28511 | 28511
IS1CHD02 | Chaudière vapeur PMS 12 bars 4,5 MWatts | CURA313906 | Test 72h. | MC |  | U222IS | 11U |  | 2023-05-29 | 0 | 1 | 0 |  |  | BIOMED_ULIS | #NAME? | Non trouvé | 28512 | 28512
GAMFP01 | Filtre presse gamma | CURA313908 | Appel gtc | MC |  | U441 | 11U |  | 2023-05-29 | 0 | 1 | 0 |  |  | BIOMED_ULIS | #NAME? | Non trouvé | 28513 | 28513
GAMR009 | Réacteur n°09 fractionnement gamma | CURA313912 | Démontage canalisations | MC |  | U441 | 11U |  | 2023-05-30 | 0 | 1 | 0 |  |  | BIOMED_ULIS | #NAME? | Non trouvé | 28514 | 28514
ALBR08 | Réacteur UF albumine UF2 | CURA313913 | RAZ pesons | MC |  | U440 | 11U |  | 2023-05-30 | 0 | 1 | 0 |  |  | BIOMED_ULIS | #NAME? | Non trouvé | 28515 | 28515
AC04 | Air climatisé Atelier prépa. matières | CURA313914 | Défaut GTC | MC |  | U222AC | 11U |  | 2023-05-30 | 0 | 1 | 0 |  |  | BIOMED_ULIS | #NAME? | Non trouvé | 28516 | 28516
NEP05ST05 | Station NEP laverie Albumine | CURA313915 | Campagnonnage lancement NEP05 | CON |  | U236NEP | 11U |  | 2023-05-30 | 0 | 1 | 0 |  |  | BIOMED_ULIS | #NAME? | Non trouvé | 28517 | 28517
INDUSINSQL2 | Serveur InSQL archivage BDD alarmes et recettes | CURA313922 | Ajout de deux CPU pour problème de pics CPU | MC |  | U236DIV | 12U | 607 651,00 | 401769 | 0 | 1 | 0 |  |  | BIOMED_ULIS | #NAME? | Non trouvé | 28518 | 28518
OPLCF1316 | Chambre froide +4°C réactifs pièce 1316 | CURA313923 | Intervention chambre froide : remise en état | MC |  | U601OPL | 13U | 607 652,00 | 401769 | 0 | 1 | 0 |  |  | BIOMED_ULIS | #NAME? | Non trouvé | 28519 | 28519
BAT0103 | Bâtiment 1 laboratoires de contrôle | CURA313924 | Local 1303 : Remplacement dalle mélaminée plafond | MC |  | S244 | 13U | 607 653,00 | 401769 | 0 | 1 | 0 |  |  | BIOMED_ULIS | #NAME? | Non trouvé | 28520 | 28520
BAT0103 | Bâtiment 1 laboratoires de contrôle | CURA313925 | Local 1302 : remplacement groom | MC |  | S244 | 13U | 607 654,00 | 401769 | 0 | 1 | 0 |  |  | BIOMED_ULIS | #NAME? | Non trouvé | 28521 | 28521
BAT0103 | Bâtiment 1 laboratoires de contrôle | CURA313926 | Remise en état local 1301 | MC |  | S244 | 13U | 607 655,00 | 401769 | 0 | 1 | 0 |  |  | BIOMED_ULIS | #NAME? | Non trouvé | 28522 | 28522
BAT0103 | Bâtiment 1 laboratoires de contrôle | CURA313927 | Remise en état local 1342 | MC |  | S244 | 13U | 607 656,00 | 401769 | 0 | 1 | 0 |  |  | BIOMED_ULIS | #NAME? | Non trouvé | 28523 | 28523
BAT0103 | Bâtiment 1 laboratoires de contrôle | CURA313928 | Remise en état : Local 1329/1330 | MC |  | S244 | 13U | 607 657,00 | 401769 | 0 | 1 | 0 |  |  | BIOMED_ULIS | #NAME? | Non trouvé | 28524 | 28524
BAT0103 | Bâtiment 1 laboratoires de contrôle | CURA313929 | Remise en état local 1325 | MC |  | S244 | 13U | 607 658,00 | 401769 | 0 | 1 | 0 |  |  | BIOMED_ULIS | #NAME? | Non trouvé | 28525 | 28525
BAT0103 | Bâtiment 1 laboratoires de contrôle | CURA313930 | Remise en état : local pneumatique labo | MC |  | S244 | 13U | 607 659,00 | 401769 | 0 | 1 | 0 |  |  | BIOMED_ULIS | #NAME? | Non trouvé | 28526 | 28526
BAT0103 | Bâtiment 1 laboratoires de contrôle | CURA313931 | Remise en état local 1318 | MC |  | S244 | 13U | 607 660,00 | 401769 | 0 | 1 | 0 |  |  | BIOMED_ULIS | #NAME? | Non trouvé | 28527 | 28527
BAT0103 | Bâtiment 1 laboratoires de contrôle | CURA313932 | Remise en état local 1317 | MC |  | S244 | 13U | 607 661,00 | 401769 | 0 | 1 | 0 |  |  | BIOMED_ULIS | #NAME? | Non trouvé | 28528 | 28528
AC08F04 | Filtration terminal n°04 clim. 1ss28 | CURA313933 | SMP23 - AC08F04 - refaire étiquette d'identification | MC |  | U222AC | 14U |  | 2023-05-26 | 0 | 1 | 0 |  |  | BIOMED_ULIS | #NAME? | Non trouvé | 28529 | 28529
BAT0103 | Bâtiment 1 laboratoires de contrôle | CURA313934 | Remise en état local 1335 | MC |  | S244 | 10U | 607 663,00 | 401769 | 0 | 1 | 0 |  |  | BIOMED_ULIS | #NAME? | Non trouvé | 28530 | 28530
OPLCF1316 | Chambre froide +4°C réactifs pièce 1316 | CURA313935 | Remise en état CF 1316 (luminaire / clim) | MC |  | U601OPL | 10U | 607 664,00 | 401769 | 0 | 1 | 0 |  |  | BIOMED_ULIS | #NAME? | Non trouvé | 28531 | 28531
BAT0103 | Bâtiment 1 laboratoires de contrôle | CURA313936 | Remise en état Local 1344 (goulotte) | MC |  | S244 | 10U | 607 666,00 | 401769 | 0 | 1 | 0 |  |  | BIOMED_ULIS | #NAME? | Non trouvé | 28532 | 28532
BAT0103 | Bâtiment 1 laboratoires de contrôle | CURA313937 | Remise en état local 1301 | MC |  | S244 | 10U | 607 667,00 | 401769 | 0 | 1 | 0 |  |  | BIOMED_ULIS | #NAME? | Non trouvé | 28533 | 28533
BAT0103 | Bâtiment 1 laboratoires de contrôle | CURA313938 | Interrupteur local 1318 | MC |  | S244 | 10U | 607 669,00 | 401769 | 0 | 1 | 0 |  |  | BIOMED_ULIS | #NAME? | Non trouvé | 28534 | 28534
BAT04SS414 | Local technique | CURA313948 | Création d'un point de prélèvement d'eau | AME |  | U200BATP | 10U | 607 682,00 | 401769 | 0 | 1 | 0 |  |  | BIOMED_ULIS | #NAME? | Non trouvé | 28535 | 28535
UDP1OND02 | Onduleur LIEBERT | CURA313955 | Remplacement des condensateurs AC | MC |  | U851 | 10U | 607 690,00 | 401769 | 0 | 1 | 0 |  |  | BIOTECH_ULIS | #NAME? | Non trouvé
NEP05ST05 | Station NEP laverie Albumine | CURA313959 | Défaut contrôle conductivité | MC |  | U236NEP | 11U |  | 2023-05-30 | 0 | 1 | 0 |  |  | BIOMED_ULIS | #NAME? | Non trouvé | 28536 | 28536
PLACMS04 | Tachymètre TESTO 470 n° 2250320 | U_METROLOGIE 14 | Vérification CURATIVE mesure vitesse | MC | METR | U205 | 50U | 607 756,00 | 401769 | 0 | 1 | 0 |  |  | BIOMED_ULIS | #NAME? | Non trouvé | 28537 | 28537
PLACMS05 | Tachymètre TESTO 470 n° 2250318 | U_METROLOGIE 14 | Vérification CURATIVE mesure vitesse | MC | METR | U205 | 50U | 607 757,00 | 401769 | 0 | 1 | 0 |  |  | BIOMED_ULIS | #NAME? | Non trouvé | 28538 | 28538
BAT01SS28 | Atelier découpe des poches plasma | CURA313964 | SMP23 : support de canalisation WFI à reprendre | MC |  | U200BATP | 11U | 607 699,00 | 401769 | 0 | 1 | 0 |  |  | BIOMED_ULIS | #NAME? | Non trouvé | 28539 | 28539
BAT01SS28 | Atelier découpe des poches plasma | CURA313965 | SMP23 : pompe orange derrière PLAT001 à identifier | MC |  | U200BATP | 11U |  | 2023-05-26 | 0 | 1 | 0 |  |  | BIOMED_ULIS | #NAME? | Non trouvé | 28540 | 28540
PLAPP12 | Pompe sortie fondoir n°2 PLAR02 | CURA313967 | SMP23 : PLAPP12 non identifiée - éditer une étiquette | MC |  | U410 | 11U |  | 2023-05-26 | 0 | 1 | 0 |  |  | BIOMED_ULIS | #NAME? | Non trouvé | 28541 | 28541
ADELAV06 | Aspirateur Nilfisk n°3510164000187 | CURA313969 | SMP23 : réparation du manche de l'aspirateur ADELAV01 | MC |  | U421DEAE | 15U | 607 702,00 | 401769 | 0 | 1 | 0 |  |  | BIOMED_ULIS | #NAME? | Non trouvé | 28542 | 28542
BAT08 | Bâtiment 8 de production | CURA313970 | Remise en état bloc de sortie de secours | MC |  | U200BATP | 13U | 607 703,00 | 401769 | 0 | 1 | 0 |  |  | BIOMED_ULIS | #NAME? | Non trouvé | 28543 | 28543
CRDAU01 | Autoclave BIOTECH | CURA313971 | Remplacement de la sonde de température | MC |  | U850 | 11U | 607 704,00 | 401769 | 0 | 1 | 0 |  |  | BIOTECH_ULIS | #NAME? | Non trouvé | 28544 | 28544
CRDAU01 | Autoclave BIOTECH | CURA313973 | Connexion de l'eau déminéralisé sur la pompe à vide | MC |  | U850 | 11U | 607 705,00 | 401769 | 0 | 1 | 0 |  |  | BIOTECH_ULIS | #NAME? | Non trouvé | 28545 | 28545
BAT08RC207 | Local Alfalastin 1 | CURA313974 | SMP23 8RC207 Pièce plastique prise harting cassée | MC |  | U421DEAE | 11U | 607 706,00 | 401769 | 0 | 1 | 0 |  |  | BIOMED_ULIS | #NAME? | Non trouvé | 28546 | 28546
WWR03 | Cuve 15 000 litres effluents NEP | CURA314009 | Défaut effluent | MC |  | U235WW | 11U |  | 2023-05-30 | 0 | 1 | 0 |  |  | BIOMED_ULIS | #NAME? | Non trouvé | 28547 | 28547
BAT01SS28 | Atelier découpe des poches plasma | CURA314016 | SMP23 : manque bouchon sur support calorifuge | MC |  | U200BATP | 11U | 607 745,00 | 401769 | 0 | 1 | 0 |  |  | BIOMED_ULIS | #NAME? | Non trouvé | 28548 | 28548
APMELEV01 | Table élévatrice Atelier Prépa. Mat. | CURA314018 | Décalage position haute du monte charge en 8SS73 APMELEV01 | MC |  | U408PMML | 15U | 607 747,00 | 401769 | 0 | 1 | 0 |  |  | ULIS | #NAME? | Non trouvé | 28549 | 28549
GW15 | Production / distrib. eau glacée 15/20°C | CURA314020 | Purge du réseau pour la sté COPEEI | SER |  | U222GW | 10U | 607 750,00 | 401769 | 0 | 1 | 0 |  |  | BIOMED_ULIS | #NAME? | Non trouvé | 28550 | 28550
WFISBD105 | Ss boucle FP T I+II+III et laverie 8RC71 | CURA314024 | Conductivité basse | MC |  | U236WFI | 11U |  | 2023-05-30 | 0 | 1 | 0 |  |  | BIOMED_ULIS | #NAME? | Non trouvé | 28551 | 28551
BAT08PTA61 | Porte coulis. CNC 01 / sas mal D 03 | CURA314025 | Porte qui ne s'ouvre pas. | MC |  | U200BATP | 11U |  | 2023-05-30 | 0 | 1 | 0 |  |  | BIOMED_ULIS | #NAME? | Non trouvé | 28552 | 28552
FIBR10 | Cuve mobile FIBR10 | CURA314027 | Défaut variateur | MC |  | U236NEP | 11U |  | 2023-05-30 | 0 | 1 | 0 |  |  | BIOMED_ULIS | #NAME? | Non trouvé | 28553 | 28553
PLAEQUIP | Equipements spécifiques plasma | CURA314030 | Outils d'extraction des doubles enveloppe bol BKA28 HS | MC |  | U410 | 11U |  | 2023-05-31 | 0 | 1 | 0 |  |  | BIOMED_ULIS | #NAME? | Non trouvé
NEP06ST06 | Station NEP réacteurs Gamma | CURA314032 | Fuites | MC |  | U236NEP | 11U |  | 2023-05-31 | 0 | 1 | 0 |  |  | BIOMED_ULIS | #NAME? | Non trouvé | 28554 | 28554
NEP07ST07 | Station NEP laverie Gamma | CURA314033 | Fuite | MC |  | U236NEP | 11U |  | 2023-05-31 | 0 | 1 | 0 |  |  | BIOMED_ULIS | #NAME? | Non trouvé | 28555 | 28555
GAMPLC05 | Station automate réacteurs gamma | CURA314041 | Raz peson | CON |  | U441 | 11U |  | 2023-05-31 | 0 | 1 | 0 |  |  | BIOMED_ULIS | #NAME? | Non trouvé
AC08 | Air climatisé atelier décongélation B8 | CURA314043 | Emery avant travaux | MPC |  | U222AC | 10U | 607 779,00 | 401769 | 0 | 1 | 0 |  |  | BIOMED_ULIS | #NAME? | Non trouvé | 28556 | 28556
AC64 | Air Climatisé Atelier Centri-Decong | CURA314044 | Emery avant travaux | MPC |  | U222AC | 10U | 607 780,00 | 401769 | 0 | 1 | 0 |  |  | BIOMED_ULIS | #NAME? | Non trouvé | 28557 | 28557
AC08 | Air climatisé atelier décongélation B8 | CURA314045 | Emery apres Travaux | MPC |  | U222AC | 10U | 607 781,00 | 401769 | 0 | 1 | 0 |  |  | BIOMED_ULIS | #NAME? | Non trouvé | 28558 | 28558
AC64 | Air Climatisé Atelier Centri-Decong | CURA314046 | Emery apres Travaux | MPC |  | U222AC | 10U | 607 782,00 | 401769 | 0 | 1 | 0 |  |  | BIOMED_ULIS | #NAME? | Non trouvé | 28559 | 28559
BAT08SS63 | ZONE C STOCKAGE ET ADMINISTRATIF | CURA314047 | Réalisation du marquage au sol de la zone APM | MC |  | U200BATP | 13U | 607 783,00 | 401769 | 0 | 1 | 0 |  |  | BIOMED_ULIS | #NAME? | Non trouvé | 28560 | 28560
BAT08RC143 | Sas de désinfection pour entrée/sortie matériel PMML | CURA314048 | Dépose des protections de cloison et du rouleau de bâche du local 8RC143 | MC |  | U200BATP | 13U | 607 784,00 | 401769 | 0 | 1 | 0 |  |  | BIOMED_ULIS | #NAME? | Non trouvé | 28561 | 28561
PLABATI509 | Centrifugeuse plasma NS 509 | CURA314049 | Changement d'équipement prélèvement Septum centri Décongélation | MC |  | U410 | 11U |  | 2023-05-31 | 0 | 1 | 0 |  |  | BIOMED_ULIS | #NAME? | Non trouvé | 28562 | 28562
ADECR114 | Skid chromatographie DEAE 114 | CURA314054 | SMP23 8RC211 Ecrou ADECR114 à remplacer + peinture moteur + Pieds ADECR114 rouillés | MC |  | U421DEAE | 11U |  | 2023-04-26 | 0 | 1 | 0 |  |  | BIOMED_ULIS | #NAME? | Non trouvé | 28563 | 28563
BAT08RC207 | Local Alfalastin 1 | CURA314055 | SMP23 8RC207 manque cache prise harting ADER174 | MC |  | U421DEAE | 11U |  | 2023-04-28 | 0 | 1 | 0 |  |  | BIOMED_ULIS | #NAME? | Non trouvé | 28564 | 28564
AC06CT06 | Caisson de traitement d'air atelier Albumine +4°C | CURA314058 | Appel GTC défaut CT06 | MC |  | U222AC | 10U |  | 2023-05-31 | 0 | 1 | 0 |  |  | BIOMED_ULIS | #NAME? | Non trouvé | 28565 | 28565
COMBOL02 | Bol BKI n°1736-446 | CURA314063 | Polissage trous oblong | MC | AR | U411 | 11U |  | 2023-05-31 | 0 | 1 | 0 |  |  | BIOMED_ULIS | #NAME? | Non trouvé | 28566 | 28566
NEP05ST05 | Station NEP laverie Albumine | CURA314064 | Campagnonnage suivi d'un NEP05 | MCU |  | U236NEP | 11U |  | 2023-05-31 | 0 | 1 | 0 |  |  | BIOMED_ULIS | #NAME? | Non trouvé | 28567 | 28567
ADEUF125 | Skid UF2 Alfa 1 | CURA314087 | Problème de lecture de la vitesse d'agitation cuve ADER162 | MC |  | U421DEAE | 11U |  | 2023-05-31 | 0 | 1 | 0 |  |  | BIOMED_ULIS | #NAME? | Non trouvé | 28568 | 28568
SW7 | Prod. & distrib eau adoucie avec saumure pour ORION PW3 | CURA314088 | Niveau capteur | MC |  | U222W | 11U |  | 2023-05-31 | 0 | 1 | 0 |  |  | BIOMED_ULIS | #NAME? | Non trouvé | 28569 | 28569
PLACMT87 | Thermomètre cryoprécipité n°1 | U_METR000012 | Vérification PERIODIQUE température | MPS | METR | U410 | 11U |  | 2024-06-15 | 3 | 1 | 0 | 365 | 0 | BIOMED_ULIS | #NAME? | Non trouvé | 28570 | 28570
PLACMT87 | Thermomètre cryoprécipité n°1 | U_METROLOGIE 12 | Vérification CURATIVE température | MC | METR | U410 | 11U | 607 861,00 | 401769 | 0 | 1 | 0 |  |  | BIOMED_ULIS | #NAME? | Non trouvé | 28571 | 28571
PLACMT88 | Thermomètre cryoprécipité n°2 | U_METR000012 | Vérification PERIODIQUE température | MPS | METR | U410 | 11U |  | 2024-06-15 | 3 | 1 | 0 | 365 | 0 | BIOMED_ULIS | #NAME? | Non trouvé | 28572 | 28572
PLACMT88 | Thermomètre cryoprécipité n°2 | U_METROLOGIE 12 | Vérification CURATIVE température | MC | METR | U410 | 11U | 607 864,00 | 401769 | 0 | 1 | 0 |  |  | BIOMED_ULIS | #NAME? | Non trouvé | 28573 | 28573
NACR01 | Cuve préparation NaCl UF2 | CURA314102 | Disque rupture HS | MC |  | U440 | 11U |  | 2023-05-31 | 0 | 1 | 0 |  |  | BIOMED_ULIS | #NAME? | Non trouvé | 28574 | 28574
WFIT0001 | Cuve de stockage d'eau ppi | CURA314113 | Suivi niveau suite arret DIST05 | MC |  | U236WFI | 11U | 607 888,00 | 401769 | 0 | 1 | 0 |  |  | BIOMED_ULIS | #NAME? | Non trouvé | 28575 | 28575
ADER163_001 | Cuve mobile 70L | CURA314114 | Remplacement ARU | MC |  | U421DEAE | 11U |  | 2023-05-31 | 0 | 1 | 0 |  |  | BIOMED_ULIS | #NAME? | Non trouvé | 28576 | 28576
ETALCMT101 | Etalon de température Dostmann | CURA314115 | Perds sa valeur et se fige | MC |  | U205 | 11U | 607 893,00 | 401769 | 0 | 1 | 0 |  |  | BIOMED_ULIS | #NAME? | Non trouvé | 28577 | 28577
RF11 | Production n°1 fluide frigorigène -40°C | CURA314116 | Disjonction ventilateur 3 | MC |  | U222RF | 11U |  | 2023-06-01 | 0 | 1 | 0 |  |  | BIOMED_ULIS | #NAME? | Non trouvé | 28578 | 28578
COMMAL02 | Machine à laver n° 6T090131 | CURA314117 | Disjonction | MC |  | U411 | 11U |  | 2023-06-01 | 0 | 1 | 0 |  |  | BIOMED_ULIS | #NAME? | Non trouvé | 28579 | 28579
WFISBD202 | Sous boucle Eau PPI Réacteurs GAMMA | CURA314118 | Défaut conductivité | MC |  | U236WFI | 11U |  | 2023-06-01 | 0 | 1 | 0 |  |  | BIOMED_ULIS | #NAME? | Non trouvé | 28580 | 28580
DCGEQUIP | Equipements Atelier Décongélation | CURA314120 | Défaut balance poche PMH | MC |  | U411 | 11U |  | 2023-06-01 | 0 | 1 | 0 |  |  | BIOMED_ULIS | #NAME? | Non trouvé | 28581 | 28581
COMOUT19 | Chariot de COMMAL01-COMMAL02 D | U_PROC000211 | Contrôle visuel du bon état général du chariot et de l'état des pièces démontables | MPS | MECA | U411 | 11U | 613 628,00 | 2025-06-15 | 3 | 1 | 0 | 2 | 3 | BIOMED_ULIS | #NAME? | Non trouvé | 28582 | 28582
BAT08 | Bâtiment 8 de production | CURA314131 | Passivation des supports roulant pour big-bag | MC |  | U200BATP | 11U | 607 926,00 | 401769 | 0 | 1 | 0 |  |  | BIOMED_ULIS | #NAME? | Non trouvé | 28583 | 28583
BAT04SS411 | Local stockages pw / wfi | CURA314132 | Maintien zone technique | MC |  | U200BATP | 11U |  | 2023-06-01 | 0 | 1 | 0 |  |  | BIOMED_ULIS | #NAME? | Non trouvé | 28584 | 28584
BAT0101 | Bâtiment 1 1étage | CURA314133 | BP ouverture porte couloir 1118/1192 HS | MC |  | S244 | 10U | 607 928,00 | 401769 | 0 | 1 | 0 |  |  | BIOMED_ULIS | #NAME? | Non trouvé | 28585 | 28585
MGPCF36 | Chambre froide -40° c n°36 Stockage Plasma | CURA314150 | Remplacement des barillet de porte d'évacuation | MC |  | U406 | 13U | 607 945,00 | 401769 | 0 | 1 | 0 |  |  | BIOMED_ULIS | #NAME? | Non trouvé | 28586 | 28586
SW7 | Prod. & distrib eau adoucie avec saumure pour ORION PW3 | CURA314153 | Maintenance vanne SIATA | MC |  | U222W | 11U |  | 2023-06-01 | 0 | 1 | 0 |  |  | BIOMED_ULIS | #NAME? | Non trouvé | 28587 | 28587
ALBRS25 | Flexible Manchette NEP Sortie F03 ALBF16/7-6 | CURA314155 | Flexible hs | MC |  | U440 | 11U |  | 2023-06-01 | 0 | 1 | 0 |  |  | BIOMED_ULIS | #NAME? | Non trouvé | 28588 | 28588
ADER172_001 | Cuve mobile 400L | CURA314156 | Pas de présence de tension | MC |  | U421DEAE | 11U |  | 2023-06-01 | 0 | 1 | 0 |  |  | BIOMED_ULIS | #NAME? | Non trouvé | 28589 | 28589
GAMRS46 | Flexible Tampon GAMR43 | CURA314169 | Flexible HS | MC |  | U441 | 11U | 607 960,00 | 401769 | 0 | 1 | 0 |  |  | BIOMED_ULIS | #NAME? | Non trouvé | 28590 | 28590
BAT04 | Bâtiment 4 Centrale énergie | CURA314187 | Nettoyage des bassins de rétention HNA et HNO dans la 4SS409 | MC |  | S244 | 11U |  | 2023-06-01 | 0 | 1 | 0 |  |  | BIOMED_ULIS | #NAME? | Non trouvé | 28591 | 28591
WE10CP101 | Pompe empotage surnageants alcool | CURA314198 | Dépose et remplacement de la pompe | MC |  | U236PE | 11U |  | 2023-06-01 | 0 | 1 | 0 |  |  | BIOMED_ULIS | #NAME? | Non trouvé | 28592 | 28592
WFIDIST05 | Distillateur Eau PPI n°5 STERIS | CURA314213 | 8SS44 Amélioration zone technique | MC |  | U400 | 13U | 608 001,00 | 401769 | 0 | 1 | 0 |  |  | BIOMED_ULIS | #NAME? | Non trouvé | 28593 | 28593
BAT08PTA02 | Porte motorisée sectionnelle b8 quai n°10 | CURA314214 | Remplacement câbles HS | MC |  | U200BATP | 13U | 608 003,00 | 401769 | 0 | 1 | 0 |  |  | BIOMED_ULIS | #NAME? | Non trouvé | 28594 | 28594
BAT11PTA07 | Porte auto. sectionnelle mgg quai n°7 | CURA314215 | Porte bloqué ouverte | MC |  | U200BATP | 13U | 608 004,00 | 401769 | 0 | 1 | 0 |  |  | BIOMED_ULIS | #NAME? | Non trouvé | 28595 | 28595
ALBLRP70 | Pompe envoi canal UF | CURA314218 | Fuite durant le nep | MC |  | U440 | 11U | 608 007,00 | 401769 | 0 | 1 | 0 |  |  | BIOMED_ULIS | #NAME? | Non trouvé | 28596 | 28596
DCGP02 | Pompe Quattroflow de transfert amont filtration | CURA314220 | Campagnonnage process DCG UDEC | MC |  | U411 | 11U | 608 009,00 | 401769 | 0 | 1 | 0 |  |  | BIOMED_ULIS | #NAME? | Non trouvé | 28597 | 28597
WFIDIST05 | Distillateur Eau PPI n°5 STERIS | CURA314222 | Démarrage et mode rejets | MC |  | U236WFI | 11U |  | 2023-06-02 | 0 | 1 | 0 |  |  | BIOMED_ULIS | #NAME? | Non trouvé | 28598 | 28598
GAMR010 | Réacteur n°10 fractionnement gamma | CURA314223 | Démontage canne évent | MC |  | U441 | 11U |  | 2023-06-02 | 0 | 1 | 0 |  |  | BIOMED_ULIS | #NAME? | Non trouvé | 28599 | 28599
PW33 | Prod. Eau purifiée ORION n°3 | CURA314224 | Changement réactif chloromètre | CON |  | U222PW | 11U |  | 2023-06-02 | 0 | 1 | 0 |  |  | BIOMED_ULIS | #NAME? | Non trouvé | 28600 | 28600
AC38CT38 | Caisson de traitement air vestiaires B8 | CURA314229 | Bruit anormal bouche de reprise 8RC32 | MC |  | U222AC | 10U | 608 024,00 | 401769 | 0 | 1 | 0 |  |  | BIOMED_ULIS | #NAME? | Non trouvé | 28601 | 28601
AC403CE03 | Caisson d'extraction d'air machine à laver 1 | CURA314256 | Gaine déboité | MC |  | U222AC | 10U | 608 045,00 | 401769 | 0 | 1 | 0 |  |  | BIOMED_ULIS | #NAME? | Non trouvé | 28602 | 28602
RF24ACC01 | Condenseur circuit RF24 GW1/2 | CURA314277 | Disjonction moto-ventilateur N°2 | MC |  | U222RF | 10U | 608 068,00 | 401769 | 0 | 1 | 0 |  |  | BIOMED_ULIS | #NAME? | Non trouvé | 28603 | 28603
RF14EVA02 | Evaporateur couloir cf n°13 - 40°C | CURA314278 | Dégivrage du caisson | MC |  | U222RF | 10U | 608 069,00 | 401769 | 0 | 1 | 0 |  |  | BIOMED_ULIS | #NAME? | Non trouvé | 28604 | 28604
GW1/2 | Production distri. eau glycolée -19°C | CURA314279 | Calorifugeage partiel du réseau | MC |  | U222GW | 10U | 608 071,00 | 401769 | 0 | 1 | 0 |  |  | BIOMED_ULIS | #NAME? | Non trouvé | 28605 | 28605
BAT10 | Bâtiment 10 Ateliers et bureaux Services Techniques | CURA314294 | Outillage ST bat | MC |  | U200 | 13U | 608 082,00 | 401769 | 0 | 1 | 0 |  |  | BIOMED_ULIS | #NAME? | Non trouvé | 28606 | 28606
DCGMAL01 | Machine à laver Décongélation n°6T090130 | CURA314297 | Défaut conductivité rinçage finale | MC |  | U411 | 11U |  | 2023-06-02 | 0 | 1 | 0 |  |  | BIOMED_ULIS | #NAME? | Non trouvé | 28607 | 28607
PWR06 | Cuve de stockage eau purifiée NEP | CURA314298 | Défaut boucle | MC |  | U236NEP | 11U |  | 2023-06-02 | 0 | 1 | 0 |  |  | BIOMED_ULIS | #NAME? | Non trouvé | 28608 | 28608
CIP01ST01 | Station CIP n°1 Fibrinogéne | CURA314299 | Défaut de temps maxi pour autorisation remplissage ACIDE | MC |  | U236NEP | 11U |  | 2023-06-02 | 0 | 1 | 0 |  |  | BIOMED_ULIS | #NAME? | Non trouvé | 28609 | 28609
NACR01 | Cuve préparation NaCl UF2 | CURA314300 | RAZ peson | MC |  | U440 | 11U |  | 2023-06-02 | 0 | 1 | 0 |  |  | BIOMED_ULIS | #NAME? | Non trouvé | 28610 | 28610
GAMFP01 | Filtre presse gamma | CURA314301 | Forçage ouverture FP | MC |  | U441 | 11U |  | 2023-06-02 | 0 | 1 | 0 |  |  | BIOMED_ULIS | #NAME? | Non trouvé | 28611 | 28611
ALBFP06 | Filtre-presse albumine T I+II+III | CURA314302 | Forçage ouverture FP | MC |  | U440 | 11U |  | 2023-06-02 | 0 | 1 | 0 |  |  | BIOMED_ULIS | #NAME? | Non trouvé | 28612 | 28612
ALBR006 | Réacteur n°6 fractionnement albumine | CURA314303 | Démontage canne event | MC |  | U440 | 11U |  | 2023-06-02 | 0 | 1 | 0 |  |  | BIOMED_ULIS | #NAME? | Non trouvé | 28613 | 28613
WFISBD202 | Sous boucle Eau PPI Réacteurs GAMMA | CURA314304 | Défaut de conductivité | MC |  | U236WFI | 11U |  | 2023-06-02 | 0 | 1 | 0 |  |  | BIOMED_ULIS | #NAME? | Non trouvé | 28614 | 28614
AC77 | Air climatisé ateliers ambiants gamma B8 | CURA314305 | Défaut détection incendie | MC |  | U222AC | 11U |  | 2023-06-02 | 0 | 1 | 0 |  |  | BIOMED_ULIS | #NAME? | Non trouvé | 28615 | 28615
ALBR08 | Réacteur UF albumine UF2 | CURA314306 | Vidange cuve | MC |  | U440 | 11U |  | 2023-06-03 | 0 | 1 | 0 |  |  | BIOMED_ULIS | #NAME? | Non trouvé | 28616 | 28616
NEP06ST06 | Station NEP réacteurs Gamma | CURA314307 | Défaut conductivité rinçage final | MC |  | U236NEP | 11U |  | 2023-06-03 | 0 | 1 | 0 |  |  | BIOMED_ULIS | #NAME? | Non trouvé | 28617 | 28617
GAMR008 | Réacteur n°08 fractionnement gamma | CURA314308 | Démontage canne évent | MC |  | U441 | 11U |  | 2023-06-03 | 0 | 1 | 0 |  |  | BIOMED_ULIS | #NAME? | Non trouvé | 28618
GAMPLC08 | Automate extension B8 | CURA314309 | Forçage bit protéique | MC |  | U441 | 11U |  | 2023-06-03 | 0 | 1 | 0 |  |  | BIOMED_ULIS | #NAME? | Non trouvé
ALBPLC01 | Automate réacteurs albumine | CURA314312 | Defaut carte automate | MC |  | U440 | 11U |  | 2023-06-03 | 0 | 1 | 0 |  |  | BIOMED_ULIS | #NAME? | Non trouvé
DCGCONV01 | Convoyeur SAS Déchets | CURA314313 | Defaut convoyeur dechet | MC |  | U411 | 11U |  | 2023-06-03 | 0 | 1 | 0 |  |  | BIOMED_ULIS | #NAME? | Non trouvé | 28620 | 28620
GAMR009 | Réacteur n°09 fractionnement gamma | CURA314315 | Demonatge leche paroi | MC |  | U441 | 11U |  | 2023-06-03 | 0 | 1 | 0 |  |  | BIOMED_ULIS | #NAME? | Non trouvé | 28621 | 28621
NEP05RS313 | Flexible NEP cuves mobiles | CURA314316 | Fuite flexible | MC |  | U440 | 11U | 608 107,00 | 401769 | 0 | 1 | 0 |  |  | BIOMED_ULIS | #NAME? | Non trouvé | 28622 | 28622
APMELEV01 | Table élévatrice Atelier Prépa. Mat. | CURA314317 | Défaut surcourse treuil bas | MC |  | U408PMML | 11U |  | 2023-06-04 | 0 | 1 | 0 |  |  | ULIS | #NAME? | Non trouvé | 28623 | 28623
ALBR004 | Réacteur n°4 fractionnement albumine | CURA314318 | Disque de rupture hs | MC |  | U440 | 11U | 608 109,00 | 401769 | 0 | 1 | 0 |  |  | BIOMED_ULIS | #NAME? | Non trouvé
TAMCMP123_146 | Pression aval pompe tampon | CURA314319 | Defaut gtc | MC |  | U421DEAE | 11U |  | 2023-06-04 | 0 | 1 | 0 |  |  | BIOMED_ULIS | #NAME? | Non trouvé
ALBR003 | Réacteur n°3 fractionnement albumine | CURA314320 | Defaut temperature gw | MC |  | U440 | 11U |  | 2023-06-04 | 0 | 1 | 0 |  |  | BIOMED_ULIS | #NAME? | Non trouvé | 28625 | 28625
AC400 | Centrale de traitement d'air neuf Général | CURA314321 | Defaut gtc | MC |  | U222AC | 11U |  | 2023-06-04 | 0 | 1 | 0 |  |  | BIOMED_ULIS | #NAME? | Non trouvé | 28626 | 28626
PLAPLC01 | Station automate centrifugation plasma | CURA314322 | Mauvais choix de fonction | MCU |  | U410 | 11U |  | 2023-06-04 | 0 | 1 | 0 |  |  | BIOMED_ULIS | #NAME? | Non trouvé | 28627 | 28627
ADEUF123 | Skid UFAlbumine | CURA314326 | Disjonction | MC |  | U421DEAE | 11U | 608 115,00 | 401769 | 0 | 1 | 0 |  |  | BIOMED_ULIS | #NAME? | Non trouvé | 28628 | 28628
ALBR08 | Réacteur UF albumine UF2 | CURA314327 | Defaut controle debit | MC |  | U440 | 11U |  | 2023-06-04 | 0 | 1 | 0 |  |  | BIOMED_ULIS | #NAME? | Non trouvé | 28629 | 28629
ALBR08 | Réacteur UF albumine UF2 | CURA314328 | Raz peson | MC |  | U440 | 11U |  | 2023-06-05 | 0 | 1 | 0 |  |  | BIOMED_ULIS | #NAME? | Non trouvé | 28630 | 28630
ALBF14 | Carter de filtration lenticulaire | CURA314353 | Ecrou HS | MC |  | U440 | 11U |  | 2023-06-05 | 0 | 1 | 0 |  |  | BIOMED_ULIS | #NAME? | Non trouvé | 28631 | 28631
GAMPP21 | Pompe n°1 introduct° CENTRI GAMMA | CURA314354 | Tube HS | MC |  | U441 | 11U |  | 2023-06-05 | 0 | 1 | 0 |  |  | BIOMED_ULIS | #NAME? | Non trouvé | 28632 | 28632
GAMPP22 | Pompe n°2 introduct° CENTRI GAMMA | CURA314355 | Remplacement tube | MC |  | U441 | 11U |  | 2023-06-05 | 0 | 1 | 0 |  |  | BIOMED_ULIS | #NAME? | Non trouvé | 28633 | 28633
GAM01BL01 | Boule de lavage 1 cuve GAMR01 | U_MECA000155 | Vérification boule de lavage | MPS | DEF | U441 | 11U | 613 632,00 | 2024-03-01 | 3 | 1 | 0 | 26 | 1 | BIOMED_ULIS | #NAME? | Non trouvé | 28634 | 28634
GAMR01 | Cuve n°1 remise en solution pâtes gamma | U_MECA000240 | Remplacement boule de lavage | MPS | MAINT | U441 | 11U |  | 2028-08-01 | 3 | 1 | 0 | 260 | 1 | BIOMED_ULIS | #NAME? | Non trouvé | 28635 | 28635
BAT08PTA44 | Porte auto ouv. PORTALP 8RC215/8RC206 | CURA314363 | Porte laverie HS | MC |  | U200BATP | 13U | 608 129,00 | 401769 | 0 | 1 | 0 |  |  | BIOMED_ULIS | #NAME? | Non trouvé | 28636 | 28636
BAT08RC72 | Bureau chef équipe albumine | CURA314364 | Retouche résine 8RC72 | MC |  | U200BATP | 13U | 608 130,00 | 401769 | 0 | 1 | 0 |  |  | BIOMED_ULIS | #NAME? | Non trouvé | 28637 | 28637
BAT08RC44 | Atelier mise en poches UF2 | CURA314365 | Remplacement lames PVC de la hotte flux laminaire 8RC44 | MC |  | U200BATP | 10U | 608 131,00 | 401769 | 0 | 1 | 0 |  |  | BIOMED_ULIS | #NAME? | Non trouvé | 28638 | 28638
DCGPEL100 | Ligne de découpe | CURA314367 | Toutes les vitres avec un vérin sur la ligne de coupe UDEC sont fêlé | MC |  | U411 | 11U |  | 2023-06-02 | 0 | 1 | 0 |  |  | BIOMED_ULIS | #NAME? | Non trouvé | 28639 | 28639
BAT08PTA34 | Porte auto coulis. FERMOD 8RC206/8RC213 | CURA314368 | Porte automatique ne s'ouvre plus | MC |  | U200BATP | 13U | 608 134,00 | 401769 | 0 | 1 | 0 |  |  | BIOMED_ULIS | #NAME? | Non trouvé | 28640 | 28640
LSBCONG04 | Congélateur -80°C Panasonic | CURA314408 | Demande de support de sonde pour LSBCONG04 | MC |  | U803 | 10U | 608 168,00 | 401769 | 0 | 1 | 0 |  |  | BIOTECH_ULIS | #NAME? | Non trouvé | 28641 | 28641
BAT04RC406 | Local Mise en suspension | CURA314432 | Reprise joint plateforme | MC |  | U200BATP | 13U | 608 199,00 | 401769 | 0 | 1 | 0 |  |  | BIOMED_ULIS | #NAME? | Non trouvé | 28642 | 28642
BAT08 | Bâtiment 8 de production | CURA314434 | Support tuyau EPPI | MC |  | U200BATP | 13U | 608 201,00 | 401769 | 0 | 1 | 0 |  |  | BIOMED_ULIS | #NAME? | Non trouvé | 28643 | 28643
GAMR009 | Réacteur n°09 fractionnement gamma | CURA314439 | Défaut de vanne GAMJGV358 | MC |  | U441 | 11U |  | 2023-06-05 | 0 | 1 | 0 |  |  | BIOMED_ULIS | #NAME? | Non trouvé | 28644 | 28644
WFISBD103 | Ss boucle PPI centrale pesée/prépa M.S. | CURA314440 | Réglage de la sous boucle | MC |  | U236WFI | 11U |  | 2023-06-05 | 0 | 1 | 0 |  |  | BIOMED_ULIS | #NAME? | Non trouvé | 28645 | 28645
WFIDIST03 | Distillateur eau ppi n°3 FINN-AQUA | CURA314441 | Défaut température colonne 1 | MC |  | U236WFI | 11U |  | 2023-06-05 | 0 | 1 | 0 |  |  | BIOMED_ULIS | #NAME? | Non trouvé | 28646 | 28646
RF67 | Groupe froid production GW1 (2 circuits) | CURA314447 | Problème pression d'eau basse sur circuit refroidissement d'huile | MC |  | U222GW | 10U | 608 312,00 | 401769 | 0 | 1 | 0 |  |  | BIOMED_ULIS | #NAME? | Non trouvé | 28647 | 28647
TAMPV123_059 | Vanne manchette de nettoyage 2 | CURA314449 | Connectique vanne TAMPV123_059 | MC |  | U421DEAE | 11U | 608 314,00 | 401769 | 0 | 1 | 0 |  |  | BIOMED_ULIS | #NAME? | Non trouvé | 28648 | 28648
TAMPP147_068 | Pompe péristaltique mono tête | CURA314450 | Remplacement des plaques du carter de la pompe TAMPP147_068 | MC |  | U421DEAE | 11U | 608 315,00 | 401769 | 0 | 1 | 0 |  |  | BIOMED_ULIS | #NAME? | Non trouvé | 28649 | 28649
BAT08PTCOMMUNS | Portes COMMUNS | CURA314464 | Portes qui se touchent | MC |  | U200BATP | 13U | 608 333,00 | 401769 | 0 | 1 | 0 |  |  | BIOMED_ULIS | #NAME? | Non trouvé | 28650 | 28650
PW3UVL301 | Déchlorateur UV | CURA314467 | Changement tube quartz | MC |  | U222PW | 11U | 608 337,00 | 401769 | 0 | 1 | 0 |  |  | BIOMED_ULIS | #NAME? | Non trouvé
DCGPEL100 | Ligne de découpe | CURA314469 | Contrôle scrutateur pelleuse | MC |  | U411 | 11U |  | 2023-06-06 | 0 | 1 | 0 |  |  | BIOMED_ULIS | #NAME? | Non trouvé | 28651 | 28651
PLACONG09 | Congélateur -80° C | CURA314470 | Poignée HS | MC |  | U410 | 11U |  | 2023-06-06 | 0 | 1 | 0 |  |  | BIOMED_ULIS | #NAME? | Non trouvé | 28652 | 28652
FIBC1500 | Centrifugeuse Fibri n°2 | CURA314471 | Fourniture joint | MC |  | U411 | 11U |  | 2023-06-06 | 0 | 1 | 0 |  |  | BIOMED_ULIS | #NAME? | Non trouvé | 28653 | 28653
ADER141_070 | Cuve de réception du Surnageant I+II+III | CURA314472 | Problématique de remise à zero | MC |  | U421DEAE | 11U |  | 2023-06-06 | 0 | 1 | 0 |  |  | BIOMED_ULIS | #NAME? | Non trouvé | 28654 | 28654
PLABATI815 | Centrifugeuse plasma NS 815 | CURA314473 | Formation montage/démontage bol | MC |  | U410 | 11U |  | 2023-06-06 | 0 | 1 | 0 |  |  | BIOMED_ULIS | #NAME? | Non trouvé | 28655 | 28655
ALBJBV41 | Vanne évent ALBR004 | CURA314519 | Remplacement du filtre évent | MC |  | U440 | 11U | 608 386,00 | 401769 | 0 | 1 | 0 |  |  | BIOMED_ULIS | #NAME? | Non trouvé | 28656 | 28656
COMOUT16 | Chariot de COMMAL01 B1 | CURA314524 | Remplacement des roues | MC |  | U411 | 11U | 608 397,00 | 401769 | 0 | 1 | 0 |  |  | BIOMED_ULIS | #NAME? | Non trouvé | 28657 | 28657
PLAOUT01 | Chariot de démontage des bols de centri. | CURA314531 | Remise à disposition de la production | MC |  | U410 | 11U |  | 2023-06-06 | 0 | 1 | 0 |  |  | BIOMED_ULIS | #NAME? | Non trouvé | 28658 | 28658
NEP07ST07 | Station NEP laverie Gamma | CURA314532 | Défaut de CR vanne | MC |  | U236NEP | 11U |  | 2023-06-06 | 0 | 1 | 0 |  |  | BIOMED_ULIS | #NAME? | Non trouvé | 28659 | 28659
NEP06CP01 | Pompe aller station n°6 NEP | CURA314533 | Fuite garniture | MC |  | U236NEP | 11U |  | 2023-06-06 | 0 | 1 | 0 |  |  | BIOMED_ULIS | #NAME? | Non trouvé | 28660 | 28660
WFIDIST03 | Distillateur eau ppi n°3 FINN-AQUA | CURA314545 | Defaut T° distillat haute | MC |  | U236WFI | 11U |  | 2023-06-06 | 0 | 1 | 0 |  |  | BIOMED_ULIS | #NAME? | Non trouvé | 28661 | 28661
WFIDIST04 | Distillateur Eau PPI n°4 STERIS | CURA314546 | Défaut T° haute distillat | MC |  | U236WFI | 11U |  | 2023-06-06 | 0 | 1 | 0 |  |  | BIOMED_ULIS | #NAME? | Non trouvé | 28662 | 28662
NEP04ST04 | Station NEP réacteurs + UF Albumine | CURA314547 | Défaut manque solution de lavage HNO | MC |  | U236NEP | 11U |  | 2023-06-06 | 0 | 1 | 0 |  |  | BIOMED_ULIS | #NAME? | Non trouvé | 28663 | 28663
ALBFP06 | Filtre-presse albumine T I+II+III | CURA314549 | Défaut de montée en pression | MC |  | U440 | 11U |  | 2023-06-06 | 0 | 1 | 0 |  |  | BIOMED_ULIS | #NAME? | Non trouvé | 28664 | 28664
DCGMC101 | Module de coupe et extraction des poches | CURA314550 | Défaut Robot | MCU |  | U411 | 11U |  | 2023-06-06 | 0 | 1 | 0 |  |  | BIOMED_ULIS | #NAME? | Non trouvé | 28665 | 28665
DCGR500 | Cuve de collecte fondoirs | CURA314552 | Défaut de température | MC |  | U411 | 11U |  | 2023-06-07 | 0 | 1 | 0 |  |  | BIOMED_ULIS | #NAME? | Non trouvé | 28666 | 28666
ALBR08 | Réacteur UF albumine UF2 | CURA314553 | Fuite | MC |  | U440 | 11U |  | 2023-06-07 | 0 | 1 | 0 |  |  | BIOMED_ULIS | #NAME? | Non trouvé | 28667 | 28667
DCGC600 | Centrifugeuse décongélation UDECNEW | CURA314556 | Forçage commande de mise en configuration du pré-remplissage (S06) + défaut débit ferblanterie | MC |  | U411 | 11U |  | 2023-06-07 | 0 | 1 | 0 |  |  | BIOMED_ULIS | #NAME? | Non trouvé
BAT11MGG | Bâtiment 11 partie magasin général | CURA314557 | Réparation de 3 caddies | MC |  | U200BATP | 13U | 608 440,00 | 401769 | 0 | 1 | 0 |  |  | BIOMED_ULIS | #NAME? | Non trouvé | 28668 | 28668
BAT08RC70 | Atelier UF albumine | CURA314558 | Prise éléctrque arrachée de son cable | MC |  | U200BATP | 15U | 608 441,00 | 401769 | 0 | 1 | 0 |  |  | BIOMED_ULIS | #NAME? | Non trouvé | 28669 | 28669
BAT08 | Bâtiment 8 de production | CURA314559 | Reprise de sol suite a visite AQ | MC |  | U200BATP | 13U | 608 447,00 | 401769 | 0 | 1 | 0 |  |  | BIOMED_ULIS | #NAME? | Non trouvé | 28670 | 28670
WFISBD311 | Boucle distribution WFI ADEAE | CURA314561 | Essai d'intro cuve => VDE | MC |  | U236WFI | 11U | 608 449,00 | 401769 | 0 | 1 | 0 |  |  | BIOMED_ULIS | #NAME? | Non trouvé | 28671 | 28671
BAT08RC123 | Salle pontage albumine | CURA314587 | Portes des réceptacles de point de prélèvements NEP qui sont tombées/ cassées. | MC |  | U200BATP | 11U | 608 484,00 | 401769 | 0 | 1 | 0 |  |  | BIOMED_ULIS | #NAME? | Non trouvé | 28672 | 28672
ALBR08 | Réacteur UF albumine UF2 | CURA314604 | TW 306534 : Essai de vidange par ALBTK en dépressurisation (Rinçage Bati) | MC |  | U440 | 12U | 608 504,00 | 401769 | 0 | 1 | 0 |  |  | BIOMED_ULIS | #NAME? | Non trouvé
DCGR200 | Fondoir Décongélation | CURA314607 | Demande d'arrêt pompe | MC |  | U411 | 11U |  | 2023-06-07 | 0 | 1 | 0 |  |  | BIOMED_ULIS | #NAME? | Non trouvé | 28673 | 28673
NEP05ST05 | Station NEP laverie Albumine | CURA314609 | Demande de RAZ | MC |  | U236NEP | 11U |  | 2023-06-07 | 0 | 1 | 0 |  |  | BIOMED_ULIS | #NAME? | Non trouvé | 28674 | 28674
BATUSINE | Bâtiments communs | CURA314610 | Microcoupure électrique 07.06.2023 | MC |  | U235BATU | 10U | 608 515,00 | 401769 | 0 | 1 | 0 |  |  | BIOMED_ULIS | #NAME? | Non trouvé | 28675 | 28675
GAMR42 | Réacteur 15m3 n°42 | CURA314611 | Demande de RAZ | MC |  | U441 | 11U |  | 2023-06-07 | 0 | 1 | 0 |  |  | BIOMED_ULIS | #NAME? | Non trouvé | 28676 | 28676
BAT08 | Bâtiment 8 de production | CURA314613 | Micro coupure électrique | MC |  | U200BATP | 11U |  | 2023-06-07 | 0 | 1 | 0 |  |  | BIOMED_ULIS | #NAME? | Non trouvé | 28677 | 28677
BAT08 | Bâtiment 8 de production | CURA314615 | Coupure électrique | MC |  | U200BATP | 10U | 608 520,00 | 401769 | 0 | 1 | 0 |  |  | BIOMED_ULIS | #NAME? | Non trouvé | 28678 | 28678
IS1CHD01 | Chaudière vapeur PMS 12 bars 4,5 MWatts | CURA314619 | Ouverture chaudière pour visite réglementaire | MC |  | U222IS | 10U | 608 524,00 | 401769 | 0 | 1 | 0 |  |  | BIOMED_ULIS | #NAME? | Non trouvé | 28679 | 28679
BAT11MGG | Bâtiment 11 partie magasin général | CURA314627 | Dépose grille devant bureau Amerigo | MC |  | U200BATP | 13U | 608 532,00 | 401769 | 0 | 1 | 0 |  |  | BIOMED_ULIS | #NAME? | Non trouvé | 28680 | 28680
DCGPEL100 | Ligne de découpe | CURA314631 | Défaut robots | MC |  | U411 | 11U |  | 2023-06-07 | 0 | 1 | 0 |  |  | BIOMED_ULIS | #NAME? | Non trouvé | 28681 | 28681
ADEEQUIP | Equipements spécifiques atelier DEAE | CURA314632 | Essais poste de lavage NEP02 NEP09 | MC |  | U421DEAE | 11U |  | 2023-06-07 | 0 | 1 | 0 |  |  | BIOMED_ULIS | #NAME? | Non trouvé
COMBOL02 | Bol BKI n°1736-446 | CURA314633 | Polissage trous oblong | MC |  | U411 | 11U |  | 2023-06-07 | 0 | 1 | 0 |  |  | BIOMED_ULIS | #NAME? | Non trouvé | 28682 | 28682
ALBR004 | Réacteur n°4 fractionnement albumine | CURA314634 | Retrait canne évent | MC |  | U440 | 11U |  | 2023-06-07 | 0 | 1 | 0 |  |  | BIOMED_ULIS | #NAME? | Non trouvé | 28683 | 28683
COMBOL03 | Bol BKI n°1736-447 | CURA314635 | Polissage trous oblong | MC |  | U411 | 11U |  | 2023-06-07 | 0 | 1 | 0 |  |  | BIOMED_ULIS | #NAME? | Non trouvé | 28684 | 28684
COMBOL05 | Bol BKI n°1736-449 | CURA314636 | Polissage trou oblong | MC | AR | U411 | 11U |  | 2023-06-07 | 0 | 1 | 0 |  |  | BIOMED_ULIS | #NAME? | Non trouvé | 28685 | 28685
BAT01 | Bâtiment 1 commun | CURA314639 | Reprendre le plafond en peinture | MC |  | U235BATU | 13U | 608 544,00 | 401769 | 0 | 1 | 0 |  |  | BIOMED_ULIS | #NAME? | Non trouvé | 28686 | 28686
GAMR010 | Réacteur n°10 fractionnement gamma | CURA314640 | Ne descend pas en température | MC |  | U441 | 11U |  | 2023-06-07 | 0 | 1 | 0 |  |  | BIOMED_ULIS | #NAME? | Non trouvé | 28687 | 28687
WFIDIST03 | Distillateur eau ppi n°3 FINN-AQUA | CURA314641 | Défaut température colonne 4 | MC |  | U236WFI | 11U |  | 2023-06-07 | 0 | 1 | 0 |  |  | BIOMED_ULIS | #NAME? | Non trouvé | 28688 | 28688
GAMEQUIP | Equipements communs gamma | CURA314642 | Défaut thermorégulation cuves GAMCT21 et GAMCT22 | MC |  | U441 | 11U |  | 2023-06-07 | 0 | 1 | 0 |  |  | BIOMED_ULIS | #NAME? | Non trouvé
EPL2CF07 | Chambre froide enreg. plasma +5°C | CURA314645 | Défaut GTC | MC |  | U406 | 11U |  | 2023-06-07 | 0 | 1 | 0 |  |  | BIOMED_ULIS | #NAME? | Non trouvé | 28689 | 28689
ADER145_070 | Cuve de reception 1000L | CURA314647 | Défaut | MC |  | U421DEAE | 11U |  | 2023-06-08 | 0 | 1 | 0 |  |  | BIOMED_ULIS | #NAME? | Non trouvé | 28690 | 28690
ALBR08 | Réacteur UF albumine UF2 | CURA314648 | Demande vidange | MC |  | U440 | 11U |  | 2023-06-08 | 0 | 1 | 0 |  |  | BIOMED_ULIS | #NAME? | Non trouvé | 28691 | 28691
PW3HV250 | Vanne manu. De prélèvement amont cuve PWR10 | CURA314649 | Résultats HLA | MC |  | U222PW | 11U |  | 2023-06-08 | 0 | 1 | 0 |  |  | BIOMED_ULIS | #NAME? | Non trouvé | 28692 | 28692
WFIPV300 | Vanne intro cuve NEP WFIR301 | CURA314650 | Défaut retour position vanne | MC |  | U236WFI | 11U |  | 2023-06-08 | 0 | 1 | 0 |  |  | BIOMED_ULIS | #NAME? | Non trouvé | 28693 | 28693
NEP05PV30 | Vanne pilotée pompe retour NEP05CP02 | CURA314651 | Fuite membrane | MC |  | U236NEP | 11U |  | 2023-06-08 | 0 | 1 | 0 |  |  | BIOMED_ULIS | #NAME? | Non trouvé | 28694 | 28694
BAT11 | Bâtiment 11 Magasin général et plasma | CURA314652 | Grillage central magasin général | MC |  | U235BATL | 13U |  | 2023-06-07 | 0 | 1 | 0 |  |  | BIOMED_ULIS | #NAME? | Non trouvé | 28695 | 28695
BCHEQUIP | Equipements spécifiques de biochimie | CURA314653 | Enlever douche de sécurité en pièce 1325 | MC |  | U624UAP | 13U | 608 566,00 | 401769 | 0 | 1 | 0 |  |  | BIOMED_ULIS | #NAME? | Non trouvé | 28696 | 28696
SCBCF1161 | Chambre froide 1161 +5°C | CURA314654 | Système ouverture/fermeture défectueux | MC |  | U633 | 13U | 608 567,00 | 401769 | 0 | 1 | 0 |  |  | BIOTECH_ULIS | #NAME? | Non trouvé
DWCV12 | Disconnecteur | U_EAUX000009 | Contrôle et entretien disconnecteur | MPS | DEF | U222DW | 11U | 613 631,00 | 2024-07-30 | 3 | 1 | 0 | 365 | 0 | BIOMED_ULIS | #NAME? | Non trouvé | 28698 | 28698
BAT01RC27 | Toilettes vestiaires hommes | CURA314658 | Remplacement mitigeur | MC |  | U200BATP | 13U | 608 570,00 | 401769 | 0 | 1 | 0 |  |  | BIOMED_ULIS | #NAME? | Non trouvé | 28699 | 28699
BAT04 | Bâtiment 4 Centrale énergie | CURA314659 | Nettoyage locaux technique par la sté NOVALAIR | SER |  | S244 | 10U | 608 572,00 | 401769 | 0 | 1 | 0 |  |  | BIOMED_ULIS | #NAME? | Non trouvé | 28700 | 28700
BAT03ASC05 | Ascenseur B3 | CURA314662 | REMPLACEMENT DU SYSTEME DE VARIATION DE FREQUENCE | MC |  | U235BATU | 13U | 608 578,00 | 401769 | 0 | 1 | 0 |  |  | BIOMED_ULIS | #NAME? | Non trouvé | 28701 | 28701
SGTRA03 | Tracteur ramassage déchets | CURA314664 | Remplacement de l'accélérateur | MC |  | U130 | 15U |  | 2023-06-08 | 0 | 1 | 0 |  |  | BIOMED_ULIS | #NAME? | Non trouvé | 28702 | 28702
EPL2PTA08 | Porte auto. enroul. entrée sas 11RC61 | CURA314665 | Porte bloqué fermée | MC |  | U406 | 13U | 608 581,00 | 401769 | 0 | 1 | 0 |  |  | BIOMED_ULIS | #NAME? | Non trouvé | 28703 | 28703
BAT08RC44 | Atelier mise en poches UF2 | CURA314693 | Trace sur table de répartition | MC |  | U200BATP | 13U | 608 610,00 | 401769 | 0 | 1 | 0 |  |  | BIOMED_ULIS | #NAME? | Non trouvé | 28704 | 28704
DCGCONV01 | Convoyeur SAS Déchets | CURA314694 | Défaut carrousel à déchets | MC |  | U411 | 11U |  | 2023-06-08 | 0 | 1 | 0 |  |  | BIOMED_ULIS | #NAME? | Non trouvé | 28705 | 28705
GAMR008 | Réacteur n°08 fractionnement gamma | CURA314695 | Demande de RAZ | MC |  | U441 | 11U |  | 2023-06-08 | 0 | 1 | 0 |  |  | BIOMED_ULIS | #NAME? | Non trouvé | 28706 | 28706
GAMELEV03 | Elevateur terres reacteur GAMR09 GAMR10 | CURA314696 | Défaut élévateur. | MC |  | U441 | 11U |  | 2023-06-08 | 0 | 1 | 0 |  |  | BIOMED_ULIS | #NAME? | Non trouvé | 28707 | 28707
ADECR113 | Skid chromato S200 | CURA314698 | Perte de position vanne ADEV113_037 | MC |  | U421DEAE | 11U |  | 2023-06-08 | 0 | 1 | 0 |  |  | BIOMED_ULIS | #NAME? | Non trouvé | 28708 | 28708
BAT04 | Bâtiment 4 Centrale énergie | CURA314718 | zone de dépotage tuyau d eau casser ( acide/soude ) | MC |  | U235BATL | 11U | 608 633,00 | 401769 | 0 | 1 | 0 |  |  | BIOMED_ULIS | #NAME? | Non trouvé | 28709 | 28709
SGGER01 | Gerbeur électrique déchets | CURA314719 | Remplacement des galets | MC |  | U130 | 15U | 608 634,00 | 401769 | 0 | 1 | 0 |  |  | BIOMED_ULIS | #NAME? | Non trouvé | 28710 | 28710
MGPCEL05 | Chariot élévateur R14 | CURA314720 | Remplacement de la roue motrice | MC |  | U406 | 15U | 608 635,00 | 401769 | 0 | 1 | 0 |  |  | BIOMED_ULIS | #NAME? | Non trouvé | 28711 | 28711
BAT08RC215 | Laverie ADEAE | CURA314722 | Porte qui frotte | MC |  | U200BATP | 13U | 608 638,00 | 401769 | 0 | 1 | 0 |  |  | BIOMED_ULIS | #NAME? | Non trouvé | 28712 | 28712
BAT08SS66 | LOCAL DE PESEES | CURA314723 | Remise en état boite balance | MC |  | U200BATP | 13U | 608 639,00 | 401769 | 0 | 1 | 0 |  |  | BIOMED_ULIS | #NAME? | Non trouvé | 28713 | 28713
ADER172_001 | Cuve mobile 400L | CURA314729 | Défaut d'alimentation | MC |  | U421DEAE | 11U |  | 2023-06-08 | 0 | 1 | 0 |  |  | BIOMED_ULIS | #NAME? | Non trouvé | 28714 | 28714
FIBR10 | Cuve mobile FIBR10 | CURA314730 | Défaut de variateur | MC |  | U236NEP | 11U |  | 2023-06-08 | 0 | 1 | 0 |  |  | BIOMED_ULIS | #NAME? | Non trouvé | 28715 | 28715
BAT08RC143 | Sas de désinfection pour entrée/sortie matériel PMML | CURA314731 | Pas d'éclairage | MC |  | U200BATP | 11U |  | 2023-06-09 | 0 | 1 | 0 |  |  | BIOMED_ULIS | #NAME? | Non trouvé | 28716 | 28716
LPRCMO02 | Osmomètre modèle 3250 n° 12023552E | CURA314761 | Vérification métrologique avant / après déplacement | MC |  | U440COM | 24U | 608 678,00 | 401769 | 0 | 1 | 0 |  |  | BIOMED_ULIS | #NAME? | Non trouvé | 28717 | 28717
LPRCMO03 | Osmomètre Fiske n° 08020177C | CURA314763 | Vérification métrologique avant / après déplacement | MC |  | U440COM | 24U | 608 685,00 | 401769 | 0 | 1 | 0 |  |  | BIOMED_ULIS | #NAME? | Non trouvé | 28718 | 28718
WFIJDV60 | Vanne commande Retour SBD204 | CURA314765 | Fuite | MC |  | U236WFI | 11U |  | 2023-06-09 | 0 | 1 | 0 |  |  | BIOMED_ULIS | #NAME? | Non trouvé | 28719 | 28719
PLAPLC01 | Station automate centrifugation plasma | CURA314767 | Réarmement suite AU | MCU |  | U410 | 11U |  | 2023-06-09 | 0 | 1 | 0 |  |  | BIOMED_ULIS | #NAME? | Non trouvé | 28720 | 28720
BAT04 | Bâtiment 4 Centrale énergie | CURA314768 | suite coupure B9 | MC |  | S244 | 11U |  | 2023-06-09 | 0 | 1 | 0 |  |  | BIOMED_ULIS | #NAME? | Non trouvé | 28721 | 28721
BAT11MGG | Bâtiment 11 partie magasin général | CURA314772 | Porte au niveau des achats direct ne se ferme pas correctement | MC |  | U200BATP | 13U | 608 692,00 | 401769 | 0 | 1 | 0 |  |  | BIOMED_ULIS | #NAME? | Non trouvé | 28722 | 28722
BAT08RC62 | Atelier cuverie albumine/immunoglobuline | CURA314773 | SMP23 - 8RC62B : plinthes à rependre derrière réacteurs | MC |  | U200BATP | 13U | 608 693,00 | 401769 | 0 | 1 | 0 |  |  | BIOMED_ULIS | #NAME? | Non trouvé | 28723 | 28723
BAT08SS56 | SAS MAL D 01 | CURA314774 | Butée pour palette arraché | MC |  | U200BATP | 13U | 608 694,00 | 401769 | 0 | 1 | 0 |  |  | BIOMED_ULIS | #NAME? | Non trouvé | 28724 | 28724
BAT08RC206 | Couloir « flux sale » ADEAE | CURA314775 | Impact (trou) dans le mur couloir 8RC206 (à coté de la salle 8RC210) | MC |  | U200BATP | 13U | 608 695,00 | 401769 | 0 | 1 | 0 |  |  | BIOMED_ULIS | #NAME? | Non trouvé | 28725 | 28725
BAT18 | Bâtiment 18 | CURA314778 | Remise en service de la clim | MC |  | S244 | 10U | 608 701,00 | 401769 | 0 | 1 | 0 |  |  | BIOMED_ULIS | #NAME? | Non trouvé | 28726 | 28726
ADECONG02 | Congélateur -22°C | CURA314781 | Contrôle des paramètres de dégivrage | SER |  | U421DEAE | 10U | 608 705,00 | 401769 | 0 | 1 | 0 |  |  | BIOMED_ULIS | #NAME? | Non trouvé | 28727 | 28727
DCGPLC01 | Automate décongélation local 41421 | CURA314818 | TW343109 et TW326975 (Ph338 Alim EPPI Lot à blanc et mise à jour TAP/TAS) | MC |  | U411 | 12U | 608 742,00 | 401769 | 0 | 1 | 0 |  |  | BIOMED_ULIS | #NAME? | Non trouvé | 28728 | 28728
INDUSAPPLI40 | Application supervision décongélation B4 | CURA314819 | TW343109 : Création nouvelle phase PH338 Alimentation EPPI en lot à blanc | MC |  | U236DIV | 12U | 608 743,00 | 401769 | 0 | 1 | 0 |  |  | BIOMED_ULIS | #NAME? | Non trouvé | 28729 | 28729
BATPRODUCTION | Bâtiments de production | CURA314821 | Travaux élect AT 2023 | MC |  | U222ELE | 10U | 608 748,00 | 401769 | 0 | 1 | 0 |  |  | BIOMED_ULIS | #NAME? | Non trouvé | 28730 | 28730
SHW400 | Skid thermique tour de prédécongélation | CURA314824 | Fuite en zone technique | MC |  | U222AC | 11U |  | 2023-06-09 | 0 | 1 | 0 |  |  | BIOMED_ULIS | #NAME? | Non trouvé | 28731 | 28731
PLAT001 | Cuve sortie fondoir | CURA314825 | Fuite sur haut de cuve | MC |  | U410 | 11U |  | 2023-06-09 | 0 | 1 | 0 |  |  | BIOMED_ULIS | #NAME? | Non trouvé | 28732 | 28732
PLAT001 | Cuve sortie fondoir | CURA314827 | Vidange de la cuve | MC |  | U410 | 11U |  | 2023-06-10 | 0 | 1 | 0 |  |  | BIOMED_ULIS | #NAME? | Non trouvé | 28733 | 28733
PLAPLC01 | Station automate centrifugation plasma | CURA314828 | Positionnement du graph sur la C01 | MC |  | U410 | 11U |  | 2023-06-10 | 0 | 1 | 0 |  |  | BIOMED_ULIS | #NAME? | Non trouvé | 28734 | 28734
PLAOUT01 | Chariot de démontage des bols de centri. | CURA314829 | Sorti du chariot de centri | MC |  | U410 | 11U |  | 2023-06-10 | 0 | 1 | 0 |  |  | BIOMED_ULIS | #NAME? | Non trouvé | 28735 | 28735
ALBR006 | Réacteur n°6 fractionnement albumine | CURA314830 | Démontage et remontage canne event | MC |  | U440 | 11U |  | 2023-06-10 | 0 | 1 | 0 |  |  | BIOMED_ULIS | #NAME? | Non trouvé | 28736 | 28736
GAMR010 | Réacteur n°10 fractionnement gamma | CURA314831 | Vérification des boules de lavages NEP | MC |  | U441 | 11U |  | 2023-06-10 | 0 | 1 | 0 |  |  | BIOMED_ULIS | #NAME? | Non trouvé | 28737 | 28737
GAMC22 | Centrifugeuse n°2 gamma | CURA314832 | Vis et filetage de l'écrou du boitier de raccordement HS | MC |  | U441 | 11U |  | 2023-06-10 | 0 | 1 | 0 |  |  | BIOMED_ULIS | #NAME? | Non trouvé | 28738 | 28738
BAT09 | Bâtiment 9 restaurant salle de réunion | CURA314833 | Alarme GTC | MC |  | S244 | 11U |  | 2023-06-10 | 0 | 1 | 0 |  |  | BIOMED_ULIS | #NAME? | Non trouvé | 28739 | 28739
MCBETUV18 | Etuve 30°C | CURA314838 | Appel gtc | MC |  | U640MCB | 11U |  | 2023-06-10 | 0 | 1 | 0 |  |  | BIOMED_ULIS | #NAME? | Non trouvé | 28740 | 28740
GAMPLC08 | Automate extension B8 | CURA314839 | Forçage bit protéique | MC |  | U441 | 11U |  | 2023-06-10 | 0 | 1 | 0 |  |  | BIOMED_ULIS | #NAME? | Non trouvé
WFIDIST03 | Distillateur eau ppi n°3 FINN-AQUA | CURA314840 | Appel gtc | MC |  | U236WFI | 11U |  | 2023-06-10 | 0 | 1 | 0 |  |  | BIOMED_ULIS | #NAME? | Non trouvé | 28741 | 28741
WFIDIST04 | Distillateur Eau PPI n°4 STERIS | CURA314841 | Appel gtc | MC |  | U236WFI | 11U |  | 2023-06-10 | 0 | 1 | 0 |  |  | BIOMED_ULIS | #NAME? | Non trouvé | 28742 | 28742
ADEUF123 | Skid UFAlbumine | CURA314842 | Disjonction skid | MC |  | U421DEAE | 11U | 608 770,00 | 401769 | 0 | 1 | 0 |  |  | BIOMED_ULIS | #NAME? | Non trouvé | 28743 | 28743
UDP1OND02 | Onduleur LIEBERT | CURA314843 | Appel GTC. Défaut onduleur. | MC |  | U851 | 11U | 608 771,00 | 401769 | 0 | 1 | 0 |  |  | BIOTECH_ULIS | #NAME? | Non trouvé
ALBF15 | Carter de filtration lenticulaire | CURA314844 | Fuite sur joint carter | MC |  | U440 | 11U |  | 2023-06-10 | 0 | 1 | 0 |  |  | BIOMED_ULIS | #NAME? | Non trouvé | 28744 | 28744
GAMELEV02 | Elevateur terres reacteurs 8RC201 | CURA314845 | Barre de maintien desserrée | MC |  | U441 | 11U |  | 2023-06-10 | 0 | 1 | 0 |  |  | BIOMED_ULIS | #NAME? | Non trouvé | 28745 | 28745
PW32 | Prod. Eau purifiée ORION n°2 | CURA314846 | Défaut AIT11 | MC |  | U222PW | 11U |  | 2023-06-11 | 0 | 1 | 0 |  |  | BIOMED_ULIS | #NAME? | Non trouvé | 28746 | 28746
GAMC21 | Centrifugeuse n°1 gamma | CURA314847 | Fourniture joint boitier de raccordement turbine | MC |  | U441 | 11U |  | 2023-06-11 | 0 | 1 | 0 |  |  | BIOMED_ULIS | #NAME? | Non trouvé | 28747 | 28747
RF52 | Production CO² CF -40°C BAT11RC36 | CURA314848 | Défaut régulation température | MC |  | U222RF | 11U |  | 2023-06-11 | 0 | 1 | 0 |  |  | BIOMED_ULIS | #NAME? | Non trouvé | 28748 | 28748
GAMR007 | Réacteur n°07 fractionnement gamma | CURA314849 | RAZ peson | MC |  | U441 | 11U |  | 2023-06-11 | 0 | 1 | 0 |  |  | BIOMED_ULIS | #NAME? | Non trouvé | 28749 | 28749
NEP02ST02 | Sous-station NEP ADEAE | CURA314850 | Défaut CI/ cuve connectée differente | MC |  | U236NEP | 11U |  | 2023-06-11 | 0 | 1 | 0 |  |  | BIOMED_ULIS | #NAME? | Non trouvé | 28750 | 28750
GAMC22 | Centrifugeuse n°2 gamma | CURA314852 | Mauvais montage de la turbine et problème de fonction | MCU |  | U441 | 11U |  | 2023-06-12 | 0 | 1 | 0 |  |  | BIOMED_ULIS | #NAME? | Non trouvé | 28751 | 28751
ALBR08 | Réacteur UF albumine UF2 | CURA314853 | Raz peson + vidange albr08 | MC |  | U440 | 11U |  | 2023-06-12 | 0 | 1 | 0 |  |  | BIOMED_ULIS | #NAME? | Non trouvé | 28752 | 28752
PNEUBD01 | Réseau de transport par tube pneumatique | CURA314854 | Pneumatique bloqué | MC |  | U441 | 11U |  | 2023-06-12 | 0 | 1 | 0 |  |  | BIOMED_ULIS | #NAME? | Non trouvé | 28753 | 28753
ADEBOA007 | Cable N°7 d'alimentation électrique cuve mobile | CURA314855 | BOA cassé (ADEBOA007) | MC |  | U421DEAE | 11U | 608 786,00 | 401769 | 0 | 1 | 0 |  |  | BIOMED_ULIS | #NAME? | Non trouvé | 28754 | 28754
BAT08RC123 | Salle pontage albumine | CURA314856 | SMP23 - 8RC123 : AC01F19 et AC01F20 étiquettes à refaire | MC |  | U200BATP | 10U | 608 787,00 | 401769 | 0 | 1 | 0 |  |  | BIOMED_ULIS | #NAME? | Non trouvé | 28755 | 28755
BAT08RC60 | Atelier filtre presse albumine | CURA314857 | SMP23 - 8RC60 : ACO6F01 manque étiquette plafond | MC |  | U200BATP | 10U | 608 788,00 | 401769 | 0 | 1 | 0 |  |  | BIOMED_ULIS | #NAME? | Non trouvé | 28756 | 28756
PLAR01 | Mélangeur fondoir plasma n°1 | CURA314858 | Température caloporteur sortie fondoir PLAR01 non conforme > 60°c | MC |  | U410 | 11U |  | 2023-06-09 | 0 | 1 | 0 |  |  | BIOMED_ULIS | #NAME? | Non trouvé | 28757 | 28757
BAT08CMCT08 | Afficheur chronomètre retour classe sas 8SS59 | CURA314879 | Chrnonometre H.S | MC |  | U408PMML | 12U | 608 792,00 | 401769 | 0 | 1 | 0 |  |  | BIOMED_ULIS | #NAME? | Non trouvé | 28758 | 28758
BAT08RC59 | Atelier UF albumine | CURA314880 | SMP23 - 8RC59 : ACO6R04 étiquette à refaire | MC |  | U200BATP | 10U | 608 793,00 | 401769 | 0 | 1 | 0 |  |  | BIOMED_ULIS | #NAME? | Non trouvé | 28759 | 28759
BAT08RC206 | Couloir « flux sale » ADEAE | CURA314881 | Présence de trou dans le mur dans le couloir 8RC206 | MC |  | U200BATP | 13U | 608 794,00 | 401769 | 0 | 1 | 0 |  |  | BIOMED_ULIS | #NAME? | Non trouvé | 28760 | 28760
BAT11PTA39 | Porte auto sectionnelle mgp quai n°1 | CURA314882 | Plaques de faux plafond abimés 11RC13 | MC |  | U200BATP | 13U | 608 795,00 | 401769 | 0 | 1 | 0 |  |  | BIOMED_ULIS | #NAME? | Non trouvé | 28761 | 28761
APMTRP01 | Transpalette Inox EXT n°1 | CURA314885 | Fuite Transpalette Inox | MC |  | U408PMML | 15U | 608 798,00 | 401769 | 0 | 1 | 0 |  |  | BIOMED_ULIS | #NAME? | Non trouvé | 28762 | 28762
EPL2TRP21 | Transpalette grande hauteur | CURA314886 | Chariot ne prend plus la charge | MC |  | U406 | 15U | 608 799,00 | 401769 | 0 | 1 | 0 |  |  | BIOMED_ULIS | #NAME? | Non trouvé | 28763 | 28763
LSBCONG04 | Congélateur -80°C Panasonic | CURA314894 | Intervention curative pour tracer la réparation chez ORTES | MC |  | U803 | 70U | 608 830,00 | 401769 | 0 | 1 | 0 |  |  | BIOTECH_ULIS | #NAME? | Non trouvé | 28764 | 28764
ACCL15 | Climatisation salle Diamant | CURA314896 | Problème de température élevé | MC |  | U222AC | 10U | 608 833,00 | 401769 | 0 | 1 | 0 |  |  | BIOMED_ULIS | #NAME? | Non trouvé | 28765 | 28765
UDA1MS03 | Spectromètre de masse | CURA314897 | Ot curatif pour tracer le nettoyage et le remplacement de filtres | MC |  | U855 | 70U | 608 835,00 | 401769 | 0 | 1 | 0 |  |  | BIOTECH_ULIS | #NAME? | Non trouvé
BAT11 | Bâtiment 11 Magasin général et plasma | CURA314899 | Étiquetage des vannes station de dépotage nitrique | MC |  | U235BATL | 11U |  | 2023-06-06 | 0 | 1 | 0 |  |  | BIOMED_ULIS | #NAME? | Non trouvé | 28766 | 28766
WFISBD314 | Sous boucle de distibution Alfalastin1 | CURA314909 | Résultats HCA | MC |  | U236WFI | 11U |  | 2023-06-12 | 0 | 1 | 0 |  |  | BIOMED_ULIS | #NAME? | Non trouvé | 28767 | 28767
NEP07ST07 | Station NEP laverie Gamma | CURA314913 | Defaut controle debit | MC |  | U236NEP | 11U |  | 2023-06-12 | 0 | 1 | 0 |  |  | BIOMED_ULIS | #NAME? | Non trouvé | 28768 | 28768
LPRSPC06 | Spèctrophotomètre UV Cary 60 | CURA314932 | Vérification métrologique avant / après déplacement | MC |  | U440COM | 22U | 608 867,00 | 401769 | 0 | 1 | 0 |  |  | BIOMED_ULIS | #NAME? | Non trouvé | 28769 | 28769
RF11ACC01 | Aéro condenseur circuit n°1 -40°C | CURA314937 | Moteur condenseur 2 HS n° 2 et n°3 | MC |  | U222RF | 10U |  | 2023-06-12 | 0 | 1 | 0 |  |  | BIOMED_ULIS | #NAME? | Non trouvé | 28770 | 28770
IS1CHD03 | Chaudière n°3 | CURA314938 | Contrôle semestriel des sécurités chaudière | MC |  | U222IS | 10U | 608 890,00 | 401769 | 0 | 1 | 0 |  |  | BIOMED_ULIS | #NAME? | Non trouvé | 28771 | 28771
NEP02ST02 | Sous-station NEP ADEAE | CURA314943 | Défaut débit lors du NEP COLONNE | MC |  | U236NEP | 11U |  | 2023-06-13 | 0 | 1 | 0 |  |  | BIOMED_ULIS | #NAME? | Non trouvé | 28772 | 28772
NEP05ST05 | Station NEP laverie Albumine | CURA314944 | Défaut compte rendu vanne NEP05PV13 | MC |  | U236NEP | 11U |  | 2023-06-13 | 0 | 1 | 0 |  |  | BIOMED_ULIS | #NAME? | Non trouvé | 28773 | 28773
NEP06ST06 | Station NEP réacteurs Gamma | CURA314945 | Flexible fuyard sur arrivée PW | MC |  | U236NEP | 11U |  | 2023-06-13 | 0 | 1 | 0 |  |  | BIOMED_ULIS | #NAME? | Non trouvé | 28774 | 28774
GAMR010 | Réacteur n°10 fractionnement gamma | CURA314946 | Fuite joint trou d'homme | MC |  | U441 | 11U |  | 2023-06-13 | 0 | 1 | 0 |  |  | BIOMED_ULIS | #NAME? | Non trouvé | 28775 | 28775
RF66 | Production fluide frigorigène +15°C (2 circuits) | CURA314947 | Défaut général Trane RF66 | MC |  | U222RF | 11U |  | 2023-06-13 | 0 | 1 | 0 |  |  | BIOMED_ULIS | #NAME? | Non trouvé | 28776 | 28776
BAT08RC104 | Atelier FP immunoglobuline | CURA314950 | Fuite faux plafond | MC |  | U200BATP | 11U |  | 2023-06-13 | 0 | 1 | 0 |  |  | BIOMED_ULIS | #NAME? | Non trouvé | 28777 | 28777
OPLETUV20 | Enceinte climatique SECASI n° *016350020 | CURA314951 | Température et hygrométrie | MC |  | U601OPL | 11U |  | 2023-06-13 | 0 | 1 | 0 |  |  | BIOMED_ULIS | #NAME? | Non trouvé | 28778 | 28778
BATEX | Extérieurs bâtiments | CURA314952 | Divers travaux | MC |  | U200BATP | 13U | 608 911,00 | 401769 | 0 | 1 | 0 |  |  | BIOMED_ULIS | #NAME? | Non trouvé | 28779 | 28779
LPLCONG10 | Congélateur -30°C | CURA314957 | Simulation LPLCMT62 et Maintenance LPLCONG10 | MC |  | U602LPL | 12U | 608 918,00 | 401769 | 0 | 1 | 0 |  |  | BIOMED_ULIS | #NAME? | Non trouvé | 28780 | 28780
GAMR009 | Réacteur n°09 fractionnement gamma | CURA314958 | Manque poignée sur porte prélèvement GamR009 | MC |  | U441 | 11U | 608 919,00 | 401769 | 0 | 1 | 0 |  |  | BIOMED_ULIS | #NAME? | Non trouvé | 28781 | 28781
ALBTK | Tableau entree cuves produit | CURA314960 | Canalisation bouchée | MC |  | U440 | 11U |  | 2023-06-13 | 0 | 1 | 0 |  |  | BIOMED_ULIS | #NAME? | Non trouvé | 28782 | 28782
ALBR08 | Réacteur UF albumine UF2 | CURA314961 | Raz peson + vidange albr08 | MC |  | U440 | 11U |  | 2023-06-13 | 0 | 1 | 0 |  |  | BIOMED_ULIS | #NAME? | Non trouvé | 28783 | 28783
ALBR016 | Cuve tampon | CURA314962 | Compte rendu de vanne en defaut | MC |  | U440 | 11U |  | 2023-06-13 | 0 | 1 | 0 |  |  | BIOMED_ULIS | #NAME? | Non trouvé | 28784 | 28784
ADEUF123 | Skid UFAlbumine | CURA314963 | Disjonction | MC |  | U421DEAE | 11U | 608 923,00 | 401769 | 0 | 1 | 0 |  |  | BIOMED_ULIS | #NAME? | Non trouvé | 28785 | 28785
WFISBD315 | Sous boucle de distibution Alfalastin2 | CURA314964 | Defaut de compte rendu de vanne | MC |  | U236WFI | 11U |  | 2023-06-13 | 0 | 1 | 0 |  |  | BIOMED_ULIS | #NAME? | Non trouvé | 28786 | 28786
BAT08RC45 | Atelier cuverie sortie produit UF2 | CURA314969 | Sol abimé en 8RC45 | MC |  | U200BATP | 13U | 608 940,00 | 401769 | 0 | 1 | 0 |  |  | BIOMED_ULIS | #NAME? | Non trouvé | 28787 | 28787
BAT08RC66 | Pièce bâtiment 8RC66 | CURA314978 | Fuite | MC |  | U200BATP | 11U |  | 2023-06-13 | 0 | 1 | 0 |  |  | BIOMED_ULIS | #NAME? | Non trouvé | 28788 | 28788
ADEPP121_020 | Pompe UF à diaphragme | CURA314986 | Fuite | MC |  | U421DEAE | 11U |  | 2023-06-13 | 0 | 1 | 0 |  |  | BIOMED_ULIS | #NAME? | Non trouvé | 28789 | 28789
GAMF04 | Chariot carters filtr. lenticul. IG PI 1 | CURA314995 | Maintenance de carter | MC |  | U441 | 11U |  | 2023-06-13 | 0 | 1 | 0 |  |  | BIOMED_ULIS | #NAME? | Non trouvé | 28790 | 28790
NEP04ST04 | Station NEP réacteurs + UF Albumine | CURA314996 | Manque solution en lavage | MC |  | U236NEP | 11U |  | 2023-06-13 | 0 | 1 | 0 |  |  | BIOMED_ULIS | #NAME? | Non trouvé | 28791 | 28791
BAT08PTA53 | Porte auto battante PORTALP 8RC68/06 | CURA314998 | Porte dévérouillée | MC |  | U200BATP | 13U | 608 974,00 | 401769 | 0 | 1 | 0 |  |  | BIOMED_ULIS | #NAME? | Non trouvé | 28792 | 28792
BAT08RC72 | Bureau chef équipe albumine | CURA314999 | Bandeau prise électrique ne fonctionne plus | MC |  | U200BATP | 10U | 608 976,00 | 401769 | 0 | 1 | 0 |  |  | BIOMED_ULIS | #NAME? | Non trouvé | 28793 | 28793
BAT08PTA01 | Porte motorisée sectionnelle b8 quai n°9 | CURA315000 | Absence de lumière à l'entrée du quai B8 | MC |  | U200BATP | 10U |  | 2023-06-13 | 0 | 1 | 0 |  |  | BIOMED_ULIS | #NAME? | Non trouvé | 28794 | 28794
ADECMT21 | Enreg. temp. ADECONG02/BAT01ARM12 | CURA315002 | Déclanchement alarme seuil bas ADECONG02 - ADECMT21 | MC |  | U421DEAE | 12U | 608 980,00 | 401769 | 0 | 1 | 0 |  |  | BIOMED_ULIS | #NAME? | Non trouvé | 28795 | 28795
IS1CHD03 | Chaudière n°3 | U_CONT000051 | Contrôle semestriel autocontrôle | MPS | DEF | U222IS | 15U |  | 2023-12-13 | 3 | 1 | 0 | 26 | 1 | BIOMED_ULIS | #NAME? | Non trouvé | 28796 | 28796
IS1CHD03 | Chaudière n°3 | U_CONT000013 | Visite réglementaire pression/vapeur | MPS | DEF | U222IS | 15U | 608 983,00 | 2025-01-12 | 3 | 30 | 0 | 104 | 1 | BIOMED_ULIS | #NAME? | Non trouvé | 28797 | 28797
IS1CHD03 | Chaudière n°3 | U_CONT000017 | Epreuve décennale pression/vapeur | MPS | DEF | U222IS | 15U |  | 2033-02-13 | 3 | 1 | 0 | 520 | 1 | BIOMED_ULIS | #NAME? | Non trouvé | 28798 | 28798
WFISBD52 | Sous boucle de distribution WFI 4°C FIB | CURA315004 | Arrêt boucle pour métrologie | MC |  | U236WFI | 11U |  | 2023-06-13 | 0 | 1 | 0 |  |  | BIOMED_ULIS | #NAME? | Non trouvé | 28799 | 28799
PWBD40 | Boucle distribution PW chaude B4 | CURA315005 | Arrêt boucle | MC |  | U222PW | 11U | 608 985,00 | 401769 | 0 | 1 | 0 |  |  | BIOMED_ULIS | #NAME? | Non trouvé | 28800 | 28800
PWBD30 | Boucle distribution PW froide B4 | CURA315006 | Arrêt boucle | MC |  | U222PW | 11U |  | 2023-06-13 | 0 | 1 | 0 |  |  | BIOMED_ULIS | #NAME? | Non trouvé | 28801 | 28801
WFIBD50 | Boucle distribution WFI chaude B4 | CURA315007 | Arrêt boucle | MC |  | U236WFI | 11U |  | 2023-06-13 | 0 | 1 | 0 |  |  | BIOMED_ULIS | #NAME? | Non trouvé | 28802 | 28802
AC63 | Air rafraichi 11RC56 | CURA315008 | Défaut température ambiance sonde BAT11CMT335 | MC |  | U222AC | 10U | 608 992,00 | 401769 | 0 | 1 | 0 |  |  | BIOMED_ULIS | #NAME? | Non trouvé | 28803 | 28803
SHW1HEX01 | Echangeur n°1 vapeur / fluide thermique (Nouvel Echangeur) | CURA315011 | Assistance à la création d'un plan de contrôle | MC |  | U222SHW | 15U | 608 995,00 | 401769 | 0 | 1 | 0 |  |  | BIOMED_ULIS | #NAME? | Non trouvé | 28804 | 28804
SCBCF1163 | Chambre ambiante +15°C - 25°C | CURA315014 | Mise en place clims de secours | SER |  | U850 | 10U | 609 002,00 | 401769 | 0 | 1 | 0 |  |  | BIOTECH_ULIS | #NAME? | Non trouvé
APMF21 | Osmoseur APM RDC | U_LABO000005 | Maintenance préventive | MPS | DEF | U408PMML | 11U |  | 2024-07-30 | 3 | 1 | 0 | 52 | 1 | BIOMED_ULIS | #NAME? | Non trouvé | 28806 | 28806
GAM20BL01 | Boule de lavage rotative cuve GAMR20 | U_MECA000155 | Vérification boule de lavage | MPS | MAINT | U441 | 11U | 619 287,00 | 2024-03-19 | 3 | 1 | 0 | 13 | 1 | BIOMED_ULIS | #NAME? | Non trouvé | 28807 | 28807
GAM20BL01 | Boule de lavage rotative cuve GAMR20 | U_MECA000240 | Remplacement boule de lavage | MPS | MAINT | U441 | 11U |  | 2028-06-19 | 3 | 1 | 0 | 260 | 1 | BIOMED_ULIS | #NAME? | Non trouvé | 28808 | 28808
OPLCONG33 | Congélateur -80°C plasmathèque | CURA315019 | Appel GTC | MC |  | U601OPL | 11U | 609 016,00 | 401769 | 0 | 1 | 0 |  |  | BIOMED_ULIS | #NAME? | Non trouvé | 28809 | 28809
CQBETUV06 | Enceinte climatique +20°C n°218861 | CURA315021 | Température supérieure à 25°C | MC |  | U633 | 11U |  | 2023-06-13 | 0 | 1 | 0 |  |  | BIOTECH_ULIS | #NAME? | Non trouvé | 28810 | 28810
NEP10ST10 | Station de nettoyage en place n°10 | CURA315022 | Défaut de vanne NEP10PV562 | MC |  | U236NEP | 11U |  | 2023-06-14 | 0 | 1 | 0 |  |  | BIOMED_ULIS | #NAME? | Non trouvé
PW33 | Prod. Eau purifiée ORION n°3 | CURA315023 | Défaut AIT 26 | MC |  | U222PW | 11U |  | 2023-06-14 | 0 | 1 | 0 |  |  | BIOMED_ULIS | #NAME? | Non trouvé | 28811 | 28811
WFISBD203 | Sous boucle eau ppi filtre press T IV | CURA315024 | Demande d'eau à 40°C | MC |  | U236WFI | 11U |  | 2023-06-14 | 0 | 1 | 0 |  |  | BIOMED_ULIS | #NAME? | Non trouvé | 28812 | 28812
ALBR006 | Réacteur n°6 fractionnement albumine | CURA315025 | Demande de RAZ | MC |  | U440 | 11U |  | 2023-06-14 | 0 | 1 | 0 |  |  | BIOMED_ULIS | #NAME? | Non trouvé | 28813 | 28813
ALBR08 | Réacteur UF albumine UF2 | CURA315026 | Demande de RAZ | MC |  | U440 | 11U |  | 2023-06-14 | 0 | 1 | 0 |  |  | BIOMED_ULIS | #NAME? | Non trouvé | 28814 | 28814
GAMR43 | Réacteur 15m3 n°43 | CURA315027 | Remplacement du flexible intro tampon | MC |  | U441 | 11U |  | 2023-06-14 | 0 | 1 | 0 |  |  | BIOMED_ULIS | #NAME? | Non trouvé | 28815 | 28815
ADECR114_044 | Colonne chromato DEAE | CURA315028 | Défaut de poids | MC |  | U421DEAE | 11U | 609 037,00 | 401769 | 0 | 1 | 0 |  |  | BIOMED_ULIS | #NAME? | Non trouvé | 28816 | 28816
TECHBT19 | Bain d'étalonnage SIKA n° 2030298 | CURA315029 | HS | MC |  | U205 | 11U |  | 2023-06-14 | 0 | 1 | 0 |  |  | BIOMED_ULIS | #NAME? | Non trouvé | 28817 | 28817
RF66 | Production fluide frigorigène +15°C (2 circuits) | CURA315030 | Défaut général Trane RF66 | MC |  | U222RF | 11U | 609 039,00 | 401769 | 0 | 1 | 0 |  |  | BIOMED_ULIS | #NAME? | Non trouvé | 28818 | 28818
BAT04PTA15 | Porte n°1 Poste NEP (SAS) P4RC426-1-A | CURA315056 | Seuil de porte cassé | MC |  | U200BATP | 13U | 609 065,00 | 401769 | 0 | 1 | 0 |  |  | BIOMED_ULIS | #NAME? | Non trouvé | 28819 | 28819
RIMCONG16 | Congélateur DOMETIC n° 991-7050-01 | CURA315057 | Changement du joint de porte | MC |  | U624UAP | 10U | 609 066,00 | 401769 | 0 | 1 | 0 |  |  | BIOMED_ULIS | #NAME? | Non trouvé | 28820 | 28820
BAT08RC143 | Sas de désinfection pour entrée/sortie matériel PMML | CURA315058 | Déplacement du rouleau de bache présent de 8RC143 vers 8SS55 | MC |  | U200BATP | 13U | 609 067,00 | 401769 | 0 | 1 | 0 |  |  | BIOMED_ULIS | #NAME? | Non trouvé | 28821 | 28821
BAT08 | Bâtiment 8 de production | CURA315059 | AT protection sol et grille | MC |  | U200BATP | 13U | 609 069,00 | 401769 | 0 | 1 | 0 |  |  | BIOMED_ULIS | #NAME? | Non trouvé | 28822 | 28822
RF66 | Production fluide frigorigène +15°C (2 circuits) | CURA315060 | Température d'aspiration trop haute | MC |  | U222RF | 10U | 609 070,00 | 401769 | 0 | 1 | 0 |  |  | BIOMED_ULIS | #NAME? | Non trouvé | 28823 | 28823
BAT01SS35 | Laverie plasma | CURA315112 | Nettoyage de petit matériel inox | MC |  | U200BATP | 13U | 609 118,00 | 401769 | 0 | 1 | 0 |  |  | BIOMED_ULIS | #NAME? | Non trouvé | 28824 | 28824
RF04 | Prod. fluide frigo. - 40°C c.froide R&D | CURA315115 | Révisions compresseur N1 & 2 | MC |  | U222RF | 10U | 609 121,00 | 401769 | 0 | 1 | 0 |  |  | BIOMED_ULIS | #NAME? | Non trouvé | 28825 | 28825
NEP01ST01 | Station NEP décongélation | CURA315117 | Défaut fonction générale NEP non active | MC |  | U236NEP | 11U | 609 131,00 | 401769 | 0 | 1 | 0 |  |  | BIOMED_ULIS | #NAME? | Non trouvé | 28826 | 28826
ALBR08 | Réacteur UF albumine UF2 | CURA315118 | Demande RAZ | MC |  | U440 | 11U | 609 132,00 | 401769 | 0 | 1 | 0 |  |  | BIOMED_ULIS | #NAME? | Non trouvé
TAMPV124_059 | Vanne manchette de nettoyage 2 | CURA315119 | Défaut compte rendu vanne | MC |  | U421DEAE | 11U | 609 133,00 | 401769 | 0 | 1 | 0 |  |  | BIOMED_ULIS | #NAME? | Non trouvé | 28827 | 28827
DWCMP10 | Enreg. pression arrivée réseau NEP | CURA315120 | Défaut pression supérieure | MC |  | U200 | 11U | 609 134,00 | 401769 | 0 | 1 | 0 |  |  | BIOMED_ULIS | #NAME? | Non trouvé | 28828 | 28828
GAMARM08 | Armoire automatisme centrifugation gamma | CURA315121 | Disjonction D4DJ02 | MC |  | U441 | 11U | 609 135,00 | 401769 | 0 | 1 | 0 |  |  | BIOMED_ULIS | #NAME? | Non trouvé | 28829 | 28829
NEP07ST07 | Station NEP laverie Gamma | CURA315122 | Demande vidange sous station + Défaut vanne NEP07PV11 | MC |  | U236NEP | 11U | 609 136,00 | 401769 | 0 | 1 | 0 |  |  | BIOMED_ULIS | #NAME? | Non trouvé | 28830 | 28830
WFISBD51 | Sous boucle de distribution WFI 4°C DCG | CURA315123 | Arrêt boucle pour métrologie | MC |  | U236WFI | 11U |  | 2023-06-15 | 0 | 1 | 0 |  |  | BIOMED_ULIS | #NAME? | Non trouvé | 28831 | 28831
PLAPAL04 | Palan électrique articulée centri. plasma | CURA315131 | Sangle palan effilochée | MC |  | U440LEV | 15U | 609 140,00 | 401769 | 0 | 1 | 0 |  |  | BIOMED_ULIS | #NAME? | Non trouvé | 28832 | 28832
COMOUT18 | Chariot de COMMAL01-COMMAL02 C | CURA315132 | Bloqueur de roue casser sur le chariot carter de filtration décongélation B4 | MC |  | U411 | 11U |  | 2023-06-15 | 0 | 1 | 0 |  |  | BIOMED_ULIS | #NAME? | Non trouvé | 28833 | 28833
BAT08GAMMA | Bâtiment 8 atelier gamma | CURA315135 | AT 2023 Doublage murs et plafonds ZAC GAMMA | MC |  | U441 | 13U | 609 142,00 | 401769 | 0 | 1 | 0 |  |  | BIOMED_ULIS | #NAME? | Non trouvé | 28834 | 28834
ELEPTLIV | Poste de livraison EDF | CURA315140 | Essai centrale GE de secours | MC |  | U222ELE | 10U | 609 147,00 | 401769 | 0 | 1 | 0 |  |  | BIOMED_ULIS | #NAME? | Non trouvé | 28835 | 28835
CQBETUV06 | Enceinte climatique +20°C n°218861 | CURA315142 | Excursion de température CQBETUV06 | MC |  | U633 | 11U |  | 2023-06-13 | 0 | 1 | 0 |  |  | BIOTECH_ULIS | #NAME? | Non trouvé | 28836 | 28836
BAT11 | Bâtiment 11 Magasin général et plasma | CURA315148 | Création Supports Gant | MC |  | U235BATL | 13U | 609 158,00 | 401769 | 0 | 1 | 0 |  |  | BIOMED_ULIS | #NAME? | Non trouvé | 28837 | 28837
BAT01322 | Laboratoire de biochimie 1322 | CURA315149 | Changement du groom de la porte | MC |  | U235BATC | 13U | 609 159,00 | 401769 | 0 | 1 | 0 |  |  | BIOMED_ULIS | #NAME? | Non trouvé | 28838 | 28838
BAT08 | Bâtiment 8 de production | CURA315153 | AT23 Remplacement plafond SAS déchet 8RC51 | MC |  | U441 | 13U | 609 164,00 | 401769 | 0 | 1 | 0 |  |  | BIOMED_ULIS | #NAME? | Non trouvé | 28839 | 28839
GAMELEV05 | Elevateur terres reacteur GAMR41 | CURA315178 | Remplacement joint distributeur | MC |  | U441 | 15U | 609 186,00 | 401769 | 0 | 1 | 0 |  |  | BIOMED_ULIS | #NAME? | Non trouvé | 28840 | 28840
GAMELEV06 | Elevateur terres reacteur GAMR42 | CURA315179 | Remplacement joint distributeur | MC |  | U441 | 15U | 609 187,00 | 401769 | 0 | 1 | 0 |  |  | BIOMED_ULIS | #NAME? | Non trouvé | 28841 | 28841
GAMELEV07 | Elevateur terres reacteur GAMR43 | CURA315180 | Remplacement joint distributeur | MC |  | U441 | 15U | 609 188,00 | 401769 | 0 | 1 | 0 |  |  | BIOMED_ULIS | #NAME? | Non trouvé | 28842 | 28842
PNEUBD01 | Réseau de transport par tube pneumatique | CURA315181 | Pneumatique bloqué | MC |  | U441 | 11U |  | 2023-06-15 | 0 | 1 | 0 |  |  | BIOMED_ULIS | #NAME? | Non trouvé | 28843 | 28843
MGGCONG08 | Congélateur n°8 - 80°C | CURA315182 | Défaut température | MC |  | U168 | 10U | 609 190,00 | 401769 | 0 | 1 | 0 |  |  | BIOMED_ULIS | #NAME? | Non trouvé | 28844 | 28844
DET0001 | Réservoir refroidissement centris plasma | CURA315184 | Vidange | MC |  | U410 | 11U |  | 2023-06-15 | 0 | 1 | 0 |  |  | BIOMED_ULIS | #NAME? | Non trouvé | 28845 | 28845
ADECONG03 | Congélateur -80°C | CURA315185 | Défaut température | MC |  | U421DEAE | 10U | 609 194,00 | 401769 | 0 | 1 | 0 |  |  | BIOMED_ULIS | #NAME? | Non trouvé | 28846 | 28846
ADECONG04 | Congélateur -22°C | CURA315186 | Défaut température | MC |  | U421DEAE | 10U | 609 195,00 | 401769 | 0 | 1 | 0 |  |  | BIOMED_ULIS | #NAME? | Non trouvé | 28847 | 28847
RF11RHC02 | Moto compresseur n°2 circuit n°1 -40°C | CURA315194 | Fuite de fluide frigorigéne vanne de refoulement | MC |  | U222RF | 10U | 609 205,00 | 401769 | 0 | 1 | 0 |  |  | BIOMED_ULIS | #NAME? | Non trouvé | 28848 | 28848
BAT08 | Bâtiment 8 de production | CURA315195 | Réparation roue chariot centri GAMMA | MC |  | U200BATP | 13U |  | 2023-06-15 | 0 | 1 | 0 |  |  | BIOMED_ULIS | #NAME? | Non trouvé | 28849 | 28849
RF13RHC02 | Moto compresseur n°2 circuit n°3 -40°C | CURA315196 | Fuite de fluide frigorigéne sur joint schrader | MC |  | U222RF | 10U | 609 207,00 | 401769 | 0 | 1 | 0 |  |  | BIOMED_ULIS | #NAME? | Non trouvé | 28850 | 28850
RF13RHC02 | Moto compresseur n°2 circuit n°3 -40°C | CURA315197 | Fuite de fluide frigorigéne joint de bride aspiration MP | MC |  | U222RF | 10U | 609 208,00 | 401769 | 0 | 1 | 0 |  |  | BIOMED_ULIS | #NAME? | Non trouvé | 28851 | 28851
BAT11 | Bâtiment 11 Magasin général et plasma | CURA315200 | Consignation CF pour opération tri plasma | SER |  | U235BATL | 10U | 609 212,00 | 401769 | 0 | 1 | 0 |  |  | BIOMED_ULIS | #NAME? | Non trouvé | 28852 | 28852
BAT11 | Bâtiment 11 Magasin général et plasma | CURA315203 | Consignation et mise en place presta elec triplasma | SER |  | U235BATL | 10U | 609 215,00 | 401769 | 0 | 1 | 0 |  |  | BIOMED_ULIS | #NAME? | Non trouvé | 28853 | 28853
MGGCF08 | Chambre froide n°8 -40°C m. géné. pi/pf | CURA315207 | Le bouton Acquittement STI" ne fonctionne pas (suite)" | MC |  | U168 | 10U | 609 223,00 | 401769 | 0 | 1 | 0 |  |  | BIOMED_ULIS | #NAME? | Non trouvé | 28854 | 28854
SW7CML07 | Capteur de niveau analogique de sel | CURA315208 | Capteur de niveau à palpeur HS | MC |  | U222PW | 11U |  | 2023-06-15 | 0 | 1 | 0 |  |  | BIOMED_ULIS | #NAME? | Non trouvé | 28855 | 28855
BAT18 | Bâtiment 18 | CURA315210 | Dégorgement eaux usées | MC |  | U235BATU | 13U | 609 226,00 | 401769 | 0 | 1 | 0 |  |  | BIOMED_ULIS | #NAME? | Non trouvé | 28856 | 28856
WFIDIST03 | Distillateur eau ppi n°3 FINN-AQUA | CURA315211 | Température de refroidissement trop élevé | MC |  | U236WFI | 10U | 609 231,00 | 401769 | 0 | 1 | 0 |  |  | BIOMED_ULIS | #NAME? | Non trouvé | 28857 | 28857
WFIDIST04 | Distillateur Eau PPI n°4 STERIS | CURA315212 | Température de refroidissement trop élever | MC |  | U236WFI | 10U | 609 233,00 | 401769 | 0 | 1 | 0 |  |  | BIOMED_ULIS | #NAME? | Non trouvé | 28858 | 28858
RF14 | Production n°4 fluide frigorigène -40°C | CURA315213 | Fuite de fluide frigorigéne voyant bouteille liquide | MC |  | U222RF | 10U |  | 2023-06-15 | 0 | 1 | 0 |  |  | BIOMED_ULIS | #NAME? | Non trouvé | 28859 | 28859
RF14EVA02 | Evaporateur couloir cf n°13 - 40°C | CURA315214 | Fuite de fluide frigorigéne sur les 2 détendeurs | MC |  | U222RF | 10U |  | 2023-06-15 | 0 | 1 | 0 |  |  | BIOMED_ULIS | #NAME? | Non trouvé | 28860 | 28860
RF24 | Production fluide frigorigène GW1/2 | CURA315215 | Fuite de fluide frigorigéne raccord eco compresseur | MC |  | U222GW | 10U | 609 243,00 | 401769 | 0 | 1 | 0 |  |  | BIOMED_ULIS | #NAME? | Non trouvé | 28861 | 28861
RF25 | Production fluide frigorigène GW1/2 | CURA315216 | Fuite de fluide frigorigéne raccord capteur MP | MC |  | U222GW | 10U | 609 244,00 | 401769 | 0 | 1 | 0 |  |  | BIOMED_ULIS | #NAME? | Non trouvé | 28862 | 28862
RF63 | Groupe froid production GW0 (2 circuits) | CURA315217 | Fuite de fluide frigorigéne SOUPAPE HP C2 | MC |  | U222GW | 10U | 609 245,00 | 401769 | 0 | 1 | 0 |  |  | BIOMED_ULIS | #NAME? | Non trouvé | 28863 | 28863
ALBR006 | Réacteur n°6 fractionnement albumine | CURA315222 | Canne Event | MC |  | U440 | 11U |  | 2023-06-15 | 0 | 1 | 0 |  |  | BIOMED_ULIS | #NAME? | Non trouvé | 28864 | 28864
ALBR08 | Réacteur UF albumine UF2 | CURA315226 | Demande de RAZ | MC |  | U440 | 11U |  | 2023-06-16 | 0 | 1 | 0 |  |  | BIOMED_ULIS | #NAME? | Non trouvé | 28865 | 28865
PNEUBD01 | Réseau de transport par tube pneumatique | CURA315227 | Pneumatique en rouge | MC |  | U441 | 11U |  | 2023-06-16 | 0 | 1 | 0 |  |  | BIOMED_ULIS | #NAME? | Non trouvé | 28866 | 28866
NEP02ST02 | Sous-station NEP ADEAE | CURA315228 | Défaut contrôle débit d'envoi | MC |  | U236NEP | 11U |  | 2023-06-16 | 0 | 1 | 0 |  |  | BIOMED_ULIS | #NAME? | Non trouvé | 28867 | 28867
BAT08SS15 | Local production eau PPI et CIP | CURA315229 | Ronde atelier | MC |  | U200BATP | 11U |  | 2023-06-16 | 0 | 1 | 0 |  |  | BIOMED_ULIS | #NAME? | Non trouvé | 28868 | 28868
WWR02 | Cuve 15 000 litres effluents NEP | CURA315230 | Fuite sur soudure au niveau bloc filtre | MC |  | U235WW | 11U | 609 313,00 | 401769 | 0 | 1 | 0 |  |  | BIOMED_ULIS | #NAME? | Non trouvé
ADEUF123 | Skid UFAlbumine | CURA315236 | Disjonction du 400V sur le skid UF 123 | MC |  | U421DEAE | 11U | 609 319,00 | 401769 | 0 | 1 | 0 |  |  | BIOMED_ULIS | #NAME? | Non trouvé | 28869 | 28869
AC54CE65 | Caisson d'extract. (K 38) bureaux B10 | CURA315250 | Problème d'odeur | MC |  | U222AC | 10U | 609 327,00 | 401769 | 0 | 1 | 0 |  |  | BIOMED_ULIS | #NAME? | Non trouvé | 28870 | 28870
PNEUBD01 | Réseau de transport par tube pneumatique | CURA315251 | Pneumatique bloqué | MCU |  | U441 | 11U | 609 328,00 | 401769 | 0 | 1 | 0 |  |  | BIOMED_ULIS | #NAME? | Non trouvé | 28871 | 28871
IS | Production et distri. vapeur industriel. | CURA315253 | Commande et installation pompe de relevage des eaux de chaufferie | MC |  | U222IS | 10U | 609 332,00 | 401769 | 0 | 1 | 0 |  |  | BIOMED_ULIS | #NAME? | Non trouvé | 28872 | 28872
UDA1UR06 | Chaine UPLC ensemble de 4 modules | CURA315254 | Intervention curative suite à panne prestataire extérieur | MC |  | U855 | 70U | 609 333,00 | 401769 | 0 | 1 | 0 |  |  | BIOTECH_ULIS | #NAME? | Non trouvé | 28873 | 28873
BAT08RC107 | Couloir atelier gamma | CURA315279 | SMP23 - 8RC107 : protection sur bouton arrêt urgence NEP07 | MC |  | U200BATP | 11U | 609 361,00 | 401769 | 0 | 1 | 0 |  |  | BIOMED_ULIS | #NAME? | Non trouvé | 28874 | 28874
BATEX | Extérieurs bâtiments | CURA315288 | Portail automatique du 5 avenue des tropiques | MC |  | U200BATP | 13U | 609 370,00 | 401769 | 0 | 1 | 0 |  |  | BIOMED_ULIS | #NAME? | Non trouvé | 28875 | 28875
MCBETUV18 | Etuve 30°C | CURA315299 | Inhibition des alarmes - mise en stop de l'étuve | MC |  | U640MCB | 12U | 609 380,00 | 401769 | 0 | 1 | 0 |  |  | BIOMED_ULIS | #NAME? | Non trouvé | 28876 | 28876
BAT08 | Bâtiment 8 de production | CURA315300 | Passe plat HS | MC |  | U200BATP | 13U | 609 381,00 | 401769 | 0 | 1 | 0 |  |  | BIOMED_ULIS | #NAME? | Non trouvé | 28877 | 28877
PLAELEV05 | Elévateur pneumatique plasma n°5 | CURA315305 | Bac de transfert bloqué | MC |  | U410 | 11U | 609 396,00 | 401769 | 0 | 1 | 0 |  |  | BIOMED_ULIS | #NAME? | Non trouvé | 28878 | 28878
PLAEQUIP | Equipements spécifiques plasma | CURA315306 | Prêt d'une clé à pipe de 13 | CON |  | U410 | 11U |  | 2023-06-17 | 0 | 1 | 0 |  |  | BIOMED_ULIS | #NAME? | Non trouvé
ALBR005 | Réacteur n°5 fractionnement albumine | CURA315308 | Démontage canalisation évent | MC |  | U440 | 11U |  | 2023-06-17 | 0 | 1 | 0 |  |  | BIOMED_ULIS | #NAME? | Non trouvé | 28879 | 28879
NEP10ST10 | Station de nettoyage en place n°10 | CURA315309 | Pression haute entrée sortie ALBFP05 | MC |  | U236NEP | 11U |  | 2023-06-17 | 0 | 1 | 0 |  |  | BIOMED_ULIS | #NAME? | Non trouvé
ALBUF12 | Bati 4 UF120 | CURA315310 | Défaut manque évolution comptage | MC |  | U440 | 11U |  | 2023-06-17 | 0 | 1 | 0 |  |  | BIOMED_ULIS | #NAME? | Non trouvé | 28880 | 28880
GAMCP24 | Pompe soutirage cuve GAMR24 | CURA315313 | Défaut pompe GAMCP24 | MC |  | U441 | 11U |  | 2023-06-18 | 0 | 1 | 0 |  |  | BIOMED_ULIS | #NAME? | Non trouvé | 28881 | 28881
NEP05ST05 | Station NEP laverie Albumine | CURA315315 | Défaut contrôle débit | MCU |  | U236NEP | 11U |  | 2023-06-18 | 0 | 1 | 0 |  |  | BIOMED_ULIS | #NAME? | Non trouvé | 28882 | 28882
RF11 | Production n°1 fluide frigorigène -40°C | CURA315316 | Disjonction moto-ventilateurs 2 et 3 | MC |  | U222RF | 11U |  | 2023-06-18 | 0 | 1 | 0 |  |  | BIOMED_ULIS | #NAME? | Non trouvé | 28883 | 28883
NEP07ST07 | Station NEP laverie Gamma | CURA315317 | Vidange | MCU |  | U236NEP | 11U |  | 2023-06-18 | 0 | 1 | 0 |  |  | BIOMED_ULIS | #NAME? | Non trouvé | 28884 | 28884
GAMR43 | Réacteur 15m3 n°43 | CURA315318 | RAZ pesons | MC |  | U441 | 11U |  | 2023-06-18 | 0 | 1 | 0 |  |  | BIOMED_ULIS | #NAME? | Non trouvé | 28885 | 28885
ALBR003 | Réacteur n°3 fractionnement albumine | CURA315319 | Défaut thermorégulation refroidissement après NEP | MC |  | U440 | 11U |  | 2023-06-18 | 0 | 1 | 0 |  |  | BIOMED_ULIS | #NAME? | Non trouvé | 28886 | 28886
NEP07PV16 | Vanne direc. retour tableau pont. GAMTB | CURA315320 | Défaut CR | MC |  | U236NEP | 11U | 609 412,00 | 401769 | 0 | 1 | 0 |  |  | BIOMED_ULIS | #NAME? | Non trouvé | 28887 | 28887
ALBR09 | Cuve régénération cassettes UF2 | CURA315322 | Pas de detection du trou d'homme | MC |  | U440 | 11U | 609 415,00 | 401769 | 0 | 1 | 0 |  |  | BIOMED_ULIS | #NAME? | Non trouvé
PLAEQUIP | Equipements spécifiques plasma | CURA315323 | Fourniture rouleaux | MC |  | U410 | 11U | 609 416,00 | 401769 | 0 | 1 | 0 |  |  | BIOMED_ULIS | #NAME? | Non trouvé
NEP01ST01 | Station NEP décongélation | CURA315324 | Vidange de la Sous station du nep | MC |  | U236NEP | 11U | 609 417,00 | 401769 | 0 | 1 | 0 |  |  | BIOMED_ULIS | #NAME? | Non trouvé | 28888 | 28888
GAMBOL267 | Bol de centri BKA45 n°267 | CURA315325 | Démontage, nettoyage et remontage de la double enveloppe | MC |  | U441 | 11U | 609 418,00 | 401769 | 0 | 1 | 0 |  |  | BIOMED_ULIS | #NAME? | Non trouvé | 28889 | 28889
GAMBOL964 | Bol de centri BKA45 n°964 | CURA315326 | Démontage, nettoyage et remontage de la double enveloppe | MC |  | U441 | 11U | 609 419,00 | 401769 | 0 | 1 | 0 |  |  | BIOMED_ULIS | #NAME? | Non trouvé | 28890 | 28890
APMELEV01 | Table élévatrice Atelier Prépa. Mat. | CURA315328 | Défaut portillon | MCU |  | U408PMML | 11U | 609 421,00 | 401769 | 0 | 1 | 0 |  |  | ULIS | #NAME? | Non trouvé | 28891 | 28891
BAT08PTA01 | Porte motorisée sectionnelle b8 quai n°9 | CURA315329 | Dépassement de métal hors du rail | MC |  | U200BATP | 13U | 609 423,00 | 401769 | 0 | 1 | 0 |  |  | BIOMED_ULIS | #NAME? | Non trouvé | 28892 | 28892
BAT11RC35 | Pièce 11RC35 stockage 15-25°C | CURA315330 | La fermeture et blocage de la porte ne fonctionne plus. | MC |  | U200BATP | 13U | 609 424,00 | 401769 | 0 | 1 | 0 |  |  | BIOMED_ULIS | #NAME? | Non trouvé | 28893 | 28893
INDUS | Système gestion fabrication prod MES/SCC | CURA315336 | Commande écran KEP pour mise en place supervision Bat 4 - D02I233059 | MC |  | U400 | 12U | 609 437,00 | 401769 | 0 | 1 | 0 |  |  | BIOMED_ULIS | #NAME? | Non trouvé | 28894 | 28894
BAT08PTA29 | Porte auto coulis. FERMOD 8RC226/8RC218 | CURA315345 | Porte bloquée | MC |  | U200BATP | 13U | 609 438,00 | 401769 | 0 | 1 | 0 |  |  | BIOMED_ULIS | #NAME? | Non trouvé | 28895 | 28895
BAT08RC226 | Couloir « flux propre » | CURA315346 | Trous dans le mur du couloir 8RC226 face à la porte de la pièce 8RC222 | MC |  | U200BATP | 13U | 609 439,00 | 401769 | 0 | 1 | 0 |  |  | BIOMED_ULIS | #NAME? | Non trouvé | 28896 | 28896
BAT08PTA59 | Porte coulis. Prepa zone C/ sas mal D 03 | CURA315347 | Vitre fissurée SAS 8SS58 | MC |  | U200BATP | 13U | 609 440,00 | 401769 | 0 | 1 | 0 |  |  | BIOMED_ULIS | #NAME? | Non trouvé | 28897 | 28897
BAT11 | Bâtiment 11 Magasin général et plasma | CURA315348 | Demande de pose de butées de protections dans divers endroits du magasin | MC |  | U235BATL | 13U | 609 441,00 | 401769 | 0 | 1 | 0 |  |  | BIOMED_ULIS | #NAME? | Non trouvé | 28898 | 28898
BAT08PTA01 | Porte motorisée sectionnelle b8 quai n°9 | CURA315349 | Dépose des protection de cloison du quai 8RC113 | MC |  | U200BATP | 13U | 609 442,00 | 401769 | 0 | 1 | 0 |  |  | BIOMED_ULIS | #NAME? | Non trouvé | 28899 | 28899
NEP07PLC01 | Automate gestion station NEP07 | CURA315350 | DCI TW362712 Modification des paramètres de l'équipement GAMR20 | MC |  | U236NEP | 12U | 609 443,00 | 401769 | 0 | 1 | 0 |  |  | BIOMED_ULIS | #NAME? | Non trouvé | 28900 | 28900
RF34 | Production fluide frigorigène pour PW3 | CURA315356 | RSD accés dangereux sous GF | MC |  | U222RF | 10U |  | 2023-06-19 | 0 | 1 | 0 |  |  | BIOMED_ULIS | #NAME? | Non trouvé | 28901 | 28901
RF63 | Groupe froid production GW0 (2 circuits) | U_FROID000059 | Pré-inspection visite réglementaire groupe froid | MPS | FROI | U222GW | 10U | 609 460,00 | 2025-06-19 | 3 | 1 | 0 | 170 | 1 | BIOMED_ULIS | #NAME? | Non trouvé | 28902 | 28902
RF66 | Production fluide frigorigène +15°C (2 circuits) | U_FROID000059 | Pré-inspection visite réglementaire groupe froid | MPS | FROI | U222RF | 10U | 609 461,00 | 2025-06-19 | 3 | 1 | 0 | 170 | 1 | BIOMED_ULIS | #NAME? | Non trouvé | 28903 | 28903
RF64 | Groupe froid production GW0 (2 circuits) | U_FROID000059 | Pré-inspection visite réglementaire groupe froid | MPS | FROI | U222GW | 10U | 609 462,00 | 2025-06-19 | 3 | 1 | 0 | 170 | 1 | BIOMED_ULIS | #NAME? | Non trouvé | 28904 | 28904
RF67 | Groupe froid production GW1 (2 circuits) | U_FROID000059 | Pré-inspection visite réglementaire groupe froid | MPS | FROI | U222GW | 10U | 609 465,00 | 2025-06-19 | 3 | 1 | 0 | 170 | 1 | BIOMED_ULIS | #NAME? | Non trouvé | 28905 | 28905
NEP06ST06 | Station NEP réacteurs Gamma | CURA315361 | Manque solution de lavage | MC |  | U236NEP | 11U |  | 2023-06-19 | 0 | 1 | 0 |  |  | BIOMED_ULIS | #NAME? | Non trouvé | 28906 | 28906
GAMR007 | Réacteur n°07 fractionnement gamma | CURA315363 | Vidange réacteur | MC |  | U441 | 11U | 609 469,00 | 401769 | 0 | 1 | 0 |  |  | BIOMED_ULIS | #NAME? | Non trouvé | 28907 | 28907
BCHEQUIP | Equipements spécifiques de biochimie | CURA315368 | Pose d'une grille de ventilation | MC |  | U624UAP | 10U | 609 474,00 | 401769 | 0 | 1 | 0 |  |  | BIOMED_ULIS | #NAME? | Non trouvé | 28908 | 28908
OPLCONG37 | Congélateur -80°C | CURA315369 | Coupure HP | MC |  | U601OPL | 10U | 609 475,00 | 401769 | 0 | 1 | 0 |  |  | BIOMED_ULIS | #NAME? | Non trouvé
NEP07ST07 | Station NEP laverie Gamma | CURA315374 | Défaut de CR vanne | MC |  | U236NEP | 11U | 609 480,00 | 401769 | 0 | 1 | 0 |  |  | BIOMED_ULIS | #NAME? | Non trouvé | 28910 | 28910
ADECONG04 | Congélateur -22°C | CURA315378 | Défaut température haute | MC |  | U421DEAE | 11U |  | 2023-06-19 | 0 | 1 | 0 |  |  | BIOMED_ULIS | #NAME? | Non trouvé | 28911 | 28911
BAT08 | Bâtiment 8 de production | CURA315413 | AT 2023 Mise en place d'horloges connectées en zone de production B1/B8 | MC |  | U400 | 13U | 609 526,00 | 401769 | 0 | 1 | 0 |  |  | BIOMED_ULIS | #NAME? | Non trouvé | 28912 | 28912
ADECONG04 | Congélateur -22°C | CURA315414 | Alarme GTC | MC |  | U421DEAE | 11U |  | 2023-06-19 | 0 | 1 | 0 |  |  | BIOMED_ULIS | #NAME? | Non trouvé | 28913 | 28913
WFI53CMT0003 | Température aval échangeur WFI53HEX03 | CURA315415 | Alarme GTC | MC |  | U236WFI | 11U |  | 2023-06-19 | 0 | 1 | 0 |  |  | BIOMED_ULIS | #NAME? | Non trouvé
UDP1OND02 | Onduleur LIEBERT | CURA315418 | Remplacement onduleur | MC |  | U851 | 11U | 609 531,00 | 401769 | 0 | 1 | 0 |  |  | BIOTECH_ULIS | #NAME? | Non trouvé
ADELAV04 | Aspirateur Nilfisk n°3510154206402 | CURA315420 | Aspirateur HS | MC |  | U421DEAE | 11U | 609 533,00 | 401769 | 0 | 1 | 0 |  |  | BIOMED_ULIS | #NAME? | Non trouvé | 28915 | 28915
ALBFP06 | Filtre-presse albumine T I+II+III | CURA315421 | Pompe HS | MC |  | U440 | 11U |  | 2023-06-20 | 0 | 1 | 0 |  |  | BIOMED_ULIS | #NAME? | Non trouvé | 28916 | 28916
BAT08PTA67 | Porte coulis. Pesées / sortie MAT pesées | CURA315422 | porte qui ne se ferme pas | MC |  | U200BATP | 11U | 609 535,00 | 401769 | 0 | 1 | 0 |  |  | BIOMED_ULIS | #NAME? | Non trouvé | 28917 | 28917
PNEUBD01 | Réseau de transport par tube pneumatique | CURA315423 | Pneumatique bloqué | MC |  | U441 | 11U |  | 2023-06-20 | 0 | 1 | 0 |  |  | BIOMED_ULIS | #NAME? | Non trouvé | 28918 | 28918
NEP04ST04 | Station NEP réacteurs + UF Albumine | CURA315425 | Défaut température retour incorrecte | MC |  | U236NEP | 11U |  | 2023-06-20 | 0 | 1 | 0 |  |  | BIOMED_ULIS | #NAME? | Non trouvé | 28919 | 28919
ADEBOA006 | Cable N°6 d'alimentation électrique cuve mobile | CURA315434 | Réparation cable d'alimentation électrique cuve mobile | MC |  | U421DEAE | 11U |  | 2023-06-13 | 0 | 1 | 0 |  |  | BIOMED_ULIS | #NAME? | Non trouvé | 28920 | 28920
BAT04RC414 | Local ZT centris | CURA315435 | SMP23 4RC414 nettoyages des calorifuges | MC |  | U200BATP | 11U |  | 2023-05-02 | 0 | 1 | 0 |  |  | BIOMED_ULIS | #NAME? | Non trouvé | 28921 | 28921
ADEBOA001 | Cable N°1 d'alimentation électrique cuve mobile | CURA315436 | BOA cassé (ADEBOA001) | MC |  | U421DEAE | 11U |  | 2023-06-09 | 0 | 1 | 0 |  |  | BIOMED_ULIS | #NAME? | Non trouvé | 28922 | 28922
ADEBOA010 | Cable N°10 d'alimentation électrique cuve mobile | CURA315437 | BOA cassé (ADEBOA010) | MC |  | U421DEAE | 11U | 609 551,00 | 401769 | 0 | 1 | 0 |  |  | BIOMED_ULIS | #NAME? | Non trouvé | 28923 | 28923
ADELAV04 | Aspirateur Nilfisk n°3510154206402 | CURA315438 | Aspirateur ADEAE Hors Service | MC |  | U421DEAE | 15U | 609 552,00 | 401769 | 0 | 1 | 0 |  |  | BIOMED_ULIS | #NAME? | Non trouvé | 28924 | 28924
MGGCEL05 | Chariot élévateur thermique n°5 | CURA315439 | Chariot en panne | MC |  | U168 | 15U | 609 553,00 | 401769 | 0 | 1 | 0 |  |  | BIOMED_ULIS | #NAME? | Non trouvé | 28925 | 28925
MGGCEL10 | Chariot tridirectionnel | CURA315462 | Remplacement station d'eau déminéralisé | MC |  | U168 | 15U | 609 575,00 | 401769 | 0 | 1 | 0 |  |  | BIOMED_ULIS | #NAME? | Non trouvé | 28926 | 28926
DCGC600 | Centrifugeuse décongélation UDECNEW | CURA315481 | Démontage vis de fond de bol impossible | MCU |  | U411 | 11U |  | 2023-06-20 | 0 | 1 | 0 |  |  | BIOMED_ULIS | #NAME? | Non trouvé
HNO | Stockage et distribution acide nitrique | CURA315482 | Fuite air AC | MC |  | U236NEP | 11U |  | 2023-06-20 | 0 | 1 | 0 |  |  | BIOMED_ULIS | #NAME? | Non trouvé | 28927 | 28927
EPL2CF07 | Chambre froide enreg. plasma +5°C | CURA315483 | Remise en place tête de détection incendie | SER |  | U406 | 10U | 609 611,00 | 401769 | 0 | 1 | 0 |  |  | BIOMED_ULIS | #NAME? | Non trouvé | 28928 | 28928
PLAFL01 | Plafond soufflant décongélation | CURA315491 | Arrêt du PLAFL01 | MC |  | U410 | 10U | 609 616,00 | 401769 | 0 | 1 | 0 |  |  | BIOMED_ULIS | #NAME? | Non trouvé | 28929 | 28929
GAMCMF01 | Affich. enreg. débit entrée produit C21 | CURA315493 | Test de comptage solution de refroidissement | MC |  | U441 | 11U | 609 618,00 | 401769 | 0 | 1 | 0 |  |  | BIOMED_ULIS | #NAME? | Non trouvé
BAT08RC224 | Local Cuves fixes Tampons | CURA315495 | CACHE PRISE ELECTRIQUE EN 8RC224 | MC |  | U200BATP | 10U | 609 620,00 | 401769 | 0 | 1 | 0 |  |  | BIOMED_ULIS | #NAME? | Non trouvé | 28930 | 28930
BAT08ADEAE | Bâtiment 8 atelier ADE | CURA315496 | TABLE ROULANTES IMPACTEES PAR LA ROUILLE EN ADEAE. | MC |  | U200BATP | 11U | 609 621,00 | 401769 | 0 | 1 | 0 |  |  | BIOMED_ULIS | #NAME? | Non trouvé | 28931 | 28931
GAMPLC07 | Automate filtre press gamma GAMFP01 | CURA315502 | DCI TW356302 Modification des paramètres SBD204 | MC |  | U441 | 12U | 609 629,00 | 401769 | 0 | 1 | 0 |  |  | BIOMED_ULIS | #NAME? | Non trouvé | 28932 | 28932
BAT08SS24 | Atelier cuverie FC ZNHV | CURA315513 | Passage des câbles et installation utilité « prise élec + air comprimé » pour maintenance | MC |  | U200BATP | 11U | 609 641,00 | 401769 | 0 | 1 | 0 |  |  | BIOMED_ULIS | #NAME? | Non trouvé | 28933 | 28933
IS1CHD03 | Chaudière n°3 | CURA315517 | Analyse combustion brûleur | SER |  | U222IS | 10U | 609 645,00 | 401769 | 0 | 1 | 0 |  |  | BIOMED_ULIS | #NAME? | Non trouvé | 28934 | 28934
BAT03 | Bâtiment 3 | CURA315518 | Sortie du B3SS08 donnant sur le parking SGx | MC |  | U200 | 13U | 609 646,00 | 401769 | 0 | 1 | 0 |  |  | BIOMED_ULIS | #NAME? | Non trouvé | 28935 | 28935
MGGCF08 | Chambre froide n°8 -40°C m. géné. pi/pf | CURA315519 | Mauvaise étanchéité de la porte | MC |  | U168 | 10U | 609 647,00 | 401769 | 0 | 1 | 0 |  |  | BIOMED_ULIS | #NAME? | Non trouvé | 28936 | 28936
NEP07PV16 | Vanne direc. retour tableau pont. GAMTB | CURA315520 | Défauts de Compte-Rendu récurrents | MC |  | U236NEP | 11U | 609 649,00 | 401769 | 0 | 1 | 0 |  |  | BIOMED_ULIS | #NAME? | Non trouvé | 28937 | 28937
ADECONG03 | Congélateur -80°C | CURA315523 | Alarme GTC | MC |  | U421DEAE | 11U | 609 660,00 | 401769 | 0 | 1 | 0 |  |  | BIOMED_ULIS | #NAME? | Non trouvé | 28938 | 28938
WFISBD53 | Sous boucle de distribution WFI 20°C B4 | CURA315524 | Alarme GTC | MC |  | U236WFI | 11U | 609 661,00 | 401769 | 0 | 1 | 0 |  |  | BIOMED_ULIS | #NAME? | Non trouvé | 28939 | 28939
DCGPEL100 | Ligne de découpe | CURA315525 | Rouleau bloque | MC |  | U411 | 11U | 609 662,00 | 401769 | 0 | 1 | 0 |  |  | BIOMED_ULIS | #NAME? | Non trouvé | 28940 | 28940
DCGCONV01 | Convoyeur SAS Déchets | CURA315526 | Trappe bloqué | MC |  | U411 | 11U | 609 665,00 | 401769 | 0 | 1 | 0 |  |  | BIOMED_ULIS | #NAME? | Non trouvé | 28941 | 28941
GAMBOL267 | Bol de centri BKA45 n°267 | CURA315529 | Sortie de la turbine pour gravure | MC |  | U441 | 11U |  | 2023-06-21 | 0 | 1 | 0 |  |  | BIOMED_ULIS | #NAME? | Non trouvé | 28942 | 28942
ADERS114_142 | Flex soutirage cuve 1600L vers entrée skid | CURA315536 | Rupture du flexible | MC |  | U421DEAE | 11U | 609 671,00 | 401769 | 0 | 1 | 0 |  |  | BIOMED_ULIS | #NAME? | Non trouvé | 28943 | 28943
GAMC22 | Centrifugeuse n°2 gamma | CURA315537 | Gravure témoin montage turbine GAMC22 | MC |  | U441 | 11U |  | 2023-06-12 | 0 | 1 | 0 |  |  | BIOMED_ULIS | #NAME? | Non trouvé | 28944 | 28944
ACARM02 | Coffret extracteur ACCE034 | CURA315540 | Raccordement Nouvel extracteur | MC |  | 222ELE | 10U | 609 678,00 | 401769 | 0 | 1 | 0 |  |  | BIOMED_ULIS | #NAME? | Non trouvé | 28945 | 28945
ALBR08 | Réacteur UF albumine UF2 | CURA315550 | Filtre event | MC |  | U440 | 11U | 609 688,00 | 401769 | 0 | 1 | 0 |  |  | BIOMED_ULIS | #NAME? | Non trouvé
NEP10ST10 | Station de nettoyage en place n°10 | CURA315551 | Défaut manque solution de lavage | MC |  | U236NEP | 11U | 609 689,00 | 401769 | 0 | 1 | 0 |  |  | BIOMED_ULIS | #NAME? | Non trouvé
BAT08 | Bâtiment 8 de production | CURA315552 | Assistance | CON |  | U200BATP | 11U | 609 691,00 | 401769 | 0 | 1 | 0 |  |  | BIOMED_ULIS | #NAME? | Non trouvé | 28946 | 28946
BAT04 | Bâtiment 4 Centrale énergie | CURA315553 | Caroussel | MC |  | S244 | 11U | 609 692,00 | 401769 | 0 | 1 | 0 |  |  | BIOMED_ULIS | #NAME? | Non trouvé | 28947 | 28947
SGTRA05 | Tracteur pour les déchets | CURA315555 | Fourniture pour nouveau chargeur déchèterie | MC |  | U130 | 15U | 609 693,00 | 401769 | 0 | 1 | 0 |  |  | BIOMED_ULIS | #NAME? | Non trouvé | 28948 | 28948
BAT13 | LOCAL PLOMBERIE | CURA315592 | Location courte durée nettoyeur vapeur | MC |  | U235BATU | 15U | 609 795,00 | 401769 | 0 | 1 | 0 |  |  | BIOMED_ULIS | #NAME? | Non trouvé | 28949 | 28949
MGPEQUIP | Equipement spécif. magasin plasma | CURA315593 | Location courte durée nettoyeur vapeur | MC |  | U406 | 15U | 609 796,00 | 401769 | 0 | 1 | 0 |  |  | BIOMED_ULIS | #NAME? | Non trouvé | 28950 | 28950
PLACONG08 | Congélateur -80° C | CURA315594 | Alarme GTC | MCU |  | U410 | 11U |  | 2023-06-21 | 0 | 1 | 0 |  |  | BIOMED_ULIS | #NAME? | Non trouvé | 28951 | 28951
PLACONG09 | Congélateur -80° C | CURA315595 | Alarme GTC | MCU |  | U410 | 11U |  | 2023-06-21 | 0 | 1 | 0 |  |  | BIOMED_ULIS | #NAME? | Non trouvé | 28952 | 28952
OPLCONG50 | Congélateur FROILABO n° 503465 | CURA315599 | Alarme GTC | MCU |  | U601OPL | 11U |  | 2023-06-21 | 0 | 1 | 0 |  |  | BIOMED_ULIS | #NAME? | Non trouvé | 28953 | 28953
ALBR006 | Réacteur n°6 fractionnement albumine | CURA315602 | Raz peson | MC |  | U440 | 11U |  | 2023-06-21 | 0 | 1 | 0 |  |  | BIOMED_ULIS | #NAME? | Non trouvé | 28954 | 28954
WWR400 | Cuve de rétention | CURA315603 | Cuve retention pleine | MC |  | U235WW | 11U |  | 2023-06-21 | 0 | 1 | 0 |  |  | BIOMED_ULIS | #NAME? | Non trouvé | 28955 | 28955
HNOR401 | Cuve traitement évents acide nitrique | CURA315604 | Defaut niveau | MC |  | U236NEP | 11U |  | 2023-06-21 | 0 | 1 | 0 |  |  | BIOMED_ULIS | #NAME? | Non trouvé | 28956 | 28956
BAT11 | Bâtiment 11 Magasin général et plasma | CURA315606 | Fuite CO2 | MC |  | U235BATL | 11U | 609 813,00 | 401769 | 0 | 1 | 0 |  |  | BIOMED_ULIS | #NAME? | Non trouvé | 28957 | 28957
WFISBD106 | Ss boucle PPI uf albumine 8RC45/46/70/76 | CURA315607 | Défaut de pression GW0 | MC |  | U236WFI | 11U |  | 2023-06-22 | 0 | 1 | 0 |  |  | BIOMED_ULIS | #NAME? | Non trouvé | 28958 | 28958
PLATI | Tableau de pontage intro PLAT003-PLAT004 | CURA315611 | Fuite manchette (CIRCUIT PRODUIT NEP CANAL) tableau de pontage (PLATI) | MC |  | U410 | 11U |  | 2023-06-21 | 0 | 1 | 0 |  |  | BIOMED_ULIS | #NAME? | Non trouvé | 28959 | 28959
GAMR20 | Réacteur UF gamma | CURA315612 | Fuite garniture GAMR20 | MC |  | U441 | 11U | 609 819,00 | 401769 | 0 | 1 | 0 |  |  | BIOMED_ULIS | #NAME? | Non trouvé | 28960 | 28960
ADER175_001 | Cuve mobile 700L | CURA315613 | Roues Cuve ADER175 à remplacer | MC |  | U421DEAE | 11U |  | 2023-06-21 | 0 | 1 | 0 |  |  | BIOMED_ULIS | #NAME? | Non trouvé | 28961 | 28961
GW5/6CP10 | Pompe principale circuit primaire | CURA315616 | Reprise de paramètres variateur de vitesse | SER |  | U222GW | 10U | 609 823,00 | 401769 | 0 | 1 | 0 |  |  | BIOMED_ULIS | #NAME? | Non trouvé | 28962 | 28962
BAT08 | Bâtiment 8 de production | CURA315617 | Modification du caniveau pour supprimer la partie située sous la gaine de ventilation en 8RC104 | MC |  | U200BATP | 13U | 609 826,00 | 401769 | 0 | 1 | 0 |  |  | BIOMED_ULIS | #NAME? | Non trouvé | 28963 | 28963
BAT08RC33 | Sas lave mains femmes | CURA315618 | Fuite de robinet en 8RC33 | MC |  | U200BATP | 13U | 609 827,00 | 401769 | 0 | 1 | 0 |  |  | BIOMED_ULIS | #NAME? | Non trouvé | 28964 | 28964
ALBR004 | Réacteur n°4 fractionnement albumine | CURA315621 | Plat de garde-corps de la passerelle mobile de ALBR04 déssoudee | MC |  | U440 | 11U | 609 828,00 | 401769 | 0 | 1 | 0 |  |  | BIOMED_ULIS | #NAME? | Non trouvé
LPLCONG45 | Congélateur -30°C FROILABO n°509509 | CURA315626 | Demande de modification de l'alarme basse sur le monitoring de -40°C à -50°C | MC |  | U602LPL | 12U | 609 831,00 | 401769 | 0 | 1 | 0 |  |  | BIOMED_ULIS | #NAME? | Non trouvé | 28965 | 28965
NEP06CP01 | Pompe aller station n°6 NEP | CURA315632 | Remise en état de la pompe | MC |  | U236NEP |  |  | 2023-06-22 | 0 | 1 | 0 |  |  | BIOMED_ULIS | #NAME? | Non trouvé | 28966 | 28966
PWHV115 | Vanne manu. PE PWPV114 | CURA315635 | Désinfection du point de prélèvement. | MC |  | U222PW | 11U |  | 2023-06-22 | 0 | 1 | 0 |  |  | BIOMED_ULIS | #NAME? | Non trouvé | 28967 | 28967
PWHV112 | Vanne manu. PE aval UV | CURA315636 | Désinfection du point de prélèvement. | MC |  | U222PW | 11U |  | 2023-06-22 | 0 | 1 | 0 |  |  | BIOMED_ULIS | #NAME? | Non trouvé | 28968 | 28968
PW30HV0011 | Vanne de prélèvement retour boucle PW30 | CURA315637 | Désinfection du point de prélèvement. | MC |  | U222PW | 11U | 609 843,00 | 401769 | 0 | 1 | 0 |  |  | BIOMED_ULIS | #NAME? | Non trouvé
WFISBD311 | Boucle distribution WFI ADEAE | CURA315638 | Demande tag GMAO | MC |  | U236WFI | 11U | 609 844,00 | 401769 | 0 | 1 | 0 |  |  | BIOMED_ULIS | #NAME? | Non trouvé | 28969 | 28969
COMMAL01 | Machine à laver n° 6T090132 | CURA315640 | Alarme 20 pression basse inssuffisante pompe | MC |  | U411 | 11U |  | 2023-06-22 | 0 | 1 | 0 |  |  | BIOMED_ULIS | #NAME? | Non trouvé | 28970 | 28970
ETALCMT104 | Etalon de température Dostmann n°75023030684 | U_METROLOGIE 12 | Vérification CURATIVE température | MC | METR | U720 | 50U | 609 886,00 | 401769 | 0 | 1 | 0 |  |  | BIOMED_ULIS | #NAME? | Non trouvé | 28971 | 28971
ETALCMT103 | Etalon de température Dostmann n°75023030675 | U_METROLOGIE 12 | Vérification CURATIVE température | MC | METR | U720 | 50U | 609 887,00 | 401769 | 0 | 1 | 0 |  |  | BIOMED_ULIS | #NAME? | Non trouvé | 28972 | 28972
DCGPEL100 | Ligne de découpe | U_CLIM000232 | Maintenance gaine de soufflage/reprise | MPS | CLIM | U411 | 10U |  | 2024-07-22 | 3 | 1 | 0 | 365 | 0 | BIOMED_ULIS | #NAME? | Non trouvé | 28973 | 28973
ETALCMT103 | Etalon de température Dostmann n°75023030675 | U_METRO000012 | Vérification PERIODIQUE température | MPS | METR | U720 | 50U |  | 2024-06-20 | 3 | 1 | 0 | 52 | 1 | BIOMED_ULIS | #NAME? | Non trouvé | 28974 | 28974
ETALCMT104 | Etalon de température Dostmann n°75023030684 | U_METRO000012 | Vérification PERIODIQUE température | MPS | METR | U720 | 50U |  | 2024-06-10 | 3 | 1 | 0 | 52 | 1 | BIOMED_ULIS | #NAME? | Non trouvé | 28975 | 28975
ADELAV05 | Aspirateur Nilfisk n°3510154206403 | CURA315676 | Fourniture filtre | MC |  | U421DEAE | 15U | 609 891,00 | 401769 | 0 | 1 | 0 |  |  | BIOMED_ULIS | #NAME? | Non trouvé | 28976 | 28976
MGGCF08 | Chambre froide n°8 -40°C m. géné. pi/pf | CURA315679 | Détection CO2 seuil 1 partie basse CF - | MC |  | U168 | 10U | 609 896,00 | 401769 | 0 | 1 | 0 |  |  | BIOMED_ULIS | #NAME? | Non trouvé | 28977 | 28977
WFI | Production et distri. eau ppi vrac B8 | CURA315686 | Défaut air comprimé | MC |  | U236WFI | 11U | 609 911,00 | 401769 | 0 | 1 | 0 |  |  | BIOMED_ULIS | #NAME? | Non trouvé | 28978 | 28978
DCGCONV01 | Convoyeur SAS Déchets | CURA315687 | Changement GRV | MC |  | U411 | 11U | 609 912,00 | 401769 | 0 | 1 | 0 |  |  | BIOMED_ULIS | #NAME? | Non trouvé | 28979 | 28979
BATEX | Extérieurs bâtiments | CURA315689 | AT2023 : Mise en place cabine autonome + barriéres | MC |  | U235BATU | 14U | 609 914,00 | 401769 | 0 | 1 | 0 |  |  | BIOMED_ULIS | #NAME? | Non trouvé | 28980 | 28980
MGGEQUIP | Equipements spécif. magasin général | CURA315699 | Marquage sol | MC |  | U168 | 13U | 609 917,00 | 401769 | 0 | 1 | 0 |  |  | BIOMED_ULIS | #NAME? | Non trouvé | 28981 | 28981
MGGEQUIP | Equipements spécif. magasin général | CURA315700 | Eclairage H.S | MC |  | U168 | 10U |  | 2023-06-22 | 0 | 1 | 0 |  |  | BIOMED_ULIS | #NAME? | Non trouvé | 28982 | 28982
ALBCMT11 | Régulation température produit ALBR003 | CURA315703 | Fils électrique non protégé dont un dénudé pour ALBCMT11 sur ALBR03 en 8RC62 | MC |  | U440 | 11U | 609 928,00 | 401769 | 0 | 1 | 0 |  |  | BIOMED_ULIS | #NAME? | Non trouvé | 28983 | 28983
ADEUF123 | Skid UFAlbumine | CURA315704 | ADEAE/peinture moteur agitateur uf123 | MC |  | U421DEAE | 13U | 609 929,00 | 401769 | 0 | 1 | 0 |  |  | BIOMED_ULIS | #NAME? | Non trouvé | 28984 | 28984
DET0001 | Réservoir refroidissement centris plasma | CURA315709 | Vidange Calo | MC |  | U410 | 11U | 609 935,00 | 401769 | 0 | 1 | 0 |  |  | BIOMED_ULIS | #NAME? | Non trouvé | 28985 | 28985
ALBCT02 | Cuve n°3 préparation tampon | CURA315713 | Remise canne de dispersion | MCU |  | U440 | 11U | 609 938,00 | 401769 | 0 | 1 | 0 |  |  | BIOMED_ULIS | #NAME? | Non trouvé | 28986 | 28986
ADECONG03 | Congélateur -80°C | CURA315722 | Manque de performance ADECONG03 | MC |  | U421DEAE | 10U | 609 948,00 | 401769 | 0 | 1 | 0 |  |  | BIOMED_ULIS | #NAME? | Non trouvé | 28987 | 28987
ADECONG02 | Congélateur -22°C | CURA315723 | Déplacement sonde congélateur suite qualif | SER |  | U421DEAE | 10U | 609 950,00 | 401769 | 0 | 1 | 0 |  |  | BIOMED_ULIS | #NAME? | Non trouvé | 28988 | 28988
BAT11 | Bâtiment 11 Magasin général et plasma | CURA315743 | Evacuation des bouteilles vide R 404A du local GAZ | MC |  | U235BATL | 10U | 609 979,00 | 401769 | 0 | 1 | 0 |  |  | BIOMED_ULIS | #NAME? | Non trouvé | 28989 | 28989
PW33 | Prod. Eau purifiée ORION n°3 | CURA315746 | Alarme gtc | MC |  | U222PW | 11U | 609 982,00 | 401769 | 0 | 1 | 0 |  |  | BIOMED_ULIS | #NAME? | Non trouvé
ADEUF123 | Skid UFAlbumine | CURA315747 | Dijonction | MC |  | U421DEAE | 11U |  | 2023-06-23 | 0 | 1 | 0 |  |  | BIOMED_ULIS | #NAME? | Non trouvé | 28990 | 28990
COMMAL02 | Machine à laver n° 6T090131 | CURA315748 | Dijonction | MC |  | U411 | 11U |  | 2023-06-23 | 0 | 1 | 0 |  |  | BIOMED_ULIS | #NAME? | Non trouvé | 28991 | 28991
PNEUBD01 | Réseau de transport par tube pneumatique | CURA315749 | Pneumatique HS Pignon entrainement 3ème cassé | MC |  | U441 | 11U |  | 2023-06-24 | 0 | 1 | 0 |  |  | BIOMED_ULIS | #NAME? | Non trouvé | 28992 | 28992
PLAT001 | Cuve sortie fondoir | CURA315750 | Défaut débit bas durant étape soude | MC |  | U410 | 11U |  | 2023-06-24 | 0 | 1 | 0 |  |  | BIOMED_ULIS | #NAME? | Non trouvé | 28993 | 28993
WFISBD103 | Ss boucle PPI centrale pesée/prépa M.S. | CURA315751 | Défaut mineur | MC |  | U236WFI | 11U |  | 2023-06-25 | 0 | 1 | 0 |  |  | BIOMED_ULIS | #NAME? | Non trouvé | 28994 | 28994
ALBR006 | Réacteur n°6 fractionnement albumine | CURA315752 | Demande de RAZ | MC |  | U440 | 11U |  | 2023-06-25 | 0 | 1 | 0 |  |  | BIOMED_ULIS | #NAME? | Non trouvé | 28995 | 28995
WE2CT20 | Cuve surnageant centrifugation gamma | CURA315753 | Niveau haut cuve | MC |  | U236WE | 11U | 609 992,00 | 401769 | 0 | 1 | 0 |  |  | BIOMED_ULIS | #NAME? | Non trouvé | 28996 | 28996
GAMBOL964 | Bol de centri BKA45 n°964 | CURA315756 | Démontage, nettoyage et remontage de la double enveloppe | MC |  | U441 | 11U | 609 997,00 | 401769 | 0 | 1 | 0 |  |  | BIOMED_ULIS | #NAME? | Non trouvé | 28997 | 28997
GAMBOL267 | Bol de centri BKA45 n°267 | CURA315757 | Démontage, nettoyage et remontage de la double enveloppe | MC |  | U441 | 11U | 609 998,00 | 401769 | 0 | 1 | 0 |  |  | BIOMED_ULIS | #NAME? | Non trouvé | 28998 | 28998
ALBR003 | Réacteur n°3 fractionnement albumine | CURA315758 | Défaut pompe calo | MC |  | U440 | 11U |  | 2023-06-26 | 0 | 1 | 0 |  |  | BIOMED_ULIS | #NAME? | Non trouvé | 28999 | 28999
CQBETUV03 | Enceinte à température ambiante +20°C n°218860 | CURA315759 | Seuil température haut | MC |  | U633 | 11U |  | 2023-06-26 | 0 | 1 | 0 |  |  | BIOTECH_ULIS | #NAME? | Non trouvé | 29000 | 29000
WE10R010 | Cuve de stockage 140 m3 surnageant éthan | CURA315760 | Seuil haut atteint | MC |  | U236PE | 11U | 610 001,00 | 401769 | 0 | 1 | 0 |  |  | BIOMED_ULIS | #NAME? | Non trouvé | 29001 | 29001
MFPRETUV07 | Enceinte climatique polyvalente 25-30-40°C | CURA315761 | Seuil haut | MC |  | U868 | 11U |  | 2023-06-26 | 0 | 1 | 0 |  |  | BIOTECH_ULIS | #NAME? | Non trouvé
ADESURG01 | Surgélateur azote liquide | CURA315763 | Sonde de température ADESURG01 endommagée | MC |  | U421DEAE | 11U | 610 018,00 | 401769 | 0 | 1 | 0 |  |  | BIOMED_ULIS | #NAME? | Non trouvé | 29002 | 29002
BAT08RC207 | Local Alfalastin 1 | CURA315777 | Fabrication + pose de 2 supports de flacons | MC |  | U421DEAE | 13U | 610 030,00 | 401769 | 0 | 1 | 0 |  |  | BIOMED_ULIS | #NAME? | Non trouvé | 29003 | 29003
BAT11RC35 | Pièce 11RC35 stockage 15-25°C | CURA315779 | Fuite d'eau proche de la porte située derriere le chariot tri directionnel | MC |  | U200BATP | 13U | 610 031,00 | 401769 | 0 | 1 | 0 |  |  | BIOMED_ULIS | #NAME? | Non trouvé | 29004 | 29004
MGGOUT02 | Décompacteur acetate de sodium | CURA315780 | Crochet de laque déterioré voir photo | MC |  | U168 | 13U | 610 032,00 | 401769 | 0 | 1 | 0 |  |  | BIOMED_ULIS | #NAME? | Non trouvé | 29005 | 29005
MGGCF39 | Chambre froide -40°C n°39 Stockage PI | CURA315782 | Mise en place d'un portant dédié aux housses isothermiques. | MC |  | U168 | 13U |  | 2023-06-23 | 0 | 1 | 0 |  |  | BIOMED_ULIS | #NAME? | Non trouvé | 29006 | 29006
BAT11RC35 | Pièce 11RC35 stockage 15-25°C | CURA315783 | Supprimer la poigné actuelle de la prison, ne laisser l'ouverture possible qu'avec la clé de la serrure si possible. | MC |  | U200BATP | 13U | 610 034,00 | 401769 | 0 | 1 | 0 |  |  | BIOMED_ULIS | #NAME? | Non trouvé | 29007 | 29007
MGGCF39 | Chambre froide -40°C n°39 Stockage PI | CURA315785 | Casse d'une gaine de câble électrique à réparer. | MC |  | U168 | 10U | 610 036,00 | 401769 | 0 | 1 | 0 |  |  | BIOMED_ULIS | #NAME? | Non trouvé | 29008 | 29008
ADER172_001 | Cuve mobile 400L | CURA315792 | Vanne fond de cuve HS | MC |  | U421DEAE | 11U | 610 047,00 | 401769 | 0 | 1 | 0 |  |  | BIOMED_ULIS | #NAME? | Non trouvé | 29009 | 29009
ALBFP05 | Filtre presse temps IV | CURA315793 | Tige purge FP écrasé | MC |  | U440 | 11U | 610 048,00 | 401769 | 0 | 1 | 0 |  |  | BIOMED_ULIS | #NAME? | Non trouvé | 29010 | 29010
RF22 | Production fluide frigorigène GW1/2 | CURA315794 | Controle des courbes HP des GF | MC |  | U222GW | 10U | 610 049,00 | 401769 | 0 | 1 | 0 |  |  | BIOMED_ULIS | #NAME? | Non trouvé | 29011 | 29011
APMELEV01 | Table élévatrice Atelier Prépa. Mat. | CURA315795 | Problème sur sécurité porte RDC | MC |  | U408PMML | 11U | 610 050,00 | 401769 | 0 | 1 | 0 |  |  | ULIS | #NAME? | Non trouvé | 29012 | 29012
PLACONG02 | Congélateur pâte Cryo | CURA315801 | Alarme température congélateur | MC |  | U410 | 11U | 610 059,00 | 401769 | 0 | 1 | 0 |  |  | BIOMED_ULIS | #NAME? | Non trouvé | 29013 | 29013
WFIT310_000 | Cuve n°310 WFI | CURA315803 | Défaut pression et niveau bas | MC |  | U236WFI | 11U | 610 061,00 | 401769 | 0 | 1 | 0 |  |  | BIOMED_ULIS | #NAME? | Non trouvé | 29014 | 29014
IS1CHD01 | Chaudière vapeur PMS 12 bars 4,5 MWatts | CURA315804 | Remplacement des clapets de pompes d'eau alimentaire | MPC |  | U222IS | 10U | 610 062,00 | 401769 | 0 | 1 | 0 |  |  | BIOMED_ULIS | #NAME? | Non trouvé | 29015 | 29015
PLAT001 | Cuve sortie fondoir | CURA315822 | Isolation tuyau | MC |  | U410 | 10U | 610 078,00 | 401769 | 0 | 1 | 0 |  |  | BIOMED_ULIS | #NAME? | Non trouvé | 29016 | 29016
INDUSAPPLI38 | Application supervision fibrinogéne B4 | CURA315833 | TW343111 : Ajout de messages dans PH_324 (Fibri) pour lot à blanc | MC |  | U236DIV | 12U | 610 089,00 | 401769 | 0 | 1 | 0 |  |  | BIOMED_ULIS | #NAME? | Non trouvé | 29017 | 29017
WFI | Production et distri. eau ppi vrac B8 | CURA315836 | Defaut d'air comprimé | MC |  | U236WFI | 11U | 610 097,00 | 401769 | 0 | 1 | 0 |  |  | BIOMED_ULIS | #NAME? | Non trouvé | 29018 | 29018
MCBOND01 | Onduleur laboratoire n°P1S10125 | CURA315838 | Onduleur en défaut alimentation redresseur | MC |  | U640MCB | 10U | 610 099,00 | 401769 | 0 | 1 | 0 |  |  | BIOMED_ULIS | #NAME? | Non trouvé | 29019 | 29019
CAPPV114_062 | Vanne à membrane évent colonne DEAE | CURA315839 | Vanne en défaut | MC |  | U421DEAE | 11U | 610 111,00 | 401769 | 0 | 1 | 0 |  |  | BIOMED_ULIS | #NAME? | Non trouvé | 29020 | 29020
AC25 | Centrale traitement d'air ADEAE | CURA315840 | Appel gtc | MC |  | U222AC | 11U | 610 112,00 | 401769 | 0 | 1 | 0 |  |  | BIOMED_ULIS | #NAME? | Non trouvé | 29021 | 29021
GAMR20 | Réacteur UF gamma | CURA315841 | Défaut poids bas durant le nep | MC |  | U441 | 11U | 610 113,00 | 401769 | 0 | 1 | 0 |  |  | BIOMED_ULIS | #NAME? | Non trouvé | 29022 | 29022
NEP10ST10 | Station de nettoyage en place n°10 | CURA315842 | Défaut pression | MC |  | U236NEP | 11U | 610 114,00 | 401769 | 0 | 1 | 0 |  |  | BIOMED_ULIS | #NAME? | Non trouvé
BAT08PLASMA | Bâtiment 8 atelier décongélation | CURA315846 | AT 2023 SOL | MC |  | U200BATP | 13U | 610 120,00 | 401769 | 0 | 1 | 0 |  |  | BIOMED_ULIS | #NAME? | Non trouvé | 29023 | 29023
BAT08SS66 | LOCAL DE PESEES | CURA315849 | SMP23 : placage du mur 8SS66 à réaliser | MC |  | U200BATP | 13U | 610 123,00 | 401769 | 0 | 1 | 0 |  |  | BIOMED_ULIS | #NAME? | Non trouvé | 29024 | 29024
BAT08RC136 | Sas sortie produit intermédiaire | CURA315850 | Installation de marteaux brise-glace | MC |  | U200BATP | 13U | 610 124,00 | 401769 | 0 | 1 | 0 |  |  | BIOMED_ULIS | #NAME? | Non trouvé | 29025 | 29025
BAT08PTA53 | Porte auto battante PORTALP 8RC68/06 | CURA315851 | Asservissement porte 8RC68 HS | MC |  | U200BATP | 13U | 610 125,00 | 401769 | 0 | 1 | 0 |  |  | BIOMED_ULIS | #NAME? | Non trouvé | 29026 | 29026
AC38F07 | Filtration terminale n°07 clim. 8rc33 | CURA315852 | Robinet du lavabo coule en continu 8RC33 | MC |  | U222AC | 13U | 610 126,00 | 401769 | 0 | 1 | 0 |  |  | BIOMED_ULIS | #NAME? | Non trouvé | 29027 | 29027
BAT08PTA16 | Porte auto coulis. PORTALP 8RC105/8RC106 | CURA315853 | Porte coulissante 8RC106/105 frotte contre le montant | MC |  | U200BATP | 13U | 610 127,00 | 401769 | 0 | 1 | 0 |  |  | BIOMED_ULIS | #NAME? | Non trouvé | 29028 | 29028
BAT08ADEAE | Bâtiment 8 atelier ADE | CURA315855 | AT 2023 SOL ADEAE | MC |  | U200BATP | 13U | 610 129,00 | 401769 | 0 | 1 | 0 |  |  | BIOMED_ULIS | #NAME? | Non trouvé | 29029 | 29029
BAT08GAMMA | Bâtiment 8 atelier gamma | CURA315858 | AT 2023 SOL GAMMA | MC |  | U200BATP | 13U | 610 133,00 | 401769 | 0 | 1 | 0 |  |  | BIOMED_ULIS | #NAME? | Non trouvé | 29030 | 29030
BAT08RC211 | Local DEAE / HSFF : colonne DEAE / Filtre FIX | CURA315862 | AT 2023 Protection de cloison | MC |  | U200BATP | 13U | 610 137,00 | 401769 | 0 | 1 | 0 |  |  | BIOMED_ULIS | #NAME? | Non trouvé | 29031 | 29031
DCGP02 | Pompe Quattroflow de transfert amont filtration | CURA315884 | Roulements HS | MC |  | U411 | 11U | 610 160,00 | 401769 | 0 | 1 | 0 |  |  | BIOMED_ULIS | #NAME? | Non trouvé | 29032 | 29032
DCGCONV01 | Convoyeur SAS Déchets | CURA315886 | Emprunt de magelis HMIGTO5315 | MC |  | U411 | 12U | 610 162,00 | 401769 | 0 | 1 | 0 |  |  | BIOMED_ULIS | #NAME? | Non trouvé | 29033 | 29033
ETALCMP03 | Pression DRUCK DPI 610 n°2686/99-03 | CURA315891 | Problème Druck | MC |  | U205 | 11U | 610 167,00 | 401769 | 0 | 1 | 0 |  |  | BIOMED_ULIS | #NAME? | Non trouvé | 29034 | 29034
PLAR01 | Mélangeur fondoir plasma n°1 | CURA315909 | Disjonction fondoir => Dégradation du fondoir avec pale tordu | MC |  | U410 | 11U | 610 185,00 | 401769 | 0 | 1 | 0 |  |  | BIOMED_ULIS | #NAME? | Non trouvé | 29035 | 29035
GAMR43 | Réacteur 15m3 n°43 | CURA315911 | Fuite | MC |  | U441 | 11U | 610 187,00 | 401769 | 0 | 1 | 0 |  |  | BIOMED_ULIS | #NAME? | Non trouvé | 29036 | 29036
ALBR08 | Réacteur UF albumine UF2 | CURA315914 | Vidange réacteur | MC |  | U440 | 11U | 610 191,00 | 401769 | 0 | 1 | 0 |  |  | BIOMED_ULIS | #NAME? | Non trouvé
ALBFP06 | Filtre-presse albumine T I+II+III | CURA315915 | Défaut montée en pression | MC |  | U440 | 11U | 610 192,00 | 401769 | 0 | 1 | 0 |  |  | BIOMED_ULIS | #NAME? | Non trouvé | 29037 | 29037
ALBR19 | Cuve sortie produit n°2 UF2 | CURA315916 | Vanne gw0 en défaut | MC |  | U440 | 11U | 610 193,00 | 401769 | 0 | 1 | 0 |  |  | BIOMED_ULIS | #NAME? | Non trouvé
DCGCONV01 | Convoyeur SAS Déchets | CURA315917 | Grv bloqué | MC |  | U411 | 11U | 610 194,00 | 401769 | 0 | 1 | 0 |  |  | BIOMED_ULIS | #NAME? | Non trouvé | 29038 | 29038
DCGMC101 | Module de coupe et extraction des poches | CURA315918 | Rouleau coincé | MC |  | U411 | 11U | 610 195,00 | 401769 | 0 | 1 | 0 |  |  | BIOMED_ULIS | #NAME? | Non trouvé | 29039 | 29039
ALBTRP03 | Transpalette peseur UF albumine | CURA315919 | Le transpalette ce coupe toutes les 30 min | MC |  | U440LEV | 11U | 610 196,00 | 401769 | 0 | 1 | 0 |  |  | BIOMED_ULIS | #NAME? | Non trouvé | 29040 | 29040
BAT08RC62 | Atelier cuverie albumine/immunoglobuline | CURA315920 | Aimant cassé au niveau de la porte coté couloir de la pièce 8RC62 | MC |  | U200BATP | 13U | 610 198,00 | 401769 | 0 | 1 | 0 |  |  | BIOMED_ULIS | #NAME? | Non trouvé | 29041 | 29041
ALBPV98 | Vanne pneu. évent ALBFP06 | CURA315921 | Compte rendu HS | MC |  | U440 | 11U | 610 199,00 | 401769 | 0 | 1 | 0 |  |  | BIOMED_ULIS | #NAME? | Non trouvé | 29042 | 29042
GTC | Réseaux d'alarmes techniques | CURA315923 | Inhibition alarmes | CON |  | U200 | 12U | 610 201,00 | 401769 | 0 | 1 | 0 |  |  | BIOMED_ULIS | #NAME? | Non trouvé | 29043 | 29043
BAT02 | Bâtiment 2 | CURA315924 | Défaut clim salle serveur 2RC19 | MC |  | S244 | 10U | 610 202,00 | 401769 | 0 | 1 | 0 |  |  | BIOMED_ULIS | #NAME? | Non trouvé | 29044 | 29044
WFIPLC310 | Automate eau PPI Atelier ADEAE | CURA315941 | DCI TW366309 : Création d'un défaut anomalie sur cuve WFIT310 | MC |  | U236WFI | 12U |  | 2023-06-28 | 0 | 1 | 0 |  |  | BIOMED_ULIS | #NAME? | Non trouvé | 29045 | 29045
WFIBD50 | Boucle distribution WFI chaude B4 | CURA315945 | Changement membranes suite à passivation | PRO |  | U236WFI | 11U |  | 2023-06-28 | 0 | 1 | 0 |  |  | BIOMED_ULIS | #NAME? | Non trouvé | 29046 | 29046
PW32 | Prod. Eau purifiée ORION n°2 | CURA315946 | Maintenance Orion 2 | MC |  | U222PW | 11U | 610 223,00 | 401769 | 0 | 1 | 0 |  |  | BIOMED_ULIS | #NAME? | Non trouvé
ALBR004 | Réacteur n°4 fractionnement albumine | CURA315963 | Passage des câbles des capteurs de pression | PRO |  | U440 | 11U | 610 241,00 | 401769 | 0 | 1 | 0 |  |  | BIOMED_ULIS | #NAME? | Non trouvé
NACR01 | Cuve préparation NaCl UF2 | CURA315985 | Disque de rupture hs | MC |  | U440 | 11U |  | 2023-06-28 | 0 | 1 | 0 |  |  | BIOMED_ULIS | #NAME? | Non trouvé | 29047 | 29047
AC403 | Centrale de traitement d'air Laverie | CURA315988 | Appel gtc | MC |  | U222AC | 11U |  | 2023-06-29 | 0 | 1 | 0 |  |  | BIOMED_ULIS | #NAME? | Non trouvé | 29048 | 29048
RF41 | Production fluide frigorigène n°2 GW3/4 | CURA315989 | Appel gtc | MC |  | U222GW | 11U |  | 2023-06-29 | 0 | 1 | 0 |  |  | BIOMED_ULIS | #NAME? | Non trouvé | 29049 | 29049
CQBETUV03 | Enceinte à température ambiante +20°C n°218860 | CURA315990 | Excursion de température CQBETUV03 | MC |  | U633 | 11U |  | 2023-06-26 | 0 | 1 | 0 |  |  | BIOTECH_ULIS | #NAME? | Non trouvé | 29050 | 29050
BAT08RC62 | Atelier cuverie albumine/immunoglobuline | CURA315991 | Bouton d'arrêt d'urgence cassé | MC |  | U200BATP | 11U | 610 273,00 | 401769 | 0 | 1 | 0 |  |  | BIOMED_ULIS | #NAME? | Non trouvé | 29051 | 29051
ADEARM10 | Armoire électrique skid de répartition | CURA315992 | Gaine de protection des câbles électriques déboitée | MC |  | U421DEAE | 11U | 610 274,00 | 401769 | 0 | 1 | 0 |  |  | BIOMED_ULIS | #NAME? | Non trouvé | 29052 | 29052
COMMAL01 | Machine à laver n° 6T090132 | CURA316001 | Modification du programme | MC |  | U411 | 11U | 610 283,00 | 401769 | 0 | 1 | 0 |  |  | BIOMED_ULIS | #NAME? | Non trouvé | 29053 | 29053
COMMAL02 | Machine à laver n° 6T090131 | CURA316002 | Modification du programme | MC |  | U411 | 12U | 610 284,00 | 401769 | 0 | 1 | 0 |  |  | BIOMED_ULIS | #NAME? | Non trouvé | 29054 | 29054
DCGMAL01 | Machine à laver Décongélation n°6T090130 | CURA316003 | Modification du programme | MC |  | U411 | 12U | 610 285,00 | 401769 | 0 | 1 | 0 |  |  | BIOMED_ULIS | #NAME? | Non trouvé | 29055 | 29055
PLAEQUIP | Equipements spécifiques plasma | CURA316004 | Ferules clamp neuves | MC |  | U410 | 14U |  | 2023-06-29 | 0 | 1 | 0 |  |  | BIOMED_ULIS | #NAME? | Non trouvé | 29056 | 29056
DDPEQUIP | Equipements dévelop. préclinique r & d | CURA316005 | Gros problème électrique sur combiné froid et hotte dans le labo 1274 | MC |  | U850 | 10U | 610 287,00 | 401769 | 0 | 1 | 0 |  |  | BIOTECH_ULIS | #NAME? | Non trouvé | 29057 | 29057
BAT08RC211 | Local DEAE / HSFF : colonne DEAE / Filtre FIX | CURA316006 | Installation d'un portant pour carton | MC |  | U200BATP | 13U | 610 288,00 | 401769 | 0 | 1 | 0 |  |  | BIOMED_ULIS | #NAME? | Non trouvé | 29058 | 29058
BAT08RC140 | Local Mise à disposition A | CURA316007 | Demande d'installation de bannette | MC |  | U200BATP | 13U | 610 289,00 | 401769 | 0 | 1 | 0 |  |  | BIOMED_ULIS | #NAME? | Non trouvé | 29059 | 29059
BAT08RC43 | Vestiaires femmes ville | CURA316008 | Casier N° 3 et N° 42 charnières décollés au niveau des portes | MC |  | U200BATP | 13U | 610 290,00 | 401769 | 0 | 1 | 0 |  |  | BIOMED_ULIS | #NAME? | Non trouvé | 29060 | 29060
PLAR02 | Mélangeur fondoir plasma n°2 | CURA316009 | Pas de soutirage vers la PLAT01 lors de la coupe | MC |  | U410 | 11U |  | 2023-06-29 | 0 | 1 | 0 |  |  | BIOMED_ULIS | #NAME? | Non trouvé | 29061 | 29061
ADECR114 | Skid chromatographie DEAE 114 | CURA316010 | Problème sur détecteur de bulles | MC |  | U421DEAE | 11U |  | 2023-06-29 | 0 | 1 | 0 |  |  | BIOMED_ULIS | #NAME? | Non trouvé | 29062 | 29062
GAMPLC08 | Automate extension B8 | CURA316032 | Modification paramètres pour projet nettoyage | PRO |  | U441 | 12U | 610 321,00 | 401769 | 0 | 1 | 0 |  |  | BIOMED_ULIS | #NAME? | Non trouvé
GW5/6/7 | Production distri. eau glycolée +20°C | CURA316035 | Injection produit pour traitement du réseau | SER |  | U222GW | 10U | 610 324,00 | 401769 | 0 | 1 | 0 |  |  | BIOMED_ULIS | #NAME? | Non trouvé | 29063 | 29063
PLACANAL | Circuit produit atelier décongélation | U_PROC000106 | Remplacement des joints sur le canal PLASMA | MPS | MAINT | U410 | 11U |  | 2024-07-17 | 3 | 1 | 0 | 52 | 1 | ULIS | #NAME? | Non trouvé | 29064 | 29064
GAMR43 | Réacteur 15m3 n°43 | CURA316038 | Essai UNETGAMR4X | MC |  | U441 | 11U |  | 2023-06-29 | 0 | 1 | 0 |  |  | BIOMED_ULIS | #NAME? | Non trouvé | 29065 | 29065
PLAPLC01 | Station automate centrifugation plasma | CURA316041 | Forçage automate | MC |  | U410 | 11U |  | 2023-06-30 | 0 | 1 | 0 |  |  | BIOMED_ULIS | #NAME? | Non trouvé | 29066 | 29066
HNA | Stockage et distribution soude | CURA316042 | Test intro HNA Projet UNEPSOUDE | MC |  | U236NEP | 11U |  | 2023-06-30 | 0 | 1 | 0 |  |  | BIOMED_ULIS | #NAME? | Non trouvé | 29067 | 29067
BAT08RC43 | Vestiaires femmes ville | CURA316044 | Interloquage portes vestiaires femmes HS | MC |  | U200BATP | 13U | 610 339,00 | 401769 | 0 | 1 | 0 |  |  | BIOMED_ULIS | #NAME? | Non trouvé | 29068 | 29068
DDPEQUIP | Equipements dévelop. préclinique r & d | CURA316045 | Installation d'enrouleur dans la zone pilote 1280 | MC |  | U850 | 13U | 610 340,00 | 401769 | 0 | 1 | 0 |  |  | BIOTECH_ULIS | #NAME? | Non trouvé | 29069 | 29069
BAT08PTA30 | Porte auto coulis. FERMOD 8RC54/8RC218 | CURA316047 | Joint porte a HS | MC |  | U200BATP | 13U | 610 342,00 | 401769 | 0 | 1 | 0 |  |  | BIOMED_ULIS | #NAME? | Non trouvé | 29070 | 29070
BAT08PTA39 | Porte auto coulis. FERMOD 8RC226/8RC208 | CURA316049 | Manque joint | MC |  | U200BATP | 13U | 610 344,00 | 401769 | 0 | 1 | 0 |  |  | BIOMED_ULIS | #NAME? | Non trouvé | 29071 | 29071
BAT08PTA37 | Porte auto coulis. FERMOD 8RC210/8RC211 | CURA316050 | Joint HS | MC |  | U200BATP | 13U | 610 345,00 | 401769 | 0 | 1 | 0 |  |  | BIOMED_ULIS | #NAME? | Non trouvé | 29072 | 29072
BAT08ALBUMINE | Bâtiment 8 atelier albumine | CURA316051 | AT 2023 SOL | MC |  | U200BATP | 13U | 610 346,00 | 401769 | 0 | 1 | 0 |  |  | BIOMED_ULIS | #NAME? | Non trouvé | 29073 | 29073
BAT08RC07 | Sas matériel ville | CURA316059 | Remplacement éclairage HS | MC |  | 222ELE | 10U | 610 349,00 | 401769 | 0 | 1 | 0 |  |  | BIOMED_ULIS | #NAME? | Non trouvé | 29074 | 29074
GW0 | Production distri. eau glycolée 0°C | CURA316061 | Défaut pression trop haute | MC |  | U222GW | 10U |  | 2023-06-30 | 0 | 1 | 0 |  |  | BIOMED_ULIS | #NAME? | Non trouvé | 29075 | 29075
RF14EVA02 | Evaporateur couloir cf n°13 - 40°C | CURA316072 | Dégivrage du caisson | MC |  | U222RF | 10U | 610 359,00 | 401769 | 0 | 1 | 0 |  |  | BIOMED_ULIS | #NAME? | Non trouvé | 29076 | 29076
DET0001 | Réservoir refroidissement centris plasma | CURA316080 | Vidange calo | MC |  | U410 | 11U | 610 368,00 | 401769 | 0 | 1 | 0 |  |  | BIOMED_ULIS | #NAME? | Non trouvé | 29077 | 29077
WWACC01 | Aéroréfrigérant refroidis. effluents NEP | CURA316102 | Problème de disjonction | MC |  | U236NEP | 11U |  | 2023-06-30 | 0 | 1 | 0 |  |  | BIOMED_ULIS | #NAME? | Non trouvé | 29078 | 29078
IS1CMP134 | Sonde de pression vapeur | CURA316104 | Dérive de la mesure de pression vapeur | MC |  | U222IS | 10U | 610 407,00 | 401769 | 0 | 1 | 0 |  |  | BIOMED_ULIS | #NAME? | Non trouvé | 29079 | 29079
MFPRETUV05 | Enceinte climatique 25°C, HR=60% | CURA316106 | Intervention curative pour tracer le dysfonctionnement de l'enceinte en HR% le 21-05-2023 | MC |  | U868 | 70U | 610 410,00 | 401769 | 0 | 1 | 0 |  |  | BIOTECH_ULIS | #NAME? | Non trouvé | 29080 | 29080
PLAEQUIP | Equipements spécifiques plasma | CURA316113 | Disjonction actijoule | MC |  | U410 | 11U | 610 415,00 | 401769 | 0 | 1 | 0 |  |  | BIOMED_ULIS | #NAME? | Non trouvé
ALBTRP03 | Transpalette peseur UF albumine | CURA316118 | Chargeur hs | MC |  | U440LEV | 11U | 610 420,00 | 401769 | 0 | 1 | 0 |  |  | BIOMED_ULIS | #NAME? | Non trouvé | 29081 | 29081
GAMR008 | Réacteur n°08 fractionnement gamma | CURA316120 | Démontage lèche paroi | MC |  | U441 | 11U | 610 422,00 | 401769 | 0 | 1 | 0 |  |  | BIOMED_ULIS | #NAME? | Non trouvé | 29082 | 29082
GAMR009 | Réacteur n°09 fractionnement gamma | CURA316121 | Démontage lèche paroi | MC |  | U441 | 11U |  | 2023-06-30 | 0 | 1 | 0 |  |  | BIOMED_ULIS | #NAME? | Non trouvé | 29083 | 29083
GAMR010 | Réacteur n°10 fractionnement gamma | CURA316122 | Démontage lèche paroi | MC |  | U441 | 11U | 610 424,00 | 401769 | 0 | 1 | 0 |  |  | BIOMED_ULIS | #NAME? | Non trouvé | 29084 | 29084
PLACIRCUIT | Circuit produit atelier décongélation | CURA316123 | Capteur HS | MC |  | U410 | 11U | 610 425,00 | 401769 | 0 | 1 | 0 |  |  | BIOMED_ULIS | #NAME? | Non trouvé | 29085 | 29085
ALBR20 | Cuve sortie produit n°3 UF2 | CURA316125 | Forçage mode rouge GWOPV11 | MC |  | U440 | 11U | 610 427,00 | 401769 | 0 | 1 | 0 |  |  | BIOMED_ULIS | #NAME? | Non trouvé
PLAPLC01 | Station automate centrifugation plasma | CURA316126 | Défaut AU | MC |  | U410 | 11U | 610 428,00 | 401769 | 0 | 1 | 0 |  |  | BIOMED_ULIS | #NAME? | Non trouvé | 29086 | 29086
MGPCF36 | Chambre froide -40° c n°36 Stockage Plasma | CURA316127 | Mise en mode MANU | MC |  | U406 | 11U | 610 429,00 | 401769 | 0 | 1 | 0 |  |  | BIOMED_ULIS | #NAME? | Non trouvé | 29087 | 29087
WFIT02 | Cuve Eau PPI | CURA316128 | Alarme niveau < 40% | MC |  | U236WFI | 11U | 610 430,00 | 401769 | 0 | 1 | 0 |  |  | BIOMED_ULIS | #NAME? | Non trouvé | 29088 | 29088
GAMR010 | Réacteur n°10 fractionnement gamma | CURA316129 | Défaut pression calo GW210CMP01 | MC |  | U441 | 11U | 610 431,00 | 401769 | 0 | 1 | 0 |  |  | BIOMED_ULIS | #NAME? | Non trouvé | 29089 | 29089
ADEAU01 | Autoclave Production | CURA316130 | Défaut de dépassement de temps pendant la 1ere étape de pré vide | MC |  | U421DEAE | 11U | 610 432,00 | 401769 | 0 | 1 | 0 |  |  | BIOMED_ULIS | #NAME? | Non trouvé | 29090 | 29090
WE10R010 | Cuve de stockage 140 m3 surnageant éthan | CURA316132 | Niveau WE10CML501A | MC |  | U236PE | 11U | 610 434,00 | 401769 | 0 | 1 | 0 |  |  | BIOMED_ULIS | #NAME? | Non trouvé | 29091 | 29091
WFISBD103 | Ss boucle PPI centrale pesée/prépa M.S. | CURA316133 | Défaut T° | MC |  | U236WFI | 11U | 610 435,00 | 401769 | 0 | 1 | 0 |  |  | BIOMED_ULIS | #NAME? | Non trouvé | 29092 | 29092
NACR01 | Cuve préparation NaCl UF2 | CURA316134 | Défaut vanne | MC |  | U440 | 11U | 610 436,00 | 401769 | 0 | 1 | 0 |  |  | BIOMED_ULIS | #NAME? | Non trouvé | 29093 | 29093
BAT08RC206 | Couloir « flux sale » ADEAE | CURA316145 | Impact sur la paroi de la cloison | MC |  | U200BATP | 13U | 610 481,00 | 401769 | 0 | 1 | 0 |  |  | BIOMED_ULIS | #NAME? | Non trouvé | 29094 | 29094
BAT01SS28 | Atelier découpe des poches plasma | CURA316146 | Resine 1SS28 abimee | MC |  | U200BATP | 13U | 610 482,00 | 401769 | 0 | 1 | 0 |  |  | BIOMED_ULIS | #NAME? | Non trouvé | 29095 | 29095
COMMAL01 | Machine à laver n° 6T090132 | CURA316148 | CommunB4_Comptage d'impulsions détergent choc en panne laveur COMMAL01 | MC |  | U411 | 11U |  | 2023-06-30 | 0 | 1 | 0 |  |  | BIOMED_ULIS | #NAME? | Non trouvé | 29096 | 29096
GAMCT23 | Cuve mobile uf gamma | CURA316149 | GAMCT23 fuite d’air au niveau de l’arbre d’agitation haute | MC |  | U441 | 11U | 610 489,00 | 401769 | 0 | 1 | 0 |  |  | BIOMED_ULIS | #NAME? | Non trouvé | 29097 | 29097
NEP | Centrale de nettoyage en place | CURA316150 | Colonne lumineuse NEP 09 | MC |  | U236NEP | 11U | 610 490,00 | 401769 | 0 | 1 | 0 |  |  | BIOMED_ULIS | #NAME? | Non trouvé | 29098 | 29098
ALBFP05 | Filtre presse temps IV | CURA316151 | Tige de la purge écrasé sur ALBFP05 en 8RC109 | MC |  | U440 | 11U | 610 491,00 | 401769 | 0 | 1 | 0 |  |  | BIOMED_ULIS | #NAME? | Non trouvé | 29099 | 29099
BAT08RC103 | Atelier UF immunoglobuline | CURA316171 | Création de support flexible | MC |  | U200BATP | 13U | 610 519,00 | 401769 | 0 | 1 | 0 |  |  | BIOMED_ULIS | #NAME? | Non trouvé | 29100 | 29100
MGPCF36 | Chambre froide -40° c n°36 Stockage Plasma | CURA316176 | Ot pour contrôle de connaissance | MC |  | U406 | 13U | 610 590,00 | 401769 | 0 | 1 | 0 |  |  | BIOMED_ULIS | #NAME? | Non trouvé | 29101 | 29101
GAMR41 | Réacteur de fractionnement 15 000 litres n°41 | CURA316183 | Mise en place du bit protéique | MC |  | U441 | 11U | 610 822,00 | 401769 | 0 | 1 | 0 |  |  | BIOMED_ULIS | #NAME? | Non trouvé | 29102 | 29102
PLABATI815 | Centrifugeuse plasma NS 815 | CURA316184 | Fourniture joints boitier de raccordement | MC |  | U410 | 11U | 610 823,00 | 401769 | 0 | 1 | 0 |  |  | BIOMED_ULIS | #NAME? | Non trouvé | 29103 | 29103
WW1FOS01 | Fosse OUEST (NEP/PW) relevage eaux usées | CURA316185 | Température haute | MC |  | U235WW | 11U | 610 824,00 | 401769 | 0 | 1 | 0 |  |  | BIOMED_ULIS | #NAME? | Non trouvé
GAMBOL964 | Bol de centri BKA45 n°964 | CURA316187 | Nettoyage double enveloppe | MC |  | U441 | 11U | 610 827,00 | 401769 | 0 | 1 | 0 |  |  | BIOMED_ULIS | #NAME? | Non trouvé | 29104 | 29104
GAMBOL267 | Bol de centri BKA45 n°267 | CURA316188 | Nettoyage double enveloppe | MC |  | U441 | 11U | 610 828,00 | 401769 | 0 | 1 | 0 |  |  | BIOMED_ULIS | #NAME? | Non trouvé | 29105 | 29105
GAMR02 | Cuve n°2 remise en solution pâtes gamma | CURA316189 | Pas de soutirage | MC |  | U441 | 11U | 610 829,00 | 401769 | 0 | 1 | 0 |  |  | BIOMED_ULIS | #NAME? | Non trouvé | 29106 | 29106
ALBFP06 | Filtre-presse albumine T I+II+III | CURA316190 | Problème détéction | MC |  | U440 | 11U |  | 2023-07-04 | 0 | 1 | 0 |  |  | BIOMED_ULIS | #NAME? | Non trouvé | 29107 | 29107
ALBR08 | Réacteur UF albumine UF2 | CURA316191 | Vidange cuve | MC |  | U440 | 11U |  | 2023-07-04 | 0 | 1 | 0 |  |  | BIOMED_ULIS | #NAME? | Non trouvé | 29108 | 29108
ALBCML33 | Détecteur présence liquide bac ALBFP06 | CURA316192 | Détécteur hs | MC |  | U440 | 11U |  | 2023-07-04 | 0 | 1 | 0 |  |  | BIOMED_ULIS | #NAME? | Non trouvé | 29109 | 29109
ADECR112 | Skid chromato DEAEFF | CURA316193 | Bruit d'air sur la purge sonde DO | MC |  | U421DEAE | 11U |  | 2023-07-04 | 0 | 1 | 0 |  |  | BIOMED_ULIS | #NAME? | Non trouvé | 29110 | 29110
MGPTRP08 | Transpalette électrique | CURA316194 | Transpalette s'arrêt en pleine marche | MC |  | U406 | 15U | 610 843,00 | 401769 | 0 | 1 | 0 |  |  | BIOMED_ULIS | #NAME? | Non trouvé | 29111 | 29111
BAT01SS35 | Laverie plasma | CURA316219 | Impacts sol 1SS35 | MC |  | U200BATP | 13U | 610 874,00 | 401769 | 0 | 1 | 0 |  |  | BIOMED_ULIS | #NAME? | Non trouvé | 29112 | 29112
BAT11 | Bâtiment 11 Magasin général et plasma | CURA316231 | Mise en place système d'arrosage condenseurs | SER |  | U235BATL | 10U | 610 883,00 | 401769 | 0 | 1 | 0 |  |  | BIOMED_ULIS | #NAME? | Non trouvé | 29113 | 29113
BAT08 | Bâtiment 8 de production | CURA316233 | Coupure électrique | MC |  | U200BATP | 11U |  | 2023-07-04 | 0 | 1 | 0 |  |  | BIOMED_ULIS | #NAME? | Non trouvé | 29114 | 29114
GNF02 | Carter filt. chasse éthanol cuverie ALB | U_PROC000203 | Test intégrité après utilisation | MPS | MAINT | U236DIV | 11U | 611 829,00 | 401769 | 3 | 1 | 0 | 365 | 0 | BIOMED_ULIS | #NAME? | Non trouvé | 29115 | 29115
GNF03 | Carter filt. chasse éthanol cuverie GAM | U_PROC000203 | Test intégrité après utilisation | MPS | MAINT | U236DIV | 11U | 611 831,00 | 401769 | 3 | 1 | 0 | 365 | 0 | BIOMED_ULIS | #NAME? | Non trouvé | 29116 | 29116
GNF0400 | Carter filtre azote cuverie FIB | U_PROC000203 | Test intégrité après utilisation | MPS | MAINT | U236DIV | 11U |  | 401769 | 3 | 1 | 0 | 365 | 0 | BIOMED_ULIS | #NAME? | Non trouvé | 29117 | 29117
GNF500 | Filtre chasse air ethanol FRACCUVERIE | U_PROC000203 | Test intégrité après utilisation | MPS | MAINT | U236DIV | 11U | 611 832,00 | 401769 | 0 | 1 | 0 |  |  | BIOMED_ULIS | #NAME? | Non trouvé | 29118 | 29118
AC38CT38 | Caisson de traitement air vestiaires B8 | CURA316240 | Réglage de la zone vestiaire | MC |  | U222AC | 10U | 610 889,00 | 401769 | 0 | 1 | 0 |  |  | BIOMED_ULIS | #NAME? | Non trouvé | 29119 | 29119
ALBPLC10 | Station automate FP TIV | CURA316241 | Mise en place position NETTOYAGE | MC |  | U440 | 12U | 610 890,00 | 401769 | 0 | 1 | 0 |  |  | BIOMED_ULIS | #NAME? | Non trouvé | 29120 | 29120
GAMPLC07 | Automate filtre press gamma GAMFP01 | CURA316244 | Mise en place position NETTOYAGE | MC |  | U441 | 12U | 610 893,00 | 401769 | 0 | 1 | 0 |  |  | BIOMED_ULIS | #NAME? | Non trouvé | 29121 | 29121
APMELEV01 | Table élévatrice Atelier Prépa. Mat. | CURA316246 | Ne fonctionne pas | MC |  | U408PMML | 11U |  | 2023-07-04 | 0 | 1 | 0 |  |  | ULIS | #NAME? | Non trouvé | 29122 | 29122
NEP05ST05 | Station NEP laverie Albumine | CURA316247 | Défaut autorisation puisage soude | MC |  | U236NEP | 11U |  | 2023-07-04 | 0 | 1 | 0 |  |  | BIOMED_ULIS | #NAME? | Non trouvé | 29123 | 29123
PNEUBD01 | Réseau de transport par tube pneumatique | CURA316248 | Ne fonctionne pas | MC |  | U441 | 11U |  | 2023-07-04 | 0 | 1 | 0 |  |  | BIOMED_ULIS | #NAME? | Non trouvé | 29124 | 29124
GAMR010 | Réacteur n°10 fractionnement gamma | CURA316249 | Défaut pression caloporteur | MC |  | U441 | 11U |  | 2023-07-04 | 0 | 1 | 0 |  |  | BIOMED_ULIS | #NAME? | Non trouvé | 29125 | 29125
PLAR02 | Mélangeur fondoir plasma n°2 | CURA316251 | RAZ PESONS | MC |  | U410 | 11U | 611 129,00 | 401769 | 0 | 1 | 0 |  |  | BIOMED_ULIS | #NAME? | Non trouvé | 29126 | 29126
GAMR010 | Réacteur n°10 fractionnement gamma | CURA316253 | Raz peson | MC |  | U441 | 11U | 611 131,00 | 401769 | 0 | 1 | 0 |  |  | BIOMED_ULIS | #NAME? | Non trouvé | 29127 | 29127
GAMCT21 | Réacteur uf gamma | CURA316254 | Défaut thermo | MC |  | U441 | 11U | 611 132,00 | 401769 | 0 | 1 | 0 |  |  | BIOMED_ULIS | #NAME? | Non trouvé | 29128 | 29128
AC06 | Air climatisé +4°C atelier albumine B8 | CURA316255 | Alarme gtc | MC |  | U222AC | 11U | 611 133,00 | 401769 | 0 | 1 | 0 |  |  | BIOMED_ULIS | #NAME? | Non trouvé | 29129 | 29129
PW33 | Prod. Eau purifiée ORION n°3 | CURA316256 | Alarme gtc | MC |  | U222PW | 11U | 611 134,00 | 401769 | 0 | 1 | 0 |  |  | BIOMED_ULIS | #NAME? | Non trouvé
BAT01SS31 | Atelier broyage plasma | CURA316259 | Loquet de sécurité palan inversé | MC |  | U200BATP | 15U | 611 136,00 | 401769 | 0 | 1 | 0 |  |  | BIOMED_ULIS | #NAME? | Non trouvé | 29130 | 29130
DE4CMT601 | Température cuve DE4R600 | CURA316266 | Skid refroidissement DCGC600 - Mesure incohérente sonde DE4CMT601 | MC |  | U411 | 11U | 611 155,00 | 401769 | 0 | 1 | 0 |  |  | BIOMED_ULIS | #NAME? | Non trouvé
MGGEQUIP | Equipements spécif. magasin général | CURA316271 | Roue cassée | MC |  | U168 | 13U | 611 161,00 | 401769 | 0 | 1 | 0 |  |  | BIOMED_ULIS | #NAME? | Non trouvé | 29131 | 29131
BAT08RC08 | Sas matériel production | CURA316273 | Modification tablette pour passage cuve | MC |  | U200BATP | 13U | 611 162,00 | 401769 | 0 | 1 | 0 |  |  | BIOMED_ULIS | #NAME? | Non trouvé | 29132 | 29132
BAT08RC228 | Chambre froide colonnes | CURA316285 | Contrôle de la batterie d'eau glacé | MC |  | U200BATP | 10U | 611 174,00 | 401769 | 0 | 1 | 0 |  |  | BIOMED_ULIS | #NAME? | Non trouvé | 29133 | 29133
ADEUF122_030 | Bâtis UF 5 à 10m² FACTEUR IX | CURA316290 | Fixation bati UF122 | MC |  | U421DEAE | 11U |  | 2023-06-27 | 0 | 1 | 0 |  |  | BIOMED_ULIS | #NAME? | Non trouvé | 29134 | 29134
GAMPDV162 | Vanne prise échantillon GAMR007 | CURA316291 | Prises électriques à côté de la vanne de prélèvement en dessous de GAMR07 | MC |  | U441 | 13U | 611 180,00 | 401769 | 0 | 1 | 0 |  |  | BIOMED_ULIS | #NAME? | Non trouvé | 29135 | 29135
BAT08RC101 | Atelier tableaux pontage NEP gamma | CURA316292 | Flexible entrée NEP07 non conforme | MC |  | U200BATP | 11U |  | 2023-06-27 | 0 | 1 | 0 |  |  | BIOMED_ULIS | #NAME? | Non trouvé | 29136 | 29136
BAT08RC100 | Salle tableaux pontage albumine | CURA316293 | SMP23 : le joint du clamp au plafond est à remplacer (local 8RC100) | MC |  | U200BATP | 11U | 611 182,00 | 401769 | 0 | 1 | 0 |  |  | BIOMED_ULIS | #NAME? | Non trouvé | 29137 | 29137
GTCAPPLI | Regroupement applications GTC | CURA316309 | Modification de seuils gw | MC |  | U235GTC | 12U | 611 196,00 | 401769 | 0 | 1 | 0 |  |  | BIOMED_ULIS | #NAME? | Non trouvé | 29138 | 29138
BAT08 | Bâtiment 8 de production | CURA316313 | Fuite plafond 1ss28 | MC |  | U200BATP | 13U | 611 200,00 | 401769 | 0 | 1 | 0 |  |  | BIOMED_ULIS | #NAME? | Non trouvé | 29139 | 29139
BAT04 | Bâtiment 4 Centrale énergie | CURA316317 | Remplacement tube cristal sur 5 système de CTA action Bouygues | MC |  | U222AC | 10U |  | 2023-07-05 | 0 | 1 | 0 |  |  | BIOMED_ULIS | #NAME? | Non trouvé | 29140 | 29140
RW3CP02 | Pompe relevage n°2 bassin S3-S4 Tropiques | CURA316325 | Disjonction pompe | MC |  | U235BATU | 13U | 611 213,00 | 401769 | 0 | 1 | 0 |  |  | BIOMED_ULIS | #NAME? | Non trouvé
GAMR43 | Réacteur 15m3 n°43 | CURA316326 | Fissure double enveloppe piquage intro ethanol | MC |  | U441 | 11U | 611 218,00 | 401769 | 0 | 1 | 0 |  |  | BIOMED_ULIS | #NAME? | Non trouvé | 29141 | 29141
PLAHEX01 | Réchauffeur ACTIJOULE cryosurnageant ADEAE | CURA316331 | Ventilation armoire electrique HS | MC |  | U410 | 11U | 611 223,00 | 401769 | 0 | 1 | 0 |  |  | BIOMED_ULIS | #NAME? | Non trouvé | 29142 | 29142
GAMR43 | Réacteur 15m3 n°43 | CURA316332 | Fuite lors du NEP | MC |  | U441 | 11U | 611 224,00 | 401769 | 0 | 1 | 0 |  |  | BIOMED_ULIS | #NAME? | Non trouvé | 29143 | 29143
PLABATI815 | Centrifugeuse plasma NS 815 | CURA316333 | Difficulté à décoler le bol | MC |  | U410 | 11U | 611 226,00 | 401769 | 0 | 1 | 0 |  |  | BIOMED_ULIS | #NAME? | Non trouvé | 29144 | 29144
GAMFP01 | Filtre presse gamma | CURA316334 | Perte de produit durant le process | MC |  | U441 | 11U |  | 2023-07-05 | 0 | 1 | 0 |  |  | BIOMED_ULIS | #NAME? | Non trouvé | 29145 | 29145
GAMR009 | Réacteur n°09 fractionnement gamma | CURA316335 | Démontage lèche paroi | MC |  | U441 | 11U | 611 228,00 | 401769 | 0 | 1 | 0 |  |  | BIOMED_ULIS | #NAME? | Non trouvé | 29146 | 29146
ADER144_070 | Cuve de reception Cryosurnageant 1600L | CURA316336 | Détecteur de niveau bas HS | MC |  | U421DEAE | 11U | 611 229,00 | 401769 | 0 | 1 | 0 |  |  | BIOMED_ULIS | #NAME? | Non trouvé | 29147 | 29147
BAT08PTA39 | Porte auto coulis. FERMOD 8RC226/8RC208 | CURA316339 | Porte hs | MC |  | U200BATP | 13U | 611 235,00 | 401769 | 0 | 1 | 0 |  |  | BIOMED_ULIS | #NAME? | Non trouvé | 29148 | 29148
BAT08RC223 | Local Stockage Tampons | CURA316340 | Résine abimé ++ | MC |  | U200BATP | 13U | 611 236,00 | 401769 | 0 | 1 | 0 |  |  | BIOMED_ULIS | #NAME? | Non trouvé | 29149 | 29149
BAT08RC71 | Atelier laverie FP albumine | CURA316341 | Résine détériorée sur le sol du local 8RC71 ( laverie Albumine ) | MC |  | U200BATP | 13U | 611 237,00 | 401769 | 0 | 1 | 0 |  |  | BIOMED_ULIS | #NAME? | Non trouvé | 29150 | 29150
BAT08RC53 | Laverie albumine 8RC53 | CURA316342 | Résine détériorée sur le sol du local 8RC53 (local NEP05) | MC |  | U200BATP | 63U |  | 2023-06-27 | 0 | 1 | 0 |  |  | BIOMED_ULIS | #NAME? | Non trouvé | 29151 | 29151
AC410DES03 | Déshumidificateur d'air | CURA316364 | Disfonctionnement de l'appareil avec odeur de bruler | MC |  | U222RF | 10U | 611 277,00 | 401769 | 0 | 1 | 0 |  |  | BIOMED_ULIS | #NAME? | Non trouvé | 29152 | 29152
PLAEQUIP | Equipements spécifiques plasma | CURA316384 | Vérification nombre de tr/min de PLAR01/02 | CON |  | U410 | 11U | 611 297,00 | 401769 | 0 | 1 | 0 |  |  | BIOMED_ULIS | #NAME? | Non trouvé
BAT08 | Bâtiment 8 de production | CURA316412 | Déplacement sirène incendie | MC |  | U200BATP | 13U | 611 329,00 | 401769 | 0 | 1 | 0 |  |  | BIOMED_ULIS | #NAME? | Non trouvé | 29153 | 29153
GAMR008 | Réacteur n°08 fractionnement gamma | CURA316419 | Remplacement lèche paroi | MC |  | U441 | 11U | 611 330,00 | 401769 | 0 | 1 | 0 |  |  | BIOMED_ULIS | #NAME? | Non trouvé | 29154 | 29154
PLAT001 | Cuve sortie fondoir | CURA316425 | Forçage température | MC |  | U410 | 11U | 611 337,00 | 401769 | 0 | 1 | 0 |  |  | BIOMED_ULIS | #NAME? | Non trouvé | 29155 | 29155
PLABOL509 | Bol de centri BKA28 N°509 | CURA316426 | Réglage hauteur de bol | MC |  | U410 | 11U | 611 338,00 | 401769 | 0 | 1 | 0 |  |  | BIOMED_ULIS | #NAME? | Non trouvé | 29156 | 29156
PLAEQUIP | Equipements spécifiques plasma | CURA316427 | Ecran hs | MC |  | U410 | 11U | 611 339,00 | 401769 | 0 | 1 | 0 |  |  | BIOMED_ULIS | #NAME? | Non trouvé
ALBR08 | Réacteur UF albumine UF2 | CURA316428 | RAZ PESONS | MC |  | U440 | 11U | 611 340,00 | 401769 | 0 | 1 | 0 |  |  | BIOMED_ULIS | #NAME? | Non trouvé
WECP71 | Pompe renvoi filtrat UF albumine | CURA316429 | Pompe désamorçée | MC |  | U440 | 11U | 611 341,00 | 401769 | 0 | 1 | 0 |  |  | BIOMED_ULIS | #NAME? | Non trouvé | 29157 | 29157
PLACONG08 | Congélateur -80° C | CURA316430 | Alarme gtc | MC |  | U410 | 11U | 611 342,00 | 401769 | 0 | 1 | 0 |  |  | BIOMED_ULIS | #NAME? | Non trouvé | 29158 | 29158
NEP09ST09 | Sous-station NEP ADEAE | CURA316431 | Défaut manque solution de lavage | MC |  | U236NEP | 11U | 611 343,00 | 401769 | 0 | 1 | 0 |  |  | BIOMED_ULIS | #NAME? | Non trouvé | 29159 | 29159
ALBTRP04 | Transpalette peseur UF albumine | CURA316437 | Transpalette ALBTRP04 imprimante HS | MC |  | U440LEV | 15U | 611 346,00 | 401769 | 0 | 1 | 0 |  |  | BIOMED_ULIS | #NAME? | Non trouvé | 29160 | 29160
ECIP500 | Pompe de circulation ECI n°2 | CURA316439 | Fuite d'eau pompe | MC |  | U222SHW | 10U | 611 348,00 | 401769 | 0 | 1 | 0 |  |  | BIOMED_ULIS | #NAME? | Non trouvé | 29161 | 29161
LPLCONG41 | Congélateur DOMETIC n°04518889 | CURA316452 | Reparation LPLCONG41 | MC |  | U602LPL | 10U | 612 352,00 | 401769 | 0 | 1 | 0 |  |  | BIOMED_ULIS | #NAME? | Non trouvé | 29162 | 29162
BAT11 | Bâtiment 11 Magasin général et plasma | CURA316453 | Projet Flux Tri Plasma - Déplacements des supports | MC |  | U235BATL | 13U | 611 364,00 | 401769 | 0 | 1 | 0 |  |  | BIOMED_ULIS | #NAME? | Non trouvé | 29163 | 29163
BAT11 | Bâtiment 11 Magasin général et plasma | CURA316454 | Bac papier | MC |  | U235BATL | 13U | 611 365,00 | 401769 | 0 | 1 | 0 |  |  | BIOMED_ULIS | #NAME? | Non trouvé | 29164 | 29164
PW33 | Prod. Eau purifiée ORION n°3 | CURA316475 | Valeur HCA/HLA | MC |  | U222PW | 11U | 611 393,00 | 401769 | 0 | 1 | 0 |  |  | BIOMED_ULIS | #NAME? | Non trouvé
WFISBD314 | Sous boucle de distibution Alfalastin1 | CURA316476 | Valeur HCA | MC |  | U236WFI | 11U | 611 394,00 | 401769 | 0 | 1 | 0 |  |  | BIOMED_ULIS | #NAME? | Non trouvé | 29165 | 29165
RF14EVA02 | Evaporateur couloir cf n°13 - 40°C | CURA316478 | Dégivrage du caisson | SER |  | U222RF | 10U | 611 395,00 | 401769 | 0 | 1 | 0 |  |  | BIOMED_ULIS | #NAME? | Non trouvé | 29166 | 29166
GAMCT21 | Réacteur uf gamma | CURA316483 | Vérification absence de fuite circuit caloporteur | MC |  | U441 | 11U | 611 404,00 | 401769 | 0 | 1 | 0 |  |  | BIOMED_ULIS | #NAME? | Non trouvé | 29167 | 29167
PLALAV04 | Aspirateur Nilfisk | CURA316489 | Achat d'un nouvel aspirateur avec pièces détachées | MC |  | U410 | 15U | 611 411,00 | 401769 | 0 | 1 | 0 |  |  | BIOMED_ULIS | #NAME? | Non trouvé | 29168 | 29168
MGGCONG18 | Container -22°C | CURA316491 | Installation container 20m3 (-20°C) au niveau du quai N°5 - BAT11 | MC |  | U235BATL | 10U | 611 413,00 | 401769 | 0 | 1 | 0 |  |  | BIOMED_ULIS | #NAME? | Non trouvé | 29169 | 29169
WFISBD102 | Sous boucle eau PPI atelier DEAE | CURA316517 | Défaut température basse retour | MC |  | U236WFI | 11U | 611 440,00 | 401769 | 0 | 1 | 0 |  |  | BIOMED_ULIS | #NAME? | Non trouvé | 29170 | 29170
GAMPP21 | Pompe n°1 introduct° CENTRI GAMMA | CURA316518 | Débit bas durant le rinçage | MC |  | U441 | 11U |  | 2023-07-07 | 0 | 1 | 0 |  |  | BIOMED_ULIS | #NAME? | Non trouvé | 29171 | 29171
WW1 | Réseaux eaux usées ouest | CURA316519 | Alarme CO2 | MC |  | U235WW | 11U |  | 2023-07-07 | 0 | 1 | 0 |  |  | BIOMED_ULIS | #NAME? | Non trouvé | 29172 | 29172
PLAEQUIP | Equipements spécifiques plasma | CURA316520 | Outils de démontage des doubles enveloppes HS | MC |  | U410 | 11U |  | 2023-07-07 | 0 | 1 | 0 |  |  | BIOMED_ULIS | #NAME? | Non trouvé
PLAR01 | Mélangeur fondoir plasma n°1 | CURA316521 | Disjonction fondoir | MC |  | U410 | 11U |  | 2023-07-08 | 0 | 1 | 0 |  |  | BIOMED_ULIS | #NAME? | Non trouvé | 29173 | 29173
LPLCONG15 | Congélateur DOMETIC n° 919-7020-01 | CURA316522 | Defaut de température haute | MCU |  | U602LPL | 11U |  | 2023-07-08 | 0 | 1 | 0 |  |  | BIOMED_ULIS | #NAME? | Non trouvé | 29174 | 29174
GAMR41 | Réacteur de fractionnement 15 000 litres n°41 | CURA316523 | Raz peson | MC |  | U441 | 11U |  | 2023-07-08 | 0 | 1 | 0 |  |  | BIOMED_ULIS | #NAME? | Non trouvé | 29175 | 29175
OPLETUV25 | Enceinte Climatique ERATIS n°1904376/5082 | CURA316524 | température basse | MC |  | U601OPL | 11U | 611 450,00 | 401769 | 0 | 1 | 0 |  |  | BIOMED_ULIS | #NAME? | Non trouvé | 29176 | 29176
TAMR148_001 | Cuve préparatoire tampons 1000L | CURA316525 | Défaut sur TAMCMQ148_092 | MC |  | U421DEAE | 11U |  | 2023-07-08 | 0 | 1 | 0 |  |  | BIOMED_ULIS | #NAME? | Non trouvé | 29177 | 29177
MGGCONG01 | Congélateur - 80°C | CURA316526 | Température haute | MC |  | U168 | 11U |  | 2023-07-08 | 0 | 1 | 0 |  |  | BIOMED_ULIS | #NAME? | Non trouvé | 29178 | 29178
MGGCONG09 | Congélateur - 80°C Froilabo n° 216626 | CURA316527 | température haute | MC |  | U168 | 11U |  | 2023-07-08 | 0 | 1 | 0 |  |  | BIOMED_ULIS | #NAME? | Non trouvé | 29179 | 29179
GW1 | Boucle n°1 distri. eau glycolée -19° C | CURA316528 | température haute sur FR22 | MC |  | U222GW | 11U |  | 2023-07-08 | 0 | 1 | 0 |  |  | BIOMED_ULIS | #NAME? | Non trouvé | 29180 | 29180
PLAR02 | Mélangeur fondoir plasma n°2 | CURA316529 | Vérification si traces de frottements | MC |  | U410 | 11U |  | 2023-07-09 | 0 | 1 | 0 |  |  | BIOMED_ULIS | #NAME? | Non trouvé | 29181 | 29181
ADER172_001 | Cuve mobile 400L | CURA316530 | Défaut d'alimentation | MC |  | U421DEAE | 11U | 611 456,00 | 401769 | 0 | 1 | 0 |  |  | BIOMED_ULIS | #NAME? | Non trouvé | 29182 | 29182
PLABATI814 | Centrifugeuse plasma NS 814 | CURA316531 | Controle hauteur | MC |  | U410 | 11U | 611 457,00 | 401769 | 0 | 1 | 0 |  |  | BIOMED_ULIS | #NAME? | Non trouvé | 29183 | 29183
PLABATI815 | Centrifugeuse plasma NS 815 | CURA316532 | Controle hauteur | MC |  | U410 | 11U | 611 458,00 | 401769 | 0 | 1 | 0 |  |  | BIOMED_ULIS | #NAME? | Non trouvé | 29184 | 29184
WFISBD311 | Boucle distribution WFI ADEAE | CURA316533 | Defaut boucle | MC |  | U236WFI | 11U | 611 459,00 | 401769 | 0 | 1 | 0 |  |  | BIOMED_ULIS | #NAME? | Non trouvé | 29185 | 29185
NEP01ST01 | Station NEP décongélation | CURA316534 | Vidange | MC |  | U236NEP | 11U | 611 460,00 | 401769 | 0 | 1 | 0 |  |  | BIOMED_ULIS | #NAME? | Non trouvé | 29186 | 29186
PLABATI815 | Centrifugeuse plasma NS 815 | CURA316536 | Formation montage/ Démontage bol (FFVP 17582) | MC |  | U410 | 11U |  | 2023-07-10 | 0 | 1 | 0 |  |  | BIOMED_ULIS | #NAME? | Non trouvé | 29187 | 29187
PLABATI815 | Centrifugeuse plasma NS 815 | CURA316537 | Inhibition du défaut capteur de pression | MC |  | U410 | 11U | 611 463,00 | 401769 | 0 | 1 | 0 |  |  | BIOMED_ULIS | #NAME? | Non trouvé | 29188 | 29188
WFISBD51 | Sous boucle de distribution WFI 4°C DCG | CURA316538 | Défaut vanne vapeur | MC |  | U236WFI | 11U | 611 464,00 | 401769 | 0 | 1 | 0 |  |  | BIOMED_ULIS | #NAME? | Non trouvé | 29189 | 29189
ADEU01 | Appareil contrôle intégrité filtres PALL | CURA316540 | MESSAGE ERREUR RECURRENT SUR PALLTRONIC ADEU01 | MC |  | U421DEAE | 11U | 611 466,00 | 401769 | 0 | 1 | 0 |  |  | BIOMED_ULIS | #NAME? | Non trouvé | 29190 | 29190
ADEPP02 | Pompe skid d'ajustement n°2 | CURA316541 | Disjonction de la pompe skid d'ajustement n°2 ADEPP02 | MC |  | U421DEAE | 11U | 611 467,00 | 401769 | 0 | 1 | 0 |  |  | BIOMED_ULIS | #NAME? | Non trouvé | 29191 | 29191
BAT08RC59 | Atelier UF albumine | CURA316548 | 8RC59 rebouchage du sol de la piece | MC |  | U200BATP | 13U | 611 471,00 | 401769 | 0 | 1 | 0 |  |  | BIOMED_ULIS | #NAME? | Non trouvé | 29192 | 29192
EPL2DES01 | Déshydrateur chambre froide n°07 | CURA316549 | Mettre une plaque sur la partie inférieure de la desserte inox B11 | MC |  | U222RF | 13U | 611 472,00 | 401769 | 0 | 1 | 0 |  |  | BIOMED_ULIS | #NAME? | Non trouvé | 29193 | 29193
BAT04RC401 | Local Circulation n°1 | CURA316550 | Recollage du marteau brise glace 4RC401 | MC |  | U200BATP | 13U | 611 473,00 | 401769 | 0 | 1 | 0 |  |  | BIOMED_ULIS | #NAME? | Non trouvé | 29194 | 29194
BAT08RC107 | Couloir atelier gamma | CURA316551 | Création de crochets pour soulever les grilles des siphons | MC |  | U200BATP | 13U | 611 474,00 | 401769 | 0 | 1 | 0 |  |  | BIOMED_ULIS | #NAME? | Non trouvé | 29195 | 29195
BAT08RC65 | Pièce bâtiment 8RC65 | CURA316552 | Support carton pour canule à installer | MC |  | U200BATP | 13U | 611 475,00 | 401769 | 0 | 1 | 0 |  |  | BIOMED_ULIS | #NAME? | Non trouvé | 29196 | 29196
BAT08RC70 | Atelier UF albumine | CURA316553 | Trou sur la porte d'entrée de la 8RC70 | MC |  | U200BATP | 13U | 611 476,00 | 401769 | 0 | 1 | 0 |  |  | BIOMED_ULIS | #NAME? | Non trouvé | 29197 | 29197
MGGCMT70 | Sonde ambiance n°1 | U_METR000012 | Vérification PERIODIQUE température | MPS | METR | U168 | 11U |  | 2024-07-10 | 3 | 1 | 0 | 52 | 1 | BIOMED_ULIS | #NAME? | Non trouvé | 29198 | 29198
MGGCMT70 | Sonde ambiance n°1 | U_METROLOGIE 12 | Vérification CURATIVE température | MC | METR | U168 | 11U | 611 993,00 | 401769 | 0 | 1 | 0 |  |  | BIOMED_ULIS | #NAME? | Non trouvé | 29199 | 29199
MGGCMT71 | Sonde ambiance n°2 | U_METR000012 | Vérification PERIODIQUE température | MPS | METR | U168 | 11U | 611 539,00 | 2024-07-10 | 3 | 1 | 0 | 52 | 1 | BIOMED_ULIS | #NAME? | Non trouvé | 29200 | 29200
MGGCMT71 | Sonde ambiance n°2 | U_METROLOGIE 12 | Vérification CURATIVE température | MC | METR | U168 | 11U | 611 994,00 | 401769 | 0 | 1 | 0 |  |  | BIOMED_ULIS | #NAME? | Non trouvé | 29201 | 29201
MGGCMT72 | Sonde produit n°1 | U_METR000012 | Vérification PERIODIQUE température | MPS | METR | U168 | 11U |  | 2024-07-10 | 3 | 1 | 0 | 52 | 1 | BIOMED_ULIS | #NAME? | Non trouvé | 29202 | 29202
MGGCMT72 | Sonde produit n°1 | U_METROLOGIE 12 | Vérification CURATIVE température | MC | METR | U168 | 11U | 611 995,00 | 401769 | 0 | 1 | 0 |  |  | BIOMED_ULIS | #NAME? | Non trouvé | 29203 | 29203
MGGCMT73 | Sonde produit n°2 | U_METR000012 | Vérification PERIODIQUE température | MPS | METR | U168 | 11U |  | 2024-07-10 | 3 | 1 | 0 | 52 | 1 | BIOMED_ULIS | #NAME? | Non trouvé | 29204 | 29204
MGGCMT73 | Sonde produit n°2 | U_METROLOGIE 12 | Vérification CURATIVE température | MC | METR | U168 | 11U | 611 996,00 | 401769 | 0 | 1 | 0 |  |  | BIOMED_ULIS | #NAME? | Non trouvé | 29205 | 29205
COMEQUIP | Equipements communs ateliers DCG et FIB | CURA316564 | Fourniture de 47 plats inox 316L | MC |  | U411 | 11U |  | 2023-07-07 | 0 | 1 | 0 |  |  | BIOMED_ULIS | #NAME? | Non trouvé | 29206 | 29206
DCGTB | Tableau de pontage arrivée NEP fondoirs | CURA316567 | Défaut détection | MC |  | U411 | 11U | 611 485,00 | 401769 | 0 | 1 | 0 |  |  | BIOMED_ULIS | #NAME? | Non trouvé | 29207 | 29207
ALBR08 | Réacteur UF albumine UF2 | CURA316568 | RAZ pesons | MC |  | U440 | 11U | 611 486,00 | 401769 | 0 | 1 | 0 |  |  | BIOMED_ULIS | #NAME? | Non trouvé
DCGCONV01 | Convoyeur SAS Déchets | CURA316571 | Problème fermeture trappe d'évacuation | MC |  | U411 | 11U | 611 509,00 | 401769 | 0 | 1 | 0 |  |  | BIOMED_ULIS | #NAME? | Non trouvé | 29208 | 29208
BAT08SS65 | LOCAL DE STOCKAGE DES MATIERES A PESER | CURA316585 | Porte degondé | MC |  | U200BATP | 13U | 611 522,00 | 401769 | 0 | 1 | 0 |  |  | BIOMED_ULIS | #NAME? | Non trouvé | 29209 | 29209
BAT11MGG | Bâtiment 11 partie magasin général | CURA316587 | Barre de protection | MC |  | U200BATP | 13U | 611 523,00 | 401769 | 0 | 1 | 0 |  |  | BIOMED_ULIS | #NAME? | Non trouvé | 29210 | 29210
BATUSINE | Bâtiments communs | CURA316608 | Appel poste de garde | MC |  | U235BATU | 11U | 611 559,00 | 401769 | 0 | 1 | 0 |  |  | BIOMED_ULIS | #NAME? | Non trouvé | 29211 | 29211
OPLETUV25 | Enceinte Climatique ERATIS n°1904376/5082 | CURA316609 | Alarme GTC | MC |  | U601OPL | 11U | 611 560,00 | 401769 | 0 | 1 | 0 |  |  | BIOMED_ULIS | #NAME? | Non trouvé | 29212 | 29212
MGGCONG01 | Congélateur - 80°C | CURA316610 | Alarme GTC | MC |  | U168 | 11U | 611 888,00 | 401769 | 0 | 1 | 0 |  |  | BIOMED_ULIS | #NAME? | Non trouvé | 29213 | 29213
MGGCONG09 | Congélateur - 80°C Froilabo n° 216626 | CURA316611 | Alarme GTC | MC |  | U168 | 11U | 611 562,00 | 401769 | 0 | 1 | 0 |  |  | BIOMED_ULIS | #NAME? | Non trouvé | 29214 | 29214
NEP10ST10 | Station de nettoyage en place n°10 | CURA316612 | Apel production | MC |  | U236NEP | 11U | 611 563,00 | 401769 | 0 | 1 | 0 |  |  | BIOMED_ULIS | #NAME? | Non trouvé
ADEPV123_110 | Vanne entrée tampon dans mélangeur | CURA316613 | Appel tech prod defaut pression | CON |  | U421DEAE | 11U | 611 564,00 | 401769 | 0 | 1 | 0 |  |  | BIOMED_ULIS | #NAME? | Non trouvé | 29215 | 29215
TAMPP113_118 | Pompe envoi tampon | CURA316614 | Fuite | MC |  | U421DEAE | 11U | 611 565,00 | 401769 | 0 | 1 | 0 |  |  | BIOMED_ULIS | #NAME? | Non trouvé | 29216 | 29216
NEP07ST07 | Station NEP laverie Gamma | CURA316615 | Vidange de la sous station | MC |  | U236NEP | 11U | 611 567,00 | 401769 | 0 | 1 | 0 |  |  | BIOMED_ULIS | #NAME? | Non trouvé | 29217 | 29217
NEP06PV15 | Van. retour depuis FP Gamma - GAMTH | CURA316616 | En defaut | MC |  | U236NEP | 11U | 611 568,00 | 401769 | 0 | 1 | 0 |  |  | BIOMED_ULIS | #NAME? | Non trouvé | 29218 | 29218
PLAR01 | Mélangeur fondoir plasma n°1 | CURA316617 | Raz peson | MC |  | U410 | 11U | 611 569,00 | 401769 | 0 | 1 | 0 |  |  | BIOMED_ULIS | #NAME? | Non trouvé | 29219 | 29219
PLAR02 | Mélangeur fondoir plasma n°2 | CURA316618 | Raz peson | MC |  | U410 | 11U | 611 570,00 | 401769 | 0 | 1 | 0 |  |  | BIOMED_ULIS | #NAME? | Non trouvé | 29220 | 29220
BAT01SS32 | Laverie propre plasma | CURA316620 | Le chariot couvercle trémie a une roue défectueuse | MC |  | U200BATP | 11U |  | 2023-07-11 | 0 | 1 | 0 |  |  | BIOMED_ULIS | #NAME? | Non trouvé | 29221 | 29221
GAMC22 | Centrifugeuse n°2 gamma | CURA316622 | Manque grillage de protection bâti GAMC22 | MC |  | U441 | 11U | 611 573,00 | 401769 | 0 | 1 | 0 |  |  | BIOMED_ULIS | #NAME? | Non trouvé | 29222 | 29222
PLAR01 | Mélangeur fondoir plasma n°1 | CURA316623 | Le collier de serrage trémie/couvercle du poste 01 tient avec des serflex | MC |  | U410 | 11U | 611 574,00 | 401769 | 0 | 1 | 0 |  |  | BIOMED_ULIS | #NAME? | Non trouvé | 29223 | 29223
PLAELEV05 | Elévateur pneumatique plasma n°5 | CURA316624 | Mise en place contre écrou sur les élévateurs | MC |  | U410 | 11U |  | 2023-07-10 | 0 | 1 | 0 |  |  | BIOMED_ULIS | #NAME? | Non trouvé | 29224 | 29224
COMOUT01 | Chariot de démontage des bols de centri n°1 | CURA316625 | Pose d'un niveau à bulle sur chariot centri GEA B4 | MC |  | U411 | 11U | 611 576,00 | 401769 | 0 | 1 | 0 |  |  | BIOMED_ULIS | #NAME? | Non trouvé | 29225 | 29225
BAT08RC62 | Atelier cuverie albumine/immunoglobuline | CURA316626 | SMP23 - 8RC62 : fixation/support/plaque identification à retirer | MC |  | U200BATP | 11U | 611 577,00 | 401769 | 0 | 1 | 0 |  |  | BIOMED_ULIS | #NAME? | Non trouvé | 29226 | 29226
MFPRLAB09 | Calorimètre DSC3 Mettler n° C309744774 | U_LABO000005 | Maintenance préventive | MPS | DEF | U868 | 70U |  | 2024-06-30 | 3 | 1 | 0 | 365 | 0 | BIOTECH_ULIS | #NAME? | Non trouvé | 29227 | 29227
MFPRLAB09 | Calorimètre DSC3 Mettler n° C309744774 | CURA316630 | OT de mise en service | MC |  | U868 | 70U | 611 582,00 | 401769 | 0 | 1 | 0 |  |  | BIOTECH_ULIS | #NAME? | Non trouvé | 29228 | 29228
OPLETUV25 | Enceinte Climatique ERATIS n°1904376/5082 | CURA316631 | Panne ayant entrainé l'arrêt de l'étuve OPLETUV 25 : demande d'inhibition des alarmes pour les sondes OPLCMT200 et OPLCMM25 | MC |  | U601OPL | 20U |  | 2023-07-10 | 0 | 1 | 0 |  |  | BIOMED_ULIS | #NAME? | Non trouvé | 29229 | 29229
GAMBOL964 | Bol de centri BKA45 n°964 | CURA316640 | Démontage et vérification double enveloppe | MC |  | U441 | 11U | 611 593,00 | 401769 | 0 | 1 | 0 |  |  | BIOMED_ULIS | #NAME? | Non trouvé | 29230 | 29230
PLABATI814 | Centrifugeuse plasma NS 814 | CURA316644 | Fuite huile | MC |  | U410 | 11U | 611 597,00 | 401769 | 0 | 1 | 0 |  |  | BIOMED_ULIS | #NAME? | Non trouvé | 29231 | 29231
GAMT21 | Tableau de pontage centri 21 | CURA316646 | Réglage cellule de détection pontage | MC |  | U441 | 11U | 611 601,00 | 401769 | 0 | 1 | 0 |  |  | BIOMED_ULIS | #NAME? | Non trouvé | 29232 | 29232
ALBF004 | Filtre event ALBR004 | U_PROC000026 | Remplacement cartouche filtration | MPS | FLPR | U440 | 11U | 627 837,00 | 2024-05-14 | 3 | 1 | 0 | 12 | 1 | BIOMED_ULIS | #NAME? | Non trouvé | 29233 | 29233
FIBR1100 | Cuve de précipitation T1 | CURA316663 | Vidange cuve | MC |  | U411 | 11U | 611 643,00 | 401769 | 0 | 1 | 0 |  |  | BIOMED_ULIS | #NAME? | Non trouvé
FIBR1200 | Cuve sol. Refroid./pousse centris T1 | CURA316664 | Vidange cuve | MC |  | U411 | 11U | 611 644,00 | 401769 | 0 | 1 | 0 |  |  | BIOMED_ULIS | #NAME? | Non trouvé
PLAJDV13 | Vanne d'isolement sortie PLAC02 | CURA316666 | Changement actionneur | MC |  | U410 | 11U | 611 646,00 | 401769 | 0 | 1 | 0 |  |  | BIOMED_ULIS | #NAME? | Non trouvé | 29234 | 29234
MGGCONG01 | Congélateur - 80°C | CURA316667 | Alarme GTC | MCU |  | U168 | 11U | 611 647,00 | 401769 | 0 | 1 | 0 |  |  | BIOMED_ULIS | #NAME? | Non trouvé | 29235 | 29235
MGGCONG09 | Congélateur - 80°C Froilabo n° 216626 | CURA316668 | Alarme GTC | MC |  | U168 | 11U | 611 648,00 | 401769 | 0 | 1 | 0 |  |  | BIOMED_ULIS | #NAME? | Non trouvé | 29236 | 29236
NEP07ST07 | Station NEP laverie Gamma | CURA316669 | Raz peson | MC |  | U236NEP | 11U | 611 649,00 | 401769 | 0 | 1 | 0 |  |  | BIOMED_ULIS | #NAME? | Non trouvé | 29237 | 29237
PLAR01 | Mélangeur fondoir plasma n°1 | CURA316670 | Raz peson | MC |  | U410 | 11U | 611 650,00 | 401769 | 0 | 1 | 0 |  |  | BIOMED_ULIS | #NAME? | Non trouvé | 29238 | 29238
PLAR02 | Mélangeur fondoir plasma n°2 | CURA316671 | Raz peson | MC |  | U410 | 11U | 611 651,00 | 401769 | 0 | 1 | 0 |  |  | BIOMED_ULIS | #NAME? | Non trouvé | 29239 | 29239
PW32 | Prod. Eau purifiée ORION n°2 | CURA316672 | Orion2 en defaut | MC |  | U222PW | 11U | 611 652,00 | 401769 | 0 | 1 | 0 |  |  | BIOMED_ULIS | #NAME? | Non trouvé
PWR06 | Cuve de stockage eau purifiée NEP | CURA316673 | En defaut | MC |  | U236NEP | 11U | 611 653,00 | 401769 | 0 | 1 | 0 |  |  | BIOMED_ULIS | #NAME? | Non trouvé | 29240 | 29240
PLAEQUIP | Equipements spécifiques plasma | CURA316674 | Debordement solution rincage sur les deux centri par ferblanterie | MC |  | U410 | 11U | 611 654,00 | 401769 | 0 | 1 | 0 |  |  | BIOMED_ULIS | #NAME? | Non trouvé
PW3CMTH201 | Analyseur de dureté | CURA316675 | Changement réactif TH | CON |  | U222PW | 11U | 611 655,00 | 401769 | 0 | 1 | 0 |  |  | BIOMED_ULIS | #NAME? | Non trouvé
PW3CMTH101 | Analyseur de dureté TESTOMAT | CURA316676 | Changement réactif TH | CON |  | U222PW | 11U | 611 656,00 | 401769 | 0 | 1 | 0 |  |  | BIOMED_ULIS | #NAME? | Non trouvé
PW33 | Prod. Eau purifiée ORION n°3 | CURA316677 | Désinfection thermique ORION PW33 | MC |  | U222PW | 11U | 635 316,00 | 401769 | 0 | 1 | 0 |  |  | BIOMED_ULIS | #NAME? | Non trouvé | 29241
BAT08PTA44 | Porte auto ouv. PORTALP 8RC215/8RC206 | CURA316690 | Poignée de porte cassé | MC |  | U200BATP | 13U | 611 668,00 | 401769 | 0 | 1 | 0 |  |  | BIOMED_ULIS | #NAME? | Non trouvé | 29242 | 29242
BAT08RC31 | Sas lave mains vestiaires hommes | CURA316691 | Protection pour porte | MC |  | U200BATP | 13U | 611 669,00 | 401769 | 0 | 1 | 0 |  |  | BIOMED_ULIS | #NAME? | Non trouvé | 29243 | 29243
BAT03PLC01 | API GTCB3 dans BAT03ARM01 | CURA316706 | Désactivation entrée | MC |  | U235GTC | 12U |  | 2023-07-12 | 0 | 1 | 0 |  |  | BIOMED_ULIS | #NAME? | Non trouvé | 29244 | 29244
GAMF01 | Filtre Pall N°1 FP Gamma | CURA316713 | Contrôle | MC |  | U441 | 11U | 611 801,00 | 401769 | 0 | 1 | 0 |  |  | BIOMED_ULIS | #NAME? | Non trouvé | 29245 | 29245
GAMF02 | Filtre Pall N°2 FP Gamma | CURA316714 | Contrôle | MC |  | U441 | 11U | 611 802,00 | 401769 | 0 | 1 | 0 |  |  | BIOMED_ULIS | #NAME? | Non trouvé | 29246 | 29246
BAT01SS23 | Pièce bâtiment 1SS23 | CURA316719 | Forçage | MC |  | U235BATU | 11U | 615 000,00 | 401769 | 0 | 1 | 0 |  |  | BIOMED_ULIS | #NAME? | Non trouvé | 29247 | 29247
ADER172_001 | Cuve mobile 400L | CURA316720 | Volant de vanne manuelle hs | MC |  | U421DEAE | 11U | 611 815,00 | 401769 | 0 | 1 | 0 |  |  | BIOMED_ULIS | #NAME? | Non trouvé | 29248 | 29248
ALBR08 | Réacteur UF albumine UF2 | CURA316721 | Raz peson+ vidange | MC |  | U440 | 11U | 611 816,00 | 401769 | 0 | 1 | 0 |  |  | BIOMED_ULIS | #NAME? | Non trouvé
GAMR42 | Réacteur 15m3 n°42 | CURA316722 | Bit proteine | MC |  | U441 | 11U | 611 817,00 | 401769 | 0 | 1 | 0 |  |  | BIOMED_ULIS | #NAME? | Non trouvé | 29249 | 29249
LPRREF04 | Réfrigérateur | CURA316730 | Découper dessous de paillasse | MC |  | U440 | 13U | 611 820,00 | 401769 | 0 | 1 | 0 |  |  | BIOMED_ULIS | #NAME? | Non trouvé | 29250 | 29250
BAT08PTA31 | Porte auto coulis. FERMOD 8RC218/8RC215 | CURA316732 | Porte du SAS NEP HS | MC |  | U200BATP | 13U | 611 822,00 | 401769 | 0 | 1 | 0 |  |  | BIOMED_ULIS | #NAME? | Non trouvé | 29251 | 29251
BAT01SS28 | Atelier découpe des poches plasma | CURA316733 | Support tuyau EPPI 1SS28 | MC |  | U200BATP | 13U | 611 823,00 | 401769 | 0 | 1 | 0 |  |  | BIOMED_ULIS | #NAME? | Non trouvé | 29252 | 29252
BAT01SS31 | Atelier broyage plasma | CURA316734 | Support EPPI 1SS31 | MC |  | U200BATP | 13U | 611 824,00 | 401769 | 0 | 1 | 0 |  |  | BIOMED_ULIS | #NAME? | Non trouvé | 29253 | 29253
BAT08PTA18 | Porte auto coulis. PORTALP 8RC107/8RC103 | CURA316735 | Porte 8RC103 HS | MC |  | U200BATP | 13U | 611 825,00 | 401769 | 0 | 1 | 0 |  |  | BIOMED_ULIS | #NAME? | Non trouvé | 29254 | 29254
RF17 | Production frigo +4°C conditionnement | CURA316740 | Mise en service de la chambre froide | MC |  | U222RF | 10U | 611 834,00 | 401769 | 0 | 1 | 0 |  |  | BIOMED_ULIS | #NAME? | Non trouvé | 29255 | 29255
AC10F40 | Soufflage - Caisson Filtre H14 - 8RC130 | U_CLIM000138 | Remplacement filtre HEPA | MPS | CLIM | U222AC | 10U |  | 2029-07-13 | 2 | 1 | 0 | 2 190,00 | 0 | BIOMED_ULIS | #NAME? | Non trouvé | 29256 | 29256
AC10F41 | Soufflage - Caisson Filtre H14 - 8RC130 | U_CLIM000138 | Remplacement filtre HEPA | MPS | CLIM | U222AC | 10U |  | 2029-07-13 | 2 | 1 | 0 | 2 190,00 | 0 | BIOMED_ULIS | #NAME? | Non trouvé | 29257 | 29257
AC10F42 | Soufflage - Caisson Filtre H14 - 8RC130 | U_CLIM000138 | Remplacement filtre HEPA | MPS | CLIM | U222AC | 10U |  | 2029-07-13 | 2 | 1 | 0 | 2 190,00 | 0 | BIOMED_ULIS | #NAME? | Non trouvé | 29258 | 29258
AC10F43 | Soufflage - Caisson Filtre H14 - 8RC130 | U_CLIM000138 | Remplacement filtre HEPA | MPS | CLIM | U222AC | 10U |  | 2029-07-13 | 2 | 1 | 0 | 2 190,00 | 0 | BIOMED_ULIS | #NAME? | Non trouvé | 29259 | 29259
AC10F44 | Soufflage - Caisson Filtre H14 - 8RC143 | U_CLIM000138 | Remplacement filtre HEPA | MPS | CLIM | U222AC | 10U |  | 2029-07-13 | 2 | 1 | 0 | 2 190,00 | 0 | BIOMED_ULIS | #NAME? | Non trouvé | 29260 | 29260
AC10F45 | Soufflage - Caisson Filtre H14 - 8RC143 | U_CLIM000138 | Remplacement filtre HEPA | MPS | CLIM | U222AC | 10U |  | 2029-07-13 | 2 | 1 | 0 | 2 190,00 | 0 | BIOMED_ULIS | #NAME? | Non trouvé | 29261 | 29261
AC10F46 | Soufflage - Caisson Filtre H14 - 8RC143 | U_CLIM000138 | Remplacement filtre HEPA | MPS | CLIM | U222AC | 10U |  | 2029-07-13 | 2 | 1 | 0 | 2 190,00 | 0 | BIOMED_ULIS | #NAME? | Non trouvé | 29262 | 29262
GAMFP01 | Filtre presse gamma | CURA316743 | Test investigation TW 366910 perte de 350 kg en cours de filtration | MC |  | U441 | 11U |  | 2023-07-13 | 0 | 1 | 0 |  |  | BIOMED_ULIS | #NAME? | Non trouvé | 29263 | 29263
RF67 | Groupe froid production GW1 (2 circuits) | CURA316746 | Resserrage boulons/écrous sur le réseau hydraulique refroidissement d'huile | MC |  | U222GW | 10U | 611 845,00 | 401769 | 0 | 1 | 0 |  |  | BIOMED_ULIS | #NAME? | Non trouvé | 29264 | 29264
NEP05ST05 | Station NEP laverie Albumine | CURA316747 | Fuite | MC |  | U236NEP | 11U | 611 846,00 | 401769 | 0 | 1 | 0 |  |  | BIOMED_ULIS | #NAME? | Non trouvé | 29265 | 29265
RF14EVA02 | Evaporateur couloir cf n°13 - 40°C | CURA316757 | Dégivrage du caisson | MC |  | U222RF | 10U | 611 859,00 | 401769 | 0 | 1 | 0 |  |  | BIOMED_ULIS | #NAME? | Non trouvé | 29266 | 29266
GAMR15 | Cuve mobile de transfert Fibri T1 | CURA316761 | Réglage vanne | MC |  | U441 | 11U | 611 869,00 | 401769 | 0 | 1 | 0 |  |  | BIOMED_ULIS | #NAME? | Non trouvé | 29267 | 29267
FIBR2000 | Cuve de répartition Fibri T1 | CURA316762 | Vidange | MC |  | U411 | 11U | 611 870,00 | 401769 | 0 | 1 | 0 |  |  | BIOMED_ULIS | #NAME? | Non trouvé
DCGCONV01 | Convoyeur SAS Déchets | CURA316763 | Défaut pas pélerin | MC |  | U411 | 11U | 611 871,00 | 401769 | 0 | 1 | 0 |  |  | BIOMED_ULIS | #NAME? | Non trouvé | 29268 | 29268
MGGCONG01 | Congélateur - 80°C | CURA316764 | Alarme GTC | MC |  | U168 | 11U | 611 872,00 | 401769 | 0 | 1 | 0 |  |  | BIOMED_ULIS | #NAME? | Non trouvé | 29269 | 29269
PLAT004 | Cuve envoi plasma après prélèvement | CURA316765 | Forcage froid | MC |  | U410 | 11U | 611 874,00 | 401769 | 0 | 1 | 0 |  |  | BIOMED_ULIS | #NAME? | Non trouvé | 29270 | 29270
GAMBOL964 | Bol de centri BKA45 n°964 | CURA316766 | Demontage /remontage double enveloppe | MC |  | U441 | 11U | 611 875,00 | 401769 | 0 | 1 | 0 |  |  | BIOMED_ULIS | #NAME? | Non trouvé | 29271 | 29271
GAMBOL267 | Bol de centri BKA45 n°267 | CURA316767 | Demontage /remontage double enveloppe | MC |  | U441 | 11U |  | 2023-07-14 | 0 | 1 | 0 |  |  | BIOMED_ULIS | #NAME? | Non trouvé | 29272 | 29272
GAMFCS05 | Débimètre massique fibrinogène TI | CURA316768 | Controle prise murale | MC |  | U441 | 11U | 611 877,00 | 401769 | 0 | 1 | 0 |  |  | BIOMED_ULIS | #NAME? | Non trouvé | 29273 | 29273
PLAPLC01 | Station automate centrifugation plasma | CURA316770 | Forcage étape | MC |  | U410 | 11U |  | 2023-07-14 | 0 | 1 | 0 |  |  | BIOMED_ULIS | #NAME? | Non trouvé | 29274 | 29274
GAMR010 | Réacteur n°10 fractionnement gamma | CURA316773 | Marquage | MC |  | U441 | 11U |  | 2023-07-14 | 0 | 1 | 0 |  |  | BIOMED_ULIS | #NAME? | Non trouvé | 29275 | 29275
GAMR42 | Réacteur 15m3 n°42 | CURA316774 | Bit proteine | CON |  | U441 | 11U | 611 889,00 | 401769 | 0 | 1 | 0 |  |  | BIOMED_ULIS | #NAME? | Non trouvé | 29276 | 29276
GAMPLC05 | Station automate réacteurs gamma | CURA316775 | Mémo bol plein | CON |  | U441 | 11U | 611 890,00 | 401769 | 0 | 1 | 0 |  |  | BIOMED_ULIS | #NAME? | Non trouvé
GW1/2 | Production distri. eau glycolée -19°C | CURA316777 | Appel gtc | MC |  | U222GW | 11U | 611 892,00 | 401769 | 0 | 1 | 0 |  |  | BIOMED_ULIS | #NAME? | Non trouvé | 29277 | 29277
PWBD03 | Boucle de distribution PW | CURA316778 | Appel gtc | MC |  | U222PW | 11U | 611 893,00 | 401769 | 0 | 1 | 0 |  |  | BIOMED_ULIS | #NAME? | Non trouvé
WE10R010 | Cuve de stockage 140 m3 surnageant éthan | CURA316779 | Appel gtc | MC |  | U236PE | 11U | 611 894,00 | 401769 | 0 | 1 | 0 |  |  | BIOMED_ULIS | #NAME? | Non trouvé | 29278 | 29278
MGGCONG11 | Congélateur Froilabo n° 216607 | CURA316780 | Appel gtc | MC |  | U168 | 11U | 611 895,00 | 401769 | 0 | 1 | 0 |  |  | BIOMED_ULIS | #NAME? | Non trouvé
NEP10ST10 | Station de nettoyage en place n°10 | CURA316781 | Défaut de conductivité finale | MC |  | U236NEP | 11U | 611 896,00 | 401769 | 0 | 1 | 0 |  |  | BIOMED_ULIS | #NAME? | Non trouvé
PLAEQUIP | Equipements spécifiques plasma | CURA316782 | Problème turbine | MCU |  | U410 | 11U | 611 897,00 | 401769 | 0 | 1 | 0 |  |  | BIOMED_ULIS | #NAME? | Non trouvé
ALBCP05 | Pompe alimentation FP TIV | CURA316783 | Maintenance pompe murzan | MC |  | U440 | 11U | 611 898,00 | 401769 | 0 | 1 | 0 |  |  | BIOMED_ULIS | #NAME? | Non trouvé | 29279 | 29279
BAT08RC142 | Local préparation tampons | CURA316784 | Pas de lumiere | MC |  | U200BATP | 11U | 611 899,00 | 401769 | 0 | 1 | 0 |  |  | BIOMED_ULIS | #NAME? | Non trouvé | 29280 | 29280
GW0 | Production distri. eau glycolée 0°C | CURA316785 | Appel gtc | MC |  | U222GW | 11U | 611 900,00 | 401769 | 0 | 1 | 0 |  |  | BIOMED_ULIS | #NAME? | Non trouvé | 29281 | 29281
IS1CHD02 | Chaudière vapeur PMS 12 bars 4,5 MWatts | CURA316788 | Test 72h | CON |  | U222IS | 11U | 611 903,00 | 401769 | 0 | 1 | 0 |  |  | BIOMED_ULIS | #NAME? | Non trouvé | 29282 | 29282
IS1CHD01 | Chaudière vapeur PMS 12 bars 4,5 MWatts | CURA316789 | Test 72h | CON |  | U222IS | 11U | 611 904,00 | 401769 | 0 | 1 | 0 |  |  | BIOMED_ULIS | #NAME? | Non trouvé | 29283 | 29283
PLAEQUIP | Equipements spécifiques plasma | CURA316791 | Sortie peleuse pour AT | MC |  | U410 | 11U | 611 907,00 | 401769 | 0 | 1 | 0 |  |  | BIOMED_ULIS | #NAME? | Non trouvé
NEP06ST06 | Station NEP réacteurs Gamma | CURA316792 | Raz peson | MC |  | U236NEP | 11U | 611 908,00 | 401769 | 0 | 1 | 0 |  |  | BIOMED_ULIS | #NAME? | Non trouvé | 29284 | 29284
NEP01ST01 | Station NEP décongélation | CURA316793 | Defaut controle debit | MC |  | U236NEP | 11U | 611 909,00 | 401769 | 0 | 1 | 0 |  |  | BIOMED_ULIS | #NAME? | Non trouvé | 29285 | 29285
GAMR010 | Réacteur n°10 fractionnement gamma | CURA316794 | Defaut resistance chauffante | MC |  | U441 | 11U | 611 910,00 | 401769 | 0 | 1 | 0 |  |  | BIOMED_ULIS | #NAME? | Non trouvé | 29286 | 29286
GAMPLC06 | Automate broyage gamma | CURA316795 | Defaut reacteur de collecte | MC |  | U441 | 11U | 611 911,00 | 401769 | 0 | 1 | 0 |  |  | BIOMED_ULIS | #NAME? | Non trouvé | 29287 | 29287
DCGC600 | Centrifugeuse décongélation UDECNEW | CURA316808 | Remplacement du possitonneur | MC |  | U411 | 11U |  | 2023-07-17 | 0 | 1 | 0 |  |  | BIOMED_ULIS | #NAME? | Non trouvé
ALBFP06 | Filtre-presse albumine T I+II+III | CURA316813 | Blocage sur FP T123 : Refroidissement après NEP bloqué | MC |  | U440 | 12U | 611 925,00 | 401769 | 0 | 1 | 0 |  |  | BIOMED_ULIS | #NAME? | Non trouvé | 29288 | 29288
BAT01SS31 | Atelier broyage plasma | CURA316814 | Clef de serrage centrifugeuses dessoudée | MC |  | U200BATP | 11U | 611 926,00 | 401769 | 0 | 1 | 0 |  |  | BIOMED_ULIS | #NAME? | Non trouvé | 29289 | 29289
EPL2PTA07 | Porte auto. enrou. entrée c f n°07 | CURA316815 | Rideau ne se referme plus en automatique | MC |  | U406 | 13U | 611 927,00 | 401769 | 0 | 1 | 0 |  |  | BIOMED_ULIS | #NAME? | Non trouvé | 29290 | 29290
BAT08PTA52 | Porte auto battante PORTALP 8RC215/8RC218 | CURA316816 | Porte HS | MC |  | U200BATP | 13U | 611 928,00 | 401769 | 0 | 1 | 0 |  |  | BIOMED_ULIS | #NAME? | Non trouvé | 29291 | 29291
MCBOND01 | Onduleur laboratoire n°P1S10125 | CURA316817 | Remplacement onduleur société BSAV | MC |  | U400 | 10U | 611 930,00 | 401769 | 0 | 1 | 0 |  |  | BIOMED_ULIS | #NAME? | Non trouvé | 29292 | 29292
ALBHV06 | Vanne entree basse carter ALBF03 | CURA316824 | Capteur HS | MC |  | U440 | 11U | 611 937,00 | 401769 | 0 | 1 | 0 |  |  | BIOMED_ULIS | #NAME? | Non trouvé | 29293 | 29293
PLAELEV03 | Elévateur pneumatique plasma n°3 | CURA316825 | Sortie de l'élévateur | MC |  | U410 | 11U | 611 938,00 | 401769 | 0 | 1 | 0 |  |  | BIOMED_ULIS | #NAME? | Non trouvé | 29294 | 29294
PLAELEV04 | Elévateur pneumatique plasma n°4 | CURA316826 | Sortie de l'élévateur | MC |  | U410 | 11U | 611 939,00 | 401769 | 0 | 1 | 0 |  |  | BIOMED_ULIS | #NAME? | Non trouvé | 29295 | 29295
PLAELEV05 | Elévateur pneumatique plasma n°5 | CURA316827 | Sortie de l'élévateur | MC |  | U410 | 11U | 611 940,00 | 401769 | 0 | 1 | 0 |  |  | BIOMED_ULIS | #NAME? | Non trouvé | 29296 | 29296
FIBR1100 | Cuve de précipitation T1 | CURA316828 | Vidange | MC |  | U411 | 11U | 611 941,00 | 401769 | 0 | 1 | 0 |  |  | BIOMED_ULIS | #NAME? | Non trouvé
RF03 | Prod. fluide frigorigène -8°C chambres froides plasma | CURA316832 | Arrêt de l'installation pour AT 2023 | SER |  | U222RF | 10U | 611 944,00 | 401769 | 0 | 1 | 0 |  |  | BIOMED_ULIS | #NAME? | Non trouvé
WE10R010 | Cuve de stockage 140 m3 surnageant éthan | U_PROC000212 | Maintenance cuve n°3 - Surnageant | MPS | PROD | U236PE | 11U | 611 950,00 | 2023-08-03 | 3 | 1 | 0 | 260 | 1 | BIOMED_ULIS | #NAME? | Non trouvé | 29297 | 29297
BAT08SS41 | Pièce bâtiment 8SS41 | CURA316833 | dépose d'un réchaufeur | MC |  | U200BATP | 13U | 611 945,00 | 401769 | 0 | 1 | 0 |  |  | BIOMED_ULIS | #NAME? | Non trouvé | 29298 | 29298
BAT08PLC05 | Automate monitoring albumine | CURA316838 | Modification deltaP | MC |  | U200BATP | 12U | 611 953,00 | 401769 | 0 | 1 | 0 |  |  | BIOMED_ULIS | #NAME? | Non trouvé | 29299 | 29299
BAT08PLC06 | Automate monitoring gamma | CURA316839 | Modification deltaP | MC |  | U200BATP | 12U | 611 954,00 | 401769 | 0 | 1 | 0 |  |  | BIOMED_ULIS | #NAME? | Non trouvé | 29300 | 29300
BAT08PLC08 | Automate monitoring vestiaires BAT08RDC | CURA316840 | Modification deltaP | MC |  | U200BATP | 12U | 611 955,00 | 401769 | 0 | 1 | 0 |  |  | BIOMED_ULIS | #NAME? | Non trouvé | 29301 | 29301
BAT08PLC09 | Automate monitoring décongélation | CURA316841 | Modification deltaP | MC |  | U200BATP | 12U | 611 956,00 | 401769 | 0 | 1 | 0 |  |  | BIOMED_ULIS | #NAME? | Non trouvé | 29302 | 29302
BAT08PLC10 | Automate monitoring pressions ADAE | CURA316842 | Modification deltaP | MC |  | U421DEAE | 12U | 611 957,00 | 401769 | 0 | 1 | 0 |  |  | BIOMED_ULIS | #NAME? | Non trouvé | 29303 | 29303
HNAF01 | Carter filtration inox 5µm n°1 réseau soude | U_PROC0000210 | Remplacement cartouche de filtration réseau soude | MPS | MAINT | U236NEP | 11U | 619 501,00 | 2024-01-31 | 3 | 1 | 0 | 30 | 0 | BIOMED_ULIS | #NAME? | Non trouvé | 29304
HNAF02 | Carter filtration inox 5µm n°2 réseau soude | U_PROC0000210 | Remplacement cartouche de filtration réseau soude | MPS | MAINT | U236NEP | 11U | 619 432,00 | 2024-02-13 | 2 | 1 | 0 | 30 | 0 | BIOMED_ULIS | #NAME? | Non trouvé | 29305
HNAF03 | Carter filtration inox 5µm n°3 réseau soude | U_PROC0000210 | Remplacement cartouche de filtration réseau soude | MPS | MAINT | U236NEP | 11U | 619 502,00 | 2024-01-31 | 3 | 1 | 0 | 30 | 0 | BIOMED_ULIS | #NAME? | Non trouvé | 29306
HNAF04 | Carter filtration inox 5µm n°4 réseau soude | U_PROC0000210 | Remplacement cartouche de filtration réseau soude | MPS | MAINT | U236NEP | 11U | 619 503,00 | 2024-01-31 | 3 | 1 | 0 | 30 | 0 | BIOMED_ULIS | #NAME? | Non trouvé | 29307
MGGCONG01 | Congélateur - 80°C | CURA316849 | Alarme température haute | MC |  | U168 | 11U | 612 002,00 | 401769 | 0 | 1 | 0 |  |  | BIOMED_ULIS | #NAME? | Non trouvé | 29308 | 29308
PLACONG08 | Congélateur -80° C | CURA316850 | Alarme température haute | MC |  | U410 | 11U | 612 003,00 | 401769 | 0 | 1 | 0 |  |  | BIOMED_ULIS | #NAME? | Non trouvé | 29309 | 29309
PLACONG09 | Congélateur -80° C | CURA316851 | Alarme température haute | MC |  | U410 | 11U | 612 004,00 | 401769 | 0 | 1 | 0 |  |  | BIOMED_ULIS | #NAME? | Non trouvé | 29310 | 29310
ALBFP05 | Filtre presse temps IV | CURA316853 | Controle suite présence particules | MC |  | U440 | 11U | 612 006,00 | 401769 | 0 | 1 | 0 |  |  | BIOMED_ULIS | #NAME? | Non trouvé | 29311 | 29311
BAT08RC44 | Atelier mise en poches UF2 | CURA316854 | Mauvaise fermeture de la porte 8rc44 | MC |  | U200BATP | 13U | 612 007,00 | 401769 | 0 | 1 | 0 |  |  | BIOMED_ULIS | #NAME? | Non trouvé | 29312 | 29312
BAT041403 | Local ménage | CURA316855 | UCONTAFLEX - Ajout de support pour flexibles EPPI | MC |  | U200BATP | 13U | 612 008,00 | 401769 | 0 | 1 | 0 |  |  | BIOMED_ULIS | #NAME? | Non trouvé | 29313 | 29313
BAT08RC104 | Atelier FP immunoglobuline | CURA316856 | UCONTAFLEX - Ajout de support pour flexibles EPPI | MC |  | U200BATP | 13U | 612 009,00 | 401769 | 0 | 1 | 0 |  |  | BIOMED_ULIS | #NAME? | Non trouvé | 29314 | 29314
BAT08RC106 | Laverie centris gamma | CURA316857 | UCONTAFLEX - Ajout de support pour flexibles EPPI | MC |  | U200BATP | 13U | 612 010,00 | 401769 | 0 | 1 | 0 |  |  | BIOMED_ULIS | #NAME? | Non trouvé | 29315 | 29315
BAT08RC222 | Local support | CURA316858 | UCONTAFLEX - Ajout de support pour flexibles EPPI | MC |  | U200BATP | 13U | 612 011,00 | 401769 | 0 | 1 | 0 |  |  | BIOMED_ULIS | #NAME? | Non trouvé | 29316 | 29316
BAT01SS14 | Pièce bâtiment 1SS14 | CURA316859 | Eclairage en défaut | MC |  | 222ELE | 10U | 612 012,00 | 401769 | 0 | 1 | 0 |  |  | BIOMED_ULIS | #NAME? | Non trouvé | 29317 | 29317
BAT08RC215 | Laverie ADEAE | CURA316860 | UCONTAFLEX - Ajout de support pour flexibles EPPI | MC |  | U200BATP | 13U | 612 013,00 | 401769 | 0 | 1 | 0 |  |  | BIOMED_ULIS | #NAME? | Non trouvé | 29318 | 29318
GAMBOL267 | Bol de centri BKA45 n°267 | CURA316871 | Double enveloppe | MC |  | U441 | 11U | 612 017,00 | 401769 | 0 | 1 | 0 |  |  | BIOMED_ULIS | #NAME? | Non trouvé | 29319 | 29319
PLACONG08 | Congélateur -80° C | CURA316872 | Mode maintenance | MC |  | U410 | 12U | 612 018,00 | 401769 | 0 | 1 | 0 |  |  | BIOMED_ULIS | #NAME? | Non trouvé | 29320 | 29320
GAMBOL964 | Bol de centri BKA45 n°964 | CURA316873 | Double enveloppe | MC |  | U441 | 11U | 612 019,00 | 401769 | 0 | 1 | 0 |  |  | BIOMED_ULIS | #NAME? | Non trouvé | 29321 | 29321
PLACONG09 | Congélateur -80° C | CURA316874 | Mode maintenance | MC |  | U410 | 12U | 612 020,00 | 401769 | 0 | 1 | 0 |  |  | BIOMED_ULIS | #NAME? | Non trouvé | 29322 | 29322
AC01 | Air climatisé zone de fabrication b8 : Atelier Albumine | U_PROC000213 | Maintenance circuit azote | MPS | PROD | 222CA | 11U | 612 030,00 | 401769 | 3 | 1 | 0 | 104 | 1 | BIOMED_ULIS | #NAME? | Non trouvé | 29323 | 29323
PLAPEL02 | Machine à peler les poches plasma | CURA316880 | Remplacement Prise harting Peleuse | MPS |  | U410 | 11U | 612 027,00 | 401769 | 0 | 1 | 0 |  |  | BIOMED_ULIS | #NAME? | Non trouvé | 29324 | 29324
PLAPEL03 | Machine à peler les poches plasma | CURA316881 | Remplacement Prise harting Peleuse | MPS |  | U410 | 11U | 612 028,00 | 401769 | 0 | 1 | 0 |  |  | BIOMED_ULIS | #NAME? | Non trouvé | 29325 | 29325
FIBR1700 | Cuve de remise en suspension pâte T1 | CURA316893 | Fuite | MC |  | U411 | 11U | 612 045,00 | 401769 | 0 | 1 | 0 |  |  | BIOMED_ULIS | #NAME? | Non trouvé | 29326 | 29326
PLAELEV03 | Elévateur pneumatique plasma n°3 | CURA316896 | Remplacement Prise harting élévateur | MC |  | U410 | 11U | 612 053,00 | 401769 | 0 | 1 | 0 |  |  | BIOMED_ULIS | #NAME? | Non trouvé | 29327 | 29327
RF25ACC01 | Condenseur circuit RF25 GW1/2 | CURA316897 | Disjonction moto-ventilateur N°2 | MC |  | U222RF | 10U | 612 054,00 | 401769 | 0 | 1 | 0 |  |  | BIOMED_ULIS | #NAME? | Non trouvé | 29328 | 29328
WEBD01 | Réseau surnageant alcool B8 | U_PROC000214 | Maintenance de 1er niveau boucle éthanol surnageant B8 | MPS | PROD | U236WE | 11U |  | 2025-07-18 | 3 | 1 | 0 | 260 | 1 | BIOMED_ULIS | #NAME? | Non trouvé | 29329 | 29329
GAMR24 | Cuve sortie filtre press | CURA316902 | Controle de la cuve suite à perte produit | MC |  | U441 | 11U | 612 062,00 | 401769 | 0 | 1 | 0 |  |  | BIOMED_ULIS | #NAME? | Non trouvé | 29330 | 29330
ALBEQUIP | Equipements communs albumine | CURA316903 | Vérifications des seuils d'alarme GW | MC |  | U440 | 11U | 612 063,00 | 401769 | 0 | 1 | 0 |  |  | BIOMED_ULIS | #NAME? | Non trouvé
GAMR43 | Réacteur 15m3 n°43 | CURA316904 | Consignation / Déconsignation du réacteur | MC |  | U441 | 11U | 612 064,00 | 401769 | 0 | 1 | 0 |  |  | BIOMED_ULIS | #NAME? | Non trouvé | 29331 | 29331
AC01CE022 | Caisson extraction poste stérilisation | CURA316912 | Remplacement disjoncteur | MC |  | U222AC | 10U | 612 071,00 | 401769 | 0 | 1 | 0 |  |  | BIOMED_ULIS | #NAME? | Non trouvé | 29332 | 29332
BAT01SS41 | Sas sortie déchets décongélation | CURA316913 | AT2023 - Shunt de la temporisation du SAS 1SS41 | MC |  | U200BATP | 13U | 612 072,00 | 401769 | 0 | 1 | 0 |  |  | BIOMED_ULIS | #NAME? | Non trouvé | 29333 | 29333
PLABOL509 | Bol de centri BKA28 N°509 | CURA316914 | Clé annulaire serrage anneau de fermeture centrifugeuse cassée | MC |  | U410 | 11U | 612 073,00 | 401769 | 0 | 1 | 0 |  |  | BIOMED_ULIS | #NAME? | Non trouvé | 29334 | 29334
PW3F202 | Filtre évent cuve | CURA316915 | Changement Filtre évent cuve | CON |  | U222PW | 11U | 612 074,00 | 401769 | 0 | 1 | 0 |  |  | BIOMED_ULIS | #NAME? | Non trouvé
ALBTK | Tableau entree cuves produit | CURA316917 | Modification siphon | PRO |  | U440 | 30U |  | 2023-07-19 | 0 | 1 | 0 |  |  | BIOMED_ULIS | #NAME? | Non trouvé | 29335 | 29335
GAMTA | Tableau de pontage A sortie réacteurs | CURA316918 | Création de pente pour GAMTA | PRO |  | U441 | 30U |  | 2023-07-19 | 0 | 1 | 0 |  |  | BIOMED_ULIS | #NAME? | Non trouvé | 29336 | 29336
GAMC22 | Centrifugeuse n°2 gamma | CURA316919 | Changement canalisation entre caloporteur et bati GAMC22 | PRO |  | U441 | 30U |  | 2023-07-19 | 0 | 1 | 0 |  |  | BIOMED_ULIS | #NAME? | Non trouvé | 29337 | 29337
UNFGCMO01 | Osmomètre Fiske 210 n°180 100 91 D | CURA316934 | Intervention curative pour tracer l'intervention du prestataire Robert Corrieri | MC |  | U868 | 70U | 617 562,00 | 401769 | 0 | 1 | 0 |  |  | BIOTECH_ULIS | #NAME? | Non trouvé | 29338 | 29338
GAMT21 | Tableau de pontage centri 21 | CURA316940 | Réglage de capteur | MC |  | U441 | 11U | 612 100,00 | 401769 | 0 | 1 | 0 |  |  | BIOMED_ULIS | #NAME? | Non trouvé | 29339 | 29339
TECHELEV01 | Plateforme élévatrice à ciseaux | CURA316941 | Mise de la nacelle sur quai BAT08 | SER |  | U200 | 10U | 612 101,00 | 401769 | 0 | 1 | 0 |  |  | BIOMED_ULIS | #NAME? | Non trouvé | 29340 | 29340
GAMELEV01 | Elevateur terres reacteurs 8RC62 | CURA316942 | Élévateur hs | MC |  | U441 | 11U | 612 102,00 | 401769 | 0 | 1 | 0 |  |  | BIOMED_ULIS | #NAME? | Non trouvé | 29341 | 29341
WFI | Production et distri. eau ppi vrac B8 | CURA316943 | GTC | MC |  | U236WFI | 11U | 612 103,00 | 401769 | 0 | 1 | 0 |  |  | BIOMED_ULIS | #NAME? | Non trouvé | 29342 | 29342
PLAEQUIP | Equipements spécifiques plasma | CURA316964 | Sortie bac de soude pour AT | MC |  | U410 | 11U | 612 123,00 | 401769 | 0 | 1 | 0 |  |  | BIOMED_ULIS | #NAME? | Non trouvé
PE10 | Stockage et distribution éthanol | CURA316965 | Consignation de la pompe de distribution | MC |  | U236PE | 11U | 612 124,00 | 401769 | 0 | 1 | 0 |  |  | BIOMED_ULIS | #NAME? | Non trouvé | 29343 | 29343
AC410 | Air climatisé tour de prédécongélation | CURA316969 | Arrêt de l'installation pour AT 2023 | SER |  | U222AC | 10U | 612 126,00 | 401769 | 0 | 1 | 0 |  |  | BIOMED_ULIS | #NAME? | Non trouvé | 29344 | 29344
PW40R01 | Stockage eau purifiée chaude boucle PW40 | CURA316971 | Appel GTC | MC |  | U222PW | 11U | 612 128,00 | 401769 | 0 | 1 | 0 |  |  | BIOMED_ULIS | #NAME? | Non trouvé | 29345 | 29345
BAT08 | Bâtiment 8 de production | CURA316972 | Appel GTC pour un défaut bris de glace en 8ss48 | MC |  | U200BATP | 11U | 612 129,00 | 401769 | 0 | 1 | 0 |  |  | BIOMED_ULIS | #NAME? | Non trouvé | 29346 | 29346
BAT11ARM03 | Armoire monitoring temp congélateurs B11 | CURA316973 | Ajout sonde de Température | MC |  | U235GTC | 12U | 612 130,00 | 401769 | 0 | 1 | 0 |  |  | BIOMED_ULIS | #NAME? | Non trouvé | 29347 | 29347
PLAPLC01 | Station automate centrifugation plasma | CURA316974 | Modification suite à DCI TW361870 | AME |  | U410 | 12U | 612 131,00 | 401769 | 0 | 1 | 0 |  |  | BIOMED_ULIS | #NAME? | Non trouvé | 29348 | 29348
INDUSOP60 | Poste operateur IHM local 4RC404 | CURA316979 | Pose IHM info indus local 4RC404 | MC |  | U236DIV | 12U | 612 137,00 | 401769 | 0 | 1 | 0 |  |  | BIOMED_ULIS | #NAME? | Non trouvé | 29349 | 29349
AC17 | CTA Extension B8 20000m3/h (En terrasse ) | CURA316981 | Mauvaise fixation Caillebotis CTA 17 | MC |  | U222AC | 10U | 612 139,00 | 401769 | 0 | 1 | 0 |  |  | BIOMED_ULIS | #NAME? | Non trouvé | 29350 | 29350
WFIHV24 | Vanne manuelle de prélèvement WFISBD202 | CURA316983 | Fuite | MC |  | U236WFI | 11U | 612 141,00 | 401769 | 0 | 1 | 0 |  |  | BIOMED_ULIS | #NAME? | Non trouvé | 29351 | 29351
BATPRODUCTION | Bâtiments de production | CURA316990 | Mise en place coffrets élec AT2023 | MC |  | U222ELE | 10U | 612 150,00 | 401769 | 0 | 1 | 0 |  |  | BIOMED_ULIS | #NAME? | Non trouvé | 29352 | 29352
NACR01 | Cuve préparation NaCl UF2 | CURA316991 | Vérification des boules rotatives | MC |  | U440 | 11U | 612 151,00 | 401769 | 0 | 1 | 0 |  |  | BIOMED_ULIS | #NAME? | Non trouvé | 29353 | 29353
RF14EVA02 | Evaporateur couloir cf n°13 - 40°C | CURA317007 | Dégivrage du caisson | MC |  | U222RF | 10U | 612 160,00 | 401769 | 0 | 1 | 0 |  |  | BIOMED_ULIS | #NAME? | Non trouvé | 29354 | 29354
LPRCMT08 | Enregistrement T° LPRREF03 | U_METR000012 | Vérification PERIODIQUE température | MPS | DEF | U440COM | 24U |  | 2049-07-20 | 3 | 1 | 0 | 52 | 1 | BIOMED_ULIS | #NAME? | Non trouvé | 29355 | 29355
LPRCMT08 | Enregistrement T° LPRREF03 | U_METROLOGIE 12 | Vérification CURATIVE température | MC | DEF | U440COM | 24U | 612 161,00 | 401769 | 0 | 1 | 0 |  |  | BIOMED_ULIS | #NAME? | Non trouvé | 29356 | 29356
WFISBD108 | Ss boucle PPI régé UF Albumine | CURA317009 | Consignation | MC |  | U236WFI | 11U | 612 163,00 | 401769 | 0 | 1 | 0 |  |  | BIOMED_ULIS | #NAME? | Non trouvé | 29357 | 29357
LPRCMT09 | Enregistrement T° LPRREF04 | U_METR000012 | Vérification PERIODIQUE température | MPS | DEF | U440COM | 24U |  | 2049-07-20 | 3 | 1 | 0 | 52 | 1 | BIOMED_ULIS | #NAME? | Non trouvé | 29358 | 29358
LPRCMT09 | Enregistrement T° LPRREF04 | U_METROLOGIE 12 | Vérification CURATIVE température | MC | DEF | U440COM | 24U | 612 168,00 | 401769 | 0 | 1 | 0 |  |  | BIOMED_ULIS | #NAME? | Non trouvé | 29359 | 29359
BAT11CMT107 | Enreg Temp ambiance CF 07 /BAT11ARM01 | CURA317016 | Inhibition alarmes | CON |  | U406 | 12U | 612 171,00 | 401769 | 0 | 1 | 0 |  |  | BIOMED_ULIS | #NAME? | Non trouvé | 29360 | 29360
BAT08RC31 | Sas lave mains vestiaires hommes | CURA317019 | Fuite d'eau du lavabo centrale 8RC31 | MC |  | U200BATP | 13U | 612 172,00 | 401769 | 0 | 1 | 0 |  |  | BIOMED_ULIS | #NAME? | Non trouvé | 29361 | 29361
GTC | Réseaux d'alarmes techniques | CURA317030 | Appel GTC | MC |  | U200 | 11U | 612 232,00 | 401769 | 0 | 1 | 0 |  |  | BIOMED_ULIS | #NAME? | Non trouvé | 29362 | 29362
PLAEQUIP | Equipements spécifiques plasma | CURA317031 | Achat de manilles levage bol | MC |  | U410 | 15U |  | 2023-07-21 | 0 | 1 | 0 |  |  | BIOMED_ULIS | #NAME? | Non trouvé | 29363 | 29363
EPL2CF07 | Chambre froide enreg. plasma +5°C | CURA317033 | Réparation canalisation PVC évacuation condensat | MC |  | U406 | 10U | 612 237,00 | 401769 | 0 | 1 | 0 |  |  | BIOMED_ULIS | #NAME? | Non trouvé | 29364 | 29364
ALB09BL01 | Boule de lavage cuve ALBR09 arrivé WFI | CURA317034 | Réparation boule de lavage | MC |  | U440 | 11U | 612 238,00 | 401769 | 0 | 1 | 0 |  |  | BIOMED_ULIS | #NAME? | Non trouvé | 29365 | 29365
GW1/2 | Production distri. eau glycolée -19°C | CURA317035 | Remontée volontaire de la température du circuit | MC |  | U222GW | 10U | 612 239,00 | 401769 | 0 | 1 | 0 |  |  | BIOMED_ULIS | #NAME? | Non trouvé | 29366 | 29366
WFISBD105 | Ss boucle FP T I+II+III et laverie 8RC71 | CURA317039 | Consignation de la sous boucle | MC |  | U236WFI | 11U | 612 242,00 | 401769 | 0 | 1 | 0 |  |  | BIOMED_ULIS | #NAME? | Non trouvé | 29367 | 29367
WFISBD106 | Ss boucle PPI uf albumine 8RC45/46/70/76 | CURA317041 | Consignation de la SBD | MC |  | U236WFI | 11U | 612 244,00 | 401769 | 0 | 1 | 0 |  |  | BIOMED_ULIS | #NAME? | Non trouvé | 29368 | 29368
BAT08RC220 | Bureau ADEAE | CURA317048 | Implantation écran information | MC |  | U200BATP | 10U | 612 250,00 | 401769 | 0 | 1 | 0 |  |  | BIOMED_ULIS | #NAME? | Non trouvé | 29369 | 29369
BAT04RC401 | Local Circulation n°1 | CURA317049 | Implantation écran information | MC |  | U200BATP | 10U | 612 251,00 | 401769 | 0 | 1 | 0 |  |  | BIOMED_ULIS | #NAME? | Non trouvé | 29370 | 29370
BAT11 | Bâtiment 11 Magasin général et plasma | CURA317050 | AT 2023 - Arrêt froid ateliers EPL2CF07, MGPCF10 et MGPCF14 | SER |  | U235BATL | 10U | 612 252,00 | 401769 | 0 | 1 | 0 |  |  | BIOMED_ULIS | #NAME? | Non trouvé | 29371 | 29371
WW | Réseaux eaux usées | CURA317061 | Gestion des effluents | MC |  | U235BATU | 11U | 612 262,00 | 401769 | 0 | 1 | 0 |  |  | BIOMED_ULIS | #NAME? | Non trouvé | 29372 | 29372
WFIDIST04 | Distillateur Eau PPI n°4 STERIS | CURA317062 | Consignation de la vanne vapeur | MC |  | U236WFI | 11U | 612 263,00 | 401769 | 0 | 1 | 0 |  |  | BIOMED_ULIS | #NAME? | Non trouvé | 29373 | 29373
GW1/2 | Production distri. eau glycolée -19°C | CURA317063 | Appel gtc | MC |  | U222GW | 11U | 612 264,00 | 401769 | 0 | 1 | 0 |  |  | BIOMED_ULIS | #NAME? | Non trouvé | 29374 | 29374
WWR01 | Cuve effluents NEP | CURA317064 | Consignation | MC |  | U235WW | 11U | 612 265,00 | 401769 | 0 | 1 | 0 |  |  | BIOMED_ULIS | #NAME? | Non trouvé
WFIDIST05 | Distillateur Eau PPI n°5 STERIS | CURA317065 | Consignation pour AT | MC |  | U236WFI | 11U | 612 266,00 | 401769 | 0 | 1 | 0 |  |  | BIOMED_ULIS | #NAME? | Non trouvé | 29375 | 29375
WFIDIST03 | Distillateur eau ppi n°3 FINN-AQUA | CURA317066 | Consignation pour AT | MC |  | U236WFI | 11U | 612 267,00 | 401769 | 0 | 1 | 0 |  |  | BIOMED_ULIS | #NAME? | Non trouvé | 29376 | 29376
SFIGV02 | Générateur de vapeur pure | CURA317067 | Consignation pour AT | MC |  | U236SFI | 11U | 612 268,00 | 401769 | 0 | 1 | 0 |  |  | BIOMED_ULIS | #NAME? | Non trouvé | 29377 | 29377
WFISBD103 | Ss boucle PPI centrale pesée/prépa M.S. | CURA317068 | Consignation GW AT2023 | MC |  | U236WFI | 11U | 612 269,00 | 401769 | 0 | 1 | 0 |  |  | BIOMED_ULIS | #NAME? | Non trouvé | 29378 | 29378
GAMCENTRI | Equipements atelier centrifugation gamma | CURA317070 | Consignation AT2023 | MC |  | U441 | 11U |  | 2023-07-22 | 0 | 1 | 0 |  |  | BIOMED_ULIS | #NAME? | Non trouvé | 29379 | 29379
WFISBD314 | Sous boucle de distibution Alfalastin1 | CURA317071 | Fuite piquage échangeur WFI | MC |  | U236WFI | 11U |  | 2023-07-22 | 0 | 1 | 0 |  |  | BIOMED_ULIS | #NAME? | Non trouvé
DCGC600 | Centrifugeuse décongélation UDECNEW | CURA317072 | Consignation AT2023 | MC |  | U411 | 11U | 612 273,00 | 401769 | 0 | 1 | 0 |  |  | BIOMED_ULIS | #NAME? | Non trouvé
FIBEQUIP | Equipements Atelier Fibrinogène | CURA317074 | Consignations centrifugeures UDECNEW AT2023 | MC |  | U411 | 11U | 612 274,00 | 401769 | 0 | 1 | 0 |  |  | BIOMED_ULIS | #NAME? | Non trouvé | 29381 | 29381
WFIBD01 | Boucle n°1 distribution d'eau ppi | CURA317075 | Consignation AT2023 | MC |  | U236WFI | 11U | 612 275,00 | 401769 | 0 | 1 | 0 |  |  | BIOMED_ULIS | #NAME? | Non trouvé | 29382 | 29382
WFIBD02 | Boucle distribution eau ppi n°2 | CURA317076 | Consignation AT2023 | MC |  | U236WFI | 11U | 612 276,00 | 401769 | 0 | 1 | 0 |  |  | BIOMED_ULIS | #NAME? | Non trouvé | 29383 | 29383
WFIBD04 | Boucle distribution Eau PPI BD04 | CURA317077 | Consignation AT2023 | MC |  | U236WFI | 11U | 612 277,00 | 401769 | 0 | 1 | 0 |  |  | BIOMED_ULIS | #NAME? | Non trouvé
WFIBD50 | Boucle distribution WFI chaude B4 | CURA317078 | Consignation pompes | CON |  | U236WFI | 11U | 612 278,00 | 401769 | 0 | 1 | 0 |  |  | BIOMED_ULIS | #NAME? | Non trouvé | 29384 | 29384
PWBD40 | Boucle distribution PW chaude B4 | CURA317079 | Consignation pompes | CON |  | U222PW | 11U | 612 279,00 | 401769 | 0 | 1 | 0 |  |  | BIOMED_ULIS | #NAME? | Non trouvé | 29385 | 29385
NEP04ST04 | Station NEP réacteurs + UF Albumine | CURA317080 | Consignation pour migration SCC3 | MC |  | U236NEP | 11U | 612 280,00 | 401769 | 0 | 1 | 0 |  |  | BIOMED_ULIS | #NAME? | Non trouvé | 29386 | 29386
NEP05ST05 | Station NEP laverie Albumine | CURA317081 | Consignation pour migration SCC3 | MC |  | U236NEP | 11U | 612 281,00 | 401769 | 0 | 1 | 0 |  |  | BIOMED_ULIS | #NAME? | Non trouvé | 29387 | 29387
BAT04UDEC | Bâtiment 4 atelier UDECNEW | CURA317082 | Consignation projet GAMRX | AME |  | U200BATP | 11U |  | 2023-07-23 | 0 | 1 | 0 |  |  | BIOMED_ULIS | #NAME? | Non trouvé | 29388 | 29388
TECHCMM10 | Sonde hygrometrie avec capteur de température | U_METR000026 | Vérification PERIODIQUE labo extérieur | MPS | METR | U200 | 50U |  | 2023-10-30 | 3 | 1 | 0 | 52 | 1 | BIOMED_ULIS | #NAME? | Non trouvé | 29389 | 29389
TECHCMM10 | Sonde hygrometrie avec capteur de température | U_METROLOGIE 26 | Vérification CURATIVE labo extérieur | MC | METR | U200 | 10U | 612 287,00 | 401769 | 0 | 1 | 0 |  |  | BIOMED_ULIS | #NAME? | Non trouvé | 29390
TECHCMS10 | Sonde de vitesse fil chaud et capteur de température | U_METR000026 | Vérification PERIODIQUE labo extérieur | MPS | METR | U200 | 50U |  | 2023-10-30 | 3 | 1 | 0 | 52 | 1 | BIOMED_ULIS | #NAME? | Non trouvé | 29391 | 29391
TECHCMS10 | Sonde de vitesse fil chaud et capteur de température | U_METROLOGIE 26 | Vérification CURATIVE labo extérieur | MC | DEF | U200 | 10U | 612 290,00 | 401769 | 0 | 1 | 0 |  |  | BIOMED_ULIS | #NAME? | Non trouvé | 29392
TECHCMP10 | Entrée de pression sur module interchangeable | U_METR000026 | Vérification PERIODIQUE labo extérieur | MPS | METR | U200 | 50U |  | 2023-10-30 | 3 | 1 | 0 | 52 | 1 | BIOMED_ULIS | #NAME? | Non trouvé | 29393 | 29393
TECHCMP10 | Entrée de pression sur module interchangeable | U_METROLOGIE 26 | Vérification CURATIVE labo extérieur | MC | METR | U200 | 10U | 612 288,00 | 401769 | 0 | 1 | 0 |  |  | BIOMED_ULIS | #NAME? | Non trouvé | 29394 | 29394
TECHCMP11 | Entrée de pression sur module | U_METR000026 | Vérification PERIODIQUE labo extérieur | MPS | METR | U200 | 50U |  | 2023-10-30 | 3 | 1 | 0 | 52 | 1 | BIOMED_ULIS | #NAME? | Non trouvé | 29395 | 29395
TECHCMP11 | Entrée de pression sur module | U_METROLOGIE 26 | Vérification CURATIVE labo extérieur | MC | METR | U200 | 10U | 612 289,00 | 401769 | 0 | 1 | 0 |  |  | BIOMED_ULIS | #NAME? | Non trouvé | 29396
TECHCMS11 | Sonde de vitesse à hélice diamètre 100mm | U_METR000026 | Vérification PERIODIQUE labo extérieur | MPS | METR | U200 | 50U |  | 2023-10-30 | 3 | 1 | 0 | 52 | 1 | BIOMED_ULIS | #NAME? | Non trouvé | 29397 | 29397
TECHCMS11 | Sonde de vitesse à hélice diamètre 100mm | U_METROLOGIE 26 | Vérification CURATIVE labo extérieur | MC | DEF | U200 | 10U | 612 291,00 | 401769 | 0 | 1 | 0 |  |  | BIOMED_ULIS | #NAME? | Non trouvé | 29398
TECHCMS12 | Sonde de vitesse fil chaud spéciale sorbonne"" | U_METR000026 | Vérification PERIODIQUE labo extérieur | MPS | METR | U200 | 50U |  | 2023-10-30 | 3 | 1 | 0 | 52 | 1 | BIOMED_ULIS | #NAME? | Non trouvé | 29399 | 29399
TECHCMS12 | Sonde de vitesse fil chaud spéciale sorbonne"" | U_METROLOGIE 26 | Vérification CURATIVE labo extérieur | MC | DEF | U200 | 10U | 612 292,00 | 401769 | 0 | 1 | 0 |  |  | BIOMED_ULIS | #NAME? | Non trouvé | 29400
INDUSGR1 | Serveur galaxy repository | CURA317095 | Virtualisation du serveur | MC |  | U236DIV | 12U | 612 302,00 | 401769 | 0 | 1 | 0 |  |  | BIOMED_ULIS | #NAME? | Non trouvé | 29401 | 29401
BAT08 | Bâtiment 8 de production | CURA317099 | Dépose de protection en 8rc68 + 8rc 201 | MC |  | U200BATP | 13U | 612 306,00 | 401769 | 0 | 1 | 0 |  |  | BIOMED_ULIS | #NAME? | Non trouvé | 29402 | 29402
ALBCMW27 | Pesage VAC Hcl UF120 | U_METROLOGIE 03 | Vérifcation CURATIVE balance 31/150Kg | MC | METR | U440 | 11U | 612 979,00 | 401769 | 0 | 1 | 0 |  |  | BIOMED_ULIS | #NAME? | Non trouvé | 29403 | 29403
GAMR25 | Réservoir R20 n°7 | CURA317105 | Support roulant gamr15 une roulette a revisser | MC |  | U441 | 11U |  | 2023-07-21 | 0 | 1 | 0 |  |  | BIOMED_ULIS | #NAME? | Non trouvé | 29404 | 29404
WW1 | Réseaux eaux usées ouest | CURA317106 | La plaque métallique couvrant un caillebotis sous lequel se trouve une évacuation de condensants ne tient pas | MC |  | U235WW | 13U | 612 315,00 | 401769 | 0 | 1 | 0 |  |  | BIOMED_ULIS | #NAME? | Non trouvé
BAT08RC104 | Atelier FP immunoglobuline | CURA317107 | Fuite d'eau plafond au dessus du Filtre presse | MC |  | U200BATP | 11U | 612 316,00 | 401769 | 0 | 1 | 0 |  |  | BIOMED_ULIS | #NAME? | Non trouvé | 29405 | 29405
WWR03 | Cuve 15 000 litres effluents NEP | CURA317111 | Vanne d'alimentation air comprimé consignée | MC |  | U235WW | 11U |  | 2023-07-24 | 0 | 1 | 0 |  |  | BIOMED_ULIS | #NAME? | Non trouvé | 29406 | 29406
INDUSSAVE1 | Serveur de stockage API/UR/INSTRUM | CURA317114 | Migration Windows 2003 en Windows 2019 | MC |  | U236DIV | 12U | 612 325,00 | 401769 | 0 | 1 | 0 |  |  | BIOMED_ULIS | #NAME? | Non trouvé | 29407 | 29407
BAT08 | Bâtiment 8 de production | CURA317115 | Divers travaux AT 2023 | MC |  | U200BATP | 13U | 612 327,00 | 401769 | 0 | 1 | 0 |  |  | BIOMED_ULIS | #NAME? | Non trouvé | 29408 | 29408
AC02 | Air climatisé centrale de pesée | CURA317119 | Arrêt AC02 | MC |  | U222AC | 10U | 612 336,00 | 401769 | 0 | 1 | 0 |  |  | BIOMED_ULIS | #NAME? | Non trouvé | 29409 | 29409
MGGCONG09 | Congélateur - 80°C Froilabo n° 216626 | CURA317120 | Alarme température haute | MC |  | U168 | 11U | 612 337,00 | 401769 | 0 | 1 | 0 |  |  | BIOMED_ULIS | #NAME? | Non trouvé | 29410 | 29410
MGGCONG18 | Container -22°C | CURA317121 | Alarme température haute | MC |  | U168 | 11U | 612 338,00 | 401769 | 0 | 1 | 0 |  |  | BIOMED_ULIS | #NAME? | Non trouvé | 29411 | 29411
ALBTB | Tableau de pontage entrée réacteurs alb. | CURA317124 | Fermeture d'un trou au sol derrière le tableau de pontage ALBTB en 8RC123. | MC |  | U440 | 13U | 612 339,00 | 401769 | 0 | 1 | 0 |  |  | BIOMED_ULIS | #NAME? | Non trouvé | 29412 | 29412
ALBPLC01 | Automate réacteurs albumine | CURA317125 | Remplacement carte alimentation automate | MC |  | U440 | 12U | 612 340,00 | 401769 | 0 | 1 | 0 |  |  | BIOMED_ULIS | #NAME? | Non trouvé
ALBCMS71 | Vitesse d'agitation ALBR71 | U_METROLOGIE 14 | Vérification CURATIVE mesure vitesse | MC | METR | U440 | 11U | 612 349,00 | 401769 | 0 | 1 | 0 |  |  | BIOMED_ULIS | #NAME? | Non trouvé | 29413 | 29413
ALBCMS71 | Vitesse d'agitation ALBR71 | U_METR000014 | Vérification PERIODIQUE mesure vitesse | MPS | METR | U440 | 11U |  | 2024-10-04 | 3 | 1 | 0 | 52 | 1 | BIOMED_ULIS | #NAME? | Non trouvé | 29414 | 29414
CAPF01 | Filtre arrivée CAP retour CIP 4SS404 | U_PROC000194 | Test intégrité après utilisation + Remplacement cartouche de filtration | MPS | FLPR | U411 | 11U | 628 214,00 | 2025-12-31 | 3 | 1 | 0 | 104 | 1 | BIOMED_ULIS | #NAME? | Non trouvé | 29415
INDUSAPPLI09 | Application supervision Reacteurs Frac | CURA317135 | Modification suite DCI TW366551 | PRO |  | U236DIV | 12U | 612 354,00 | 401769 | 0 | 1 | 0 |  |  | BIOMED_ULIS | #NAME? | Non trouvé | 29416 | 29416
CAPF03 | Filtre arrivée CAP retour CIP 4SS413 | U_PROC000194 | Test intégrité après utilisation + Remplacement cartouche de filtration | MPS | FLPR | U411 | 11U | 628 215,00 | 2025-12-31 | 3 | 1 | 0 | 104 | 1 | BIOMED_ULIS | #NAME? | Non trouvé | 29417
INDUSAPPLI14 | Application Supervision NEP | CURA317139 | Modification suite à DCI TW366551 | PRO |  | U236DIV | 12U | 612 358,00 | 401769 | 0 | 1 | 0 |  |  | BIOMED_ULIS | #NAME? | Non trouvé | 29418 | 29418
CAPF04 | Filtre arrivée CAP retour CIP 4SS409 | U_PROC000194 | Test intégrité après utilisation + Remplacement cartouche de filtration | MPS | MAINT | U411 | 11U | 628 216,00 | 2025-12-31 | 3 | 1 | 0 | 104 | 1 | BIOMED_ULIS | #NAME? | Non trouvé | 29419
CAPF05 | Filtre arrivée CAP retour CIP 4SS410 | U_PROC000194 | Test intégrité après utilisation + Remplacement cartouche de filtration | MPS | FLPR | U411 | 11U | 628 217,00 | 2025-12-31 | 3 | 1 | 0 | 104 | 1 | BIOMED_ULIS | #NAME? | Non trouvé | 29420
CAPF11 | Filtre arrivée CAP cuve mobile FIBR10 | U_PROC000194 | Test intégrité après utilisation + Remplacement cartouche de filtration | MPS | FLPR | U411 | 11U | 628 218,00 | 2025-12-31 | 3 | 1 | 0 | 104 | 1 | BIOMED_ULIS | #NAME? | Non trouvé | 29421
CAPF21 | Filtre arrivée CAP cuve mobile FIBR20 | U_PROC000194 | Test intégrité après utilisation + Remplacement cartouche de filtration | MPS | FLPR | U411 | 11U | 628 219,00 | 2025-12-31 | 3 | 1 | 0 | 104 | 1 | BIOMED_ULIS | #NAME? | Non trouvé | 29422
CAPF31 | Filtre arrivée CAP cuve mobile FIBR30 | U_PROC000194 | Test intégrité après utilisation + Remplacement cartouche de filtration | MPS | FLPR | U411 | 11U | 628 220,00 | 2025-12-31 | 3 | 1 | 0 | 104 | 1 | BIOMED_ULIS | #NAME? | Non trouvé | 29423
CAPF0100 | Filtre arrivée CAP station CIP01 | U_PROC000194 | Test intégrité après utilisation + Remplacement cartouche de filtration | MPS | FLPR | U411 | 11U | 628 221,00 | 2025-12-31 | 3 | 1 | 0 | 104 | 1 | BIOMED_ULIS | #NAME? | Non trouvé | 29424
CAPF0200 | Filtre arrivée CAP station CIP02 | U_PROC000194 | Test intégrité après utilisation + Remplacement cartouche de filtration | MPS | FLPR | U411 | 11U | 628 222,00 | 2025-12-31 | 3 | 1 | 0 | 104 | 1 | BIOMED_ULIS | #NAME? | Non trouvé | 29425
CAPF0300 | Filtre arrivée CAP station CIP03 | U_PROC000194 | Test intégrité après utilisation + Remplacement cartouche de filtration | MPS | FLPR | U411 | 11U | 628 223,00 | 2025-12-31 | 3 | 1 | 0 | 104 | 1 | BIOMED_ULIS | #NAME? | Non trouvé | 29426
FIBF1900 | Filtre évent cuve FIBR1900 | U_PROC000194 | Test intégrité après utilisation + Remplacement cartouche de filtration | MPS | FLPR | U411 | 11U | 623 788,00 | 2024-12-01 | 3 | 1 | 0 | 52 | 1 | BIOMED_ULIS | #NAME? | Non trouvé | 29427
FIBF1800 | Filtre évent cuve FIBR1800 | U_PROC000194 | Test intégrité après utilisation + Remplacement cartouche de filtration | MPS | FLPR | U411 | 11U | 619 109,00 | 2024-11-29 | 3 | 1 | 0 | 52 | 1 | BIOMED_ULIS | #NAME? | Non trouvé | 29428
FIBF1300 | Filtre évent cuve FIBR1300 | U_PROC000194 | Test intégrité après utilisation + Remplacement cartouche de filtration | MPS | FLPR | U411 | 11U | 623 787,00 | 2024-12-01 | 3 | 1 | 0 | 52 | 1 | BIOMED_ULIS | #NAME? | Non trouvé | 29429
FIBF2000 | Filtre évent cuve FIBR2000 | U_PROC000194 | Test intégrité après utilisation + Remplacement cartouche de filtration | MPS | FLPR | U411 | 11U | 623 789,00 | 2024-12-01 | 3 | 1 | 0 | 52 | 1 | BIOMED_ULIS | #NAME? | Non trouvé | 29430
GN | Stockage et distribution azote gazeux B8 | CURA317146 | Fuite azote trémie numéro 5 | MC |  | U236DIV | 11U |  | 2023-07-25 | 0 | 1 | 0 |  |  | BIOMED_ULIS | #NAME? | Non trouvé | 29431 | 29431
ALBARM07 | Armoire automatisme FP T I+II+III | CURA317149 | Consignation | MC |  | U440 | 11U | 612 369,00 | 401769 | 0 | 1 | 0 |  |  | BIOMED_ULIS | #NAME? | Non trouvé | 29432 | 29432
GAMARM09 | Armoire electrique filtre press gamma GAMFP01 | CURA317151 | Consignation | MC |  | U441 | 11U | 612 371,00 | 401769 | 0 | 1 | 0 |  |  | BIOMED_ULIS | #NAME? | Non trouvé | 29433 | 29433
ALBARM29 | Armoire electrique FP TIV | CURA317153 | Consignation | MC |  | U440 | 11U | 612 373,00 | 401769 | 0 | 1 | 0 |  |  | BIOMED_ULIS | #NAME? | Non trouvé | 29434 | 29434
PW3UVL102 | Lampe UV | CURA317155 | Changement lampe UV | CON |  | U222PW | 11U | 612 375,00 | 401769 | 0 | 1 | 0 |  |  | BIOMED_ULIS | #NAME? | Non trouvé
PW3UVL202 | Lampe UV | CURA317156 | Changement lampe UV | CON |  | U222PW | 11U | 612 376,00 | 401769 | 0 | 1 | 0 |  |  | BIOMED_ULIS | #NAME? | Non trouvé
PW3UVL302 | Lampe UV | CURA317157 | Changement lampe UV | CON |  | U222PW | 11U | 635 402,00 | 401769 | 0 | 1 | 0 |  |  | BIOMED_ULIS | #NAME? | Non trouvé | 29435 | 29435
GAMPLC03 | Automate centrifugation gamma | CURA317161 | Modification centrifugation GAMMA: résultat LAL non bloquant en refroid TII + MAJ paramètres | PRO |  | U441 | 12U | 612 534,00 | 401769 | 0 | 1 | 0 |  |  | BIOMED_ULIS | #NAME? | Non trouvé | 29436 | 29436
AC02F30 | Soufflage - Filtre H14 - Grille microperforé - 8SS73 | U_CLIM000138 | Remplacement filtre HEPA | MPS | CLIM | U222AC | 10U |  | 2024-07-15 | 3 | 1 | 0 | 2 190,00 | 1 | BIOMED_ULIS | #NAME? | Non trouvé | 29437 | 29437
AC02F31 | Soufflage - Filtre H14 - 8RC139 | U_CLIM000138 | Remplacement filtre HEPA | MPS | CLIM | U222AC | 10U |  | 2024-07-15 | 3 | 1 | 0 | 2 190,00 | 1 | BIOMED_ULIS | #NAME? | Non trouvé | 29438 | 29438
AC02F32 | Soufflage - Filtre H14 - 8RC139 | U_CLIM000138 | Remplacement filtre HEPA | MPS | CLIM | U222AC | 10U |  | 2024-07-15 | 3 | 1 | 0 | 2 190,00 | 1 | BIOMED_ULIS | #NAME? | Non trouvé | 29439 | 29439
AC02F33 | Soufflage - Filtre H14 - 8RC139 | U_CLIM000138 | Remplacement filtre HEPA | MPS | CLIM | U222AC | 10U |  | 2024-07-15 | 3 | 1 | 0 | 2 190,00 | 1 | BIOMED_ULIS | #NAME? | Non trouvé | 29440 | 29440
AC02F34 | Soufflage - Filtre H14 - 8RC140 | U_CLIM000138 | Remplacement filtre HEPA | MPS | CLIM | U222AC | 10U |  | 2024-07-15 | 3 | 1 | 0 | 2 190,00 | 1 | BIOMED_ULIS | #NAME? | Non trouvé | 29441 | 29441
AC02F35 | Soufflage - Filtre H14 - 8RC140 | U_CLIM000138 | Remplacement filtre HEPA | MPS | CLIM | U222AC | 10U |  | 2024-07-15 | 3 | 1 | 0 | 2 190,00 | 1 | BIOMED_ULIS | #NAME? | Non trouvé | 29442 | 29442
AC02F36 | Soufflage - Filtre H14 - 8RC140 | U_CLIM000138 | Remplacement filtre HEPA | MPS | CLIM | U222AC | 10U |  | 2024-07-15 | 3 | 1 | 0 | 2 190,00 | 1 | BIOMED_ULIS | #NAME? | Non trouvé | 29443 | 29443
AC02F37 | Soufflage - Filtre H14 - 8RC140 | U_CLIM000138 | Remplacement filtre HEPA | MPS | CLIM | U222AC | 10U |  | 2024-07-15 | 3 | 1 | 0 | 2 190,00 | 1 | BIOMED_ULIS | #NAME? | Non trouvé | 29444 | 29444
AC02F38 | Soufflage - Filtre H14 - 8RC140 | U_CLIM000138 | Remplacement filtre HEPA | MPS | CLIM | U222AC | 10U |  | 2024-07-15 | 3 | 1 | 0 | 2 190,00 | 1 | BIOMED_ULIS | #NAME? | Non trouvé | 29445 | 29445
AC02F39 | Soufflage - Filtre H14 - 8SS73 | U_CLIM000138 | Remplacement filtre HEPA | MPS | CLIM | U222AC | 10U |  | 2024-07-15 | 3 | 1 | 0 | 2 190,00 | 1 | BIOMED_ULIS | #NAME? | Non trouvé | 29446 | 29446
AC02F40 | Soufflage - Filtre H14 - 8SS73 | U_CLIM000138 | Remplacement filtre HEPA | MPS | CLIM | U222AC | 10U |  | 2024-07-15 | 3 | 1 | 0 | 2 190,00 | 1 | BIOMED_ULIS | #NAME? | Non trouvé | 29447 | 29447
AC02F41 | Soufflage - Filtre H14 - Grille microperforé - 8RC140 | U_CLIM000138 | Remplacement filtre HEPA | MPS | CLIM | U222AC | 10U |  | 2024-07-15 | 3 | 1 | 0 | 2 190,00 | 1 | BIOMED_ULIS | #NAME? | Non trouvé | 29448 | 29448
AC02F42 | Soufflage - Filtre H14 - Grille microperforé - 8RC140 | U_CLIM000138 | Remplacement filtre HEPA | MPS | CLIM | U222AC | 10U |  | 2024-07-15 | 3 | 1 | 0 | 2 190,00 | 1 | BIOMED_ULIS | #NAME? | Non trouvé | 29449 | 29449
AC02F43 | Soufflage - Filtre H14 - 8RC139 | U_CLIM000138 | Remplacement filtre HEPA | MPS | CLIM | U222AC | 10U |  | 2024-07-15 | 3 | 1 | 0 | 2 190,00 | 1 | BIOMED_ULIS | #NAME? | Non trouvé | 29450 | 29450
AC02F44 | Soufflage - Filtre H14 - 8RC139 | U_CLIM000138 | Remplacement filtre HEPA | MPS | CLIM | U222AC | 10U |  | 2024-07-15 | 3 | 1 | 0 | 2 190,00 | 1 | BIOMED_ULIS | #NAME? | Non trouvé | 29451 | 29451
AC02F45 | Soufflage - Filtre H14 - 8RC139 | U_CLIM000138 | Remplacement filtre HEPA | MPS | CLIM | U222AC | 10U |  | 2024-07-15 | 3 | 1 | 0 | 2 190,00 | 1 | BIOMED_ULIS | #NAME? | Non trouvé | 29452 | 29452
AC02F46 | Soufflage - Filtre H14 - 8RC139 | U_CLIM000138 | Remplacement filtre HEPA | MPS | CLIM | U222AC | 10U |  | 2024-07-15 | 3 | 1 | 0 | 2 190,00 | 1 | BIOMED_ULIS | #NAME? | Non trouvé | 29453 | 29453
AC02F47 | Soufflage - Filtre H14 - 8RC139 | U_CLIM000138 | Remplacement filtre HEPA | MPS | CLIM | U222AC | 10U |  | 2024-07-15 | 3 | 1 | 0 | 2 190,00 | 1 | BIOMED_ULIS | #NAME? | Non trouvé | 29454 | 29454
AC02F48 | Soufflage - Filtre H14 - 8RC139 | U_CLIM000138 | Remplacement filtre HEPA | MPS | CLIM | U222AC | 10U |  | 2024-07-15 | 3 | 1 | 0 | 2 190,00 | 1 | BIOMED_ULIS | #NAME? | Non trouvé | 29455 | 29455
AC02F49 | Soufflage - Filtre H14 - 8RC139 | U_CLIM000138 | Remplacement filtre HEPA | MPS | CLIM | U222AC | 10U |  | 2024-07-15 | 3 | 1 | 0 | 2 190,00 | 1 | BIOMED_ULIS | #NAME? | Non trouvé | 29456 | 29456
AC02F50 | Soufflage - Filtre H14 - 8RC139 | U_CLIM000138 | Remplacement filtre HEPA | MPS | CLIM | U222AC | 10U |  | 2024-07-15 | 3 | 1 | 0 | 2 190,00 | 1 | BIOMED_ULIS | #NAME? | Non trouvé | 29457 | 29457
AC02F51 | Soufflage - Filtre H14 - 8RC138 | U_CLIM000138 | Remplacement filtre HEPA | MPS | CLIM | U222AC | 10U |  | 2024-07-15 | 3 | 1 | 0 | 2 190,00 | 1 | BIOMED_ULIS | #NAME? | Non trouvé | 29458 | 29458
AC02F52 | Soufflage - Filtre H14 - 8RC137 | U_CLIM000138 | Remplacement filtre HEPA | MPS | CLIM | U222AC | 10U |  | 2024-07-15 | 3 | 1 | 0 | 2 190,00 | 1 | BIOMED_ULIS | #NAME? | Non trouvé | 29459 | 29459
AC02F53 | Soufflage - Filtre H14 - 8RC137 | U_CLIM000138 | Remplacement filtre HEPA | MPS | CLIM | U222AC | 10U |  | 2024-07-15 | 3 | 1 | 0 | 2 190,00 | 1 | BIOMED_ULIS | #NAME? | Non trouvé | 29460 | 29460
AC02F54 | Soufflage - Filtre H14 - 8RC137 | U_CLIM000138 | Remplacement filtre HEPA | MPS | CLIM | U222AC | 10U |  | 2024-07-15 | 3 | 1 | 0 | 2 190,00 | 1 | BIOMED_ULIS | #NAME? | Non trouvé | 29461 | 29461
AC02F55 | Soufflage - Filtre H14 - 8RC137 | U_CLIM000138 | Remplacement filtre HEPA | MPS | CLIM | U222AC | 10U |  | 2024-07-15 | 3 | 1 | 0 | 2 190,00 | 1 | BIOMED_ULIS | #NAME? | Non trouvé | 29462 | 29462
AC02F56 | Soufflage - Filtre H14 - 8RC136 | U_CLIM000138 | Remplacement filtre HEPA | MPS | CLIM | U222AC | 10U |  | 2024-07-15 | 3 | 1 | 0 | 2 190,00 | 1 | BIOMED_ULIS | #NAME? | Non trouvé | 29463 | 29463
AC02F57 | Soufflage - Filtre H14 - 8RC136 | U_CLIM000138 | Remplacement filtre HEPA | MPS | CLIM | U222AC | 10U |  | 2024-07-15 | 3 | 1 | 0 | 2 190,00 | 1 | BIOMED_ULIS | #NAME? | Non trouvé | 29464 | 29464
AC02F58 | Soufflage - Filtre H14 - 8RC136 | U_CLIM000138 | Remplacement filtre HEPA | MPS | CLIM | U222AC | 10U |  | 2024-07-15 | 3 | 1 | 0 | 2 190,00 | 1 | BIOMED_ULIS | #NAME? | Non trouvé | 29465 | 29465
AC02F59 | Soufflage - Filtre H14 - 8RC136 | U_CLIM000138 | Remplacement filtre HEPA | MPS | CLIM | U222AC | 10U |  | 2024-07-15 | 3 | 1 | 0 | 2 190,00 | 1 | BIOMED_ULIS | #NAME? | Non trouvé | 29466 | 29466
AC02F60 | Soufflage - Filtre H14 - 8RC136 | U_CLIM000138 | Remplacement filtre HEPA | MPS | CLIM | U222AC | 10U |  | 2024-07-15 | 3 | 1 | 0 | 2 190,00 | 1 | BIOMED_ULIS | #NAME? | Non trouvé | 29467 | 29467
AC02F61 | Soufflage - Filtre H14 - 8RC136 | U_CLIM000138 | Remplacement filtre HEPA | MPS | CLIM | U222AC | 10U |  | 2024-07-15 | 3 | 1 | 0 | 2 190,00 | 1 | BIOMED_ULIS | #NAME? | Non trouvé | 29468 | 29468
AC02F62 | Soufflage - Filtre H14 - 8RC135 | U_CLIM000138 | Remplacement filtre HEPA | MPS | CLIM | U222AC | 10U |  | 2024-07-15 | 3 | 1 | 0 | 2 190,00 | 1 | BIOMED_ULIS | #NAME? | Non trouvé | 29469 | 29469
AC02F63 | Soufflage - Filtre H14 - 8RC134 | U_CLIM000138 | Remplacement filtre HEPA | MPS | CLIM | U222AC | 10U |  | 2024-07-15 | 3 | 1 | 0 | 2 190,00 | 1 | BIOMED_ULIS | #NAME? | Non trouvé | 29470 | 29470
AC02F64 | Soufflage - Filtre H14 - 8RC133 | U_CLIM000138 | Remplacement filtre HEPA | MPS | CLIM | U222AC | 10U |  | 2024-07-15 | 3 | 1 | 0 | 2 190,00 | 1 | BIOMED_ULIS | #NAME? | Non trouvé | 29471 | 29471
WWR02 | Cuve 15 000 litres effluents NEP | CURA317164 | Remise en fonction du traitement | MC |  | U235WW | 11U | 612 537,00 | 401769 | 0 | 1 | 0 |  |  | BIOMED_ULIS | #NAME? | Non trouvé
WWR03 | Cuve 15 000 litres effluents NEP | CURA317165 | Remise en fonction du traitement | MC |  | U235WW | 11U | 612 538,00 | 401769 | 0 | 1 | 0 |  |  | BIOMED_ULIS | #NAME? | Non trouvé
DCGPEL100 | Ligne de découpe | CURA317169 | Consignation /déconsignation | MC |  | U411 | 11U | 612 542,00 | 401769 | 0 | 1 | 0 |  |  | BIOMED_ULIS | #NAME? | Non trouvé | 29472 | 29472
PW31 | Prod. Eau purifiée ORION n°1 | CURA317170 | Désinfection thermique ORION | MC |  | U222PW | 11U | 633 658,00 | 401769 | 0 | 1 | 0 |  |  | BIOMED_ULIS | #NAME? | Non trouvé | 29473 | 29473
PW33 | Prod. Eau purifiée ORION n°3 | CURA317171 | Désinfection thermique ORION | MC |  | U222PW | 11U | 612 544,00 | 401769 | 0 | 1 | 0 |  |  | BIOMED_ULIS | #NAME? | Non trouvé
GW9 | Production distri. eau glycolée -12°C | CURA317172 | Alarme GTC | MC |  | U222GW | 11U | 612 546,00 | 401769 | 0 | 1 | 0 |  |  | BIOMED_ULIS | #NAME? | Non trouvé | 29474 | 29474
RF52 | Production CO² CF -40°C BAT11RC36 | CURA317173 | Appel GTC | MC |  | U222RF | 11U |  | 2023-07-26 | 0 | 1 | 0 |  |  | BIOMED_ULIS | #NAME? | Non trouvé | 29475 | 29475
BAT08PLC07 | Automate monitoring pesée | CURA317184 | Modification programme projet ulliance | MC |  | U235GTC | 12U | 612 558,00 | 401769 | 0 | 1 | 0 |  |  | BIOMED_ULIS | #NAME? | Non trouvé | 29476 | 29476
CBLAB13 | Analyseur de CO2 IN17475 | U_LABO000002 | A contrôler par prestataire externe | MPS | DEF | U855 | 70U |  | 2024-07-31 | 3 | 1 | 0 | 365 | 0 | BIOTECH_ULIS | #NAME? | Non trouvé | 29477 | 29477
GAMPLC09 | Automate gestion des canalisations | CURA317193 | Modification suite à TW DCI 356798 | MC |  | U441 | 12U | 612 567,00 | 401769 | 0 | 1 | 0 |  |  | BIOMED_ULIS | #NAME? | Non trouvé
ALBPLC01 | Automate réacteurs albumine | CURA317202 | Modification suite à DCI TW 356798, TW 366425 et TW 351840 | AME |  | U440 | 12U | 612 573,00 | 401769 | 0 | 1 | 0 |  |  | BIOMED_ULIS | #NAME? | Non trouvé
INDUSAPPLI09 | Application supervision Reacteurs Frac | CURA317203 | Modification suite à DCI TW 366425 et TW351840 | AME |  | U236DIV | 12U | 612 574,00 | 401769 | 0 | 1 | 0 |  |  | BIOMED_ULIS | #NAME? | Non trouvé | 29478 | 29478
GAMPLC08 | Automate extension B8 | CURA317206 | Modification à la suite de la DCI TW 356798 | AME |  | U441 | 12U | 612 577,00 | 401769 | 0 | 1 | 0 |  |  | BIOMED_ULIS | #NAME? | Non trouvé
ALBPLC10 | Station automate FP TIV | CURA317208 | ALBPLC10: Ajout mode CIP et mode FILTRA | PRO |  | U440 | 12U | 612 578,00 | 401769 | 0 | 1 | 0 |  |  | BIOMED_ULIS | #NAME? | Non trouvé | 29479 | 29479
GAMPLC07 | Automate filtre press gamma GAMFP01 | CURA317209 | Modification suite à la DCI TW 363025 | AME |  | U441 | 12U | 612 579,00 | 401769 | 0 | 1 | 0 |  |  | BIOMED_ULIS | #NAME? | Non trouvé | 29480 | 29480
GAMPLC05 | Station automate réacteurs gamma | CURA317210 | Modification suite à la DCI TW351840 | AME |  | U441 | 12U | 612 580,00 | 401769 | 0 | 1 | 0 |  |  | BIOMED_ULIS | #NAME? | Non trouvé
DCGPLC01 | Automate décongélation local 41421 | CURA317213 | TW367315 Correction erreur dans PH338 LAB | MC |  | U411 | 12U | 612 582,00 | 401769 | 0 | 1 | 0 |  |  | BIOMED_ULIS | #NAME? | Non trouvé | 29481 | 29481
GAMPLC06 | Automate broyage gamma | CURA317214 | Modification suite à DCI TW 366466 | AME |  | U441 | 12U | 612 583,00 | 401769 | 0 | 1 | 0 |  |  | BIOMED_ULIS | #NAME? | Non trouvé | 29482 | 29482
GAMPLC07 | Automate filtre press gamma GAMFP01 | CURA317216 | GAMPLC07: Ajout mode CIP et FILTRA | PRO |  | U441 | 12U | 612 587,00 | 401769 | 0 | 1 | 0 |  |  | BIOMED_ULIS | #NAME? | Non trouvé | 29483 | 29483
ALBFP06 | Filtre-presse albumine T I+II+III | CURA317221 | Pas d'alimentation électrique sur telefast | MC |  | U440 | 11U |  | 2023-07-26 | 0 | 1 | 0 |  |  | BIOMED_ULIS | #NAME? | Non trouvé | 29484 | 29484
BAT08SS13 | Pièce bâtiment 8SS13 | CURA317222 | Alarme incendie | MC |  | U200BATP | 11U |  | 2023-07-27 | 0 | 1 | 0 |  |  | BIOMED_ULIS | #NAME? | Non trouvé | 29485 | 29485
INDUSAPPLI39 | Application supervision utilités B4 | CURA317229 | Mise à jour suite à la DCI TW 366739 | PRO |  | U236DIV | 12U | 612 601,00 | 401769 | 0 | 1 | 0 |  |  | BIOMED_ULIS | #NAME? | Non trouvé | 29486 | 29486
RF14EVA02 | Evaporateur couloir cf n°13 - 40°C | CURA317234 | Dégivrage du caisson | MC |  | U222RF | 10U | 612 612,00 | 401769 | 0 | 1 | 0 |  |  | BIOMED_ULIS | #NAME? | Non trouvé | 29487 | 29487
ALBARM28 | Armoire electrique ALBUF2 | CURA317243 | Projet SCC3 | PRO |  | U440 | 12U | 612 647,00 | 401769 | 0 | 1 | 0 |  |  | BIOMED_ULIS | #NAME? | Non trouvé | 29488 | 29488
WFIPLC01 | Station automate distribution eau ppi | CURA317245 | UCFR21API : SCC3 - Modifications pour migration UF Albumine (ALBPLC02/ALBPCL09) | MC |  | U236WFI | 12U | 612 651,00 | 401769 | 0 | 1 | 0 |  |  | BIOMED_ULIS | #NAME? | Non trouvé | 29489 | 29489
INDUSAPPLI07 | Application supervision WFI | CURA317246 | UCFR21API : SCC3 - Mise à jour suite intégration SBD106 et SBD108 sous SCC3 | MC |  | U236DIV | 12U | 612 652,00 | 401769 | 0 | 1 | 0 |  |  | BIOMED_ULIS | #NAME? | Non trouvé | 29490 | 29490
ALBPLC01 | Automate réacteurs albumine | CURA317253 | UCFR21API : SCC3 - Modifications pour migration UF Albumine (ALBPLC02/ALBPCL09) | MC |  | U440 | 12U | 612 659,00 | 401769 | 0 | 1 | 0 |  |  | BIOMED_ULIS | #NAME? | Non trouvé
PWBD03 | Boucle de distribution PW | CURA317254 | Relance de la fonction de distribution | MC |  | U222PW | 11U | 612 660,00 | 401769 | 0 | 1 | 0 |  |  | BIOMED_ULIS | #NAME? | Non trouvé
GAMFP01 | Filtre presse gamma | CURA317255 | Assistance technique du projet | MC |  | U441 | 11U | 612 661,00 | 401769 | 0 | 1 | 0 |  |  | BIOMED_ULIS | #NAME? | Non trouvé | 29491 | 29491
GW0 | Production distri. eau glycolée 0°C | CURA317256 | Prise en compte des alarmes GTC | MC |  | U222GW | 11U | 612 662,00 | 401769 | 0 | 1 | 0 |  |  | BIOMED_ULIS | #NAME? | Non trouvé | 29492 | 29492
PWBD03 | Boucle de distribution PW | CURA317257 | Défaut ozone | MC |  | U222PW | 11U | 612 663,00 | 401769 | 0 | 1 | 0 |  |  | BIOMED_ULIS | #NAME? | Non trouvé
MGGCONG11 | Congélateur Froilabo n° 216607 | CURA317258 | Température haute produit | MC |  | U168 | 11U | 612 664,00 | 401769 | 0 | 1 | 0 |  |  | BIOMED_ULIS | #NAME? | Non trouvé
NEPPLC01 | Automate gestion utilités NEP | CURA317260 | UCFR21API : SCC3 - Modifications pour migration UF Albumine (ALBPLC02/ALBPCL09) | MC |  | U236NEP | 12U | 612 666,00 | 401769 | 0 | 1 | 0 |  |  | BIOMED_ULIS | #NAME? | Non trouvé | 29493 | 29493
INDUSAPPLI14 | Application Supervision NEP | CURA317262 | UCFR21API : SCC3 - Mise à jour vue maintenance suite intégration UF-Albumine sous SCC3 | MC |  | U236DIV | 12U | 612 668,00 | 401769 | 0 | 1 | 0 |  |  | BIOMED_ULIS | #NAME? | Non trouvé | 29494 | 29494
NEP05ST05 | Station NEP laverie Albumine | CURA317264 | Consignation des pompes | MC |  | U236NEP | 11U | 612 670,00 | 401769 | 0 | 1 | 0 |  |  | BIOMED_ULIS | #NAME? | Non trouvé | 29495 | 29495
BAT08PLC19 | Automate interlockage RDC | CURA317271 | Modification Uliance | MC |  | U235GTC | 12U | 612 677,00 | 401769 | 0 | 1 | 0 |  |  | BIOMED_ULIS | #NAME? | Non trouvé | 29496 | 29496
DCGPEL100 | Ligne de découpe | CURA317286 | Fuite sur échangeur vapeur | MC |  | U411 | 11U | 612 704,00 | 401769 | 0 | 1 | 0 |  |  | BIOMED_ULIS | #NAME? | Non trouvé | 29497 | 29497
GW0 | Production distri. eau glycolée 0°C | CURA317291 | Remise en service de l'installation suite arrêt pour essais | SER |  | U222GW | 10U | 612 728,00 | 401769 | 0 | 1 | 0 |  |  | BIOMED_ULIS | #NAME? | Non trouvé | 29498 | 29498
HNO | Stockage et distribution acide nitrique | CURA317292 | Consignation des vannes manuelles des pompes | MC |  | U236NEP | 11U | 612 730,00 | 401769 | 0 | 1 | 0 |  |  | BIOMED_ULIS | #NAME? | Non trouvé | 29499 | 29499
BAT08CMT139 | Sonde de température - 8RC139 | U_METROLOGIE 16 | Vérif. CURATIVE température enceinte | MC | METR | U222AC | 10U | 612 748,00 | 401769 | 0 | 1 | 0 |  |  | BIOMED_ULIS | #NAME? | Non trouvé | 29500 | 29500
MGGDES01 | Déshydrateur chambre froide n°09 | CURA317293 | Disjoncteur résistance élec (QM14) HS | MC |  | U222RF | 10U | 612 732,00 | 401769 | 0 | 1 | 0 |  |  | BIOMED_ULIS | #NAME? | Non trouvé | 29501 | 29501
PWR06 | Cuve de stockage eau purifiée NEP | CURA317294 | Remplissage de la cuve | MC |  | U236NEP | 11U | 612 733,00 | 401769 | 0 | 1 | 0 |  |  | BIOMED_ULIS | #NAME? | Non trouvé | 29502 | 29502
NEP | Centrale de nettoyage en place | CURA317295 | Recherches fuites d'air | MC |  | U236NEP | 11U | 612 734,00 | 401769 | 0 | 1 | 0 |  |  | BIOMED_ULIS | #NAME? | Non trouvé | 29503 | 29503
OPLREF04 | Réfrigérateur / congélateur n°9450952 | CURA317300 | OPLREF04 : demande d'inhibition temporaire des alarmes pour les sondes OPLCMT104 et OPLCMT105 | MC |  | U601OPL | 12U | 612 740,00 | 401769 | 0 | 1 | 0 |  |  | BIOMED_ULIS | #NAME? | Non trouvé | 29504 | 29504
BAT11MGG | Bâtiment 11 partie magasin général | CURA317302 | Fuite B11 | MC |  | U200BATP | 13U | 612 742,00 | 401769 | 0 | 1 | 0 |  |  | BIOMED_ULIS | #NAME? | Non trouvé | 29505 | 29505
BAT11MGG | Bâtiment 11 partie magasin général | CURA317303 | Barre de protécion sol rack | MC |  | U200BATP | 13U | 612 743,00 | 401769 | 0 | 1 | 0 |  |  | BIOMED_ULIS | #NAME? | Non trouvé | 29506 | 29506
ALBCMP004 | Indicateur pression cuve ALBR004 | U_METR000015 | Vérification PERIODIQUE pression | MPS | METR | U440 | 11U | 616 632,00 | 2024-10-13 | 3 | 1 | 0 | 365 | 0 | BIOMED_ULIS | #NAME? | Non trouvé | 29507 | 29507
ALBCMP004 | Indicateur pression cuve ALBR004 | U_METROLOGIE 15 | Vérification CURATIVE pression | MC | METR | U440 | 11U | 612 749,00 | 401769 | 0 | 1 | 0 |  |  | BIOMED_ULIS | #NAME? | Non trouvé | 29508 | 29508
NEP06PLC01 | Automate gestion station NEP06 | CURA317305 | DCI 357895 : Modification paramètres | AME |  | U236NEP | 12U | 612 750,00 | 401769 | 0 | 1 | 0 |  |  | BIOMED_ULIS | #NAME? | Non trouvé | 29509 | 29509
EPL2TRP11 | Transpalette peseur | CURA317309 | Transpalettes peseurs EPL2TRP11 et EPL2CMW05 à faire contrôler | MC |  | U406 | 11U | 612 752,00 | 401769 | 0 | 1 | 0 |  |  | BIOMED_ULIS | #NAME? | Non trouvé | 29510 | 29510
EXALBPLC09 | Automate UF120 albumine | CURA317313 | UCFR21API : SCC3 - Migration UF Albumine sous SCC3 | MC |  | U440 | 12U | 612 756,00 | 401769 | 0 | 1 | 0 |  |  | BIOMED_ULIS | #NAME? | Non trouvé | 29511 | 29511
INDUSAPPLI10 | Application supervision UF120 | CURA317314 | UCFR21API : SCC3 - Migration Supervision UF Albumine (ALBPCL09) | MC |  | U236DIV | 12U | 612 757,00 | 401769 | 0 | 1 | 0 |  |  | BIOMED_ULIS | #NAME? | Non trouvé | 29512 | 29512
EXNEP04PLC01 | Automate gestion station NEP04 | CURA317325 | SCC3 - Migration NEP04 sous SCC3 | MC |  | U236NEP | 12U | 612 770,00 | 401769 | 0 | 1 | 0 |  |  | BIOMED_ULIS | #NAME? | Non trouvé | 29513 | 29513
INDUSAPPLI14 | Application Supervision NEP | CURA317334 | SCC3 - Migration Supervision NEP04/NEP5 (NEP04PLC01/NEP05PLC01) | MC |  | U236DIV | 12U | 612 772,00 | 401769 | 0 | 1 | 0 |  |  | BIOMED_ULIS | #NAME? | Non trouvé | 29514 | 29514
EXNEP05PLC01 | Automate gestion station NEP05 | CURA317341 | SCC3 - Migration programme NEP5 | MC |  | U236NEP | 12U | 612 777,00 | 401769 | 0 | 1 | 0 |  |  | BIOMED_ULIS | #NAME? | Non trouvé | 29515 | 29515
WFICP701 | Pompe de distribution EPPI | CURA317350 | Fuite sur pompe | MC |  | U236WFI | 11U | 612 801,00 | 401769 | 0 | 1 | 0 |  |  | BIOMED_ULIS | #NAME? | Non trouvé | 29516 | 29516
WFIT02 | Cuve Eau PPI | CURA317351 | Remplissage de la cuve | MC |  | U236WFI | 11U | 612 802,00 | 401769 | 0 | 1 | 0 |  |  | BIOMED_ULIS | #NAME? | Non trouvé | 29517 | 29517
MCBREF15 | Réfrigérateur DOMETIC n°1481331 | CURA317353 | Simulation d'alarme | MPC |  | U640MCB | 12U | 612 804,00 | 401769 | 0 | 1 | 0 |  |  | BIOMED_ULIS | #NAME? | Non trouvé
BAT08CMP138 | Enregistrement pression en 8RC138 | U_METROLOGIE 15 | Vérification CURATIVE pression | MC | METR | U200BATP | 10U | 612 807,00 | 401769 | 0 | 1 | 0 |  |  | BIOMED_ULIS | #NAME? | Non trouvé | 29518 | 29518
BAT08CMP136 | Enregistrement pression en 8RC136 | U_METROLOGIE 15 | Vérification CURATIVE pression | MC | METR | U200BATP | 10U | 612 808,00 | 401769 | 0 | 1 | 0 |  |  | BIOMED_ULIS | #NAME? | Non trouvé | 29519 | 29519
BAT08CMT139 | Sonde de température - 8RC139 | U_METR000016 | Vérif. PERIODIQUE température enceinte | MPS | METR | U222AC | 10U |  | 2024-07-31 | 3 | 1 | 0 | 365 | 0 | BIOMED_ULIS | #NAME? | Non trouvé | 29520 | 29520
BAT08CMP136 | Enregistrement pression en 8RC136 | U_METR000015 | Vérification PERIODIQUE pression | MPS | METR | U200BATP | 10U | 624 306,00 | 2024-11-15 | 3 | 1 | 0 | 365 | 0 | BIOMED_ULIS | #NAME? | Non trouvé | 29521 | 29521
BAT08CMP138 | Enregistrement pression en 8RC138 | U_METR000015 | Vérification PERIODIQUE pression | MPS | METR | U200BATP | 10U | 624 308,00 | 2024-11-15 | 3 | 1 | 0 | 365 | 0 | BIOMED_ULIS | #NAME? | Non trouvé | 29522 | 29522
MGGCF08 | Chambre froide n°8 -40°C m. géné. pi/pf | CURA317368 | Alarme GTC | MC |  | U168 | 11U | 612 819,00 | 401769 | 0 | 1 | 0 |  |  | BIOMED_ULIS | #NAME? | Non trouvé | 29523 | 29523
BAT08RC231 | Pièce 8RC231 | CURA317369 | Déconsignation vanne point DW | MC |  | U200BATP | 11U | 612 820,00 | 401769 | 0 | 1 | 0 |  |  | BIOMED_ULIS | #NAME? | Non trouvé | 29524 | 29524
GAMR41 | Réacteur de fractionnement 15 000 litres n°41 | CURA317370 | Remplacement des membranes du tronçon NEP & GAMR41 suite à la passivation | MC |  | U441 | 11U | 612 821,00 | 401769 | 0 | 1 | 0 |  |  | BIOMED_ULIS | #NAME? | Non trouvé | 29525 | 29525
PWBD40 | Boucle distribution PW chaude B4 | CURA317371 | Changement membranes suite à passivation | MC |  | U222PW | 11U | 612 823,00 | 401769 | 0 | 1 | 0 |  |  | BIOMED_ULIS | #NAME? | Non trouvé | 29526 | 29526
MGGCMT73 | Sonde produit n°2 | CURA317387 | Remplacement de pile | MC |  | U168 | 12U | 612 848,00 | 401769 | 0 | 1 | 0 |  |  | BIOMED_ULIS | #NAME? | Non trouvé | 29527 | 29527
BAT08 | Bâtiment 8 de production | CURA317414 | Pose de protection mural + sol a plusieurs endroit | MC |  | U200BATP | 13U | 612 868,00 | 401769 | 0 | 1 | 0 |  |  | BIOMED_ULIS | #NAME? | Non trouvé | 29528 | 29528
GW1/2 | Production distri. eau glycolée -19°C | CURA317415 | Remise en service après l'AT 2023 | SER |  | U222GW | 10U | 612 874,00 | 401769 | 0 | 1 | 0 |  |  | BIOMED_ULIS | #NAME? | Non trouvé | 29529 | 29529
GAMR41 | Réacteur de fractionnement 15 000 litres n°41 | CURA317449 | Remise en place flexible de soutirage | MC |  | U441 | 11U | 612 893,00 | 401769 | 0 | 1 | 0 |  |  | BIOMED_ULIS | #NAME? | Non trouvé | 29530 | 29530
GAMR42 | Réacteur 15m3 n°42 | CURA317450 | Remise en place flexible de soutirage | MC |  | U441 | 11U | 612 894,00 | 401769 | 0 | 1 | 0 |  |  | BIOMED_ULIS | #NAME? | Non trouvé | 29531 | 29531
GAMR43 | Réacteur 15m3 n°43 | CURA317451 | Remise en place flexible de soutirage | MC |  | U441 | 11U | 612 895,00 | 401769 | 0 | 1 | 0 |  |  | BIOMED_ULIS | #NAME? | Non trouvé | 29532 | 29532
SCBCF1163 | Chambre ambiante +15°C - 25°C | CURA317456 | Commande GFF clim mobile labo | AME |  | U850 | 10U | 612 904,00 | 401769 | 0 | 1 | 0 |  |  | BIOTECH_ULIS | #NAME? | Non trouvé
DW | Réseau de distribution eau de ville | CURA317457 | Fuite d'eau | MC |  | U222DW | 11U | 612 905,00 | 401769 | 0 | 1 | 0 |  |  | BIOMED_ULIS | #NAME? | Non trouvé | 29534 | 29534
GAMR008 | Réacteur n°08 fractionnement gamma | CURA317462 | Mise en place de détecteur de casse disque rupture dépression | MC |  | U441 | 11U | 612 914,00 | 401769 | 0 | 1 | 0 |  |  | BIOMED_ULIS | #NAME? | Non trouvé | 29535 | 29535
ALBCUVERIE | Equipements atelier réacteurs alb | CURA317463 | Mise en place de détecteur de casse disque rupture dépression | MC |  | U440 | 11U | 612 915,00 | 401769 | 0 | 1 | 0 |  |  | BIOMED_ULIS | #NAME? | Non trouvé | 29536 | 29536
GAMBROYAGE | Equipements atelier broyage gamma | CURA317464 | Mise en place de détecteur présence liquide et changement de la canalisation | MC |  | U441 | 11U | 612 916,00 | 401769 | 0 | 1 | 0 |  |  | BIOMED_ULIS | #NAME? | Non trouvé | 29537 | 29537
GAMR009 | Réacteur n°09 fractionnement gamma | CURA317465 | Mise en place de détecteur de casse disque rupture dépression | MC |  | U441 | 11U | 612 917,00 | 401769 | 0 | 1 | 0 |  |  | BIOMED_ULIS | #NAME? | Non trouvé | 29538 | 29538
INDUSAPPLI09 | Application supervision Reacteurs Frac | CURA317466 | Modification de la vue suite à la migration des systèmes NEP04/NEP05 | MC |  | U236DIV | 12U | 612 918,00 | 401769 | 0 | 1 | 0 |  |  | BIOMED_ULIS | #NAME? | Non trouvé | 29539 | 29539
ALBCMT43 | Affichage température pièce 8RC59 | CURA317469 | Remplacement de la sonde et du convertisseur | MC |  | U222AC | 11U | 612 921,00 | 401769 | 0 | 1 | 0 |  |  | BIOMED_ULIS | #NAME? | Non trouvé | 29540 | 29540
BAT08 | Bâtiment 8 de production | CURA317474 | Remise en etat de proprete des portes 8Rc62 8Rc107 | MC |  | U200BATP | 13U | 612 925,00 | 401769 | 0 | 1 | 0 |  |  | BIOMED_ULIS | #NAME? | Non trouvé | 29541 | 29541
BAT08RC06 | Couloir entrée vestiaires côté produc | CURA317475 | AT23 Condamnation du passe-plat | MC |  | U200BATP | 13U | 612 926,00 | 401769 | 0 | 1 | 0 |  |  | BIOMED_ULIS | #NAME? | Non trouvé | 29542 | 29542
WFICMC02 | Affichage conductivité WFISBD106 | CURA317476 | Rupture du signal lors de la mise en condition de la sous boucle | MC |  | U236WFI | 11U | 612 929,00 | 401769 | 0 | 1 | 0 |  |  | BIOMED_ULIS | #NAME? | Non trouvé | 29543 | 29543
INDUSAPPLI39 | Application supervision utilités B4 | CURA317495 | Modification paramètres suite à DCI TW 366739 | PRO |  | U236DIV | 12U | 612 992,00 | 401769 | 0 | 1 | 0 |  |  | BIOMED_ULIS | #NAME? | Non trouvé | 29544 | 29544
AC406UC02 | Unité extérieur détente directe local élec 4SS408 | CURA317502 | Clim en défaut CH4 | MC |  | U222AC | 10U | 612 999,00 | 401769 | 0 | 1 | 0 |  |  | BIOMED_ULIS | #NAME? | Non trouvé | 29545 | 29545
AC404UC04 | Groupe de condensation local info 41401 | CURA317503 | Clim en défaut CH4 | MC |  | U222AC | 10U | 613 000,00 | 401769 | 0 | 1 | 0 |  |  | BIOMED_ULIS | #NAME? | Non trouvé | 29546 | 29546
INDUSOP86 | Poste TV indicateur Performance ADEAE | CURA317513 | Installation / raccordement | MC |  | U236DIV | 12U | 613 010,00 | 401769 | 0 | 1 | 0 |  |  | BIOMED_ULIS | #NAME? | Non trouvé | 29547 | 29547
INDUSOP85 | Poste TV indicateur Performance B4 | CURA317514 | Installation / raccordement | MC |  | U236DIV | 12U | 613 011,00 | 401769 | 0 | 1 | 0 |  |  | BIOMED_ULIS | #NAME? | Non trouvé | 29548 | 29548
BAT08RC214 | Salle de Conditionnement | CURA317515 | Changement lampe flash | MC |  | U200BATP | 12U | 613 012,00 | 401769 | 0 | 1 | 0 |  |  | BIOMED_ULIS | #NAME? | Non trouvé | 29549 | 29549
BAT08 | Bâtiment 8 de production | CURA317518 | Remise en etat de la 8RC142 | MC |  | U200BATP | 13U | 613 015,00 | 401769 | 0 | 1 | 0 |  |  | BIOMED_ULIS | #NAME? | Non trouvé | 29550 | 29550
BAT08 | Bâtiment 8 de production | CURA317519 | Protections de sol + divers silicone | MC |  | U200BATP | 13U | 613 016,00 | 401769 | 0 | 1 | 0 |  |  | BIOMED_ULIS | #NAME? | Non trouvé | 29551 | 29551
BAT11 | Bâtiment 11 Magasin général et plasma | CURA317520 | AT 2023 - Remise en service du froid ateliers EPL2CF07, MGPCF10 et MGPCF14 | MC |  | U235BATL | 10U | 613 017,00 | 401769 | 0 | 1 | 0 |  |  | BIOMED_ULIS | #NAME? | Non trouvé | 29552 | 29552
AC04 | Air climatisé Atelier prépa. matières | CURA317521 | Mise en route de l'installation | MC |  | U222AC | 11U | 613 019,00 | 401769 | 0 | 1 | 0 |  |  | BIOMED_ULIS | #NAME? | Non trouvé | 29553 | 29553
GW5/6/7 | Production distri. eau glycolée +20°C | CURA317522 | Défaut RF71/72 | MC |  | U222GW | 11U | 613 020,00 | 401769 | 0 | 1 | 0 |  |  | BIOMED_ULIS | #NAME? | Non trouvé | 29554 | 29554
ALBR002 | Réacteur n°2 fractionnement albumine | CURA317523 | Remplacement du disque de rupture durant intervention OT612915 | MC |  | U440 | 11U | 613 021,00 | 401769 | 0 | 1 | 0 |  |  | BIOMED_ULIS | #NAME? | Non trouvé
ALBR006 | Réacteur n°6 fractionnement albumine | CURA317524 | Remplacement du disque de rupture durant intervention OT612915 | MC |  | U440 | 11U | 613 022,00 | 401769 | 0 | 1 | 0 |  |  | BIOMED_ULIS | #NAME? | Non trouvé
PW33 | Prod. Eau purifiée ORION n°3 | CURA317531 | Défaut pression | MC |  | U222PW | 11U | 613 029,00 | 401769 | 0 | 1 | 0 |  |  | BIOMED_ULIS | #NAME? | Non trouvé
GW1 | Boucle n°1 distri. eau glycolée -19° C | CURA317532 | Défaut module INT389 compresseur RF67RHC01 | MC |  | U222GW | 11U | 613 030,00 | 401769 | 0 | 1 | 0 |  |  | BIOMED_ULIS | #NAME? | Non trouvé | 29555 | 29555
RW3ARM002 | Armoire électrique pompe EU02 | CURA317533 | Défaut pompes de relevage (pompe 2 secours) | MC |  | U235BATU | 11U | 613 031,00 | 401769 | 0 | 1 | 0 |  |  | BIOMED_ULIS | #NAME? | Non trouvé
PLAPLC01 | Station automate centrifugation plasma | CURA317535 | Modification suite à DCI TW363025 | MC |  | U410 | 12U | 613 034,00 | 401769 | 0 | 1 | 0 |  |  | BIOMED_ULIS | #NAME? | Non trouvé | 29556 | 29556
BAT08 | Bâtiment 8 de production | CURA317539 | Remise en etat de proprete de la porte SAS dechets 8RC68 | MC |  | U200BATP | 13U | 613 189,00 | 401769 | 0 | 1 | 0 |  |  | BIOMED_ULIS | #NAME? | Non trouvé | 29557 | 29557
GAMR41 | Réacteur de fractionnement 15 000 litres n°41 | CURA317540 | Reprise soudure externe (sonde de pression) | MC |  | U441 | 11U | 613 190,00 | 401769 | 0 | 1 | 0 |  |  | BIOMED_ULIS | #NAME? | Non trouvé | 29558 | 29558
GAMR43 | Réacteur 15m3 n°43 | CURA317541 | Reprise soudure externe (éthanol) | MC |  | U441 | 11U | 613 191,00 | 401769 | 0 | 1 | 0 |  |  | BIOMED_ULIS | #NAME? | Non trouvé | 29559 | 29559
BAT08SS66 | LOCAL DE PESEES | CURA317547 | Passivation des panneaux | MC |  | U200BATP | 11U | 613 197,00 | 401769 | 0 | 1 | 0 |  |  | BIOMED_ULIS | #NAME? | Non trouvé | 29560 | 29560
MFPRETUV05 | Enceinte climatique 25°C, HR=60% | CURA317548 | Passage en mode maintenance | MC |  | U868 | 12U | 613 198,00 | 401769 | 0 | 1 | 0 |  |  | BIOTECH_ULIS | #NAME? | Non trouvé | 29561 | 29561
ENVLAV30 | Pulvérisateur Ecobio n°15790 | CURA317575 | L'appareil ne fonctionne plus | MC |  | U408PMML | 15U | 613 221,00 | 401769 | 0 | 1 | 0 |  |  | BIOMED_ULIS | #NAME? | Non trouvé | 29562 | 29562
ALBCT02 | Cuve n°3 préparation tampon | CURA317576 | ALBCT02 | MC |  | U440 | 11U | 613 222,00 | 401769 | 0 | 1 | 0 |  |  | BIOMED_ULIS | #NAME? | Non trouvé | 29563 | 29563
BAT08RC103 | Atelier UF immunoglobuline | CURA317577 | Rouille vannes GW 8RC103 | MC |  | U200BATP | 11U |  | 2023-04-11 | 0 | 1 | 0 |  |  | BIOMED_ULIS | #NAME? | Non trouvé | 29564 | 29564
MGGCMT58 | Enreg température MGGCONG11/BAT11ARM03 | CURA317578 | Alarme seuil trés haut congélateur 11 | MC |  | U168 | 10U | 613 224,00 | 401769 | 0 | 1 | 0 |  |  | BIOMED_ULIS | #NAME? | Non trouvé
BAT08 | Bâtiment 8 de production | CURA317581 | AT23 HABILLAGE POUTRE | MC |  | U200BATP | 13U | 613 227,00 | 401769 | 0 | 1 | 0 |  |  | BIOMED_ULIS | #NAME? | Non trouvé | 29565 | 29565
GW1/2 | Production distri. eau glycolée -19°C | CURA317585 | Appoint de glycol | MC |  | U222GW | 10U | 613 232,00 | 401769 | 0 | 1 | 0 |  |  | BIOMED_ULIS | #NAME? | Non trouvé | 29566 | 29566
BAT08RC212 | Zone technique DEAE | CURA317590 | Fuite vapeur retour condensat ispv154_006 | MC |  | U200BATP | 11U | 613 244,00 | 401769 | 0 | 1 | 0 |  |  | BIOMED_ULIS | #NAME? | Non trouvé | 29567 | 29567
ALBR003 | Réacteur n°3 fractionnement albumine | CURA317591 | Fuite GW | MC |  | U440 | 11U | 613 245,00 | 401769 | 0 | 1 | 0 |  |  | BIOMED_ULIS | #NAME? | Non trouvé
RF22RHC01 | Compresseur a vis BITZER HSN7461-70 | CURA317597 | Révision mécanique compresseur | MC |  | U222RF | 10U | 613 251,00 | 401769 | 0 | 1 | 0 |  |  | BIOMED_ULIS | #NAME? | Non trouvé | 29568 | 29568
ALBPV54 | Vanne diverter rege K7 UF120 Bas | CURA317607 | Fuite vanne | MC |  | U440 | 11U | 613 258,00 | 401769 | 0 | 1 | 0 |  |  | BIOMED_ULIS | #NAME? | Non trouvé | 29569 | 29569
ALBCP09 | Pompe lavage K7 UF albumine | CURA317608 | Garniture de pompe HS | MC |  | U440 | 11U | 613 259,00 | 401769 | 0 | 1 | 0 |  |  | BIOMED_ULIS | #NAME? | Non trouvé | 29570 | 29570
MGGCONG01 | Congélateur - 80°C | CURA317612 | Problème de température | MC |  | U168 | 10U | 613 260,00 | 401769 | 0 | 1 | 0 |  |  | BIOMED_ULIS | #NAME? | Non trouvé | 29571 | 29571
GAMFL100A | Flux tableau pontage A | CURA317614 | Remplacement du préfiltre | MC |  | U441 | 10U | 613 264,00 | 401769 | 0 | 1 | 0 |  |  | BIOMED_ULIS | #NAME? | Non trouvé | 29572 | 29572
GAMFL100B | Flux tableau pontage B | CURA317615 | Remplacement du préfiltre | MC |  | U441 | 10U | 613 265,00 | 401769 | 0 | 1 | 0 |  |  | BIOMED_ULIS | #NAME? | Non trouvé | 29573 | 29573
BAT11 | Bâtiment 11 Magasin général et plasma | CURA317616 | Crochet pour accroche une raclette | MC |  | U235BATL | 13U | 613 266,00 | 401769 | 0 | 1 | 0 |  |  | BIOMED_ULIS | #NAME? | Non trouvé | 29574 | 29574
ALBFL44 | Hotte à flux laminaire pièce 8RC44 | CURA317617 | Remplacement des préfiltres | MC |  | U440 | 10U | 613 267,00 | 401769 | 0 | 1 | 0 |  |  | BIOMED_ULIS | #NAME? | Non trouvé | 29575 | 29575
PLAFL01 | Plafond soufflant décongélation | CURA317618 | Remplacement des préfiltres | MC |  | U410 | 10U | 613 268,00 | 401769 | 0 | 1 | 0 |  |  | BIOMED_ULIS | #NAME? | Non trouvé | 29576 | 29576
PLAFL02 | Plafond soufflant décongélation | CURA317619 | Remplacement des préfiltres | MC |  | U410 | 10U | 613 269,00 | 401769 | 0 | 1 | 0 |  |  | BIOMED_ULIS | #NAME? | Non trouvé | 29577 | 29577
ALBCML33 | Détecteur présence liquide bac ALBFP06 | CURA317622 | Changement de détecteur | MC |  | U440 | 11U |  | 2023-08-08 | 0 | 1 | 0 |  |  | BIOMED_ULIS | #NAME? | Non trouvé | 29578 | 29578
GAMR43 | Réacteur 15m3 n°43 | CURA317625 | Marquage 1" des raccords d'arrivés NEP / CIP pour détrompage" | MC |  | U441 | 11U | 613 279,00 | 401769 | 0 | 1 | 0 |  |  | BIOMED_ULIS | #NAME? | Non trouvé | 29579 | 29579
GAMCMW08 | Balance 60kg / 5g | CURA317626 | Déplacement de la balance de la 8RC143 vers 8RC61 | MC |  | U441 | 14U | 613 281,00 | 401769 | 0 | 1 | 0 |  |  | BIOMED_ULIS | #NAME? | Non trouvé
PEJDV007 | Vanne intro éthanol réacteur GAMR08 | CURA317632 | Fuite d'air sur la vanne d'intro éthanol | MC |  | U236PE | 11U | 613 290,00 | 401769 | 0 | 1 | 0 |  |  | BIOMED_ULIS | #NAME? | Non trouvé | 29580 | 29580
ADEAU01 | Autoclave Production | CURA317634 | AU enclenché pendant écobio | MC |  | U421DEAE | 11U | 613 292,00 | 401769 | 0 | 1 | 0 |  |  | BIOMED_ULIS | #NAME? | Non trouvé | 29581 | 29581
BAT08RC228 | Chambre froide colonnes | CURA317635 | Seuil haut température pièce | MC |  | U200BATP | 11U | 627 923,00 | 401769 | 0 | 1 | 0 |  |  | BIOMED_ULIS | #NAME? | Non trouvé | 29582 | 29582
CQBREF03 | Réfrigérateur Froilabo n°217810 | U_LABO000018 | Intervention curative | MC | DEF | U633 | 71U | 613 295,00 | 401769 | 0 | 1 | 0 |  |  | BIOTECH_ULIS | #NAME? | Non trouvé
BAT08SS42 | Local Technique | CURA317651 | Remplacement PC | MC |  | 222ELE | 10U | 613 312,00 | 401769 | 0 | 1 | 0 |  |  | BIOMED_ULIS | #NAME? | Non trouvé | 29584 | 29584
WFICMF310_016 | Débit amont cuves fixes WFISBD311 | CURA317652 | Assistance technique Endress+Hauser sur débitmètre | MC |  | U236WFI | 11U | 613 313,00 | 401769 | 0 | 1 | 0 |  |  | BIOMED_ULIS | #NAME? | Non trouvé | 29585 | 29585
BAT01 | Bâtiment 1 commun | CURA317653 | Protéger les pieds de casiers vestiaires en circulation du vestiaire technique | MC |  | U235BATU | 13U | 613 314,00 | 401769 | 0 | 1 | 0 |  |  | BIOMED_ULIS | #NAME? | Non trouvé | 29586 | 29586
RW3R01 | Bassin de rétention S3-S4 Tropiques | CURA317654 | Appel GTC défaut bassin S3-S4 | MC |  | U235BATU | 13U | 613 316,00 | 401769 | 0 | 1 | 0 |  |  | BIOMED_ULIS | #NAME? | Non trouvé
ALBR003 | Réacteur n°3 fractionnement albumine | CURA317655 | Fourniture réduction pour détection D.R. suite OT 612915 | MC |  | U440 |  | 613 317,00 | 401769 | 0 | 1 | 0 |  |  | BIOMED_ULIS | #NAME? | Non trouvé
RF41 | Production fluide frigorigène n°2 GW3/4 | CURA317657 | Contacteur de puissance 1K24-2 bloqué | MC |  | U222GW | 10U | 613 321,00 | 401769 | 0 | 1 | 0 |  |  | BIOMED_ULIS | #NAME? | Non trouvé | 29587 | 29587
AC25F10 | Filtre terminale 8RC207 | CURA317658 | Filtre non conforme suite à test EMERY | MC |  | U222AC | 10U | 613 322,00 | 401769 | 0 | 1 | 0 |  |  | BIOMED_ULIS | #NAME? | Non trouvé | 29588 | 29588
BAT08SS66 | LOCAL DE PESEES | CURA317659 | Remplacement préfiltre box de pesées | MC |  | U222AC | 10U | 613 323,00 | 401769 | 0 | 1 | 0 |  |  | BIOMED_ULIS | #NAME? | Non trouvé | 29589 | 29589
AC08F14 | Filtration terminal n°14 clim. 1ss29 | CURA317672 | Remplacement de la grille pour amélioration brassage d'air | MC |  | U222AC | 10U | 613 336,00 | 401769 | 0 | 1 | 0 |  |  | BIOMED_ULIS | #NAME? | Non trouvé | 29590 | 29590
WWCP01 | Ppe relevage cuve tampon effuents NEP | CURA317673 | Alarme GTC | MC |  | U235WW | 11U | 613 337,00 | 401769 | 0 | 1 | 0 |  |  | BIOMED_ULIS | #NAME? | Non trouvé | 29591 | 29591
BAT08 | Bâtiment 8 de production | CURA317674 | Suivi de la societe PORTALP | MC |  | U200BATP | 13U | 613 338,00 | 401769 | 0 | 1 | 0 |  |  | BIOMED_ULIS | #NAME? | Non trouvé | 29592 | 29592
BAT11MGP | Bâtiment 11 partie chambres froides | CURA317677 | Réfection de résine | MC |  | U200BATP | 13U | 613 339,00 | 401769 | 0 | 1 | 0 |  |  | BIOMED_ULIS | #NAME? | Non trouvé | 29593 | 29593
PW33 | Prod. Eau purifiée ORION n°3 | CURA317689 | Valeur HLA | MC |  | U222PW | 11U |  | 2023-08-10 | 0 | 1 | 0 |  |  | BIOMED_ULIS | #NAME? | Non trouvé | 29594 | 29594
DCGCMP105 | Indica. de pression sortie Vapeur PI05 | CURA317694 | Rempl. manomètre 0-6bar | MC |  | U411 | 11U |  | 2023-08-10 | 0 | 1 | 0 |  |  | BIOMED_ULIS | #NAME? | Non trouvé | 29595 | 29595
PLAEQUIP | Equipements spécifiques plasma | CURA317695 | Réintégration matériel décongélation | MC |  | U410 | 11U | 613 352,00 | 401769 | 0 | 1 | 0 |  |  | BIOMED_ULIS | #NAME? | Non trouvé
AC26F46 | Filtre terminale 8RC226 | CURA317696 | Remplacement filtre suite à test emery non conforme | MC |  | U222AC | 10U | 613 357,00 | 401769 | 0 | 1 | 0 |  |  | BIOMED_ULIS | #NAME? | Non trouvé | 29596 | 29596
AC01F09 | Filtration terminale clim. pièce 8RC71 | CURA317697 | Remplacement filtre suite à test émery non conforme | MC |  | U222AC | 10U | 613 358,00 | 401769 | 0 | 1 | 0 |  |  | BIOMED_ULIS | #NAME? | Non trouvé | 29597 | 29597
AC01F20 | Filtration terminale n°20 clim. 8RC123 | CURA317698 | Remplacement filtre suite à test émery non conforme | MC |  | U222AC | 10U | 613 359,00 | 401769 | 0 | 1 | 0 |  |  | BIOMED_ULIS | #NAME? | Non trouvé | 29598 | 29598
GAMC22 | Centrifugeuse n°2 gamma | CURA317714 | Remplacement des tiges filetée de la ferblanterie | MC |  | U441 | 11U | 613 368,00 | 401769 | 0 | 1 | 0 |  |  | BIOMED_ULIS | #NAME? | Non trouvé | 29599 | 29599
BAT08 | Bâtiment 8 de production | CURA317720 | Depose d'une paillasse en 8RC136 | MC |  | U200BATP | 13U | 613 524,00 | 401769 | 0 | 1 | 0 |  |  | BIOMED_ULIS | #NAME? | Non trouvé | 29600 | 29600
BAT04PTA13 | Porte n°1 Préparation Tampon P4RC419-1-A | CURA317722 | Problème de fermeture de la porte | MC |  | U200BATP | 13U | 613 526,00 | 401769 | 0 | 1 | 0 |  |  | BIOMED_ULIS | #NAME? | Non trouvé | 29601 | 29601
WFIBD01 | Boucle n°1 distribution d'eau ppi | CURA317728 | Réglage de la boucle | MC |  | U236WFI | 11U | 613 532,00 | 401769 | 0 | 1 | 0 |  |  | BIOMED_ULIS | #NAME? | Non trouvé | 29602 | 29602
WFIBD02 | Boucle distribution eau ppi n°2 | CURA317729 | Réglage de la boucle | MC |  | U236WFI | 11U | 613 533,00 | 401769 | 0 | 1 | 0 |  |  | BIOMED_ULIS | #NAME? | Non trouvé | 29603 | 29603
ACEVA61 | Unité intérieur local 2RC41 | CURA317732 | Fuite d'eau provenant de la clim | MC |  | U222AC | 10U | 613 535,00 | 401769 | 0 | 1 | 0 |  |  | BIOMED_ULIS | #NAME? | Non trouvé | 29604 | 29604
CRDCF1250 | Chambre froide -35°C pièce 1250 | CURA317734 | Modification seuil haut | MC |  | U851 | 12U | 613 547,00 | 401769 | 0 | 1 | 0 |  |  | BIOTECH_ULIS | #NAME? | Non trouvé | 29605 | 29605
OPLETUV04 | Enceinte de stabilité ERATIS 25°C | CURA317736 | Demande de levée d'inhibition des alarmes sur l'étuve OPLETUV04 | MC |  | U601OPL | 12U | 613 554,00 | 401769 | 0 | 1 | 0 |  |  | BIOMED_ULIS | #NAME? | Non trouvé | 29606 | 29606
OPLETUV04 | Enceinte de stabilité ERATIS 25°C | CURA317737 | OPLETUV04 : demande d'inhibition temporaire des alarmes pour les sondes OPLCMT106 et OPLCMM14 | MC |  | U601OPL | 20U | 613 555,00 | 401769 | 0 | 1 | 0 |  |  | BIOMED_ULIS | #NAME? | Non trouvé | 29607 | 29607
BAT08PLC19 | Automate interlockage RDC | CURA317753 | Rechargement du programme | MC |  | U235GTC | 12U | 613 577,00 | 401769 | 0 | 1 | 0 |  |  | BIOMED_ULIS | #NAME? | Non trouvé | 29608 | 29608
AC06F05 | Filtration terminale n°05 clim. 8rc59 | CURA317754 | Insert de fixation de la grille H.S | MC |  | U222AC | 10U | 613 578,00 | 401769 | 0 | 1 | 0 |  |  | BIOMED_ULIS | #NAME? | Non trouvé | 29609 | 29609
HNOCP401 | Pompe centrifuge de transfert HNO | U_MECA000177 | Remplacement pompe pour révision | MPS | MECA | U236NEP | 11U |  | 2025-07-14 | 3 | 1 | 0 | 730 | 0 | BIOMED_ULIS | #NAME? | Non trouvé | 29610 | 29610
APMCMW02 | Balance grande pesée CDP 60Kg/1 g | CURA317761 | Suite dégradation ECOBIO => Passivation | MC |  | U408PMML | 11U | 613 585,00 | 401769 | 0 | 1 | 0 |  |  | BIOMED_ULIS | #NAME? | Non trouvé | 29611
BAT08 | Bâtiment 8 de production | CURA317765 | AT 2023 travaux suite AQ | MC |  | U200BATP | 13U | 613 589,00 | 401769 | 0 | 1 | 0 |  |  | BIOMED_ULIS | #NAME? | Non trouvé | 29612 | 29612
GAMR01 | Cuve n°1 remise en solution pâtes gamma | CURA317767 | Débranchement moteur agitation | MC |  | U441 | 11U |  | 2023-08-11 | 0 | 1 | 0 |  |  | BIOMED_ULIS | #NAME? | Non trouvé | 29613 | 29613
GAMR02 | Cuve n°2 remise en solution pâtes gamma | CURA317768 | Débranchement moteur agitation | MC |  | U441 | 11U |  | 2023-08-11 | 0 | 1 | 0 |  |  | BIOMED_ULIS | #NAME? | Non trouvé | 29614 | 29614
AC08 | Air climatisé atelier décongélation B8 | CURA317769 | Remise en route de l'installation | MC |  | U222AC | 11U | 613 595,00 | 401769 | 0 | 1 | 0 |  |  | BIOMED_ULIS | #NAME? | Non trouvé | 29615 | 29615
AC13 | Air climatisé local cryosas B8 | CURA317770 | Remise en route de l'installation | MC |  | U222AC | 11U | 613 596,00 | 401769 | 0 | 1 | 0 |  |  | BIOMED_ULIS | #NAME? | Non trouvé | 29616 | 29616
AC64 | Air Climatisé Atelier Centri-Decong | CURA317771 | Remise en route de l'installation | MC |  | U222AC | 11U | 613 597,00 | 401769 | 0 | 1 | 0 |  |  | BIOMED_ULIS | #NAME? | Non trouvé | 29617 | 29617
MGPCF13 | Chambre froide n°13 couloir -40°C | CURA317772 | Alarme GTC | MC |  | U406 | 11U | 613 598,00 | 401769 | 0 | 1 | 0 |  |  | BIOMED_ULIS | #NAME? | Non trouvé | 29618 | 29618
AC27 | Air climatisé couloirs production rdc b8 | CURA317773 | Démarrage suite à écobio | MC |  | U222AC | 11U | 613 599,00 | 401769 | 0 | 1 | 0 |  |  | BIOMED_ULIS | #NAME? | Non trouvé | 29619 | 29619
AC38 | Air climatisé vestiaires production B8 | CURA317774 | Démarrage suite à écobio | MC |  | U222AC | 11U | 613 600,00 | 401769 | 0 | 1 | 0 |  |  | BIOMED_ULIS | #NAME? | Non trouvé | 29620 | 29620
AC14 | Traitement d'air UF albumine | CURA317775 | Démarrage suite à écobio | MC |  | U222AC | 11U | 613 601,00 | 401769 | 0 | 1 | 0 |  |  | BIOMED_ULIS | #NAME? | Non trouvé | 29621 | 29621
AC10 | Air climatisé couloirs production rdc b8 | CURA317776 | Démarrage suite à écobio | MC |  | U222AC | 11U | 613 602,00 | 401769 | 0 | 1 | 0 |  |  | BIOMED_ULIS | #NAME? | Non trouvé | 29622 | 29622
AC07 | Air climatisé ateliers +4° gamma | CURA317777 | Démarrage suite à écobio | MC |  | U222AC | 11U | 613 603,00 | 401769 | 0 | 1 | 0 |  |  | BIOMED_ULIS | #NAME? | Non trouvé | 29623 | 29623
AC77 | Air climatisé ateliers ambiants gamma B8 | CURA317778 | Démarrage suite à écobio | MC |  | U222AC | 11U | 613 604,00 | 401769 | 0 | 1 | 0 |  |  | BIOMED_ULIS | #NAME? | Non trouvé | 29624 | 29624
RF62 | Groupe froid GW34 Prod. / distrib. Eau glacée +7°C (2 circuits) | CURA317829 | Température EG trop basse | MC |  | U222RF | 10U | 613 898,00 | 401769 | 0 | 1 | 0 |  |  | BIOMED_ULIS | #NAME? | Non trouvé | 29625 | 29625
WWP400 | Pompe cuve de retention zone de dépotage | CURA317833 | Alarme gtc | MC |  | U235WW | 11U | 613 902,00 | 401769 | 0 | 1 | 0 |  |  | BIOMED_ULIS | #NAME? | Non trouvé
NEP02PV558 | Vanne retour NEP vers effluents froids | CURA317834 | Compte rendu hs | MC |  | U236NEP | 11U | 613 903,00 | 401769 | 0 | 1 | 0 |  |  | BIOMED_ULIS | #NAME? | Non trouvé | 29626 | 29626
GAMR43 | Réacteur 15m3 n°43 | CURA317835 | Bit proteine | MC |  | U441 | 11U | 613 904,00 | 401769 | 0 | 1 | 0 |  |  | BIOMED_ULIS | #NAME? | Non trouvé | 29627 | 29627
WFISBD311 | Boucle distribution WFI ADEAE | CURA317836 | Remise en sevice sous boucle | MC |  | U236WFI | 11U | 613 905,00 | 401769 | 0 | 1 | 0 |  |  | BIOMED_ULIS | #NAME? | Non trouvé | 29628 | 29628
BAT08 | Bâtiment 8 de production | CURA317837 | Bris de glace enclenché => 8rc140 | MC |  | U200BATP | 11U | 613 906,00 | 401769 | 0 | 1 | 0 |  |  | BIOMED_ULIS | #NAME? | Non trouvé | 29629 | 29629
DCGPEL100 | Ligne de découpe | CURA317842 | Défaut communication de profinet dispositif 890A1 | MC |  | U411 | 11U | 613 911,00 | 401769 | 0 | 1 | 0 |  |  | BIOMED_ULIS | #NAME? | Non trouvé | 29630 | 29630
MGPCF13 | Chambre froide n°13 couloir -40°C | CURA317848 | Defaut de température haute | MC |  | U406 | 11U | 613 917,00 | 401769 | 0 | 1 | 0 |  |  | BIOMED_ULIS | #NAME? | Non trouvé | 29631 | 29631
WWP400 | Pompe cuve de retention zone de dépotage | CURA317849 | Defaut niveau haut cuve WWR400 | MC |  | U235WW | 11U | 613 918,00 | 401769 | 0 | 1 | 0 |  |  | BIOMED_ULIS | #NAME? | Non trouvé
BAT08 | Bâtiment 8 de production | CURA317850 | Porte abimee SAS 4RC426 | MC |  | U200BATP | 13U | 613 919,00 | 401769 | 0 | 1 | 0 |  |  | BIOMED_ULIS | #NAME? | Non trouvé | 29632 | 29632
BAT08 | Bâtiment 8 de production | CURA317851 | Ajout supports tenue verte vestiaires hommes et femmes | MC |  | U200BATP | 13U | 613 920,00 | 401769 | 0 | 1 | 0 |  |  | BIOMED_ULIS | #NAME? | Non trouvé | 29633 | 29633
AC17F13 | Filtration terminale 8RC201- 6P6 | CURA317860 | Remplacement filtre | MC |  | U222AC | 10U | 613 922,00 | 401769 | 0 | 1 | 0 |  |  | BIOMED_ULIS | #NAME? | Non trouvé | 29634 | 29634
AC17F14 | Filtration terminale 8RC201- 6P6 | CURA317864 | Remplacement filtre | MC |  | U222AC | 10U | 613 923,00 | 401769 | 0 | 1 | 0 |  |  | BIOMED_ULIS | #NAME? | Non trouvé | 29635 | 29635
AC17F02 | Filtration terminale 8P201- 6P6 | CURA317868 | Remplacement filtre | MC |  | U222AC | 10U | 613 924,00 | 401769 | 0 | 1 | 0 |  |  | BIOMED_ULIS | #NAME? | Non trouvé | 29636 | 29636
AC17F06 | Filtration terminale 8P201- 6P6 | CURA317869 | Resserrage filtre | MC |  | U222AC | 10U | 613 925,00 | 401769 | 0 | 1 | 0 |  |  | BIOMED_ULIS | #NAME? | Non trouvé | 29637 | 29637
WEBD01 | Réseau surnageant alcool B8 | CURA317879 | Réaliser une modification afin de pouvoir effectuer le préventif / curatif | MC |  | U236WE |  |  | 2023-12-31 | 0 | 1 | 0 |  |  | BIOMED_ULIS | #NAME? | Non trouvé | 29638 | 29638
AC17F07 | Filtration terminale 8P201- 6P6 | CURA317881 | Remplacement filtre | MC |  | U222AC | 10U | 613 930,00 | 401769 | 0 | 1 | 0 |  |  | BIOMED_ULIS | #NAME? | Non trouvé | 29639 | 29639
AC17F12 | Filtration terminale 8P201- 6P6 | CURA317882 | Remplacement filtre | MC |  | U222AC | 10U | 613 931,00 | 401769 | 0 | 1 | 0 |  |  | BIOMED_ULIS | #NAME? | Non trouvé | 29640 | 29640
AC17F25 | Filtration terminale 8P201- 6P6+ | CURA317883 | Resserrage filtre | MC |  | U222AC | 10U | 613 932,00 | 401769 | 0 | 1 | 0 |  |  | BIOMED_ULIS | #NAME? | Non trouvé | 29641 | 29641
AC17F26 | Filtration terminale 8P201- 6P6+ | CURA317884 | Resserrage filtre | MC |  | U222AC | 10U | 613 933,00 | 401769 | 0 | 1 | 0 |  |  | BIOMED_ULIS | #NAME? | Non trouvé | 29642 | 29642
AC17F27 | Filtration terminale 8ESC202 - 6P6+ | CURA317885 | Resserrage filtre | MC |  | U222AC | 10U | 613 934,00 | 401769 | 0 | 1 | 0 |  |  | BIOMED_ULIS | #NAME? | Non trouvé | 29643 | 29643
BAT11 | Bâtiment 11 Magasin général et plasma | CURA317893 | Demande de remplacement du coté gauche du bureau 11RC28 d'une butée de protection au niveau du sol. | MC |  | U235BATL | 13U | 613 947,00 | 401769 | 0 | 1 | 0 |  |  | BIOMED_ULIS | #NAME? | Non trouvé | 29644 | 29644
BAT11 | Bâtiment 11 Magasin général et plasma | CURA317894 | Demande de reboucher un trou dans la paroi de gauche du bureau 11RC28 puis peinture. | MC |  | U235BATL | 13U | 613 948,00 | 401769 | 0 | 1 | 0 |  |  | BIOMED_ULIS | #NAME? | Non trouvé | 29645 | 29645
BAT11 | Bâtiment 11 Magasin général et plasma | CURA317895 | En 11RC25, demande de rajout d'équerre ou de mise en place d'un soutien du serveur informatique. Voir photo en pièce jointe. | MC |  | U235BATL | 13U |  | 2023-09-30 | 0 | 1 | 0 |  |  | BIOMED_ULIS | #NAME? | Non trouvé | 29646 | 29646
GW5/6/7 | Production distri. eau glycolée +20°C | CURA317913 | Appel GTC | MC |  | U222GW | 11U | 613 970,00 | 401769 | 0 | 1 | 0 |  |  | BIOMED_ULIS | #NAME? | Non trouvé | 29647 | 29647
AC24 | Traitement d'air FRAC/ALFA Surnageant I+II+III dialysé | CURA317914 | Appel GTC | MC |  | U222AC | 10U | 613 971,00 | 401769 | 0 | 1 | 0 |  |  | BIOMED_ULIS | #NAME? | Non trouvé | 29648 | 29648
BAT08 | Bâtiment 8 de production | CURA317915 | Pas d'eclairage exterieur | MC |  | U200BATP | 11U | 613 972,00 | 401769 | 0 | 1 | 0 |  |  | BIOMED_ULIS | #NAME? | Non trouvé | 29649 | 29649
ALBR20 | Cuve sortie produit n°3 UF2 | CURA317916 | Manomètre deffectueux | MC |  | U440 | 11U | 613 973,00 | 401769 | 0 | 1 | 0 |  |  | BIOMED_ULIS | #NAME? | Non trouvé
AC10F05 | Filtration terminale clim pièce 8RC141 | CURA317924 | Remplacement filtre | MC |  | U222AC | 10U | 613 978,00 | 401769 | 0 | 1 | 0 |  |  | BIOMED_ULIS | #NAME? | Non trouvé | 29650 | 29650
AC10F06 | Filtration terminale clim pièce 8RC142 | CURA317925 | Remplacement filtre | MC |  | U222AC | 10U | 613 979,00 | 401769 | 0 | 1 | 0 |  |  | BIOMED_ULIS | #NAME? | Non trouvé | 29651 | 29651
AC10F16 | Filtration terminale clim pièce 8RC147 | CURA317926 | Remplacement filtre | MC |  | U222AC | 10U | 613 980,00 | 401769 | 0 | 1 | 0 |  |  | BIOMED_ULIS | #NAME? | Non trouvé | 29652 | 29652
AC10F04 | Filtration terminale clim pièce 8RC141 | CURA317927 | Remplacement filtre | MC |  | U222AC | 10U | 613 981,00 | 401769 | 0 | 1 | 0 |  |  | BIOMED_ULIS | #NAME? | Non trouvé | 29653 | 29653
AC08F06 | Filtration terminal n°06 clim. 1ss28 | CURA317929 | Remplacement filtre | MC |  | U222AC | 10U | 613 983,00 | 401769 | 0 | 1 | 0 |  |  | BIOMED_ULIS | #NAME? | Non trouvé | 29654 | 29654
AC08F05 | Filtration terminal n°05 clim. 1ss28 | CURA317930 | Remplacement filtre | MC |  | U222AC | 10U | 613 984,00 | 401769 | 0 | 1 | 0 |  |  | BIOMED_ULIS | #NAME? | Non trouvé | 29655 | 29655
AC08F07 | Filtration terminal n°07 clim. 1ss31 | CURA317931 | Remplacement filtre | MC |  | U222AC | 10U | 613 985,00 | 401769 | 0 | 1 | 0 |  |  | BIOMED_ULIS | #NAME? | Non trouvé | 29656 | 29656
AC64F03 | Filtration Terminale n°3 Clim 1SS32 | CURA317932 | Remplacement filtre | MC |  | U222AC | 10U | 613 988,00 | 401769 | 0 | 1 | 0 |  |  | BIOMED_ULIS | #NAME? | Non trouvé | 29657 | 29657
WFISBD203 | Sous boucle eau ppi filtre press T IV | CURA317934 | Fuite vanne retour WFISBD203 | MC |  | U236WFI | 11U | 613 993,00 | 401769 | 0 | 1 | 0 |  |  | BIOMED_ULIS | #NAME? | Non trouvé | 29658 | 29658
NEP05PLC01 | Automate gestion station NEP05 | U_PROC000053 | Remplacement pile automate TSX | MPS | DEF | U236NEP | 11U |  | 2026-08-17 | 3 | 1 | 0 | 156 | 1 | BIOMED_ULIS | #NAME? | Non trouvé | 29659 | 29659
PLAT001 | Cuve sortie fondoir | CURA317952 | Fuite agitation | MC |  | U410 | 11U | 614 027,00 | 401769 | 0 | 1 | 0 |  |  | BIOMED_ULIS | #NAME? | Non trouvé | 29660 | 29660
GW5/6/7 | Production distri. eau glycolée +20°C | CURA317955 | Défaut pression basse | MC |  | U222GW | 10U | 614 031,00 | 401769 | 0 | 1 | 0 |  |  | BIOMED_ULIS | #NAME? | Non trouvé | 29661 | 29661
NEP04PLC01 | Automate gestion station NEP04 | U_PROC000053 | Remplacement pile automate TSX | MPS | DEF | U236NEP | 11U |  | 2026-08-17 | 3 | 1 | 0 | 156 | 1 | BIOMED_ULIS | #NAME? | Non trouvé | 29662 | 29662
ALBPLC09 | Automate UF120 albumine | U_CURA079286 | Changement d paramètre | MC | AR | U440 | 11U |  | 2023-08-17 17:23 | 0 | 1 | 0 |  |  | BIOMED_ULIS | #NAME? | Non trouvé | 29663 | 29663
ALBPLC09 | Automate UF120 albumine | U_CURA079768 | RAZ peson | CON | AR | U440 | 11U |  | 2023-08-17 17:23 | 0 | 1 | 0 |  |  | BIOMED_ULIS | #NAME? | Non trouvé | 29664 | 29664
CAPV007 | Vanne pneu. chasse aller NEP07ST07 | CURA317959 | Défaut de vanne | MC |  | U222CA | 11U | 614 036,00 | 401769 | 0 | 1 | 0 |  |  | BIOMED_ULIS | #NAME? | Non trouvé | 29665 | 29665
ADECR114 | Skid chromatographie DEAE 114 | CURA317960 | Défaut poids collonne | MC |  | U421DEAE | 11U | 614 037,00 | 401769 | 0 | 1 | 0 |  |  | BIOMED_ULIS | #NAME? | Non trouvé | 29666 | 29666
OPLETUV26 | Enceinte Climatique ERATIS n°1904377/5082 | CURA317961 | Appel GTC | MC |  | U601OPL | 11U | 614 038,00 | 401769 | 0 | 1 | 0 |  |  | BIOMED_ULIS | #NAME? | Non trouvé | 29667 | 29667
HNAT002 | Cuve n°2 de stockage soude | CURA317963 | Defaut niveau très haut cuve HNAT02 | MC |  | U236NEP | 11U |  | 2023-08-18 | 0 | 1 | 0 |  |  | BIOMED_ULIS | #NAME? | Non trouvé | 29668 | 29668
AC401F38 | Filtre terminal 4RC404 | CURA317965 | Remplacement filtre | MC |  | U222AC | 10U | 614 044,00 | 401769 | 0 | 1 | 0 |  |  | BIOMED_ULIS | #NAME? | Non trouvé | 29669 | 29669
RF11EVA01 | Evaporateur chambre froide n°1 -40°C | CURA317969 | Défaut résistance de dégivrage | MC |  | U222RF | 10U | 614 053,00 | 401769 | 0 | 1 | 0 |  |  | BIOMED_ULIS | #NAME? | Non trouvé | 29670 | 29670
WFIDIST05 | Distillateur Eau PPI n°5 STERIS | CURA317970 | Fuite d'eau | MC |  | U236WFI | 11U |  | 2023-08-18 | 0 | 1 | 0 |  |  | BIOMED_ULIS | #NAME? | Non trouvé | 29671 | 29671
RF24 | Production fluide frigorigène GW1/2 | CURA317971 | Defaut surchauffe basse | MC |  | U222GW | 10U | 614 055,00 | 401769 | 0 | 1 | 0 |  |  | BIOMED_ULIS | #NAME? | Non trouvé | 29672 | 29672
RF42 | Production fluide frigorigène n°3 GW3/4 | CURA317972 | Fuite de glycol | MC |  | U222GW | 10U | 614 056,00 | 401769 | 0 | 1 | 0 |  |  | BIOMED_ULIS | #NAME? | Non trouvé | 29673 | 29673
GW9 | Production distri. eau glycolée -12°C | CURA317973 | Appoint de glycol dans la bache | MC |  | U222GW | 10U | 614 057,00 | 401769 | 0 | 1 | 0 |  |  | BIOMED_ULIS | #NAME? | Non trouvé | 29674 | 29674
RF14RHC01 | Moto compresseur n°1 circuit n°4 -40°C | CURA317974 | Défaut pression d'huile | MC |  | U222RF | 10U | 614 058,00 | 401769 | 0 | 1 | 0 |  |  | BIOMED_ULIS | #NAME? | Non trouvé | 29675 | 29675
RF13 | Production n°3 fluide frigorigène -40°C | CURA317975 | Niveau de fluide frigorigene bas | MC |  | U222RF | 10U | 614 059,00 | 401769 | 0 | 1 | 0 |  |  | BIOMED_ULIS | #NAME? | Non trouvé | 29676 | 29676
GW0PV01 | Vanne régul. 3 Voies WFIHEX07 réact. Alb | CURA317976 | Vanne motoriser bloquer | MC |  | U222GW | 10U | 614 060,00 | 401769 | 0 | 1 | 0 |  |  | BIOMED_ULIS | #NAME? | Non trouvé | 29677 | 29677
SHW1800 | Skid thermique | CURA317983 | Fuite vapeur sur bride | MC |  | U222SHW | 11U | 614 083,00 | 401769 | 0 | 1 | 0 |  |  | BIOMED_ULIS | #NAME? | Non trouvé | 29678 | 29678
GAMTE | Tableau sortie broyeurs | CURA317986 | SMP23 : Passivation du tableau de pontage | MC |  | U441 | 11U | 614 091,00 | 401769 | 0 | 1 | 0 |  |  | BIOMED_ULIS | #NAME? | Non trouvé | 29679 | 29679
GAMTB | Tableau de pontage entrée réacteurs | CURA317988 | SMP23 : Couvercle du plot GAMTB est fissuré | MC |  | U441 | 11U | 614 092,00 | 401769 | 0 | 1 | 0 |  |  | BIOMED_ULIS | #NAME? | Non trouvé | 29680 | 29680
WE2CP20 | Pompe renvoi surnageant centri gamma | CURA317989 | SMP23: Remplacement des pieds du chassis | MC |  | U236WE | 11U | 614 093,00 | 401769 | 0 | 1 | 0 |  |  | BIOMED_ULIS | #NAME? | Non trouvé | 29681 | 29681
BAT11CMT112 | Enreg Temp ambiance CF 12 /BAT11ARM01 | CURA317991 | Dysfonctionnement eclairage alarme homme mort ancienne chambre froide | MC |  | U406 | 10U |  | 2023-08-31 | 0 | 1 | 0 |  |  | BIOMED_ULIS | #NAME? | Non trouvé | 29682 | 29682
BAT08ARM30 | Coffret détection incendie/éthanol CT06 07 77 | CURA317992 | Retrait DAD ex CTA 6 de l'armoire BAT08ARM30 | MC |  | U222ELE | 10U |  | 2023-08-31 | 0 | 1 | 0 |  |  | BIOMED_ULIS | #NAME? | Non trouvé | 29683
ALBHV05 | Vanne entrees basses carters ALBF02 & 12 | CURA318000 | Détécteur mal positionné | MC |  | U440 | 11U | 614 105,00 | 401769 | 0 | 1 | 0 |  |  | BIOMED_ULIS | #NAME? | Non trouvé | 29684 | 29684
ENVLAV33 | Pulvérisateur Ecobio n°15793 | CURA318001 | Dijsonction | MC |  | U408PMML | 11U | 614 106,00 | 401769 | 0 | 1 | 0 |  |  | BIOMED_ULIS | #NAME? | Non trouvé | 29685 | 29685
BAT11 | Bâtiment 11 Magasin général et plasma | CURA318003 | Appel GTC | MC |  | U235BATL | 11U |  | 2023-08-19 | 0 | 1 | 0 |  |  | BIOMED_ULIS | #NAME? | Non trouvé | 29686 | 29686
NEP01CP02 | Pompe retour atelier plasma | CURA318004 | Carter de pompe | MC |  | U236NEP | 11U | 614 109,00 | 401769 | 0 | 1 | 0 |  |  | BIOMED_ULIS | #NAME? | Non trouvé | 29687 | 29687
NEP08CP02 | Pompe retour station NEP08 | CURA318005 | Carter de pompe | MC |  | U236NEP | 11U | 614 110,00 | 401769 | 0 | 1 | 0 |  |  | BIOMED_ULIS | #NAME? | Non trouvé | 29688 | 29688
PW31 | Prod. Eau purifiée ORION n°1 | CURA318008 | Défaut pompe aspiration bisulfite | MC |  | U222PW | 11U | 614 113,00 | 401769 | 0 | 1 | 0 |  |  | BIOMED_ULIS | #NAME? | Non trouvé
WFIBD04 | Boucle distribution Eau PPI BD04 | CURA318011 | Défaut débit bas. | MC |  | U236WFI | 11U | 614 118,00 | 401769 | 0 | 1 | 0 |  |  | BIOMED_ULIS | #NAME? | Non trouvé
GW5/6/7 | Production distri. eau glycolée +20°C | CURA318012 | Défaut RF71/72 | MC |  | U222GW | 11U | 614 119,00 | 401769 | 0 | 1 | 0 |  |  | BIOMED_ULIS | #NAME? | Non trouvé | 29689 | 29689
CASECH03 | Sécheur d'air comprimé n°3 | CURA318017 | Défaut sécheur d'aire comprimé | MC |  | U222CA | 11U | 614 126,00 | 401769 | 0 | 1 | 0 |  |  | BIOMED_ULIS | #NAME? | Non trouvé | 29690 | 29690
ULISGTCGR2 | Serveur GR GTC Monitoring | CURA318055 | Mise à jour Delta pression | AME |  | U236DIV | 12U | 614 164,00 | 401769 | 0 | 1 | 0 |  |  | BIOMED_ULIS | #NAME? | Non trouvé | 29691 | 29691
BAT01SS02 | Couloir approvisionnement plasma | CURA318056 | Remplacement BP éclairage HS | MC |  | 222ELE | 10U | 614 165,00 | 401769 | 0 | 1 | 0 |  |  | BIOMED_ULIS | #NAME? | Non trouvé | 29692 | 29692
BAT04 | Bâtiment 4 Centrale énergie | CURA318066 | Pose de chaîne de sécurité anti-chute | MC |  | S244 | 13U | 614 176,00 | 401769 | 0 | 1 | 0 |  |  | BIOMED_ULIS | #NAME? | Non trouvé | 29693 | 29693
MGGEQUIP | Equipements spécif. magasin général | CURA318067 | Groom porte MG | MC |  | U168 | 13U | 614 177,00 | 401769 | 0 | 1 | 0 |  |  | BIOMED_ULIS | #NAME? | Non trouvé | 29694 | 29694
MGGEQUIP | Equipements spécif. magasin général | CURA318068 | Portes coulissante citernes azote | MC |  | U168 | 13U | 614 178,00 | 401769 | 0 | 1 | 0 |  |  | BIOMED_ULIS | #NAME? | Non trouvé | 29695 | 29695
BAT08 | Bâtiment 8 de production | CURA318069 | Relevés des CTA prod au démarrage | MC |  | U200BATP | 10U | 614 254,00 | 401769 | 0 | 1 | 0 |  |  | BIOMED_ULIS | #NAME? | Non trouvé | 29696 | 29696
WE10R010 | Cuve de stockage 140 m3 surnageant éthan | CURA318093 | Niveau haut cuve | MC |  | U236PE | 11U | 614 278,00 | 401769 | 0 | 1 | 0 |  |  | BIOMED_ULIS | #NAME? | Non trouvé | 29697 | 29697
WFISBD310 | Système stockage WFI ADEAE | CURA318094 | Défaut boucle principale | MC |  | U236WFI | 11U | 614 279,00 | 401769 | 0 | 1 | 0 |  |  | BIOMED_ULIS | #NAME? | Non trouvé | 29698 | 29698
WWP400 | Pompe cuve de retention zone de dépotage | CURA318096 | Défaut niveau | MC |  | U235WW | 11U | 614 281,00 | 401769 | 0 | 1 | 0 |  |  | BIOMED_ULIS | #NAME? | Non trouvé
PW32 | Prod. Eau purifiée ORION n°2 | CURA318097 | Défaut contact de débit d'air CDI non activé | MC |  | U222PW | 11U | 614 282,00 | 401769 | 0 | 1 | 0 |  |  | BIOMED_ULIS | #NAME? | Non trouvé
ADER141_070 | Cuve de réception du Surnageant I+II+III | CURA318098 | Défaut température très haute ADECMT141_010 | MC |  | U421DEAE | 11U | 614 283,00 | 401769 | 0 | 1 | 0 |  |  | BIOMED_ULIS | #NAME? | Non trouvé | 29699 | 29699
BAT11 | Bâtiment 11 Magasin général et plasma | CURA318104 | Demande de changer la butée de protection zone achat direct emplacement consommables. | MC |  | U235BATL | 13U | 614 286,00 | 401769 | 0 | 1 | 0 |  |  | BIOMED_ULIS | #NAME? | Non trouvé | 29700 | 29700
BAT11RC35 | Pièce 11RC35 stockage 15-25°C | CURA318105 | Demande de remplacer les pare-chocs en mauvais état situés au sol en 11RC35. Photos en pièces jointes. | MC |  | U200BATP | 13U | 614 287,00 | 401769 | 0 | 1 | 0 |  |  | BIOMED_ULIS | #NAME? | Non trouvé | 29701 | 29701
BAT11RC35 | Pièce 11RC35 stockage 15-25°C | CURA318106 | Demande de changer la traverse sur l'échelle située au niveau de l'emplacement A31021 | MC |  | U200BATP | 13U |  | 2023-08-21 | 0 | 1 | 0 |  |  | BIOMED_ULIS | #NAME? | Non trouvé | 29702 | 29702
BAT041413-1 | Local Passe déchets | CURA318107 | SMP23 : Passivation | MC |  | U200BATP | 11U | 614 289,00 | 401769 | 0 | 1 | 0 |  |  | BIOMED_ULIS | #NAME? | Non trouvé | 29703 | 29703
FIBP03 | Pompe péristaltique ajustements FIBR1800 | CURA318108 | SMP23 : Passivation | MC |  | U411 | 11U | 614 290,00 | 401769 | 0 | 1 | 0 |  |  | BIOMED_ULIS | #NAME? | Non trouvé | 29704 | 29704
GW0B | Boucle de refroidissement ADEAE (SDW) | CURA318142 | Soupape HS en BAT08R212 | MC |  | U222SDW | 11U | 614 336,00 | 401769 | 0 | 1 | 0 |  |  | BIOMED_ULIS | #NAME? | Non trouvé | 29705 | 29705
ADEEQUIP | Equipements spécifiques atelier DEAE | CURA318151 | Maintenance vanne d'air | MC |  | U421DEAE | 11U | 614 349,00 | 401769 | 0 | 1 | 0 |  |  | BIOMED_ULIS | #NAME? | Non trouvé
NEP07ST07 | Station NEP laverie Gamma | CURA318159 | Fuite | MC |  | U236NEP | 11U | 614 360,00 | 401769 | 0 | 1 | 0 |  |  | BIOMED_ULIS | #NAME? | Non trouvé | 29706 | 29706
WWCP01 | Ppe relevage cuve tampon effuents NEP | CURA318160 | Défaut | MC |  | U235WW | 11U | 614 361,00 | 401769 | 0 | 1 | 0 |  |  | BIOMED_ULIS | #NAME? | Non trouvé
GAMR42 | Réacteur 15m3 n°42 | CURA318161 | Vidange d'eau du réacteur | MC |  | U441 | 11U | 614 362,00 | 401769 | 0 | 1 | 0 |  |  | BIOMED_ULIS | #NAME? | Non trouvé | 29707 | 29707
GAMR41 | Réacteur de fractionnement 15 000 litres n°41 | CURA318163 | Détecteur trou d'homme GAMZS41 HS | MC |  | U441 | 11U | 614 364,00 | 401769 | 0 | 1 | 0 |  |  | BIOMED_ULIS | #NAME? | Non trouvé | 29708 | 29708
PW33 | Prod. Eau purifiée ORION n°3 | CURA318164 | Maintenance Orion 3 | MC |  | U222PW | 11U |  | 2023-08-23 | 0 | 1 | 0 |  |  | BIOMED_ULIS | #NAME? | Non trouvé | 29709 | 29709
BAT08SS15 | Local production eau PPI et CIP | CURA318165 | Défaut éclairage | MC |  | 222ELE | 10U | 614 366,00 | 401769 | 0 | 1 | 0 |  |  | BIOMED_ULIS | #NAME? | Non trouvé | 29710 | 29710
AC04 | Air climatisé Atelier prépa. matières | CURA318184 | Vitesses souff. repri. termi. pour Emery | MC |  | U222AC | 10U | 614 375,00 | 401769 | 0 | 1 | 0 |  |  | BIOMED_ULIS | #NAME? | Non trouvé | 29711 | 29711
AC401 | Centrale de traitement d'air Fibrinogène | CURA318185 | Vitesses souff. repri. termi. pour Emery | MC |  | U222AC | 10U | 614 376,00 | 401769 | 0 | 1 | 0 |  |  | BIOMED_ULIS | #NAME? | Non trouvé | 29712 | 29712
AC402 | Centrale de traitement d'air Cryo + Decongelation | CURA318186 | Vitesses souff. repri. termi. pour Emery | MC |  | U222AC | 10U | 614 377,00 | 401769 | 0 | 1 | 0 |  |  | BIOMED_ULIS | #NAME? | Non trouvé | 29713 | 29713
EPL2TRP23 | Transpalette grande hauteur | CURA318187 | Chariot ne se lève pas/ne se charge pas | MC |  | U406 | 11U | 614 378,00 | 401769 | 0 | 1 | 0 |  |  | BIOMED_ULIS | #NAME? | Non trouvé | 29714 | 29714
EPL2TRP17 | Transpalette grande hauteur | CURA318189 | Chariot ne se lève pas/ne se charge pas | MC |  | U406 | 11U | 614 380,00 | 401769 | 0 | 1 | 0 |  |  | BIOMED_ULIS | #NAME? | Non trouvé | 29715 | 29715
EPL2TRP17 | Transpalette grande hauteur | CURA318190 | Chariot ne se lève pas/ne se charge pas | MC |  | U406 | 11U | 614 381,00 | 401769 | 0 | 1 | 0 |  |  | BIOMED_ULIS | #NAME? | Non trouvé | 29716 | 29716
EPL2CV74 | Rideau d'air chambre froide n°7 | CURA318193 | Etanchéité goulotte ligne carton | MC |  | U406 | 10U | 614 389,00 | 401769 | 0 | 1 | 0 |  |  | BIOMED_ULIS | #NAME? | Non trouvé | 29717 | 29717
BAT08 | Bâtiment 8 de production | CURA318197 | Sortie de la nacelle de la production | MC |  | U200BATP | 10U | 614 398,00 | 401769 | 0 | 1 | 0 |  |  | BIOMED_ULIS | #NAME? | Non trouvé | 29718 | 29718
IS1CHD02 | Chaudière vapeur PMS 12 bars 4,5 MWatts | CURA318198 | Démarrage chaudière | MC |  | U222IS | 10U | 614 399,00 | 401769 | 0 | 1 | 0 |  |  | BIOMED_ULIS | #NAME? | Non trouvé | 29719 | 29719
GTCAPPLI2 | Application supervision Monitoring | CURA318199 | Création zone LIP dans UAP pour transfert réfrigérateurs LPR | MC |  | U235GTC | 12U | 614 400,00 | 401769 | 0 | 1 | 0 |  |  | BIOMED_ULIS | #NAME? | Non trouvé | 29720 | 29720
NEP02ST02 | Sous-station NEP ADEAE | CURA318223 | Demande de vidange sous station | MC |  | U236NEP | 11U | 614 707,00 | 401769 | 0 | 1 | 0 |  |  | BIOMED_ULIS | #NAME? | Non trouvé | 29721 | 29721
BAT11 | Bâtiment 11 Magasin général et plasma | CURA318224 | Prise en compte BAT11CMT113 (11RC13) | MC |  | U235BATL | 11U | 614 708,00 | 401769 | 0 | 1 | 0 |  |  | BIOMED_ULIS | #NAME? | Non trouvé | 29722 | 29722
NEP02ST02 | Sous-station NEP ADEAE | CURA318227 | Défaut conductivité rinçage finale | MC |  | U236NEP | 11U |  | 2023-08-24 | 0 | 1 | 0 |  |  | BIOMED_ULIS | #NAME? | Non trouvé | 29723 | 29723
BAT08RC104 | Atelier FP immunoglobuline | CURA318233 | Condensation faux plafond | MC |  | U200BATP | 13U | 614 728,00 | 401769 | 0 | 1 | 0 |  |  | BIOMED_ULIS | #NAME? | Non trouvé | 29724 | 29724
ALBPLC09 | Automate UF120 albumine | CURA318241 | UCFR21API : SCC3 - Migration UF Albumine (Ancien ALBPLC02/ALBPCL09) | MC |  | U440 | 12U | 614 838,00 | 401769 | 0 | 1 | 0 |  |  | BIOMED_ULIS | #NAME? | Non trouvé | 29725 | 29725
DCGCMW01 | Peson / Balance Trébuchet poche PMH | U_METROLOGIE 01 | Vérification CURATIVE balance 0/30Kg | MC | METR | U411 | 11U |  | 2050-01-01 | 0 | 1 | 0 |  |  | BIOMED_ULIS | #NAME? | Non trouvé | 29726
DCGCMW01 | Peson / Balance Trébuchet poche PMH | U_METR000001 | Vérif. PERIODIQUE balance 0/30 Kg max. | MC | METR | U411 | 70U |  | 2024-03-10 | 3 | 1 | 0 | 52 | 1 | BIOMED_ULIS | #NAME? | Non trouvé | 29727
PW32 | Prod. Eau purifiée ORION n°2 | CURA318269 | Défaut contact FAL 62-04 | MC |  | U222PW | 11U | 614 853,00 | 401769 | 0 | 1 | 0 |  |  | BIOMED_ULIS | #NAME? | Non trouvé
PWBD02 | Boucle de distribution d' eau purifiée | CURA318270 | Défaut boucle de distribution | MC |  | U222PW | 11U |  | 2023-08-24 | 0 | 1 | 0 |  |  | BIOMED_ULIS | #NAME? | Non trouvé
MGPPLT05 | Palettier mobile n°2 ch. froide MGPCF36 | CURA318287 | Lisse déssouder emplacement 50.07.05 | MC |  | U406 | 13U | 614 862,00 | 401769 | 0 | 1 | 0 |  |  | BIOMED_ULIS | #NAME? | Non trouvé | 29728 | 29728
MGPPLT05 | Palettier mobile n°2 ch. froide MGPCF36 | CURA318288 | Remplacer bouton d'acquittement rack 53 et 56 | MC |  | U406 | 13U | 614 863,00 | 401769 | 0 | 1 | 0 |  |  | BIOMED_ULIS | #NAME? | Non trouvé | 29729 | 29729
NEP01RS04 | Flexible NEP agitateur PLAR02 (NEP01FX04) | U_PROC000200 | Remplacement flexible | MPS | AUTR | U410 | 11U |  | 2024-05-18 | 3 | 1 | 0 | 104 | 1 | BIOMED_ULIS | #NAME? | Non trouvé
BAT01SS32 | Laverie propre plasma | CURA318297 | Défaut éclairage | MC |  | 222ELE | 10U | 614 902,00 | 401769 | 0 | 1 | 0 |  |  | BIOMED_ULIS | #NAME? | Non trouvé | 29730 | 29730
AC24CT24 | Caisson de traitement d'air AC24 | CURA318298 | Achat carte automate entrées Moxa | MC |  | U222AC | 10U | 614 903,00 | 401769 | 0 | 1 | 0 |  |  | BIOMED_ULIS | #NAME? | Non trouvé | 29731 | 29731
BAT08RC218 | Local Stockage matériel ADEAE | CURA318300 | Luminaire HS | MC |  | U200BATP | 10U | 614 911,00 | 401769 | 0 | 1 | 0 |  |  | BIOMED_ULIS | #NAME? | Non trouvé | 29732 | 29732
BAT08RC215 | Laverie ADEAE | CURA318301 | Eclairage HS | MC |  | U200BATP | 10U | 614 912,00 | 401769 | 0 | 1 | 0 |  |  | BIOMED_ULIS | #NAME? | Non trouvé | 29733 | 29733
AC26F37 | Filtre terminale 8RC219 | CURA318303 | Cadre ecaillé a repeindre | MC |  | U222AC | 10U | 614 914,00 | 401769 | 0 | 1 | 0 |  |  | BIOMED_ULIS | #NAME? | Non trouvé | 29734 | 29734
BAT08RC223 | Local Stockage Tampons | CURA318315 | Eclairage HS | MC |  | U200BATP | 10U | 614 926,00 | 401769 | 0 | 1 | 0 |  |  | BIOMED_ULIS | #NAME? | Non trouvé | 29735 | 29735
BAT08RC224 | Local Cuves fixes Tampons | CURA318316 | Luminaire sale | MC |  | U200BATP | 10U | 614 927,00 | 401769 | 0 | 1 | 0 |  |  | BIOMED_ULIS | #NAME? | Non trouvé | 29736 | 29736
BAT08RC224 | Local Cuves fixes Tampons | CURA318317 | Manque cache prise | MC |  | U200BATP | 10U |  | 2023-08-25 | 0 | 1 | 0 |  |  | BIOMED_ULIS | #NAME? | Non trouvé | 29737 | 29737
BAT08RC236 | Local 15k | CURA318318 | Grille AC26R33 : refaire le silicone | MC |  | U200BATP | 10U | 614 934,00 | 401769 | 0 | 1 | 0 |  |  | BIOMED_ULIS | #NAME? | Non trouvé
AC10F16 | Filtration terminale clim pièce 8RC147 | CURA318319 | Retirer le silicone autour de la grille et repeindre + visser la vis mal serrée | MC |  | U222AC | 10U | 614 935,00 | 401769 | 0 | 1 | 0 |  |  | BIOMED_ULIS | #NAME? | Non trouvé | 29739 | 29739
AC08F19 | Filtration terminal n°19 1ss35 | CURA318323 | Aillettes grille soufflage rouillées | MC |  | U222AC | 10U | 614 938,00 | 401769 | 0 | 1 | 0 |  |  | BIOMED_ULIS | #NAME? | Non trouvé | 29740 | 29740
BAT08RC215 | Laverie ADEAE | CURA318324 | Peinture qui se décolle sous grille de reprise | MC |  | U200BATP | 10U | 614 939,00 | 401769 | 0 | 1 | 0 |  |  | BIOMED_ULIS | #NAME? | Non trouvé | 29741 | 29741
PLAPV01 | Clamp prélèvement PLAT003 | CURA318325 | Remplace vérin clamp de prélèvement | MC |  | U410 | 11U | 614 943,00 | 401769 | 0 | 1 | 0 |  |  | BIOMED_ULIS | #NAME? | Non trouvé | 29742 | 29742
PLAPV02 | Clamp prélèvement PLAT004 | CURA318326 | Remplace vérin clamp de prélèvement | MC |  | U410 | 11U | 614 944,00 | 401769 | 0 | 1 | 0 |  |  | BIOMED_ULIS | #NAME? | Non trouvé | 29743 | 29743
BAT08 | Bâtiment 8 de production | CURA318334 | Appel gtc défaut bris de glace 8RC51 | MC |  | U200BATP | 11U | 614 954,00 | 401769 | 0 | 1 | 0 |  |  | BIOMED_ULIS | #NAME? | Non trouvé | 29744 | 29744
ALBBS01 | Bac n°1 mise sous soude laverie albumine | CURA318337 | Nettoyage canalistion | MC |  | U440 | 11U | 614 959,00 | 401769 | 0 | 1 | 0 |  |  | BIOMED_ULIS | #NAME? | Non trouvé | 29745 | 29745
WFISBD105 | Ss boucle FP T I+II+III et laverie 8RC71 | CURA318338 | Sanitation du point libre | MC |  | U236WFI | 11U | 614 960,00 | 401769 | 0 | 1 | 0 |  |  | BIOMED_ULIS | #NAME? | Non trouvé | 29746 | 29746
APMCMW01 | Balance petite pesée 610g/20 mg | CURA318342 | Vérification quotidienne non conforme | MC |  | U408PMML | 11U | 614 964,00 | 401769 | 0 | 1 | 0 |  |  | BIOMED_ULIS | #NAME? | Non trouvé | 29747
MGGCONG18 | Container -22°C | CURA318343 | Alarme GTC | MC |  | U168 | 11U | 614 965,00 | 401769 | 0 | 1 | 0 |  |  | BIOMED_ULIS | #NAME? | Non trouvé | 29748 | 29748
AC26CT26 | Caisson de traitement d'air AC26 | CURA318370 | Préfiltres colmaté | MC |  | U222AC | 10U | 615 036,00 | 401769 | 0 | 1 | 0 |  |  | BIOMED_ULIS | #NAME? | Non trouvé | 29749 | 29749
BAT08RC215 | Laverie ADEAE | CURA318385 | SMP23 : trace de rouille ou écobio | MC |  | U200BATP | 11U |  | 2023-08-28 | 0 | 1 | 0 |  |  | BIOMED_ULIS | #NAME? | Non trouvé | 29750 | 29750
BAT01 | Bâtiment 1 commun | CURA318391 | Condensation anormal tuyauterie en faux plafond | MC |  | U235BATU | 10U | 615 060,00 | 401769 | 0 | 1 | 0 |  |  | BIOMED_ULIS | #NAME? | Non trouvé | 29751 | 29751
WFISBD105 | Ss boucle FP T I+II+III et laverie 8RC71 | CURA318392 | Fuite | MC |  | U236WFI | 11U |  | 2023-08-28 | 0 | 1 | 0 |  |  | BIOMED_ULIS | #NAME? | Non trouvé | 29752 | 29752
GAMF01 | Filtre Pall N°1 FP Gamma | CURA318394 | Forçage | MC |  | U441 | 11U | 615 062,00 | 401769 | 0 | 1 | 0 |  |  | BIOMED_ULIS | #NAME? | Non trouvé | 29753 | 29753
WWR01 | Cuve effluents NEP | CURA318396 | Pas de cuve disponible | MC |  | U235WW | 11U | 615 068,00 | 401769 | 0 | 1 | 0 |  |  | BIOMED_ULIS | #NAME? | Non trouvé
ADEFL01 | Hotte à flux laminaire pièce 8RC213 | CURA318398 | Poc sur inox | MC |  | U421DEAE | 10U | 615 103,00 | 401769 | 0 | 1 | 0 |  |  | BIOMED_ULIS | #NAME? | Non trouvé | 29754 | 29754
BAT08RC62 | Atelier cuverie albumine/immunoglobuline | CURA318399 | Luminaire entre GAMR10 / GAMR09 rouillé | MC |  | U200BATP | 10U | 615 104,00 | 401769 | 0 | 1 | 0 |  |  | BIOMED_ULIS | #NAME? | Non trouvé | 29755 | 29755
BAT041422 | Local Salle FIBR1600 | CURA318400 | Retrait de la protection du calorifugeage | MC |  | U200BATP | 10U | 615 105,00 | 401769 | 0 | 1 | 0 |  |  | BIOMED_ULIS | #NAME? | Non trouvé | 29756 | 29756
BAT08RC46 | Atelier UF albumine UF2 | CURA318401 | Vis grille reprise rouillée (tout le local) | MC |  | U200BATP | 10U | 615 106,00 | 401769 | 0 | 1 | 0 |  |  | BIOMED_ULIS | #NAME? | Non trouvé | 29757 | 29757
BAT08RC74 | Pièce bâtiment 8RC74 | CURA318402 | Joint autour du luminaire | MC |  | U200BATP | 10U | 615 107,00 | 401769 | 0 | 1 | 0 |  |  | BIOMED_ULIS | #NAME? | Non trouvé | 29758 | 29758
BAT08RC62 | Atelier cuverie albumine/immunoglobuline | CURA318403 | Joint autour du luminaire devant 8RC67 | MC |  | U200BATP | 10U | 615 109,00 | 401769 | 0 | 1 | 0 |  |  | BIOMED_ULIS | #NAME? | Non trouvé | 29759 | 29759
BAT08RC62 | Atelier cuverie albumine/immunoglobuline | CURA318404 | Luminaire à remplacer près ALBR01 | MC |  | U200BATP | 10U | 615 110,00 | 401769 | 0 | 1 | 0 |  |  | BIOMED_ULIS | #NAME? | Non trouvé | 29760 | 29760
NACPP01 | Pompe intro NACR01 | CURA318405 | SMP23 : Pompe au dessus de ALBTN vis à changer + intérieur à nettoyer | MC |  | U200BATP | 11U | 615 136,00 | 401769 | 0 | 1 | 0 |  |  | BIOMED_ULIS | #NAME? | Non trouvé | 29761 | 29761
PLABOL487 | Bol de centri BKA28 N°487 | CURA318409 | Démontage remontage double enveloppe | MC |  | U410 | 11U | 615 145,00 | 401769 | 0 | 1 | 0 |  |  | BIOMED_ULIS | #NAME? | Non trouvé | 29762 | 29762
PLABOL509 | Bol de centri BKA28 N°509 | CURA318410 | Démontage remontage double enveloppe | MC |  | U410 | 11U | 615 146,00 | 401769 | 0 | 1 | 0 |  |  | BIOMED_ULIS | #NAME? | Non trouvé | 29763 | 29763
PLAR01 | Mélangeur fondoir plasma n°1 | CURA318411 | Demande de forçage des calos PLAR01 et 02 | MC |  | U410 | 11U | 615 148,00 | 401769 | 0 | 1 | 0 |  |  | BIOMED_ULIS | #NAME? | Non trouvé | 29764 | 29764
HNAR400 | Cuve 20m3 soude avec rétention | CURA318412 | Valeur incohérente | MC |  | U236NEP | 11U | 615 149,00 | 401769 | 0 | 1 | 0 |  |  | BIOMED_ULIS | #NAME? | Non trouvé | 29765 | 29765
PLAT001 | Cuve sortie fondoir | CURA318413 | Montage lèche paroi | MC |  | U410 | 11U | 615 150,00 | 401769 | 0 | 1 | 0 |  |  | BIOMED_ULIS | #NAME? | Non trouvé | 29766 | 29766
PW31 | Prod. Eau purifiée ORION n°1 | CURA318414 | Défaut AIT 26 | MC |  | U222PW | 11U | 615 151,00 | 401769 | 0 | 1 | 0 |  |  | BIOMED_ULIS | #NAME? | Non trouvé
MGGCONG18 | Container -22°C | CURA318415 | Appel intempestif | MC |  | U168 | 11U |  | 2023-08-28 | 0 | 1 | 0 |  |  | BIOMED_ULIS | #NAME? | Non trouvé | 29767 | 29767
ALBRS07 | Flexible 85 NT ALBR21 sortie NEP / Produit | CURA318417 | Flexible HS | MC |  | U440 | 11U | 615 158,00 | 401769 | 0 | 1 | 0 |  |  | BIOMED_ULIS | #NAME? | Non trouvé
GAMBOL964 | Bol de centri BKA45 n°964 | CURA318418 | Démontage, nettoyage et remontage de la double enveloppe | MC |  | U441 | 11U | 615 159,00 | 401769 | 0 | 1 | 0 |  |  | BIOMED_ULIS | #NAME? | Non trouvé | 29768 | 29768
GAMBOL267 | Bol de centri BKA45 n°267 | CURA318419 | Démontage, nettoyage et remontage de la double enveloppe | MC |  | U441 | 11U | 615 160,00 | 401769 | 0 | 1 | 0 |  |  | BIOMED_ULIS | #NAME? | Non trouvé | 29769 | 29769
PLABATI814 | Centrifugeuse plasma NS 814 | CURA318420 | Joint spy arbre vertical => hs | MC |  | U410 | 11U | 615 161,00 | 401769 | 0 | 1 | 0 |  |  | BIOMED_ULIS | #NAME? | Non trouvé | 29770 | 29770
GAMPV523 | Vanne arrivee produit GAMR41 | CURA318421 | Fuite sur vanne pendant le nep | MC |  | U441 | 11U | 615 162,00 | 401769 | 0 | 1 | 0 |  |  | BIOMED_ULIS | #NAME? | Non trouvé | 29771 | 29771
DET0001 | Réservoir refroidissement centris plasma | CURA318422 | Défaut de vannes sur calo | MC |  | U410 | 11U | 615 163,00 | 401769 | 0 | 1 | 0 |  |  | BIOMED_ULIS | #NAME? | Non trouvé | 29772 | 29772
DET0001 | Réservoir refroidissement centris plasma | CURA318423 | Température haute sur calo lors de la décontamination | MC |  | U410 | 11U | 615 164,00 | 401769 | 0 | 1 | 0 |  |  | BIOMED_ULIS | #NAME? | Non trouvé | 29773 | 29773
BAT08 | Bâtiment 8 de production | CURA318424 | PC de la balance du milieu qui ne fonctionne pas | MC |  | U200BATP | 11U |  | 2023-08-29 | 0 | 1 | 0 |  |  | BIOMED_ULIS | #NAME? | Non trouvé | 29774 | 29774
BAT08RC33 | Sas lave mains femmes | CURA318436 | ROBINET VESTIAIRE FEMME | MC |  | U200BATP | 13U | 615 167,00 | 401769 | 0 | 1 | 0 |  |  | BIOMED_ULIS | #NAME? | Non trouvé | 29775 | 29775
BAT03 | Bâtiment 3 | CURA318437 | Demande de réparation de fuite robinet d'arrêt eau de ville sous sol B3 | MC |  | U130 | 13U | 615 168,00 | 401769 | 0 | 1 | 0 |  |  | BIOMED_ULIS | #NAME? | Non trouvé | 29776 | 29776
BAT08RC140 | Local Mise à disposition A | CURA318438 | PORTE | MC |  | U200BATP | 13U | 615 169,00 | 401769 | 0 | 1 | 0 |  |  | BIOMED_ULIS | #NAME? | Non trouvé | 29777 | 29777
BAT08RC65 | Pièce bâtiment 8RC65 | CURA318439 | Siphon bac récupération point EAU PPI 8RC65 hors service. | MC |  | U200BATP | 13U | 615 170,00 | 401769 | 0 | 1 | 0 |  |  | BIOMED_ULIS | #NAME? | Non trouvé | 29778 | 29778
BAT08PTA83 | Porte à enroulement | CURA318440 | Pose de protection de cloison d'angle en 8RC113 | MC |  | U200BATP | 13U | 615 171,00 | 401769 | 0 | 1 | 0 |  |  | BIOMED_ULIS | #NAME? | Non trouvé | 29779 | 29779
BAT08RC140 | Local Mise à disposition A | CURA318441 | Création de 2 support de charge transpalette | MC |  | U200BATP | 13U | 615 172,00 | 401769 | 0 | 1 | 0 |  |  | BIOMED_ULIS | #NAME? | Non trouvé | 29780 | 29780
BAT08 | Bâtiment 8 de production | CURA318442 | Mise en place de supports muraux pour échelle d'accès faux plafond | MC |  | U200BATP | 13U | 615 173,00 | 401769 | 0 | 1 | 0 |  |  | BIOMED_ULIS | #NAME? | Non trouvé | 29781 | 29781
MGGCONG18 | Container -22°C | CURA318448 | Nombreux défaut de température | MC |  | U168 | 10U | 615 186,00 | 401769 | 0 | 1 | 0 |  |  | BIOMED_ULIS | #NAME? | Non trouvé | 29782 | 29782
EPL2CF07 | Chambre froide enreg. plasma +5°C | CURA318450 | Horloges ateliers plasma éteintes | MC |  | U406 | 10U | 615 190,00 | 401769 | 0 | 1 | 0 |  |  | BIOMED_ULIS | #NAME? | Non trouvé | 29783 | 29783
DDPEQUIP | Equipements dévelop. préclinique r & d | CURA318451 | Fuites d'eau venant du faux plafonds en DDB B1 2 éme étage | MC |  | U850 | 10U | 615 191,00 | 401769 | 0 | 1 | 0 |  |  | BIOTECH_ULIS | #NAME? | Non trouvé | 29784 | 29784
BAT01 | Bâtiment 1 commun | CURA318452 | INTERRUPTEUR VERROU PORTE COULOIR 1363 LABO SORTIE LIP | MC |  | U235BATU | 10U | 615 192,00 | 401769 | 0 | 1 | 0 |  |  | BIOMED_ULIS | #NAME? | Non trouvé | 29785 | 29785
PLAR01 | Mélangeur fondoir plasma n°1 | CURA318456 | Équilibrage hydraulique vanne TA | MC |  | U410 | 11U | 615 197,00 | 401769 | 0 | 1 | 0 |  |  | BIOMED_ULIS | #NAME? | Non trouvé | 29786 | 29786
PLAR02 | Mélangeur fondoir plasma n°2 | CURA318457 | Equilibrage hydraulique vanne TA | MC |  | U410 | 11U | 615 202,00 | 401769 | 0 | 1 | 0 |  |  | BIOMED_ULIS | #NAME? | Non trouvé | 29787 | 29787
BCHLAB08 | Photomètre de flamme | CURA318460 | Mauvais état tuyau de Propane | MC |  | U624UAP | 10U | 615 208,00 | 401769 | 0 | 1 | 0 |  |  | BIOMED_ULIS | #NAME? | Non trouvé | 29788 | 29788
GAMEQUIP | Equipements communs gamma | CURA318461 | Nettoyage des trous d'homme de GAMR08 & GAMR09 (TW 361042) | MC |  | U441 | 11U | 615 209,00 | 401769 | 0 | 1 | 0 |  |  | BIOMED_ULIS | #NAME? | Non trouvé
WFIPDV55 | Vanne soutirage SBD202 / GAMR008 | CURA318468 | Défaut vanne | MC |  | U236WFI | 11U | 615 351,00 | 401769 | 0 | 1 | 0 |  |  | BIOMED_ULIS | #NAME? | Non trouvé | 29789 | 29789
CIP01ST01 | Station CIP n°1 Fibrinogéne | CURA318474 | Fuite sur vanne d'intro vapeur | MC |  | U236NEP | 11U | 615 357,00 | 401769 | 0 | 1 | 0 |  |  | BIOMED_ULIS | #NAME? | Non trouvé | 29790 | 29790
RF10EVA08 | Evaporateur chambre froide OPLCF1367 | CURA318477 | Fuite d'eau au niveau de l'évaporateur | MC |  | U222RF | 10U | 615 360,00 | 401769 | 0 | 1 | 0 |  |  | BIOMED_ULIS | #NAME? | Non trouvé | 29791 | 29791
WFISBD108 | Ss boucle PPI régé UF Albumine | CURA318480 | Point libre forcé WFISBD108_DDE_8RC59 | MC |  | U236WFI | 11U | 615 363,00 | 401769 | 0 | 1 | 0 |  |  | BIOMED_ULIS | #NAME? | Non trouvé | 29792 | 29792
BAT01SS14 | Pièce bâtiment 1SS14 | CURA318485 | Remplacement appareils d'éclairages 1SS14 et couloir 1SS21 | MC |  | U235BATU | 10U | 615 369,00 | 401769 | 0 | 1 | 0 |  |  | BIOMED_ULIS | #NAME? | Non trouvé | 29793 | 29793
WFISBD204 | Sous boucle Eau PPI Ateliers GAMMA | CURA318486 | Descente en froid trop élevée | MC |  | U236WFI | 11U |  | 2023-08-29 | 0 | 1 | 0 |  |  | BIOMED_ULIS | #NAME? | Non trouvé | 29794 | 29794
ACA4VC56 | Ventilo-convecteur laboratoire 1277 | CURA318487 | Remplacement pompe de relevage | MC |  | U222AC | 10U | 615 371,00 | 401769 | 0 | 1 | 0 |  |  | BIOTECH_ULIS | #NAME? | Non trouvé | 29795 | 29795
AC02CT02 | Caisson trait. air centrale de pesée b8 | CURA318488 | Réglage température de reprise | MC |  | U222AC | 10U | 615 374,00 | 401769 | 0 | 1 | 0 |  |  | BIOMED_ULIS | #NAME? | Non trouvé | 29796 | 29796
BAT08RC62 | Atelier cuverie albumine/immunoglobuline | CURA318492 | Réfection calorifuge | MC |  | U200BATP | 10U | 615 379,00 | 401769 | 0 | 1 | 0 |  |  | BIOMED_ULIS | #NAME? | Non trouvé | 29797 | 29797
GAMR41 | Réacteur de fractionnement 15 000 litres n°41 | CURA318498 | SMP23 : Lumière HS | MC |  | U441 | 11U | 615 387,00 | 401769 | 0 | 1 | 0 |  |  | BIOMED_ULIS | #NAME? | Non trouvé | 29798 | 29798
ALBTN | Tableau soutirage cuve NaCL NACR01 | CURA318506 | SMP23 : Pompe au dessus de ALBTN vis à changer + intérieur à nettoyer | MC |  | U440 | 11U | 615 397,00 | 401769 | 0 | 1 | 0 |  |  | BIOMED_ULIS | #NAME? | Non trouvé | 29799 | 29799
ADEUF123 | Skid UFAlbumine | CURA318514 | SMP23 :Gaine des câbles à repositionner | MC |  | U421DEAE | 11U | 615 514,00 | 401769 | 0 | 1 | 0 |  |  | BIOMED_ULIS | #NAME? | Non trouvé | 29800 | 29800
ADER141_070 | Cuve de réception du Surnageant I+II+III | CURA318526 | Défaut vanne vapeur ISPV154_006 | MC |  | U421DEAE | 11U |  | 2023-08-29 | 0 | 1 | 0 |  |  | BIOMED_ULIS | #NAME? | Non trouvé | 29801 | 29801
WFISBD310 | Système stockage WFI ADEAE | CURA318527 | Défaut boucle principale | MC |  | U236WFI | 11U |  | 2023-08-29 | 0 | 1 | 0 |  |  | BIOMED_ULIS | #NAME? | Non trouvé | 29802 | 29802
ADER144_070 | Cuve de reception Cryosurnageant 1600L | CURA318528 | Demande de vidange | MC |  | U421DEAE | 11U |  | 2023-08-29 | 0 | 1 | 0 |  |  | BIOMED_ULIS | #NAME? | Non trouvé | 29803 | 29803
WWR02 | Cuve 15 000 litres effluents NEP | CURA318532 | Temps de vidange long | MC |  | U235WW | 11U |  | 2023-08-30 | 0 | 1 | 0 |  |  | BIOMED_ULIS | #NAME? | Non trouvé | 29804 | 29804
WWR03 | Cuve 15 000 litres effluents NEP | CURA318533 | Temps de vidange long | MC |  | U235WW | 11U |  | 2023-08-30 | 0 | 1 | 0 |  |  | BIOMED_ULIS | #NAME? | Non trouvé | 29805 | 29805
DET0001 | Réservoir refroidissement centris plasma | CURA318534 | Température pas confrome lors des rinçages | MC |  | U410 | 11U |  | 2023-08-30 | 0 | 1 | 0 |  |  | BIOMED_ULIS | #NAME? | Non trouvé | 29806 | 29806
BAT08P201 | Pièce bâtiment 8P201 | CURA318535 | Murs et sol endommagés suite à fuite de soude 8P201 | MC |  | U200BATP | 13U | 615 543,00 | 401769 | 0 | 1 | 0 |  |  | BIOMED_ULIS | #NAME? | Non trouvé | 29807 | 29807
BAT08RC71 | Atelier laverie FP albumine | CURA318536 | Charnière du bas de la porte entré entre la 8rc65 et 8rc71 | MC |  | U200BATP | 13U | 615 544,00 | 401769 | 0 | 1 | 0 |  |  | BIOMED_ULIS | #NAME? | Non trouvé | 29808 | 29808
BAT04PTA03 | Porte N°1 Centrifugation Fibri P4RC404-1-A | CURA318543 | Porte en mode manuel | MC |  | U200BATP | 13U |  | 2023-08-30 | 0 | 1 | 0 |  |  | BIOMED_ULIS | #NAME? | Non trouvé | 29809 | 29809
BAT04PTA04 | Porte n°2 Centrifugation Fibri P4RC404-2-A | CURA318544 | Porte en mode manuel | MC |  | U200BATP | 13U |  | 2023-08-30 | 0 | 1 | 0 |  |  | BIOMED_ULIS | #NAME? | Non trouvé | 29810 | 29810
BAT01SS35 | Laverie plasma | CURA318545 | Support tuyau Eppi e 1SS35 | MC |  | U200BATP | 13U | 615 551,00 | 401769 | 0 | 1 | 0 |  |  | BIOMED_ULIS | #NAME? | Non trouvé | 29811 | 29811
BAT11TEL03 | Table élévatrice magasin plasma quai n°3 | CURA318546 | Rideau rampe d'accès B11 ne se referme plus en automatique | MC |  | U235BATL | 13U | 615 552,00 | 401769 | 0 | 1 | 0 |  |  | BIOMED_ULIS | #NAME? | Non trouvé | 29812 | 29812
BAT11MGG | Bâtiment 11 partie magasin général | CURA318547 | Vérifier la bonne fermeture des quais du magasin général | MC |  | U200BATP | 13U | 615 553,00 | 401769 | 0 | 1 | 0 |  |  | BIOMED_ULIS | #NAME? | Non trouvé | 29813 | 29813
ACEVA61 | Unité intérieur local 2RC41 | CURA318548 | Problème de température | MC |  | U222AC | 10U |  | 2023-08-30 | 0 | 1 | 0 |  |  | BIOMED_ULIS | #NAME? | Non trouvé | 29814 | 29814
CBCPT01 | Compteur particules Malvern n° MAL1293103 | U_LABO000014 | Maintenance + Qualification | MPS | QUAL | U855 | 70U |  | 2024-07-31 | 3 | 1 | 0 | 365 | 1 | BIOTECH_ULIS | #NAME? | Non trouvé | 29815 | 29815
CBCPT01 | Compteur particules Malvern n° MAL1293103 | CURA318550 | OT de mise en service | MC |  | U855 | 70U | 615 590,00 | 401769 | 0 | 1 | 0 |  |  | BIOTECH_ULIS | #NAME? | Non trouvé | 29816 | 29816
AC01F22 | Filtration terminale n°22 clim. 8RC119 | CURA318551 | Mauvaise grille | MC |  | U222AC | 10U | 615 591,00 | 401769 | 0 | 1 | 0 |  |  | BIOMED_ULIS | #NAME? | Non trouvé | 29817 | 29817
WFI | Production et distri. eau ppi vrac B8 | CURA318557 | Flush des point de prélèvement sur les vannes manuelle | CON |  | U236WFI | 11U |  | 2023-08-30 | 0 | 1 | 0 |  |  | BIOMED_ULIS | #NAME? | Non trouvé | 29818 | 29818
PW | Production distribution eau purifiée | CURA318558 | Flush des point de prélèvement sur les vannes manuelle | CON |  | U222PW | 11U |  | 2023-08-30 | 0 | 1 | 0 |  |  | BIOMED_ULIS | #NAME? | Non trouvé | 29819 | 29819
NEP04ST04 | Station NEP réacteurs + UF Albumine | CURA318566 | Fuite | MC |  | U236NEP | 11U |  | 2023-08-30 | 0 | 1 | 0 |  |  | BIOMED_ULIS | #NAME? | Non trouvé | 29820 | 29820
ALBR18 | Cuve sortie produit n°1 UF2 | CURA318567 | Vidange | MC |  | U440 | 11U |  | 2023-08-30 | 0 | 1 | 0 |  |  | BIOMED_ULIS | #NAME? | Non trouvé | 29821 | 29821
CIPPV151 | Vanne vidange retour CIPP05 | CURA318568 | Défaut vanne | MC |  | U236NEP | 11U |  | 2023-08-30 | 0 | 1 | 0 |  |  | BIOMED_ULIS | #NAME? | Non trouvé | 29822 | 29822
MFPRETUV08 | Enceinte climatique ERATIS n°1709295/3939 | CURA318571 | OT curatif ouvert suite à la fuite d'eau détectée en juillet 2023 | MC |  | U868 | 70U | 615 607,00 | 401769 | 0 | 1 | 0 |  |  | BIOTECH_ULIS | #NAME? | Non trouvé | 29823 | 29823
PWR06 | Cuve de stockage eau purifiée NEP | CURA318575 | Fuite | MC |  | U236NEP | 11U |  | 2023-08-30 | 0 | 1 | 0 |  |  | BIOMED_ULIS | #NAME? | Non trouvé | 29824 | 29824
GAMEQUIP | Equipements communs gamma | CURA318577 | Resserage | MC |  | U441 | 11U |  | 2023-08-30 | 0 | 1 | 0 |  |  | BIOMED_ULIS | #NAME? | Non trouvé
GAMR43 | Réacteur 15m3 n°43 | CURA318585 | Demande de vidange | MC |  | U441 | 11U |  | 2023-08-30 | 0 | 1 | 0 |  |  | BIOMED_ULIS | #NAME? | Non trouvé | 29825 | 29825
WFISBD53 | Sous boucle de distribution WFI 20°C B4 | CURA318586 | Défaut anomalie détectée lors de la sanitisation (OP_127) | MC |  | U236WFI | 11U |  | 2023-08-30 | 0 | 1 | 0 |  |  | BIOMED_ULIS | #NAME? | Non trouvé | 29826 | 29826
GW1/2 | Production distri. eau glycolée -19°C | CURA318587 | Nettoyage SDM suite fuite de glycol | MC |  | U222GW | 10U | 615 629,00 | 401769 | 0 | 1 | 0 |  |  | BIOMED_ULIS | #NAME? | Non trouvé | 29827 | 29827
BAT08P201 | Pièce bâtiment 8P201 | CURA318591 | Dégradation mur et sol suite fuite sur GAMR41 | MC |  | U200BATP | 13U | 615 632,00 | 401769 | 0 | 1 | 0 |  |  | BIOMED_ULIS | #NAME? | Non trouvé | 29828 | 29828
PLABATI509 | Centrifugeuse plasma NS 509 | CURA318595 | Réglage hauteur turbine | MC |  | U410 | 11U |  | 2023-08-30 | 0 | 1 | 0 |  |  | BIOMED_ULIS | #NAME? | Non trouvé | 29829 | 29829
WWCP01 | Ppe relevage cuve tampon effuents NEP | CURA318597 | Défaut variateur | MC |  | U235WW | 11U | 615 638,00 | 401769 | 0 | 1 | 0 |  |  | BIOMED_ULIS | #NAME? | Non trouvé
ADECMC121_045 | Conductivité rétentat gamme basse | CURA318598 | Valeur incohérente mesure gamme basse. | MC |  | U421DEAE | 11U |  | 2023-08-30 | 0 | 1 | 0 |  |  | BIOMED_ULIS | #NAME? | Non trouvé
GAMR009 | Réacteur n°09 fractionnement gamma | CURA318599 | Demande de RAZ | MC |  | U441 | 11U |  | 2023-08-30 | 0 | 1 | 0 |  |  | BIOMED_ULIS | #NAME? | Non trouvé | 29831 | 29831
NEP07ST07 | Station NEP laverie Gamma | CURA318600 | Suspicion de fuite | MC |  | U236NEP | 11U |  | 2023-08-30 | 0 | 1 | 0 |  |  | BIOMED_ULIS | #NAME? | Non trouvé | 29832 | 29832
ADEUF122 | Skid ultrafiltration Fac IX ou Kanokad | CURA318601 | Disjonction 400V | MC |  | U421DEAE | 11U |  | 2023-08-30 | 0 | 1 | 0 |  |  | BIOMED_ULIS | #NAME? | Non trouvé | 29833 | 29833
RIMCONG16 | Congélateur DOMETIC n° 991-7050-01 | CURA318602 | Défaut seuil haut | MC |  | U624UAP | 11U |  | 2023-08-30 | 0 | 1 | 0 |  |  | BIOMED_ULIS | #NAME? | Non trouvé | 29834 | 29834
GAMR41 | Réacteur de fractionnement 15 000 litres n°41 | CURA318603 | Demande de vidange | MC |  | U441 | 11U |  | 2023-08-30 | 0 | 1 | 0 |  |  | BIOMED_ULIS | #NAME? | Non trouvé | 29835 | 29835
PLAPLC01 | Station automate centrifugation plasma | CURA318605 | Gestion et forçage sur l'automate pour le lot à blanc | MC |  | U410 | 11U |  | 2023-08-31 | 0 | 1 | 0 |  |  | BIOMED_ULIS | #NAME? | Non trouvé | 29836 | 29836
NEP07ST07 | Station NEP laverie Gamma | CURA318609 | Défaut controle débit canal centri haut de albr05 | MC |  | U236NEP | 11U |  | 2023-08-31 | 0 | 1 | 0 |  |  | BIOMED_ULIS | #NAME? | Non trouvé | 29837 | 29837
AC70CV70 | Caisson de ventilation bâtiment B1 | CURA318616 | Bruit de roulement | MC |  | U222AC | 10U |  | 2023-08-31 | 0 | 1 | 0 |  |  | BIOMED_ULIS | #NAME? | Non trouvé | 29838 | 29838
AC01 | Air climatisé zone de fabrication b8 : Atelier Albumine | CURA318629 | Manque étiquette sur F19 et F20 | MC |  | U222AC | 10U | 615 685,00 | 401769 | 0 | 1 | 0 |  |  | BIOMED_ULIS | #NAME? | Non trouvé | 29839 | 29839
MGGCONG18 | Container -22°C | CURA318631 | Mise en place sondes de monitoring ambiance et produit pour MGGCONG18 | MC |  | U168 | 10U | 615 687,00 | 401769 | 0 | 1 | 0 |  |  | BIOMED_ULIS | #NAME? | Non trouvé | 29840 | 29840
FIBR1600 | Cuve préparation solution de Blombach | CURA318646 | Vidange | MC |  | U411 | 11U |  | 2023-08-31 | 0 | 1 | 0 |  |  | BIOMED_ULIS | #NAME? | Non trouvé
PLAT003 | Cuve envoi plasma après prélèvement | CURA318652 | Défaut PMH | MC |  | U410 | 11U |  | 2023-08-31 | 0 | 1 | 0 |  |  | BIOMED_ULIS | #NAME? | Non trouvé | 29841 | 29841
ALBPLC09 | Automate UF120 albumine | CURA318663 | UCFR21API : SCC3 - Migration UF Albumine sous SCC3 | MC |  | U440 | 12U | 615 714,00 | 401769 | 0 | 1 | 0 |  |  | BIOMED_ULIS | #NAME? | Non trouvé | 29842 | 29842
COMMAL01 | Machine à laver n° 6T090132 | CURA318676 | Défaut de chauffe alarme 51 | MC |  | U411 | 11U |  | 2023-08-31 | 0 | 1 | 0 |  |  | BIOMED_ULIS | #NAME? | Non trouvé | 29843 | 29843
WWCP01 | Ppe relevage cuve tampon effuents NEP | CURA318679 | Défaut pompe | MC |  | U235WW | 11U | 615 732,00 | 401769 | 0 | 1 | 0 |  |  | BIOMED_ULIS | #NAME? | Non trouvé
OPLCONG43 | Congélateur FROILABO n°217830 | CURA318682 | En défaut température | MC |  | U601OPL | 11U |  | 2023-08-31 | 0 | 1 | 0 |  |  | BIOMED_ULIS | #NAME? | Non trouvé | 29844 | 29844
GAMR009 | Réacteur n°09 fractionnement gamma | CURA318684 | Demande RAZ | MC |  | U441 | 11U |  | 2023-08-31 | 0 | 1 | 0 |  |  | BIOMED_ULIS | #NAME? | Non trouvé | 29845 | 29845
WFISBD314 | Sous boucle de distibution Alfalastin1 | CURA318685 | Défaut grave | MC |  | U236WFI | 11U |  | 2023-08-31 | 0 | 1 | 0 |  |  | BIOMED_ULIS | #NAME? | Non trouvé | 29846 | 29846
PW32 | Prod. Eau purifiée ORION n°2 | CURA318686 | Défauts | MC |  | U222PW | 11U |  | 2023-08-31 | 0 | 1 | 0 |  |  | BIOMED_ULIS | #NAME? | Non trouvé | 29847 | 29847
GAMR010 | Réacteur n°10 fractionnement gamma | CURA318688 | Démontage canalisation event | MC |  | U441 | 11U |  | 2023-09-01 | 0 | 1 | 0 |  |  | BIOMED_ULIS | #NAME? | Non trouvé | 29848 | 29848
GAMR43 | Réacteur 15m3 n°43 | CURA318689 | Consignation du réacteur | MC |  | U441 | 11U |  | 2023-09-01 | 0 | 1 | 0 |  |  | BIOMED_ULIS | #NAME? | Non trouvé | 29849 | 29849
MGGCONG18 | Container -22°C | CURA318693 | Appel GTC | MC |  | U168 | 11U |  | 2023-09-01 | 0 | 1 | 0 |  |  | BIOMED_ULIS | #NAME? | Non trouvé | 29850 | 29850
ALBR09 | Cuve régénération cassettes UF2 | CURA318694 | Défaut débit pendant la recirculation de la régé | MC |  | U440 | 11U |  | 2023-09-01 | 0 | 1 | 0 |  |  | BIOMED_ULIS | #NAME? | Non trouvé | 29851 | 29851
HNOCMP01 | Pression distribution acide nitrique NEP | CURA318695 | Fuite | MC | AR | U236NEP | 11U |  | 2023-09-01 | 0 | 1 | 0 |  |  | BIOMED_ULIS | #NAME? | Non trouvé
PLAEQUIP | Equipements spécifiques plasma | CURA318696 | Fuite canalisation PLATH > ALBTB | MC |  | U410 | 11U |  | 2023-09-01 | 0 | 1 | 0 |  |  | BIOMED_ULIS | #NAME? | Non trouvé
ALBLAV01 | Mélangeur anios | CURA318700 | SMP23 : En sortie du laveur, remplacement du joint fillasse par du téflon | MC |  | U440 |  | 615 940,00 | 401769 | 0 | 1 | 0 |  |  | BIOMED_ULIS | #NAME? | Non trouvé | 29853 | 29853
BAT041422 | Local Salle FIBR1600 | CURA318703 | refection de sol local 41422 | MC |  | U200BATP | 13U | 615 942,00 | 401769 | 0 | 1 | 0 |  |  | BIOMED_ULIS | #NAME? | Non trouvé | 29854 | 29854
WFISBD101 | S. boucle eau PPI décongélation plasma | CURA318706 | Fuite | MC |  | U236WFI | 11U |  | 2023-09-01 | 0 | 1 | 0 |  |  | BIOMED_ULIS | #NAME? | Non trouvé | 29855 | 29855
BAT01 | Bâtiment 1 commun | CURA318707 | Plaque de faux-plafond | MC |  | U235BATU | 13U | 615 951,00 | 401769 | 0 | 1 | 0 |  |  | BIOMED_ULIS | #NAME? | Non trouvé | 29856 | 29856
CAPRS125_056 | Flexible arrivée air comprimé | CURA318708 | Flexible arrivée air comprimé SKID 125 | MC |  | U421DEAE | 11U | 615 952,00 | 401769 | 0 | 1 | 0 |  |  | BIOMED_ULIS | #NAME? | Non trouvé | 29857 | 29857
BAT08PTA29 | Porte auto coulis. FERMOD 8RC226/8RC218 | CURA318709 | Dysfonctionnement porte automatique coulissante 8RC226/218 | MC |  | U200BATP | 13U | 615 953,00 | 401769 | 0 | 1 | 0 |  |  | BIOMED_ULIS | #NAME? | Non trouvé | 29858 | 29858
BAT08SS65 | LOCAL DE STOCKAGE DES MATIERES A PESER | CURA318710 | Interrupteur d'ouverture de porte fissuré | MC |  | U200BATP | 13U | 615 954,00 | 401769 | 0 | 1 | 0 |  |  | BIOMED_ULIS | #NAME? | Non trouvé | 29859 | 29859
MGGEQUIP | Equipements spécif. magasin général | CURA318711 | Pose table inox | MC |  | U168 | 13U | 615 955,00 | 401769 | 0 | 1 | 0 |  |  | BIOMED_ULIS | #NAME? | Non trouvé | 29860 | 29860
BAT08RC74 | Pièce bâtiment 8RC74 | CURA318712 | Groom de la porte entre la supervision 8RC74 et la salle des cuves 8RC62 | MC |  | U200BATP | 13U | 615 956,00 | 401769 | 0 | 1 | 0 |  |  | BIOMED_ULIS | #NAME? | Non trouvé | 29861 | 29861
BAT08 | Bâtiment 8 de production | CURA318726 | Visite guidée CTA pour l'audit énergétique | SER |  | U200BATP | 10U | 615 979,00 | 401769 | 0 | 1 | 0 |  |  | BIOMED_ULIS | #NAME? | Non trouvé | 29862 | 29862
NEP04ST04 | Station NEP réacteurs + UF Albumine | CURA318729 | Fuite | MC |  | U236NEP | 11U |  | 2023-09-01 | 0 | 1 | 0 |  |  | BIOMED_ULIS | #NAME? | Non trouvé | 29863 | 29863
ADECMC121_045 | Conductivité rétentat gamme basse | CURA318730 | Remplacement du connecteur de ADECMC121_045 | MC |  | U421DEAE |  |  | 2023-09-01 | 0 | 1 | 0 |  |  | BIOMED_ULIS | #NAME? | Non trouvé | 29864 | 29864
GAMC21 | Centrifugeuse n°1 gamma | CURA318732 | Mise à niveau huile coupleur hydraulique | MC |  | U441 | 11U |  | 2023-09-01 | 0 | 1 | 0 |  |  | BIOMED_ULIS | #NAME? | Non trouvé | 29865 | 29865
ALBUF11 | Bati 3 UF120 | CURA318733 | Tige | MC |  | U440 | 11U |  | 2023-09-01 | 0 | 1 | 0 |  |  | BIOMED_ULIS | #NAME? | Non trouvé | 29866 | 29866
WFISBD314 | Sous boucle de distibution Alfalastin1 | CURA318734 | Défaut GW5CMP362_014 | MC |  | U236WFI | 11U |  | 2023-09-01 | 0 | 1 | 0 |  |  | BIOMED_ULIS | #NAME? | Non trouvé | 29867 | 29867
WFISBD315 | Sous boucle de distibution Alfalastin2 | CURA318735 | Défaut grave Seuil très haut conductivité | MC |  | U236WFI | 11U |  | 2023-09-01 | 0 | 1 | 0 |  |  | BIOMED_ULIS | #NAME? | Non trouvé | 29868 | 29868
WFISBD106 | Ss boucle PPI uf albumine 8RC45/46/70/76 | CURA318736 | Défaut Delta de pression sbd et GW5 <0.1bar | MC |  | U236WFI | 11U |  | 2023-09-01 | 0 | 1 | 0 |  |  | BIOMED_ULIS | #NAME? | Non trouvé | 29869 | 29869
COMMAL02 | Machine à laver n° 6T090131 | CURA318737 | Disjonction QD2 | MC |  | U411 | 11U |  | 2023-09-01 | 0 | 1 | 0 |  |  | BIOMED_ULIS | #NAME? | Non trouvé | 29870 | 29870
FIBR1100 | Cuve de précipitation T1 | CURA318738 | Vidange de la cuve | MC |  | U411 | 11U |  | 2023-09-01 | 0 | 1 | 0 |  |  | BIOMED_ULIS | #NAME? | Non trouvé
WFISBD101 | S. boucle eau PPI décongélation plasma | CURA318739 | Défaut pression GW5 | MC |  | U236WFI | 11U |  | 2023-09-01 | 0 | 1 | 0 |  |  | BIOMED_ULIS | #NAME? | Non trouvé | 29871 | 29871
NEP05ST05 | Station NEP laverie Albumine | CURA318740 | Défaut fonction générale NEP non active | MC |  | U236NEP | 11U |  | 2023-09-01 | 0 | 1 | 0 |  |  | BIOMED_ULIS | #NAME? | Non trouvé | 29872 | 29872
RF71/72 | Production Fluide Frigorigène pour GW5/6 | CURA318741 | Alarme gtc | MC |  | U222GW | 11U |  | 2023-09-02 | 0 | 1 | 0 |  |  | BIOMED_ULIS | #NAME? | Non trouvé | 29873 | 29873
ADEU02 | Appareil contrôle intégrité filtres PALL | CURA318742 | Connecteur perdue | MC |  | U421DEAE | 11U |  | 2023-09-02 | 0 | 1 | 0 |  |  | BIOMED_ULIS | #NAME? | Non trouvé | 29874 | 29874
PWPV557 | Vanne rempli. PW grand débit NEP02R01 | CURA318743 | Remplacement actionneur | MC |  | U236NEP | 11U |  | 2023-09-02 | 0 | 1 | 0 |  |  | BIOMED_ULIS | #NAME? | Non trouvé | 29875 | 29875
INDUS | Système gestion fabrication prod MES/SCC | CURA318749 | Problème de droit inbatch | MC |  | U236 | 11U |  | 2023-09-02 | 0 | 1 | 0 |  |  | BIOMED_ULIS | #NAME? | Non trouvé | 29876 | 29876
PW33 | Prod. Eau purifiée ORION n°3 | CURA318751 | Défaut pompe doseuse | MC |  | U222PW | 11U |  | 2023-09-03 | 0 | 1 | 0 |  |  | BIOMED_ULIS | #NAME? | Non trouvé | 29877 | 29877
ADER142_070 | Cuve de Stockage | CURA318752 | Vidange cuve | MC |  | U421DEAE | 11U |  | 2023-09-03 | 0 | 1 | 0 |  |  | BIOMED_ULIS | #NAME? | Non trouvé | 29878 | 29878
ALBPLC09 | Automate UF120 albumine | CURA318753 | Defaut sur albr08 et 09 de plusieurs entrees ana | MC |  | U440 | 11U |  | 2023-09-03 | 0 | 1 | 0 |  |  | BIOMED_ULIS | #NAME? | Non trouvé | 29879 | 29879
ALBR09 | Cuve régénération cassettes UF2 | CURA318754 | Vidange +raz | MC |  | U440 | 11U |  | 2023-09-03 | 0 | 1 | 0 |  |  | BIOMED_ULIS | #NAME? | Non trouvé | 29880 | 29880
RF11 | Production n°1 fluide frigorigène -40°C | CURA318757 | Defaut rf11hc02 | MC |  | U222RF | 10U | 616 045,00 | 401769 | 0 | 1 | 0 |  |  | BIOMED_ULIS | #NAME? | Non trouvé | 29881 | 29881
BAT11 | Bâtiment 11 Magasin général et plasma | CURA318760 | Mise en marche arrosage RF | MC |  | U235BATL | 11U | 616 048,00 | 401769 | 0 | 1 | 0 |  |  | BIOMED_ULIS | #NAME? | Non trouvé | 29882 | 29882
TAMR148_001 | Cuve préparatoire tampons 1000L | CURA318761 | Defauyt tamcmf148_092 | MC |  | U421DEAE | 11U |  | 2023-09-03 | 0 | 1 | 0 |  |  | BIOMED_ULIS | #NAME? | Non trouvé | 29883 | 29883
NEP02ST02 | Sous-station NEP ADEAE | CURA318762 | Défaut de communication | MC |  | U236NEP | 11U |  | 2023-09-04 | 0 | 1 | 0 |  |  | BIOMED_ULIS | #NAME? | Non trouvé | 29884 | 29884
ALBR001 | Réacteur n°1 fractionnement albumine | CURA318763 | Disque de rupture | MC |  | U440 | 11U |  | 2023-09-04 | 0 | 1 | 0 |  |  | BIOMED_ULIS | #NAME? | Non trouvé | 29885 | 29885
ALBR08 | Réacteur UF albumine UF2 | CURA318764 | Conduite lot a blanc | MC |  | U440 | 11U |  | 2023-09-04 | 0 | 1 | 0 |  |  | BIOMED_ULIS | #NAME? | Non trouvé
APMF20 | Osmoseur APM | CURA318766 | La distribution est actuellement indisponible sur l'osmoseur APMF20 | MC |  | U408PMML | 11U | 616 054,00 | 401769 | 0 | 1 | 0 |  |  | BIOMED_ULIS | #NAME? | Non trouvé | 29886 | 29886
ALBPV64 | Vanne de mise à l'égoût du Tableau ALBTJ | CURA318798 | Défaut CRF | MC |  | U440 | 11U |  | 2023-09-04 | 0 | 1 | 0 |  |  | BIOMED_ULIS | #NAME? | Non trouvé | 29887 | 29887
ADEUF129 | Skid UF HEMOLEVEN | CURA318799 | Défaut canopen | MC |  | U421DEAE | 11U |  | 2023-09-04 | 0 | 1 | 0 |  |  | BIOMED_ULIS | #NAME? | Non trouvé | 29888 | 29888
BAT08 | Bâtiment 8 de production | CURA318815 | Divers travaux suite visite AQ zone GAMMA | MC |  | U200BATP | 13U | 616 269,00 | 401769 | 0 | 1 | 0 |  |  | BIOMED_ULIS | #NAME? | Non trouvé | 29889 | 29889
BAT08RC33 | Sas lave mains femmes | CURA318816 | Fuite robinet vestiaires femme 8RC33 | MC |  | U200BATP | 13U | 616 272,00 | 401769 | 0 | 1 | 0 |  |  | BIOMED_ULIS | #NAME? | Non trouvé | 29890 | 29890
UNFGCF1125 | Pièce de stockage n°1125 (15° à 25°C) | CURA318817 | Création d'unlecteur de badge en remplacement d'un digicode pour ouverture de la porte l'échantillothèque pièce 1125 bat B1 1er étage | MC |  | U868 | 13U | 616 275,00 | 401769 | 0 | 1 | 0 |  |  | BIOTECH_ULIS | #NAME? | Non trouvé | 29891 | 29891
IS1CHD03 | Chaudière n°3 | CURA318829 | Défaut niveau d'eau très bas | MC |  | U222IS | 10U | 616 452,00 | 401769 | 0 | 1 | 0 |  |  | BIOMED_ULIS | #NAME? | Non trouvé | 29892 | 29892
NEP05ST05 | Station NEP laverie Albumine | CURA318830 | Niveau haut cuve NACR01 | MC |  | U236NEP | 11U |  | 2023-09-04 | 0 | 1 | 0 |  |  | BIOMED_ULIS | #NAME? | Non trouvé | 29893 | 29893
GAMTB | Tableau de pontage entrée réacteurs | CURA318831 | Passivation. | MC |  | U441 | 11U |  | 2023-09-04 | 0 | 1 | 0 |  |  | BIOMED_ULIS | #NAME? | Non trouvé | 29894 | 29894
WFIPV204 | Vanne pneu. soutirage tableau ALBTP | CURA318832 | Remise en place du câble d'alimentation | MC |  | U236WFI | 11U |  | 2023-09-04 | 0 | 1 | 0 |  |  | BIOMED_ULIS | #NAME? | Non trouvé | 29895 | 29895
FIBR30 | Cuve mobile FIBR30 | CURA318833 | Cuve non détectée sur le poste en 04RC419 | MC |  | U411 | 11U |  | 2023-09-04 | 0 | 1 | 0 |  |  | BIOMED_ULIS | #NAME? | Non trouvé | 29896 | 29896
BAT08RC62 | Atelier cuverie albumine/immunoglobuline | CURA318834 | Fuite d'air comprimé | MC |  | U200BATP | 11U |  | 2023-09-04 | 0 | 1 | 0 |  |  | BIOMED_ULIS | #NAME? | Non trouvé | 29897 | 29897
ALBR20 | Cuve sortie produit n°3 UF2 | CURA318835 | Vidange de la cuve (NACL) suite aux résultats conformes du lot à blanc | MC |  | U440 | 11U |  | 2023-09-04 | 0 | 1 | 0 |  |  | BIOMED_ULIS | #NAME? | Non trouvé | 29898 | 29898
ALBPLC01 | Automate réacteurs albumine | CURA318836 | Raz peson | CON |  | U440 | 11U |  | 2023-09-05 | 0 | 1 | 0 |  |  | BIOMED_ULIS | #NAME? | Non trouvé
AC63 | Air rafraichi 11RC56 | CURA318847 | CTA à l'arrêt | MC |  | U222AC | 10U | 616 471,00 | 401769 | 0 | 1 | 0 |  |  | BIOMED_ULIS | #NAME? | Non trouvé | 29899 | 29899
PLALAV01 | Mélangeur | CURA318852 | Le Panier pour diluer la soude est percé (soudure abimée) | MC |  | U410 | 11U |  | 2023-09-05 | 0 | 1 | 0 |  |  | BIOMED_ULIS | #NAME? | Non trouvé | 29900 | 29900
WFICMQ01 | Affichage comptage départ WFISBD101 | CURA318853 | Cache éclairage absent sur le boitier de demande d'EPPI | MC |  | U236WFI | 11U |  | 2023-09-05 | 0 | 1 | 0 |  |  | BIOMED_ULIS | #NAME? | Non trouvé
PLAGER04 | Gerbeur élec. n°4 découpe poches | CURA318855 | 1SS28 : Refection peinture transpalette | MC |  | U440LEV | 13U | 616 553,00 | 401769 | 0 | 1 | 0 |  |  | BIOMED_ULIS | #NAME? | Non trouvé | 29902 | 29902
MGGEQUIP | Equipements spécif. magasin général | CURA318856 | Roue Roll H.S | MC |  | U168 | 13U | 616 554,00 | 401769 | 0 | 1 | 0 |  |  | BIOMED_ULIS | #NAME? | Non trouvé | 29903 | 29903
BAT08RC45 | Atelier cuverie sortie produit UF2 | CURA318857 | Trace de rouille sur le mur en dessous du tableau de suivi des chaines de mesures en 8RC45 | MC |  | U200BATP | 13U | 616 555,00 | 401769 | 0 | 1 | 0 |  |  | BIOMED_ULIS | #NAME? | Non trouvé | 29904 | 29904
BAT11 | Bâtiment 11 Magasin général et plasma | CURA318858 | Paterne pour les coques utilisées à l'entrée du B11 | MC |  | U235BATL | 13U | 616 556,00 | 401769 | 0 | 1 | 0 |  |  | BIOMED_ULIS | #NAME? | Non trouvé | 29905 | 29905
BATEX | Extérieurs bâtiments | CURA318863 | protection anti piegons | MC |  | U200 | 13U | 616 927,00 | 401769 | 0 | 1 | 0 |  |  | BIOMED_ULIS | #NAME? | Non trouvé | 29906 | 29906
COMBOL02 | Bol BKI n°1736-446 | CURA318870 | Défaut de vibration | MC |  | U411 | 11U |  | 2023-09-05 | 0 | 1 | 0 |  |  | BIOMED_ULIS | #NAME? | Non trouvé | 29907 | 29907
BAT08RC218 | Local Stockage matériel ADEAE | CURA318871 | REMPLACEMENT DE FERRULES CLAMP TC50.5 CANNELE | MC |  | U200BATP | 52U |  | 2023-09-04 | 0 | 1 | 0 |  |  | BIOMED_ULIS | #NAME? | Non trouvé | 29908 | 29908
PLABOL509 | Bol de centri BKA28 N°509 | CURA318894 | Bol bloqué dans le bâti | MC |  | U410 | 11U |  | 2023-09-05 | 0 | 1 | 0 |  |  | BIOMED_ULIS | #NAME? | Non trouvé | 29909 | 29909
PLAPLC01 | Station automate centrifugation plasma | CURA318895 | Forçage autorisation marche PLAC02 | MC |  | U410 | 11U |  | 2023-09-05 | 0 | 1 | 0 |  |  | BIOMED_ULIS | #NAME? | Non trouvé | 29910 | 29910
PLAEQUIP | Equipements spécifiques plasma | CURA318897 | Forçages | MC |  | U410 | 11U |  | 2023-09-05 | 0 | 1 | 0 |  |  | BIOMED_ULIS | #NAME? | Non trouvé
GAMR41 | Réacteur de fractionnement 15 000 litres n°41 | CURA318899 | Mise en place bit protéique | MC |  | U441 | 11U |  | 2023-09-05 | 0 | 1 | 0 |  |  | BIOMED_ULIS | #NAME? | Non trouvé | 29911 | 29911
PLAIHM02 | Poste Op de DECONGELATION n°2 | CURA318900 | Écran noir | MC |  | U236DIV | 11U |  | 2023-09-05 | 0 | 1 | 0 |  |  | BIOMED_ULIS | #NAME? | Non trouvé | 29912 | 29912
PLAPLC01 | Station automate centrifugation plasma | CURA318901 | Raz fondoir | CON |  | U410 | 11U |  | 2023-09-05 | 0 | 1 | 0 |  |  | BIOMED_ULIS | #NAME? | Non trouvé | 29913 | 29913
RF20 | Production fluide frigorigène GW1/2 | CURA318903 | Alarme GTC | MC |  | U222GW | 10U | 616 982,00 | 401769 | 0 | 1 | 0 |  |  | BIOMED_ULIS | #NAME? | Non trouvé | 29914 | 29914
PLAT003 | Cuve envoi plasma après prélèvement | CURA318904 | Vidange de la cuve | CON |  | U410 | 11U |  | 2023-09-05 | 0 | 1 | 0 |  |  | BIOMED_ULIS | #NAME? | Non trouvé | 29915 | 29915
GW0BPV111_002 | Vanne de régulation | CURA318910 | Pas de régulation | MC |  | U421DEAE | 11U |  | 2023-09-06 | 0 | 1 | 0 |  |  | BIOMED_ULIS | #NAME? | Non trouvé | 29916 | 29916
MGPGER04 | Gerbeur électrique n°4 | CURA318911 | Fuite sur 1 gerbeur manuel | MC |  | U406 | 15U | 616 995,00 | 401769 | 0 | 1 | 0 |  |  | BIOMED_ULIS | #NAME? | Non trouvé | 29917 | 29917
PLARS04 | Flexible sortie Produit/NEP PLAC01 | CURA318913 | Capteur présence tuyau nep canal centri ( sortie produit PLAC01) fonctionnel mais abimé | MC |  | U410 | 11U |  | 2023-09-05 | 0 | 1 | 0 |  |  | BIOMED_ULIS | #NAME? | Non trouvé | 29918 | 29918
ADEPLC122_001 | Automate Skid 122 | CURA318914 | Verrine verte SKID UF 122 HS | MC |  | U421DEAE | 11U | 616 998,00 | 401769 | 0 | 1 | 0 |  |  | BIOMED_ULIS | #NAME? | Non trouvé | 29919 | 29919
ISPV154_006 | Vanne alimentation rechauffeur vapeur | CURA318917 | Défaut de CRF | MC |  | U421DEAE | 11U |  | 2023-09-06 | 0 | 1 | 0 |  |  | BIOMED_ULIS | #NAME? | Non trouvé | 29920 | 29920
ISPV154_025 | Vanne de régulation débit vapeur | CURA318918 | Fuite ac | MC |  | U421DEAE | 11U |  | 2023-09-06 | 0 | 1 | 0 |  |  | BIOMED_ULIS | #NAME? | Non trouvé | 29921 | 29921
APMELEV01 | Table élévatrice Atelier Prépa. Mat. | CURA318927 | HS | MCU |  | U408PMML | 11U |  | 2023-09-06 | 0 | 1 | 0 |  |  | ULIS | #NAME? | Non trouvé | 29922 | 29922
NEP04ST04 | Station NEP réacteurs + UF Albumine | CURA318928 | Fuite | MC |  | U236NEP | 11U |  | 2023-09-06 | 0 | 1 | 0 |  |  | BIOMED_ULIS | #NAME? | Non trouvé | 29923 | 29923
BAT01 | Bâtiment 1 commun | CURA318932 | Réfection du local autocom 8SS43 au niveau des dalles de sol et de la peinture des murs | MC |  | U200 | 13U | 617 021,00 | 401769 | 0 | 1 | 0 |  |  | BIOMED_ULIS | #NAME? | Non trouvé | 29924 | 29924
BCHLAB08 | Photomètre de flamme | CURA318933 | Mauvais état tuyau de Propane | MC |  | U624UAP | 13U | 617 022,00 | 401769 | 0 | 1 | 0 |  |  | BIOMED_ULIS | #NAME? | Non trouvé | 29925 | 29925
BAT08 | Bâtiment 8 de production | CURA318934 | Pose d'étiquettes sur les grilles de soufflage | MC |  | U200BATP | 10U | 617 023,00 | 401769 | 0 | 1 | 0 |  |  | BIOMED_ULIS | #NAME? | Non trouvé | 29926 | 29926
BAT08RC141 | Pièce bâtiment 8RC141 | CURA318935 | Trou au sol couloir 8rc141 | MC |  | U200BATP | 13U | 617 024,00 | 401769 | 0 | 1 | 0 |  |  | BIOMED_ULIS | #NAME? | Non trouvé | 29927 | 29927
AC124EVA01 | Évaporateur salle informatique 1222 | CURA318936 | Problème de température | MC |  | U850 | 10U | 617 025,00 | 401769 | 0 | 1 | 0 |  |  | BIOTECH_ULIS | #NAME? | Non trouvé | 29928 | 29928
BAT08 | Bâtiment 8 de production | CURA318939 | Nettoyage des zones technique | MC |  | U200BATP | 11U |  | 2023-09-06 | 0 | 1 | 0 |  |  | BIOMED_ULIS | #NAME? | Non trouvé | 29929 | 29929
WFISBD101 | S. boucle eau PPI décongélation plasma | CURA318943 | Fuite | MC |  | U236WFI | 11U |  | 2023-09-06 | 0 | 1 | 0 |  |  | BIOMED_ULIS | #NAME? | Non trouvé | 29930 | 29930
AC410DES05 | Déshumidificateur d'air | CURA318946 | Disfonctionnement déshumidificateur | MC |  | U222RF | 10U | 617 030,00 | 401769 | 0 | 1 | 0 |  |  | BIOMED_ULIS | #NAME? | Non trouvé | 29931 | 29931
BAT04 | Bâtiment 4 Centrale énergie | CURA318947 | Controle du fonctionnement rampe adiabatique | MC |  | S244 | 10U | 617 032,00 | 401769 | 0 | 1 | 0 |  |  | BIOMED_ULIS | #NAME? | Non trouvé | 29932 | 29932
MGGCMT74 | Enregistrement température produit MGGCONG19 | U_METR000012 | Vérification PERIODIQUE température | MPS | METR | U168 | 10U |  | 2024-10-06 | 3 | 1 | 0 | 52 | 1 | BIOMED_ULIS | #NAME? | Non trouvé | 29933 | 29933
MGGCMT74 | Enregistrement température produit MGGCONG19 | U_METROLOGIE 12 | Vérification CURATIVE température | MC | METR | U168 | 10U | 617 034,00 | 401769 | 0 | 1 | 0 |  |  | BIOMED_ULIS | #NAME? | Non trouvé | 29934 | 29934
MGGCMT75 | Enregistrement température ambiante MGGCONG19 | U_METR000012 | Vérification PERIODIQUE température | MPS | METR | U168 | 10U |  | 2024-10-06 | 3 | 1 | 0 | 52 | 1 | BIOMED_ULIS | #NAME? | Non trouvé | 29935 | 29935
MGGCMT75 | Enregistrement température ambiante MGGCONG19 | U_METROLOGIE 12 | Vérification CURATIVE température | MC | METR | U168 | 10U | 617 035,00 | 401769 | 0 | 1 | 0 |  |  | BIOMED_ULIS | #NAME? | Non trouvé | 29936 | 29936
WW1 | Réseaux eaux usées ouest | CURA318966 | Centrale de détection CO2 en dérangement | MC |  | U235WW | 11U |  | 2023-09-06 | 0 | 1 | 0 |  |  | BIOMED_ULIS | #NAME? | Non trouvé | 29937 | 29937
GAMTN | Tableau de pontage sortie réacteurs | CURA318968 | Fournitures de joints | MC |  | U441 | 11U |  | 2023-09-06 | 0 | 1 | 0 |  |  | BIOMED_ULIS | #NAME? | Non trouvé | 29938 | 29938
NEP07CP01 | Pompe aller station n°7 NEP | CURA318971 | Pas de commande vers le variateur | MC |  | U236NEP | 11U |  | 2023-09-06 | 0 | 1 | 0 |  |  | BIOMED_ULIS | #NAME? | Non trouvé | 29939 | 29939
DET0001 | Réservoir refroidissement centris plasma | CURA318972 | Echangeur PLAC02 gelé | MC |  | U410 | 11U |  | 2023-09-06 | 0 | 1 | 0 |  |  | BIOMED_ULIS | #NAME? | Non trouvé | 29940 | 29940
PLAPLC01 | Station automate centrifugation plasma | CURA318973 | Passage hors fonction du graph renvoi surnageant voie ADEAE | MC |  | U410 | 11U |  | 2023-09-06 | 0 | 1 | 0 |  |  | BIOMED_ULIS | #NAME? | Non trouvé | 29941 | 29941
NEP10ST10 | Station de nettoyage en place n°10 | CURA318974 | Fuite à la soude sur tableau de pontage GAMR43 | MC |  | U236NEP | 11U |  | 2023-09-06 | 0 | 1 | 0 |  |  | BIOMED_ULIS | #NAME? | Non trouvé
FIBR2000 | Cuve de répartition Fibri T1 | CURA318975 | Vidange suite à lot à blanc | MC |  | U411 | 11U |  | 2023-09-06 | 0 | 1 | 0 |  |  | BIOMED_ULIS | #NAME? | Non trouvé | 29942 | 29942
DCGCONV01 | Convoyeur SAS Déchets | CURA318976 | La trappe motorisée d'éjection du SAS RDC ne se ferme pas correctement | MC |  | U411 | 11U |  | 2023-09-06 | 0 | 1 | 0 |  |  | BIOMED_ULIS | #NAME? | Non trouvé | 29943 | 29943
ADEUF121 | Skid UF ATIII/HEMOLEVEN | CURA318977 | Cuve mobile pas alimentée | MC |  | U421DEAE | 11U |  | 2023-09-06 | 0 | 1 | 0 |  |  | BIOMED_ULIS | #NAME? | Non trouvé | 29944 | 29944
RF34 | Production fluide frigorigène pour PW3 | CURA318978 | Alarme GTC | MC |  | U222RF | 11U |  | 2023-09-06 | 0 | 1 | 0 |  |  | BIOMED_ULIS | #NAME? | Non trouvé | 29945 | 29945
RF11 | Production n°1 fluide frigorigène -40°C | CURA318979 | Alarme GTC | MC |  | U222RF | 10U | 617 069,00 | 401769 | 0 | 1 | 0 |  |  | BIOMED_ULIS | #NAME? | Non trouvé | 29946 | 29946
GAMF04 | Chariot carters filtr. lenticul. IG PI 1 | CURA318980 | Joint carter HS | MC |  | U441 | 11U |  | 2023-09-07 | 0 | 1 | 0 |  |  | BIOMED_ULIS | #NAME? | Non trouvé | 29947 | 29947
ADEUF122 | Skid ultrafiltration Fac IX ou Kanokad | CURA318981 | Pas de tension sur la cuve mobile 171 | MC |  | U421DEAE | 11U |  | 2023-09-07 | 0 | 1 | 0 |  |  | BIOMED_ULIS | #NAME? | Non trouvé | 29948 | 29948
ADER163_001 | Cuve mobile 70L | CURA318982 | Débranchement du boa impossible | MC |  | U421DEAE | 11U |  | 2023-09-07 | 0 | 1 | 0 |  |  | BIOMED_ULIS | #NAME? | Non trouvé | 29949 | 29949
DW | Réseau de distribution eau de ville | CURA318993 | Fuite sur canalisation | MC |  | U222DW | 11U |  | 2023-09-07 | 0 | 1 | 0 |  |  | BIOMED_ULIS | #NAME? | Non trouvé | 29950 | 29950
BAT11MGP | Bâtiment 11 partie chambres froides | CURA318997 | Création d'un support pour stocker les outils de déchargement | MC |  | U200BATP | 13U | 617 096,00 | 401769 | 0 | 1 | 0 |  |  | BIOMED_ULIS | #NAME? | Non trouvé | 29951 | 29951
ADECMDO114_140 | Détecteur de bulle ligne WFI/produit | CURA319000 | Problèmes de détection détecteur de bulles | MC |  | U421DEAE | 11U |  | 2023-09-06 | 0 | 1 | 0 |  |  | BIOMED_ULIS | #NAME? | Non trouvé
SDWRS01 | Flexible arrivée caloporteur PLAR01 | U_PROC000200 | Remplacement flexible | MPS | AUTR | U410 | 11U |  | 2024-07-14 | 3 | 1 | 0 | 104 | 1 | BIOMED_ULIS | #NAME? | Non trouvé | 29953 | 29953
SDWRS02 | Flexible arrivée caloporteur PLAR02 | U_PROC000200 | Remplacement flexible | MPS | AUTR | U410 | 11U |  | 2023-12-16 | 3 | 1 | 0 | 104 | 1 | BIOMED_ULIS | #NAME? | Non trouvé | 29954
SDWRS03 | Flexible sortie caloporteur PLAR01 | U_PROC000200 | Remplacement flexible | MPS | AUTR | U410 | 11U |  | 2024-07-14 | 3 | 1 | 0 | 104 | 1 | BIOMED_ULIS | #NAME? | Non trouvé | 29955 | 29955
SDWRS04 | Flexible sortie caloporteur PLAR02 | U_PROC000200 | Remplacement flexible | MPS | AUTR | U410 | 11U |  | 2023-12-16 | 3 | 1 | 0 | 104 | 1 | BIOMED_ULIS | #NAME? | Non trouvé | 29956
DW | Réseau de distribution eau de ville | CURA319012 | Casse PVC | MC |  | U222DW | 11U |  | 2023-09-07 | 0 | 1 | 0 |  |  | BIOMED_ULIS | #NAME? | Non trouvé | 29957 | 29957
DEHEX01 | Echangeur refroidissement centri PLAC01 | CURA319013 | Pas de débit | MC |  | U410 | 11U |  | 2023-09-07 | 0 | 1 | 0 |  |  | BIOMED_ULIS | #NAME? | Non trouvé | 29958 | 29958
DEHEX02 | Echangeur refroidissement centri PLAC02 | CURA319014 | Pas de débit | MC |  | U410 | 11U |  | 2023-09-07 | 0 | 1 | 0 |  |  | BIOMED_ULIS | #NAME? | Non trouvé | 29959 | 29959
BAT19 | Poste de dépotage réactifs acides soude | CURA319015 | Pas de DW | MC |  | U235BATU | 11U |  | 2023-09-07 | 0 | 1 | 0 |  |  | BIOMED_ULIS | #NAME? | Non trouvé | 29960 | 29960
PNEUBD01 | Réseau de transport par tube pneumatique | CURA319016 | Equipement en défaut | MC |  | U441 | 11U |  | 2023-09-07 | 0 | 1 | 0 |  |  | BIOMED_ULIS | #NAME? | Non trouvé | 29961 | 29961
BAT10 | Bâtiment 10 Ateliers et bureaux Services Techniques | CURA319017 | Rangement et nettoyage atelier technique | MC |  | U200 | 11U |  | 2023-09-07 | 0 | 1 | 0 |  |  | BIOMED_ULIS | #NAME? | Non trouvé | 29962 | 29962
ADEPV121_025 | Vanne à membrane auto vers bâtis UF | CURA319018 | Défaut de crf | MC |  | U421DEAE | 11U |  | 2023-09-07 | 0 | 1 | 0 |  |  | BIOMED_ULIS | #NAME? | Non trouvé | 29963 | 29963
BAT02 | Bâtiment 2 | CURA319019 | Fuite d'eau clim en salle de sport | MC |  | S244 | 10U | 617 122,00 | 401769 | 0 | 1 | 0 |  |  | BIOMED_ULIS | #NAME? | Non trouvé | 29964 | 29964
APMF20 | Osmoseur APM | CURA319020 | Défaut débit | MC |  | U408PMML | 11U | 617 123,00 | 401769 | 0 | 1 | 0 |  |  | BIOMED_ULIS | #NAME? | Non trouvé | 29965 | 29965
RF52EVA04 | Evaporateur zone PI CF08 -40°C | CURA319022 | Prise en glace de l'évaporateur | MC |  | U222RF | 10U | 617 126,00 | 401769 | 0 | 1 | 0 |  |  | BIOMED_ULIS | #NAME? | Non trouvé | 29966 | 29966
RF34 | Production fluide frigorigène pour PW3 | CURA319036 | Dévoiement des câbles et optimisation installation | MC |  | U222RF | 10U |  | 2023-09-07 | 0 | 1 | 0 |  |  | BIOMED_ULIS | #NAME? | Non trouvé | 29967
ADEUF121 | Skid UF ATIII/HEMOLEVEN | CURA319037 | Défaut vanne ADEPV121_025 | MC |  | U421DEAE | 11U |  | 2023-09-07 | 0 | 1 | 0 |  |  | BIOMED_ULIS | #NAME? | Non trouvé | 29968 | 29968
ADEUF122 | Skid ultrafiltration Fac IX ou Kanokad | CURA319038 | Défaut pressostat ADEPSH122_020 | MC |  | U421DEAE | 11U |  | 2023-09-07 | 0 | 1 | 0 |  |  | BIOMED_ULIS | #NAME? | Non trouvé | 29969 | 29969
ALBR09 | Cuve régénération cassettes UF2 | CURA319039 | Défaut débit haut en régé au Lavage06 | MC |  | U440 | 11U |  | 2023-09-07 | 0 | 1 | 0 |  |  | BIOMED_ULIS | #NAME? | Non trouvé | 29970 | 29970
GN | Stockage et distribution azote gazeux B8 | CURA319040 | Niveau bas cuve | MC |  | U236DIV | 11U |  | 2023-09-07 | 0 | 1 | 0 |  |  | BIOMED_ULIS | #NAME? | Non trouvé | 29971 | 29971
PLABOL509 | Bol de centri BKA28 N°509 | CURA319042 | Remplacement joints bol509 | MC |  | U410 | 11U |  | 2023-09-08 | 0 | 1 | 0 |  |  | BIOMED_ULIS | #NAME? | Non trouvé | 29972 | 29972
MGPCF13 | Chambre froide n°13 couloir -40°C | CURA319043 | Alarme GTC | MC |  | U406 | 10U | 617 147,00 | 401769 | 0 | 1 | 0 |  |  | BIOMED_ULIS | #NAME? | Non trouvé | 29973 | 29973
MGGCF39 | Chambre froide -40°C n°39 Stockage PI | CURA319044 | Présence de plaque de glace au sol | MC |  | U168 | 10U | 617 151,00 | 401769 | 0 | 1 | 0 |  |  | BIOMED_ULIS | #NAME? | Non trouvé | 29974 | 29974
EPL2CF07 | Chambre froide enreg. plasma +5°C | CURA319047 | Remise en conformité du coin de mur salle de pause B11 | MC |  | U406 | 13U | 617 154,00 | 401769 | 0 | 1 | 0 |  |  | BIOMED_ULIS | #NAME? | Non trouvé | 29975 | 29975
LPLCMT101 | Enreg. Temp. LPLCONG43/BAT01ARM13 | CURA319048 | Modification Seuil d'alarme LPLCONG43/LPLCMT101 | MC |  | U602LPL | 12U | 617 155,00 | 401769 | 0 | 1 | 0 |  |  | BIOMED_ULIS | #NAME? | Non trouvé | 29976 | 29976
APMF20 | Osmoseur APM | CURA319049 | Message d'erreur sur l'osmoseur | MC |  | U408PMML | 11U | 617 156,00 | 401769 | 0 | 1 | 0 |  |  | BIOMED_ULIS | #NAME? | Non trouvé | 29977 | 29977
BAT04COMMUN | Bâtiment 4 communs | CURA319050 | Douche de sécurité | MC |  | U200BATP | 13U | 617 157,00 | 401769 | 0 | 1 | 0 |  |  | BIOMED_ULIS | #NAME? | Non trouvé | 29978 | 29978
EXMGGCONG13 | Congélateur Froilabo n° 216883 | CURA319051 | Enlèvement du MGGCONG13 | MC |  | U168 | 10U | 617 158,00 | 401769 | 0 | 1 | 0 |  |  | BIOMED_ULIS | #NAME? | Non trouvé | 29979 | 29979
EXMGGCONG12 | Congélateur Froilabo n° 216881 | CURA319052 | Enlèvement du MGGCONG12 | MC |  | U168 | 10U | 617 159,00 | 401769 | 0 | 1 | 0 |  |  | BIOMED_ULIS | #NAME? | Non trouvé | 29980 | 29980
AC129CD01 | Condenseur Local dépotage acide soude | CURA319065 | Problème de température | MC |  | U222AC | 10U | 617 168,00 | 401769 | 0 | 1 | 0 |  |  | BIOMED_ULIS | #NAME? | Non trouvé | 29981 | 29981
ALBPLC09 | Automate UF120 albumine | CURA319066 | UCFR21API : SCC3 - Seuil débit haut régé (Cassettes neuves) | MC |  | U440 | 12U | 617 172,00 | 401769 | 0 | 1 | 0 |  |  | BIOMED_ULIS | #NAME? | Non trouvé | 29982 | 29982
ENVSCEL01 | Soudeuse AMIS n° 221359 | CURA319069 | HS | MC |  | U408PMML | 11U |  | 2023-09-08 | 0 | 1 | 0 |  |  | BIOMED_ULIS | #NAME? | Non trouvé | 29983 | 29983
FIBR30 | Cuve mobile FIBR30 | CURA319070 | Défaut variateur | MC |  | U411 | 11U |  | 2023-09-08 | 0 | 1 | 0 |  |  | BIOMED_ULIS | #NAME? | Non trouvé | 29984 | 29984
EPL2CF07 | Chambre froide enreg. plasma +5°C | CURA319071 | Remonter anormale de la température | MC |  | U406 | 10U | 617 177,00 | 401769 | 0 | 1 | 0 |  |  | BIOMED_ULIS | #NAME? | Non trouvé | 29985 | 29985
RF14EVA02 | Evaporateur couloir cf n°13 - 40°C | CURA319072 | Dégivrage manuel | MC |  | U222RF | 10U | 617 178,00 | 401769 | 0 | 1 | 0 |  |  | BIOMED_ULIS | #NAME? | Non trouvé | 29986 | 29986
BAT11CMT09 | EnregTempSonde n°9 11RC35 niveau 9 m/BAT11ARM02 | U_METROLOGIE 12 | Vérification CURATIVE température | MC | METR | U200BATP | 11U |  | 2049-09-08 | 0 | 1 | 0 |  |  | BIOMED_ULIS | #NAME? | Non trouvé | 29987
BAT11CMT10 | EnregTempSonde n°10 11RC35 niveau 9 m/BAT11ARM02 | U_METROLOGIE 12 | Vérification CURATIVE température | MC | METR | U200BATP | 10U |  | 2049-09-08 | 0 | 1 | 0 |  |  | BIOMED_ULIS | #NAME? | Non trouvé | 29988
BAT11CMT13 | EnregTempSonde n°13 11RC31 niveau 3 m/BAT11ARM02 | U_METROLOGIE 12 | Vérification CURATIVE température | MC | METR | U200BATP | 10U |  | 2049-09-08 | 0 | 1 | 0 |  |  | BIOMED_ULIS | #NAME? | Non trouvé | 29989 | 29989
BAT11CMT135 | Enreg temp ambiance 11RC35 9m/BAT11ARM02 | U_METR000012 | Vérification PERIODIQUE température | MPS | METR | U200BATP | 10U | 617 411,00 | 2024-09-29 | 3 | 1 | 0 | 52 | 1 | BIOMED_ULIS | #NAME? | Non trouvé | 29990
BAT11CMT135 | Enreg temp ambiance 11RC35 9m/BAT11ARM02 | U_METROLOGIE 12 | Vérification CURATIVE température | MC | METR | U200BATP | 10U |  | 2049-09-08 | 0 | 1 | 0 |  |  | BIOMED_ULIS | #NAME? | Non trouvé | 29991
BAT11CMT535 | Enreg temp ambiance 11RC35 5m/BAT11ARM02 | U_METR000012 | Vérification PERIODIQUE température | MPS | METR | U200BATP | 10U | 617 413,00 | 2024-09-29 | 3 | 1 | 0 | 52 | 1 | BIOMED_ULIS | #NAME? | Non trouvé | 29992
BAT11CMT535 | Enreg temp ambiance 11RC35 5m/BAT11ARM02 | U_METROLOGIE 12 | Vérification CURATIVE température | MC | METR | U200BATP | 10U |  | 2049-09-08 | 0 | 1 | 0 |  |  | BIOMED_ULIS | #NAME? | Non trouvé | 29993
BAT11CMT335 | Enreg temp ambiance 11RC35 9m/BAT11ARM02 | U_METR000012 | Vérification PERIODIQUE température | MPS | METR | U200BATP | 10U | 617 412,00 | 2024-09-29 | 3 | 1 | 0 | 52 | 1 | BIOMED_ULIS | #NAME? | Non trouvé | 29994
BAT11CMT335 | Enreg temp ambiance 11RC35 9m/BAT11ARM02 | U_METROLOGIE 12 | Vérification CURATIVE température | MC | METR | U200BATP | 10U |  | 2049-09-08 | 0 | 1 | 0 |  |  | BIOMED_ULIS | #NAME? | Non trouvé | 29995
WFISBD106 | Ss boucle PPI uf albumine 8RC45/46/70/76 | CURA319081 | Vérifications | MC |  | U236WFI | 11U | 617 419,00 | 401769 | 0 | 1 | 0 |  |  | BIOMED_ULIS | #NAME? | Non trouvé | 29996 | 29996
GAMR43 | Réacteur 15m3 n°43 | CURA319082 | Consignation | MC |  | U441 | 11U |  | 2023-09-08 | 0 | 1 | 0 |  |  | BIOMED_ULIS | #NAME? | Non trouvé | 29997 | 29997
MGPCF13 | Chambre froide n°13 couloir -40°C | CURA319083 | Alarme GTC | MC |  | U406 | 11U |  | 2023-09-09 | 0 | 1 | 0 |  |  | BIOMED_ULIS | #NAME? | Non trouvé | 29998 | 29998
PLABOL509 | Bol de centri BKA28 N°509 | CURA319084 | Demontage double enveloppe | MC |  | U410 | 11U |  | 2023-09-09 | 0 | 1 | 0 |  |  | BIOMED_ULIS | #NAME? | Non trouvé | 29999 | 29999
PLABOL487 | Bol de centri BKA28 N°487 | CURA319085 | Demontage double enveloppe | MC |  | U410 | 11U |  | 2023-09-09 | 0 | 1 | 0 |  |  | BIOMED_ULIS | #NAME? | Non trouvé | 30000 | 30000
PLABOL509 | Bol de centri BKA28 N°509 | CURA319086 | Assistance montage | FORM |  | U410 | 11U |  | 2023-09-09 | 0 | 1 | 0 |  |  | BIOMED_ULIS | #NAME? | Non trouvé | 30001 | 30001
PLABOL487 | Bol de centri BKA28 N°487 | CURA319087 | Assistance montage | MC |  | U410 | 11U |  | 2023-09-09 | 0 | 1 | 0 |  |  | BIOMED_ULIS | #NAME? | Non trouvé | 30002 | 30002
WW1FOS01 | Fosse OUEST (NEP/PW) relevage eaux usées | CURA319088 | Defaut de neutralisation co2 | MC |  | U235WW | 11U |  | 2023-09-09 | 0 | 1 | 0 |  |  | BIOMED_ULIS | #NAME? | Non trouvé | 30003 | 30003
PLAEQUIP | Equipements spécifiques plasma | CURA319089 | Suivi démarrage centris C01 et C02 | MC |  | U410 | 11U |  | 2023-09-09 | 0 | 1 | 0 |  |  | BIOMED_ULIS | #NAME? | Non trouvé | 30004 | 30004
GAMR009 | Réacteur n°09 fractionnement gamma | CURA319090 | RAZ peson | MC |  | U441 | 11U |  | 2023-09-09 | 0 | 1 | 0 |  |  | BIOMED_ULIS | #NAME? | Non trouvé | 30005 | 30005
GAMFP01 | Filtre presse gamma | CURA319091 | Problème de détection GAMTA | MC |  | U441 | 11U |  | 2023-09-09 | 0 | 1 | 0 |  |  | BIOMED_ULIS | #NAME? | Non trouvé | 30006 | 30006
ALBR08 | Réacteur UF albumine UF2 | CURA319092 | Défaut de CI | MC |  | U440 | 11U |  | 2023-09-09 | 0 | 1 | 0 |  |  | BIOMED_ULIS | #NAME? | Non trouvé
WE10R010 | Cuve de stockage 140 m3 surnageant éthan | CURA319097 | Pas de détection du camion | MC |  | U236PE | 11U |  | 2023-09-09 | 0 | 1 | 0 |  |  | BIOMED_ULIS | #NAME? | Non trouvé | 30007 | 30007
ALBR006 | Réacteur n°6 fractionnement albumine | CURA319099 | Défaut manque solution de lavage | MC |  | U440 | 11U |  | 2023-09-09 | 0 | 1 | 0 |  |  | BIOMED_ULIS | #NAME? | Non trouvé | 30008 | 30008
CG02PV004 | Vanne auto autorisation CO2 Fosse Ouest | CURA319100 | Appel gtc | MC |  | U236 | 11U |  | 2023-09-09 | 0 | 1 | 0 |  |  | BIOMED_ULIS | #NAME? | Non trouvé | 30009 | 30009
APMELEV01 | Table élévatrice Atelier Prépa. Mat. | CURA319101 | Monte charge en défaut | MC |  | U408PMML | 11U |  | 2023-09-09 | 0 | 1 | 0 |  |  | ULIS | #NAME? | Non trouvé | 30010 | 30010
PNEUBD01 | Réseau de transport par tube pneumatique | CURA319103 | Cartouche bloquée | MC |  | U441 | 11U |  | 2023-09-09 | 0 | 1 | 0 |  |  | BIOMED_ULIS | #NAME? | Non trouvé | 30011 | 30011
MCBETUV17 | Etuve 30°C | CURA319104 | Appel gtc | MC |  | U640MCB | 11U |  | 2023-09-09 | 0 | 1 | 0 |  |  | BIOMED_ULIS | #NAME? | Non trouvé | 30012 | 30012
NEP06ST06 | Station NEP réacteurs Gamma | CURA319105 | Defaut conductivite sur FP gamma | MCU |  | U236NEP | 11U |  | 2023-09-10 | 0 | 1 | 0 |  |  | BIOMED_ULIS | #NAME? | Non trouvé | 30013 | 30013
GAMR41 | Réacteur de fractionnement 15 000 litres n°41 | CURA319106 | Bit proteine | MC |  | U441 | 11U |  | 2023-09-10 | 0 | 1 | 0 |  |  | BIOMED_ULIS | #NAME? | Non trouvé | 30014 | 30014
GW0 | Production distri. eau glycolée 0°C | CURA319110 | Appel gtc | MC |  | U222GW | 11U | 617 449,00 | 401769 | 0 | 1 | 0 |  |  | BIOMED_ULIS | #NAME? | Non trouvé | 30015 | 30015
RF52 | Production CO² CF -40°C BAT11RC36 | CURA319111 | Appel gtc | MC |  | U222RF | 11U |  | 2023-09-10 | 0 | 1 | 0 |  |  | BIOMED_ULIS | #NAME? | Non trouvé | 30016 | 30016
MGGCONG11 | Congélateur Froilabo n° 216607 | CURA319112 | Appel gtc | MC |  | U168 | 11U |  | 2023-09-10 | 0 | 1 | 0 |  |  | BIOMED_ULIS | #NAME? | Non trouvé
WW1FOS01 | Fosse OUEST (NEP/PW) relevage eaux usées | CURA319113 | Appel gtc | MC |  | U235WW | 11U |  | 2023-09-10 | 0 | 1 | 0 |  |  | BIOMED_ULIS | #NAME? | Non trouvé | 30017 | 30017
PWR06 | Cuve de stockage eau purifiée NEP | CURA319114 | Appel gtc | MC |  | U236NEP | 11U |  | 2023-09-10 | 0 | 1 | 0 |  |  | BIOMED_ULIS | #NAME? | Non trouvé | 30018 | 30018
NEP10ST10 | Station de nettoyage en place n°10 | CURA319115 | Défaut épingle chauffante | MC |  | U236NEP | 11U |  | 2023-09-10 | 0 | 1 | 0 |  |  | BIOMED_ULIS | #NAME? | Non trouvé
ELEPTLIV | Poste de livraison EDF | CURA319116 | Essai à vide groupes électrogènes de location | MC |  | U222ELE | 10U | 617 456,00 | 401769 | 0 | 1 | 0 |  |  | BIOMED_ULIS | #NAME? | Non trouvé | 30019 | 30019
ADECMW005 | Balance mettler 600kg/0,05kg n°3168949 | CURA319117 | Piqûres de rouille sur la balance ADECMW005 | MC |  | U421DEAE | 11U | 617 457,00 | 401769 | 0 | 1 | 0 |  |  | BIOMED_ULIS | #NAME? | Non trouvé | 30020
ADECMW003 | Balance mettler 600kg/0,05kg n°3168951 | CURA319118 | Piqûres de rouille sur la balance ADECMW003 | MC |  | U421DEAE | 11U | 617 458,00 | 401769 | 0 | 1 | 0 |  |  | BIOMED_ULIS | #NAME? | Non trouvé | 30021
ENVSCEL01 | Soudeuse AMIS n° 221359 | CURA319119 | Soudeuse 8rc217 ne s'allume plus | MC |  | U408PMML | 11U | 617 459,00 | 401769 | 0 | 1 | 0 |  |  | BIOMED_ULIS | #NAME? | Non trouvé | 30022 | 30022
PLACMP02 | Régulation pression sortie centri PLAC01 | CURA319120 | Faux contact manomètre contre pression centri PLAC01 1SS31 | MC |  | U410 | 11U |  | 2023-09-06 | 0 | 1 | 0 |  |  | BIOMED_ULIS | #NAME? | Non trouvé
OPLCMT202 | Enregistrement température | U_METR000026 | Vérification PERIODIQUE labo extérieur | MPS | METR | U601OPL | 20U |  | 2049-09-11 | 3 | 1 | 0 | 365 | 0 | BIOMED_ULIS | #NAME? | Non trouvé | 30024 | 30024
OPLCMT202 | Enregistrement température | U_METROLOGIE 26 | Vérification CURATIVE labo extérieur | MC | METR | U601OPL | 20U | 617 483,00 | 401769 | 0 | 1 | 0 |  |  | BIOMED_ULIS | #NAME? | Non trouvé | 30025 | 30025
EXOPLCMM27 | Enregistrement Hygrométrie | U_METR000026 | Vérification PERIODIQUE labo extérieur | MPS | METR | U601OPL | 20U |  | 2049-09-11 | 3 | 1 | 0 | 365 | 0 | BIOMED_ULIS | #NAME? | Non trouvé | 30026 | 30026
EXOPLCMM27 | Enregistrement Hygrométrie | U_METROLOGIE 26 | Vérification CURATIVE labo extérieur | MC | METR | U601OPL | 20U | 617 482,00 | 401769 | 0 | 1 | 0 |  |  | BIOMED_ULIS | #NAME? | Non trouvé | 30027 | 30027
DDPEQUIP | Equipements dévelop. préclinique r & d | CURA319143 | Installation d'un boitier pour lunette de sécurité dans labo 1204 | MC |  | U850 | 13U | 617 486,00 | 401769 | 0 | 1 | 0 |  |  | BIOTECH_ULIS | #NAME? | Non trouvé | 30028 | 30028
DDPEQUIP | Equipements dévelop. préclinique r & d | CURA319144 | Changement de néons dans le labo 1220 | MC |  | U850 | 10U | 617 487,00 | 401769 | 0 | 1 | 0 |  |  | BIOTECH_ULIS | #NAME? | Non trouvé | 30029 | 30029
BAT08RC233 | Bureau | CURA319145 | Filme de la baie vitrée en 8RC233 décollé. | MC |  | U200BATP | 13U | 617 488,00 | 401769 | 0 | 1 | 0 |  |  | BIOMED_ULIS | #NAME? | Non trouvé | 30030 | 30030
MGGCONG02 | Congélateur - 80°C | CURA319146 | Transfert du congélateur MGGCONG02 | MC |  | U168 | 10U | 617 489,00 | 401769 | 0 | 1 | 0 |  |  | BIOMED_ULIS | #NAME? | Non trouvé | 30031 | 30031
MGGCONG01 | Congélateur - 80°C | CURA319147 | Transfert du congélateur MGGCONG01 | MC |  | U168 | 10U | 617 490,00 | 401769 | 0 | 1 | 0 |  |  | BIOMED_ULIS | #NAME? | Non trouvé | 30032 | 30032
GAMR42 | Réacteur 15m3 n°42 | CURA319150 | RAZ peson | MC |  | U441 | 11U |  | 2023-09-11 | 0 | 1 | 0 |  |  | BIOMED_ULIS | #NAME? | Non trouvé | 30033 | 30033
PLABOL509 | Bol de centri BKA28 N°509 | CURA319167 | Jeu de turbine est trop importent | MC |  | U410 | 11U | 617 507,00 | 401769 | 0 | 1 | 0 |  |  | BIOMED_ULIS | #NAME? | Non trouvé | 30034 | 30034
WFISBD103 | Ss boucle PPI centrale pesée/prépa M.S. | CURA319168 | Défaut de température | MC |  | U236WFI | 11U |  | 2023-09-11 | 0 | 1 | 0 |  |  | BIOMED_ULIS | #NAME? | Non trouvé | 30035 | 30035
WFISBD104 | Ss boucle eau PPI ADEMAL01 | CURA319169 | Débit bas | MC |  | U236WFI | 11U |  | 2023-09-11 | 0 | 1 | 0 |  |  | BIOMED_ULIS | #NAME? | Non trouvé | 30036 | 30036
DE4PV610 | Vanne régulation refroidissement flerbanteire | CURA319174 | Remplacement du positionneur | MC |  | U411 | 11U |  | 2023-09-11 | 0 | 1 | 0 |  |  | BIOMED_ULIS | #NAME? | Non trouvé | 30037 | 30037
GAMCT21 | Réacteur uf gamma | CURA319187 | Vdange | MC |  | U441 | 11U |  | 2023-09-11 | 0 | 1 | 0 |  |  | BIOMED_ULIS | #NAME? | Non trouvé | 30038 | 30038
MCBETUV17 | Etuve 30°C | CURA319188 | ALARME GTC | MC |  | U640MCB | 11U |  | 2023-09-11 | 0 | 1 | 0 |  |  | BIOMED_ULIS | #NAME? | Non trouvé | 30039 | 30039
BAT11CMT113 | Enreg Temp ambiance CF 13 /BAT11ARM01 | CURA319190 | Défaut T° | MC |  | U406 | 11U |  | 2023-09-12 | 0 | 1 | 0 |  |  | BIOMED_ULIS | #NAME? | Non trouvé
ALBCMW25 | Pesage cuve sortie ALBR19 | CURA319191 | Etiquette non conforme. | MC |  | U440 | 11U |  | 2023-09-12 | 0 | 1 | 0 |  |  | BIOMED_ULIS | #NAME? | Non trouvé
ALBCMW26 | Pesage cuve sortie ALBR20 | CURA319192 | Etiquette non conforme. | MC |  | U440 | 11U |  | 2023-09-12 | 0 | 1 | 0 |  |  | BIOMED_ULIS | #NAME? | Non trouvé
ADECR111_044BIS | Colonne de chromatographie HSFF1 | CURA319193 | Fuite produit | MC |  | U421DEAE | 11U | 617 532,00 | 401769 | 0 | 1 | 0 |  |  | BIOMED_ULIS | #NAME? | Non trouvé
WWR03 | Cuve 15 000 litres effluents NEP | CURA319194 | Défaut niveau haut | MC |  | U235WW | 11U |  | 2023-09-12 | 0 | 1 | 0 |  |  | BIOMED_ULIS | #NAME? | Non trouvé | 30041 | 30041
RF25 | Production fluide frigorigène GW1/2 | CURA319195 | Défaut | MC |  | U222GW | 11U |  | 2023-09-12 | 0 | 1 | 0 |  |  | BIOMED_ULIS | #NAME? | Non trouvé | 30042 | 30042
PLAEQUIP | Equipements spécifiques plasma | CURA319197 | Grafcet bloqué a l'étape (3) début cycle - Attente | MCU |  | U410 | 11U |  | 2023-09-12 | 0 | 1 | 0 |  |  | BIOMED_ULIS | #NAME? | Non trouvé
BAT01SS14 | Pièce bâtiment 1SS14 | CURA319202 | Intervention porte coupe-feu | MC |  | U235BATU | 13U | 617 559,00 | 401769 | 0 | 1 | 0 |  |  | BIOMED_ULIS | #NAME? | Non trouvé | 30043 | 30043
UNFGCMO01 | Osmomètre Fiske 210 n°180 100 91 D | CURA319203 | Intervention curative pour tracer le changement de sonde de l'appareil | MC | MAINT | U868 | 70U |  | 2049-12-26 | 0 | 1 | 0 |  |  | BIOTECH_ULIS | #NAME? | Non trouvé | 30044 | 30044
DW | Réseau de distribution eau de ville | CURA319205 | Création deux points de prélèvement | AME |  | U222DW | 11U |  | 2023-09-12 | 0 | 1 | 0 |  |  | BIOMED_ULIS | #NAME? | Non trouvé | 30045 | 30045
APMTRP04 | Gerbeur Inox ESP10 | CURA319208 | Choc gerbeur APMTRP04 / Capot déformé | MC |  | U408PMML | 15U | 617 571,00 | 401769 | 0 | 1 | 0 |  |  | BIOMED_ULIS | #NAME? | Non trouvé | 30046 | 30046
OPLETUV27 | Enceinte Climatique | CURA319210 | Mise en service dans monitoring de l'équipement et sondes d'enregistrement | MC |  | U601OPL | 12U |  | 2023-09-11 | 0 | 1 | 0 |  |  | BIOMED_ULIS | #NAME? | Non trouvé | 30047 | 30047
CQBEQUIP | Equipements communs CQB | CURA319211 | Réparation placard laboratoire LCQB (pièce 1148) | MC |  | U633 | 13U | 617 574,00 | 401769 | 0 | 1 | 0 |  |  | BIOTECH_ULIS | #NAME? | Non trouvé | 30048 | 30048
GW2 | Boucle n°2 distri. eau glycolée -19° C | CURA319212 | Local 8SS24 manque 2 étiquettes GW | AME |  | U222GW | 10U |  | 2023-09-12 | 0 | 1 | 0 |  |  | BIOMED_ULIS | #NAME? | Non trouvé | 30049 | 30049
EPL2TRP17 | Transpalette grande hauteur | CURA319221 | Ressort timon HS | MC |  | U406 | 15U | 617 586,00 | 401769 | 0 | 1 | 0 |  |  | BIOMED_ULIS | #NAME? | Non trouvé | 30050 | 30050
NEP09ST09 | Sous-station NEP ADEAE | CURA319232 | Défaut manque solution de lavage | MC |  | U236NEP | 11U |  | 2023-09-12 | 0 | 1 | 0 |  |  | BIOMED_ULIS | #NAME? | Non trouvé | 30051 | 30051
MGGCONG19 | Congélateur GRAM n°11005925 (-22°C) | CURA319238 | Installation et mise en fonction du nouveau congélateur MGGCONG19 | MC |  | U168 | 10U | 617 592,00 | 401769 | 0 | 1 | 0 |  |  | BIOMED_ULIS | #NAME? | Non trouvé | 30052 | 30052
MCBCOLG50 | Collecteur de germes n°125069 | CURA319246 | Appareil ne charge pas | MC |  | U640MCB | 21U |  | 2023-09-12 | 0 | 1 | 0 |  |  | BIOMED_ULIS | #NAME? | Non trouvé | 30053 | 30053
MCBCOLG54 | Collecteur de germes n°125064 | CURA319250 | Problème de débit | MC |  | U640MCB | 21U |  | 2023-09-12 | 0 | 1 | 0 |  |  | BIOMED_ULIS | #NAME? | Non trouvé | 30054 | 30054
ALBF15 | Carter de filtration lenticulaire | CURA319256 | Remoalcement tige | MC |  | U440 | 11U |  | 2023-09-12 | 0 | 1 | 0 |  |  | BIOMED_ULIS | #NAME? | Non trouvé | 30055 | 30055
ADEUF122 | Skid ultrafiltration Fac IX ou Kanokad | CURA319257 | Dijsonction | MC |  | U421DEAE | 11U |  | 2023-09-12 | 0 | 1 | 0 |  |  | BIOMED_ULIS | #NAME? | Non trouvé | 30056 | 30056
ADEUF121 | Skid UF ATIII/HEMOLEVEN | CURA319258 | Dijsonction | MC |  | U421DEAE | 11U |  | 2023-09-12 | 0 | 1 | 0 |  |  | BIOMED_ULIS | #NAME? | Non trouvé | 30057 | 30057
GW11 | Produc. distri. eau glycolée circuit eth | CURA319260 | Défaut de t° haute | MC |  | U222GW | 11U |  | 2023-09-13 | 0 | 1 | 0 |  |  | BIOMED_ULIS | #NAME? | Non trouvé | 30058 | 30058
ADECR112 | Skid chromato DEAEFF | CURA319261 | Défaut de com canopen 1 E/S déportés | MC |  | U421DEAE | 11U |  | 2023-09-13 | 0 | 1 | 0 |  |  | BIOMED_ULIS | #NAME? | Non trouvé | 30059 | 30059
BCHDIST01 | Unité de distillation | CURA319268 | Fusible de protection HS | MC |  | U624UAP | 10U | 617 669,00 | 401769 | 0 | 1 | 0 |  |  | BIOMED_ULIS | #NAME? | Non trouvé
BAT11 | Bâtiment 11 Magasin général et plasma | CURA319270 | Distributeur mural de gel hydroalcoolique à retirer | MC |  | U235BATL | 13U | 617 674,00 | 401769 | 0 | 1 | 0 |  |  | BIOMED_ULIS | #NAME? | Non trouvé | 30060 | 30060
BAT01SS31 | Atelier broyage plasma | CURA319271 | Porte 1SS31 ne se ferme pas | MC |  | U200BATP | 13U | 617 675,00 | 401769 | 0 | 1 | 0 |  |  | BIOMED_ULIS | #NAME? | Non trouvé | 30061 | 30061
BAT08RC46 | Atelier UF albumine UF2 | CURA319272 | Rouille siphon 8RC46 | MC |  | U200BATP | 13U | 617 676,00 | 401769 | 0 | 1 | 0 |  |  | BIOMED_ULIS | #NAME? | Non trouvé | 30062 | 30062
BAT08RC142 | Local préparation tampons | CURA319273 | Résine 8RC142 abimée | MC |  | U200BATP | 13U | 617 677,00 | 401769 | 0 | 1 | 0 |  |  | BIOMED_ULIS | #NAME? | Non trouvé | 30063 | 30063
BAT08RC204 | SAS Déchets ADEAE | CURA319274 | Porte 8RC204 défaillante (sas déchets ADEAE) | MC |  | U200BATP | 13U | 617 678,00 | 401769 | 0 | 1 | 0 |  |  | BIOMED_ULIS | #NAME? | Non trouvé | 30064 | 30064
BAT08RC142 | Local préparation tampons | CURA319275 | 8RC142 - support de flexible EPPI à refixer | MC |  | U200BATP | 13U | 617 679,00 | 401769 | 0 | 1 | 0 |  |  | BIOMED_ULIS | #NAME? | Non trouvé | 30065 | 30065
BAT08RC104 | Atelier FP immunoglobuline | CURA319276 | 8RC104 - Remonter le support de flexible d'EPPI | MC |  | U200BATP | 13U | 617 680,00 | 401769 | 0 | 1 | 0 |  |  | BIOMED_ULIS | #NAME? | Non trouvé | 30066 | 30066
BAT08RC142 | Local préparation tampons | CURA319277 | 8RC142 - installer un support au mur pour la petite portion de flexible EPPI | MC |  | U200BATP | 13U | 617 681,00 | 401769 | 0 | 1 | 0 |  |  | BIOMED_ULIS | #NAME? | Non trouvé | 30067 | 30067
MGGCMT62 | Enregistrement température MGGCONG13/BAT11ARM03 | CURA319278 | Métrologie de fin de vie de la sonde MGGCMT6 | MC |  | U168 | 11U | 617 682,00 | 401769 | 0 | 1 | 0 |  |  | BIOMED_ULIS | #NAME? | Non trouvé | 30068 | 30068
MGGCMT60 | Enregistrement température MGGCONG12/BAT11ARM03 | CURA319279 | Métrologie de fin de vie de la sonde MGGCMT60 | MC |  | U168 | 11U | 617 683,00 | 401769 | 0 | 1 | 0 |  |  | BIOMED_ULIS | #NAME? | Non trouvé | 30069 | 30069
OPLETUV27 | Enceinte Climatique | CURA319280 | Installation sonde température et Hyrgométrie dans l'équipmenent | MC |  | U601OPL | 11U |  | 2023-09-11 | 0 | 1 | 0 |  |  | BIOMED_ULIS | #NAME? | Non trouvé | 30070 | 30070
PLABOL815 | Bol de centri BKA28 N°815 | CURA319286 | Test du bol 815 | MC |  | U410 | 11U |  | 2023-09-13 | 0 | 1 | 0 |  |  | BIOMED_ULIS | #NAME? | Non trouvé | 30071 | 30071
DCGCONV01 | Convoyeur SAS Déchets | CURA319287 | La trappe d'éjection du SAS rez-de-chaussée ne se ferme pas | MC |  | U411 | 11U |  | 2023-09-13 | 0 | 1 | 0 |  |  | BIOMED_ULIS | #NAME? | Non trouvé | 30072 | 30072
ADEPLC112_001 | Automate Skid 112 | CURA319289 | TW 365204 : Correction bug sur gestion de la phase par moteur de recette | MC |  | U421DEAE | 12U | 617 696,00 | 401769 | 0 | 1 | 0 |  |  | BIOMED_ULIS | #NAME? | Non trouvé | 30073 | 30073
BAT08RC223 | Local Stockage Tampons | CURA319293 | 8RC223- containers des solutions 500L (500-17 et 500-15) | MC |  | U200BATP | 11U | 617 700,00 | 401769 | 0 | 1 | 0 |  |  | BIOMED_ULIS | #NAME? | Non trouvé | 30074 | 30074
CAPV60 | Vanne pilotée pousse air sortie GAMCP24 | CURA319319 | Controle vanne | MC |  | U222CA | 11U |  | 2023-09-13 | 0 | 1 | 0 |  |  | BIOMED_ULIS | #NAME? | Non trouvé | 30075 | 30075
PLAARM02 | Armoire électrique décongélation plasma | CURA319323 | Disjonction | MC |  | U410 | 11U |  | 2023-09-14 | 0 | 1 | 0 |  |  | BIOMED_ULIS | #NAME? | Non trouvé | 30076 | 30076
BAT09 | Bâtiment 9 restaurant salle de réunion | CURA319331 | Alarme GTC | MC |  | S244 | 11U |  | 2023-09-14 | 0 | 1 | 0 |  |  | BIOMED_ULIS | #NAME? | Non trouvé | 30077 | 30077
BAT08PTA34 | Porte auto coulis. FERMOD 8RC206/8RC213 | CURA319334 | Dysfonctionnement de la porte coulissante 8 RC 213 (ne se referme pas automatiquement) | MC |  | U200BATP | 13U | 617 744,00 | 401769 | 0 | 1 | 0 |  |  | BIOMED_ULIS | #NAME? | Non trouvé | 30078 | 30078
GAMCT23 | Cuve mobile uf gamma | CURA319336 | Fuite au niveau du moteur d'agitation sur gamct23 | MC |  | U441 | 11U | 617 747,00 | 401769 | 0 | 1 | 0 |  |  | BIOMED_ULIS | #NAME? | Non trouvé | 30079 | 30079
FIBRSTC1 | Flexible process longueur 850mm | CURA319337 | FIBRI B4_Remplacement flexible FIBRSTC1 du tableau de pontage FIBTC | MC |  | U411 | 11U | 617 748,00 | 401769 | 0 | 1 | 0 |  |  | BIOMED_ULIS | #NAME? | Non trouvé | 30080 | 30080
BAT08RC223 | Local Stockage Tampons | CURA319338 | Troue dans le mur | MC |  | U200BATP | 13U | 617 749,00 | 401769 | 0 | 1 | 0 |  |  | BIOMED_ULIS | #NAME? | Non trouvé | 30081 | 30081
EPL2CF07 | Chambre froide enreg. plasma +5°C | CURA319339 | Température ambiante trop trop basse pour le personnel | MC |  | U406 | 10U | 617 750,00 | 401769 | 0 | 1 | 0 |  |  | BIOMED_ULIS | #NAME? | Non trouvé | 30082 | 30082
ALBF07 | Carter de filtre CW03 | CURA319349 | la vanne de purge ne s'ouvre pas | MC |  | U440 | 11U |  | 2023-09-14 | 0 | 1 | 0 |  |  | BIOMED_ULIS | #NAME? | Non trouvé | 30083 | 30083
PLABOL487 | Bol de centri BKA28 N°487 | CURA319369 | Démontage et vérification double enveloppe | MC |  | U410 | 11U |  | 2023-09-14 | 0 | 1 | 0 |  |  | BIOMED_ULIS | #NAME? | Non trouvé | 30084 | 30084
PLABOL815 | Bol de centri BKA28 N°815 | CURA319370 | Démontage et vérification de la double enveloppe. | MC |  | U410 | 11U |  | 2023-09-14 | 0 | 1 | 0 |  |  | BIOMED_ULIS | #NAME? | Non trouvé | 30085 | 30085
GAMFP01 | Filtre presse gamma | CURA319371 | Bac de retention plein | MC |  | U441 | 11U |  | 2023-09-14 | 0 | 1 | 0 |  |  | BIOMED_ULIS | #NAME? | Non trouvé | 30086 | 30086
ALBEQUIP | Equipements communs albumine | CURA319372 | Fourniture solution | MC |  | U440 | 11U |  | 2023-09-14 | 0 | 1 | 0 |  |  | BIOMED_ULIS | #NAME? | Non trouvé
RF52 | Production CO² CF -40°C BAT11RC36 | CURA319373 | Appel GTC | MC |  | U222RF | 11U |  | 2023-09-15 | 0 | 1 | 0 |  |  | BIOMED_ULIS | #NAME? | Non trouvé | 30087 | 30087
MFPRETUV05 | Enceinte climatique 25°C, HR=60% | CURA319375 | Défaut hygrométrie | MC |  | U868 | 11U |  | 2023-09-15 | 0 | 1 | 0 |  |  | BIOTECH_ULIS | #NAME? | Non trouvé | 30088 | 30088
ALBTA | Tableau de pontage sortie réacteurs alb | CURA319376 | Détecteur HS | MC |  | U440 | 11U |  | 2023-09-15 | 0 | 1 | 0 |  |  | BIOMED_ULIS | #NAME? | Non trouvé | 30089 | 30089
BAT08RC108 | Pièce de stockage matériel | CURA319380 | Présence de rouille sur le support de la pompe en 8RC108 | MC |  | U200BATP | 11U | 617 803,00 | 401769 | 0 | 1 | 0 |  |  | BIOMED_ULIS | #NAME? | Non trouvé | 30090 | 30090
BAT08RC107 | Couloir atelier gamma | CURA319381 | Impact sur les vitres de la 8RC107 | MC |  | U200BATP | 13U | 617 804,00 | 401769 | 0 | 1 | 0 |  |  | BIOMED_ULIS | #NAME? | Non trouvé | 30091 | 30091
ACEVA62 | Unité intérieur local 2RC42 | CURA319383 | Climatisation HS | MC |  | U222AC | 10U |  | 2023-09-15 | 0 | 1 | 0 |  |  | BIOMED_ULIS | #NAME? | Non trouvé | 30092 | 30092
BAT08 | Bâtiment 8 de production | CURA319385 | Fuite d'eau 8 RC 104 | MC |  | U200BATP | 10U | 617 808,00 | 401769 | 0 | 1 | 0 |  |  | BIOMED_ULIS | #NAME? | Non trouvé | 30093 | 30093
EPL2CMW15 | Balance du transpalette EPL2TRP12 | CURA319390 | Métrologie des transpalettes peseurs Ravas et Bruss 11RC07 | MC |  | U406 | 11U | 617 813,00 | 401769 | 0 | 1 | 0 |  |  | BIOMED_ULIS | #NAME? | Non trouvé | 30094 | 30094
AC04R12 | Reprise - Grille - 8SS60 | CURA319396 | Grille de reprise CTA détachée pièce 8SS60 | MC |  | U222AC | 10U | 617 821,00 | 401769 | 0 | 1 | 0 |  |  | BIOMED_ULIS | #NAME? | Non trouvé | 30095 | 30095
GAMRS47 | Flexible Produit/ NEP | U_PROC000200 | Remplacement flexible | MPS | AUTR | U441 | 11U |  | 2024-07-11 | 3 | 1 | 0 | 104 | 1 | BIOMED_ULIS | #NAME? | Non trouvé | 30096 | 30096
GAMRS48 | Flexible Produit/ NEP | U_PROC000200 | Remplacement flexible | MPS | AUTR | U441 | 11U |  | 2024-07-11 | 3 | 1 | 0 | 104 | 1 | BIOMED_ULIS | #NAME? | Non trouvé | 30097 | 30097
GAMRS49 | Flexible Produit/ NEP | U_PROC000200 | Remplacement flexible | MPS | AUTR | U441 | 11U |  | 2024-07-11 | 3 | 1 | 0 | 104 | 1 | BIOMED_ULIS | #NAME? | Non trouvé | 30098 | 30098
GAMRS50 | Flexible Produit/ NEP | U_PROC000200 | Remplacement flexible | MPS | AUTR | U441 | 11U |  | 2024-07-11 | 3 | 1 | 0 | 104 | 1 | BIOMED_ULIS | #NAME? | Non trouvé | 30099 | 30099
PLAR01 | Mélangeur fondoir plasma n°1 | CURA319414 | Disjonction du fondoir | MC |  | U410 | 11U |  | 2023-09-15 | 0 | 1 | 0 |  |  | BIOMED_ULIS | #NAME? | Non trouvé | 30100 | 30100
BATEX | Extérieurs bâtiments | CURA319417 | Formation gestion des entreprises extérieur | MC |  | U200 | 13U | 617 854,00 | 401769 | 0 | 1 | 0 |  |  | BIOMED_ULIS | #NAME? | Non trouvé | 30101 | 30101
GAMFP01 | Filtre presse gamma | CURA319418 | Particules noir retrouvées | MC |  | U441 | 11U | 617 855,00 | 401769 | 0 | 1 | 0 |  |  | BIOMED_ULIS | #NAME? | Non trouvé | 30102 | 30102
GAMR008 | Réacteur n°08 fractionnement gamma | CURA319423 | Fuite en NEP | MC |  | U441 | 11U |  | 2023-09-15 | 0 | 1 | 0 |  |  | BIOMED_ULIS | #NAME? | Non trouvé | 30103 | 30103
ALBHV04 | Vanne entree basse carter ALBF01 | CURA319424 | Pas de détection en position fermée | MC |  | U440 | 11U |  | 2023-09-15 | 0 | 1 | 0 |  |  | BIOMED_ULIS | #NAME? | Non trouvé | 30104 | 30104
PLAR01 | Mélangeur fondoir plasma n°1 | CURA319425 | Les câbles du coffret touchent le sol | MC |  | U410 | 11U |  | 2023-09-15 | 0 | 1 | 0 |  |  | BIOMED_ULIS | #NAME? | Non trouvé | 30105 | 30105
ACCV76 | Caisson vent sas déchet décongélation | CURA319430 | Alarme GTC | MC |  | U222AC | 11U | 617 869,00 | 401769 | 0 | 1 | 0 |  |  | BIOMED_ULIS | #NAME? | Non trouvé | 30106 | 30106
AC01 | Air climatisé zone de fabrication b8 : Atelier Albumine | CURA319432 | Alarme GTC | MC |  | U222AC | 11U | 617 871,00 | 401769 | 0 | 1 | 0 |  |  | BIOMED_ULIS | #NAME? | Non trouvé | 30107 | 30107
ADECONG04 | Congélateur -22°C | CURA319435 | Défaut température haute produit et ambiant | MC |  | U421DEAE | 11U |  | 2023-09-16 | 0 | 1 | 0 |  |  | BIOMED_ULIS | #NAME? | Non trouvé | 30108 | 30108
ADER171_001 | Cuve mobile 400L | CURA319436 | Réglage des petite et grande vitesse. | MC |  | U421DEAE | 11U |  | 2023-09-16 | 0 | 1 | 0 |  |  | BIOMED_ULIS | #NAME? | Non trouvé | 30109 | 30109
APMELEV01 | Table élévatrice Atelier Prépa. Mat. | CURA319437 | Défaut capteur position basse table elevatrice | MC |  | U408PMML | 11U |  | 2023-09-16 | 0 | 1 | 0 |  |  | ULIS | #NAME? | Non trouvé | 30110 | 30110
ADER168_001 | Cuve mobile 400L | CURA319444 | Réglage potard | MC |  | U421DEAE | 11U |  | 2023-09-17 | 0 | 1 | 0 |  |  | BIOMED_ULIS | #NAME? | Non trouvé | 30111 | 30111
ADEUF123 | Skid UFAlbumine | CURA319445 | Disjonction | MC |  | U421DEAE | 11U | 617 887,00 | 401769 | 0 | 1 | 0 |  |  | BIOMED_ULIS | #NAME? | Non trouvé | 30112 | 30112
IS1CHD01 | Chaudière vapeur PMS 12 bars 4,5 MWatts | CURA319449 | Niveau bas bâche | MC |  | U222IS | 11U |  | 2023-09-17 | 0 | 1 | 0 |  |  | BIOMED_ULIS | #NAME? | Non trouvé | 30113 | 30113
ADEEQUIP | Equipements spécifiques atelier DEAE | CURA319450 | Niveau haut puisard WFI | MC |  | U421DEAE | 11U |  | 2023-09-17 | 0 | 1 | 0 |  |  | BIOMED_ULIS | #NAME? | Non trouvé
ALBR006 | Réacteur n°6 fractionnement albumine | CURA319451 | Démontage remontage canne évant | MC |  | U440 | 11U |  | 2023-09-17 | 0 | 1 | 0 |  |  | BIOMED_ULIS | #NAME? | Non trouvé | 30114 | 30114
NEP01ST01 | Station NEP décongélation | CURA319452 | Défaut manque solution en lavage HNA sur PLAT001 | MC |  | U236NEP | 11U |  | 2023-09-17 | 0 | 1 | 0 |  |  | BIOMED_ULIS | #NAME? | Non trouvé | 30115 | 30115
ALBR001 | Réacteur n°1 fractionnement albumine | CURA319453 | Sonde température HS | MC |  | U440 | 11U |  | 2023-09-17 | 0 | 1 | 0 |  |  | BIOMED_ULIS | #NAME? | Non trouvé | 30116 | 30116
ALBR005 | Réacteur n°5 fractionnement albumine | CURA319454 | Démontage canne event | MC |  | U440 | 11U |  | 2023-09-18 | 0 | 1 | 0 |  |  | BIOMED_ULIS | #NAME? | Non trouvé | 30117 | 30117
BAT0103 | Bâtiment 1 laboratoires de contrôle | CURA319463 | Enlever patère et déplacer rince-oeil dans la pièce 1318 | MC |  | S244 | 13U | 617 957,00 | 401769 | 0 | 1 | 0 |  |  | BIOMED_ULIS | #NAME? | Non trouvé | 30118 | 30118
BAT01SS28 | Atelier découpe des poches plasma | CURA319464 | Impact sol 1SS28 | MC |  | U200BATP | 13U | 617 958,00 | 401769 | 0 | 1 | 0 |  |  | BIOMED_ULIS | #NAME? | Non trouvé | 30119 | 30119
BAT08RC201 | Atelier réacteurs de fractionnement | CURA319465 | Installation d'un support poubelle en 8 RC201 | MC |  | U200BATP | 13U | 617 959,00 | 401769 | 0 | 1 | 0 |  |  | BIOMED_ULIS | #NAME? | Non trouvé | 30120 | 30120
BAT08P201 | Pièce bâtiment 8P201 | CURA319466 | Reprise de résine seuil porte 8P201 | MC |  | U200BATP | 13U | 617 960,00 | 401769 | 0 | 1 | 0 |  |  | BIOMED_ULIS | #NAME? | Non trouvé | 30121 | 30121
BAT08RC218 | Local Stockage matériel ADEAE | CURA319467 | Bas de porte8RC218 vers215 rouillé : reprise résine | MC |  | U200BATP | 13U | 617 961,00 | 401769 | 0 | 1 | 0 |  |  | BIOMED_ULIS | #NAME? | Non trouvé | 30122 | 30122
IS1CHD01 | Chaudière vapeur PMS 12 bars 4,5 MWatts | CURA319485 | Défaut pompe alimentaire N°2 | MC |  | U222IS | 10U | 618 037,00 | 401769 | 0 | 1 | 0 |  |  | BIOMED_ULIS | #NAME? | Non trouvé | 30123 | 30123
BAT08 | Bâtiment 8 de production | CURA319487 | Fuite robinet 8rc32 | MC |  | U200BATP | 13U | 618 053,00 | 401769 | 0 | 1 | 0 |  |  | BIOMED_ULIS | #NAME? | Non trouvé | 30124 | 30124
IS1CHD01 | Chaudière vapeur PMS 12 bars 4,5 MWatts | CURA319490 | Test combustion chaudière 1 B4 | MC |  | U222IS | 10U | 618 056,00 | 401769 | 0 | 1 | 0 |  |  | BIOMED_ULIS | #NAME? | Non trouvé | 30125 | 30125
BAT01SS12 | Pièce bâtiment 1SS12 | CURA319491 | Remise en état locaux 01SS12 et 8SS44 | MC |  | U200BATP | 13U | 618 057,00 | 401769 | 0 | 1 | 0 |  |  | BIOMED_ULIS | #NAME? | Non trouvé | 30126 | 30126
BAT08SS16 | Local stations NEP | CURA319492 | Réfection du local 8SS13 - 8SS14 - 8SS15 - 8SS15 | MC |  | U200BATP | 13U | 618 058,00 | 401769 | 0 | 1 | 0 |  |  | BIOMED_ULIS | #NAME? | Non trouvé | 30127 | 30127
WFISBD314 | Sous boucle de distibution Alfalastin1 | CURA319493 | Défaut sous boucle | MC |  | U236WFI | 11U |  | 2023-09-18 | 0 | 1 | 0 |  |  | BIOMED_ULIS | #NAME? | Non trouvé | 30128 | 30128
BAT08SS24 | Atelier cuverie FC ZNHV | CURA319494 | Réfection locaux Entresol BAT08 | MC |  | U200BATP | 13U | 618 060,00 | 401769 | 0 | 1 | 0 |  |  | BIOMED_ULIS | #NAME? | Non trouvé | 30129 | 30129
BAT08RC104 | Atelier FP immunoglobuline | CURA319495 | Divers travaux | MC |  | U200BATP | 13U | 618 062,00 | 401769 | 0 | 1 | 0 |  |  | BIOMED_ULIS | #NAME? | Non trouvé | 30130 | 30130
GAMFP01 | Filtre presse gamma | CURA319513 | Arret d'urgence | MC |  | U441 | 11U |  | 2023-09-18 | 0 | 1 | 0 |  |  | BIOMED_ULIS | #NAME? | Non trouvé | 30131 | 30131
NEP05ST05 | Station NEP laverie Albumine | CURA319514 | Défaut objet non pret | MC |  | U236NEP | 11U |  | 2023-09-18 | 0 | 1 | 0 |  |  | BIOMED_ULIS | #NAME? | Non trouvé | 30132 | 30132
NEP07PV31 | Vanne retour circuit NEP07 GAMR20 | CURA319515 | fuite | MC |  | U236NEP | 11U |  | 2023-09-19 | 0 | 1 | 0 |  |  | BIOMED_ULIS | #NAME? | Non trouvé | 30133 | 30133
ALBR19 | Cuve sortie produit n°2 UF2 | CURA319519 | Balance de répartition hors plage zéro | MC |  | U440 | 11U |  | 2023-09-19 | 0 | 1 | 0 |  |  | BIOMED_ULIS | #NAME? | Non trouvé | 30134 | 30134
ALBCP05 | Pompe alimentation FP TIV | CURA319520 | Nettoyage du capteur | MC |  | U440 | 11U | 618 076,00 | 401769 | 0 | 1 | 0 |  |  | BIOMED_ULIS | #NAME? | Non trouvé | 30135 | 30135
GAMR008 | Réacteur n°08 fractionnement gamma | CURA319526 | Repositionnement du détrompeur du nouveau lèche paroi GAMR008 | MC |  | U441 | 52U |  | 2023-09-19 | 0 | 1 | 0 |  |  | BIOMED_ULIS | #NAME? | Non trouvé | 30136 | 30136
CBLAB13 | Analyseur de CO2 IN17475 | CURA319528 | OT de mise en service | MC |  | U880 | 70U | 618 101,00 | 401769 | 0 | 1 | 0 |  |  | BIOTECH_ULIS | #NAME? | Non trouvé | 30137 | 30137
ALBR71 | Cuve tampon | CURA319530 | Joint vanne détérioré ALBR71 | MC |  | U440 | 11U |  | 2023-09-17 | 0 | 1 | 0 |  |  | BIOMED_ULIS | #NAME? | Non trouvé | 30138 | 30138
TAMR148_001 | Cuve préparatoire tampons 1000L | CURA319531 | traces d’oxydation sur la poignée droite de TAMR148 | MC |  | U421DEAE | 11U |  | 2023-09-18 | 0 | 1 | 0 |  |  | BIOMED_ULIS | #NAME? | Non trouvé | 30139 | 30139
BAT08XL24 | VOYANTS MONITORING P33-1 | CURA319532 | Capteur de pression HS | MC |  | U235GTC | 10U | 618 105,00 | 401769 | 0 | 1 | 0 |  |  | BIOMED_ULIS | #NAME? | Non trouvé | 30140 | 30140
BAT08SS65 | LOCAL DE STOCKAGE DES MATIERES A PESER | CURA319533 | Joint de porte | MC |  | U200BATP | 13U | 618 106,00 | 401769 | 0 | 1 | 0 |  |  | BIOMED_ULIS | #NAME? | Non trouvé | 30141 | 30141
GAMR008 | Réacteur n°08 fractionnement gamma | CURA319534 | Poinçonnage pour positionner les boules de lavage | MC |  | U441 | 11U |  | 2023-09-18 | 0 | 1 | 0 |  |  | BIOMED_ULIS | #NAME? | Non trouvé | 30142 | 30142
GAMR009 | Réacteur n°09 fractionnement gamma | CURA319535 | Poinçonnage pour positionner les boules de lavage | MC |  | U441 | 11U |  | 2023-09-18 | 0 | 1 | 0 |  |  | BIOMED_ULIS | #NAME? | Non trouvé | 30143 | 30143
GAMR010 | Réacteur n°10 fractionnement gamma | CURA319536 | Poinçonnage pour positionner les boules de lavage | MC |  | U441 | 11U |  | 2023-09-18 | 0 | 1 | 0 |  |  | BIOMED_ULIS | #NAME? | Non trouvé | 30144 | 30144
UNFGCF1125 | Pièce de stockage n°1125 (15° à 25°C) | CURA319537 | Changement de néon dans l'échantillothèque (1125) | MC |  | U868 | 10U | 618 110,00 | 401769 | 0 | 1 | 0 |  |  | BIOTECH_ULIS | #NAME? | Non trouvé | 30145 | 30145
FW1 | Réseau eau incendie RIA B1 à B8 | CURA319538 | Manomètre | MC |  | U130 | 80U |  | 2023-09-08 | 0 | 1 | 0 |  |  | BIOMED_ULIS | #NAME? | Non trouvé | 30146 | 30146
PLAHEX01 | Réchauffeur ACTIJOULE cryosurnageant ADEAE | U_PROC000215 | Maintenance ACTIJOULE | MPS | PROD | U410 | 11U |  | 2023-12-15 | 3 | 1 | 0 | 52 | 1 | BIOMED_ULIS | #NAME? | Non trouvé | 33582
PLAELEV04 | Elévateur pneumatique plasma n°4 | CURA319548 | Controle galet guidage | MC |  | U410 | 11U |  | 2023-09-19 | 0 | 1 | 0 |  |  | BIOMED_ULIS | #NAME? | Non trouvé | 30147 | 30147
GAMCP22 | Disperseur Fibri TI | CURA319551 | Remise en place | MC |  | U441 | 11U |  | 2023-09-19 | 0 | 1 | 0 |  |  | BIOMED_ULIS | #NAME? | Non trouvé | 30148 | 30148
RF64 | Groupe froid production GW0 (2 circuits) | CURA319560 | Contacteur de transition 1K8 HS (circuit N°2) | MC |  | U222GW | 10U | 618 381,00 | 401769 | 0 | 1 | 0 |  |  | BIOMED_ULIS | #NAME? | Non trouvé | 30149 | 30149
MCBCPT14 | Compteur de particules CI-170 n°230755 | U_METR000026 | Vérification PERIODIQUE labo extérieur | MPS | METR | DEF | 21U | 620 982,00 | 2024-06-24 | 3 | 1 | 0 | 26 | 1 | BIOMED_ULIS | #NAME? | Non trouvé | 30150 | 30150
MCBCPT15 | Compteur de particules CI-170 n°230825 | U_METR000026 | Vérification PERIODIQUE labo extérieur | MPS | AUTR | DEF | 21U | 620 983,00 | 2024-06-24 | 3 | 1 | 0 | 26 | 1 | BIOMED_ULIS | #NAME? | Non trouvé | 30151 | 30151
BAT08ARM43 | Armoire Divisionnaire RDC | CURA319574 | Raccordement des départs de porte de quai (projet ULIANCE) | MC |  | U222ELE | 10U | 618 395,00 | 401769 | 0 | 1 | 0 |  |  | BIOMED_ULIS | #NAME? | Non trouvé | 30152 | 30152
MGGCONG19 | Congélateur GRAM n°11005925 (-22°C) | CURA319575 | Ajout sonde de temperature | MC |  | U168 | 12U | 618 396,00 | 401769 | 0 | 1 | 0 |  |  | BIOMED_ULIS | #NAME? | Non trouvé | 30153 | 30153
GAMR41 | Réacteur de fractionnement 15 000 litres n°41 | CURA319578 | Forçage bit proteique | MC |  | U441 | 11U |  | 2023-09-19 | 0 | 1 | 0 |  |  | BIOMED_ULIS | #NAME? | Non trouvé | 30154 | 30154
GAMBOL964 | Bol de centri BKA45 n°964 | CURA319579 | Demontage et nettoyage des doubles enveloppes | MC |  | U441 | 11U |  | 2023-09-19 | 0 | 1 | 0 |  |  | BIOMED_ULIS | #NAME? | Non trouvé | 30155 | 30155
GAMBOL267 | Bol de centri BKA45 n°267 | CURA319580 | Demontage et nettoyage des doubles enveloppes | MC |  | U441 | 11U |  | 2023-09-19 | 0 | 1 | 0 |  |  | BIOMED_ULIS | #NAME? | Non trouvé | 30156 | 30156
DCGPEL100 | Ligne de découpe | CURA319581 | Saut de chaine sur convoyeur n°1 | MC |  | U411 | 11U |  | 2023-09-19 | 0 | 1 | 0 |  |  | BIOMED_ULIS | #NAME? | Non trouvé | 30157 | 30157
NEP09PV104 | Vanne aval pompe reprise NEP09 zone DEAE | CURA319582 | Compte rendu en défaut | MC |  | U236NEP | 11U |  | 2023-09-19 | 0 | 1 | 0 |  |  | BIOMED_ULIS | #NAME? | Non trouvé | 30158 | 30158
NEP06ST06 | Station NEP réacteurs Gamma | CURA319583 | Défaut contrôle debit à la soude | MC |  | U236NEP | 11U |  | 2023-09-19 | 0 | 1 | 0 |  |  | BIOMED_ULIS | #NAME? | Non trouvé | 30159 | 30159
PLAPP12 | Pompe sortie fondoir n°2 PLAR02 | CURA319584 | Contrôle de la pompe | MC |  | U410 | 11U |  | 2023-09-20 | 0 | 1 | 0 |  |  | BIOMED_ULIS | #NAME? | Non trouvé | 30160 | 30160
PLAELEV04 | Elévateur pneumatique plasma n°4 | CURA319585 | Contrôle de l'élévateur | MC |  | U410 | 11U |  | 2023-09-20 | 0 | 1 | 0 |  |  | BIOMED_ULIS | #NAME? | Non trouvé | 30161 | 30161
ALBF17 | Carter de filtration lenticulaire | CURA319586 | Vis bloqué | MC |  | U440 | 11U |  | 2023-09-20 | 0 | 1 | 0 |  |  | BIOMED_ULIS | #NAME? | Non trouvé | 30162 | 30162
ADER172_001 | Cuve mobile 400L | CURA319587 | Réglage de la petite vitesse | MC |  | U421DEAE | 11U |  | 2023-09-20 | 0 | 1 | 0 |  |  | BIOMED_ULIS | #NAME? | Non trouvé | 30163 | 30163
ADECR111 | Skid chromato HSFF | CURA319588 | Défaut de pression | MC |  | U421DEAE | 11U |  | 2023-09-20 | 0 | 1 | 0 |  |  | BIOMED_ULIS | #NAME? | Non trouvé | 30164 | 30164
PLAEQUIP | Equipements spécifiques plasma | CURA319590 | Fuite | MC |  | U410 | 11U |  | 2023-09-20 | 0 | 1 | 0 |  |  | BIOMED_ULIS | #NAME? | Non trouvé
BAT11RC31 | Pièce 11RC31 achats directs | CURA319599 | 2023 SECURILOG : Travaux suite a visite réglementaire des racks | MC |  | U200BATP | 13U |  | 2023-09-20 | 0 | 1 | 0 |  |  | BIOMED_ULIS | #NAME? | Non trouvé | 30165 | 30165
BAT11RC35 | Pièce 11RC35 stockage 15-25°C | CURA319601 | 2023 SECURILOG : Travaux suite a visite réglementaire des racks | MC |  | U200BATP | 13U |  | 2023-09-20 | 0 | 1 | 0 |  |  | BIOMED_ULIS | #NAME? | Non trouvé | 30166 | 30166
LPRCMT08 | Enregistrement T° LPRREF03 | CURA319602 | Simulation d'alarme dans le cadre de la qualification | MC |  | U440COM | 12U | 618 444,00 | 401769 | 0 | 1 | 0 |  |  | BIOMED_ULIS | #NAME? | Non trouvé | 30167 | 30167
LPRCMT09 | Enregistrement T° LPRREF04 | CURA319603 | Simulation d'alarme dans le cadre de la qualification | MC |  | U440COM | 12U | 618 445,00 | 401769 | 0 | 1 | 0 |  |  | BIOMED_ULIS | #NAME? | Non trouvé | 30168 | 30168
BAT08P201 | Pièce bâtiment 8P201 | CURA319604 | Fuite au niveau de la douche de sécurité | MC |  | U200BATP | 13U | 618 446,00 | 401769 | 0 | 1 | 0 |  |  | BIOMED_ULIS | #NAME? | Non trouvé | 30169 | 30169
PLAPEL01 | Machine à peler les poches plasma | U_PROC000216 | Contrôle de l'état des roues | MPS | PROD | U410 | 11U |  | 2023-12-15 | 3 | 1 | 0 | 52 | 1 | BIOMED_ULIS | #NAME? | Non trouvé | 33583
PLAPEL02 | Machine à peler les poches plasma | U_PROC000216 | Contrôle de l'état des roues | MPS | PROD | U410 | 11U |  | 2023-12-15 | 3 | 1 | 0 | 52 | 1 | BIOMED_ULIS | #NAME? | Non trouvé | 33584
PLAPEL03 | Machine à peler les poches plasma | U_PROC000216 | Contrôle de l'état des roues | MPS | PROD | U410 | 11U |  | 2023-12-15 | 3 | 1 | 0 | 52 | 1 | BIOMED_ULIS | #NAME? | Non trouvé | 33585
PLAPEL04 | Machine à peler les poches plasma | U_PROC000216 | Contrôle de l'état des roues | MPS | PROD | U410 | 11U |  | 2023-12-15 | 3 | 1 | 0 | 52 | 1 | BIOMED_ULIS | #NAME? | Non trouvé | 33586
BAT11RC55 | Pièce 11RC55 préparations/expéditions | CURA319608 | 2023 SECURILOG : Travaux suite a visite réglementaire des racks | MC |  | U200BATP | 13U |  | 2023-09-20 | 0 | 1 | 0 |  |  | BIOMED_ULIS | #NAME? | Non trouvé | 30170 | 30170
GAMC21 | Centrifugeuse n°1 gamma | CURA319612 | Remplacement bague | MC |  | U441 | 11U |  | 2023-09-20 | 0 | 1 | 0 |  |  | BIOMED_ULIS | #NAME? | Non trouvé | 30171 | 30171
GAMC22 | Centrifugeuse n°2 gamma | CURA319613 | Remplacement bague | MC |  | U441 | 11U |  | 2023-09-20 | 0 | 1 | 0 |  |  | BIOMED_ULIS | #NAME? | Non trouvé | 30172 | 30172
ADER163_001 | Cuve mobile 70L | CURA319614 | Prise harting | MC |  | U421DEAE | 11U |  | 2023-09-20 | 0 | 1 | 0 |  |  | BIOMED_ULIS | #NAME? | Non trouvé | 30173 | 30173
ADEUF123 | Skid UFAlbumine | CURA319615 | Disjonction | MC |  | U421DEAE | 11U | 618 459,00 | 401769 | 0 | 1 | 0 |  |  | BIOMED_ULIS | #NAME? | Non trouvé | 30174 | 30174
GAMFP01 | Filtre presse gamma | CURA319635 | Mise en place d'un carter de securité sur manométre | MC |  | U441 | 11U |  | 2023-09-20 | 0 | 1 | 0 |  |  | BIOMED_ULIS | #NAME? | Non trouvé | 30175 | 30175
DDPEQUIP | Equipements dévelop. préclinique r & d | CURA319646 | Cablage électrique pour une centrifugeuse | MC |  | U850 | 10U | 618 477,00 | 401769 | 0 | 1 | 0 |  |  | BIOTECH_ULIS | #NAME? | Non trouvé | 30176 | 30176
PLAPP10 | Pompe sortie fondoir n°1 PLAR01 | CURA319653 | Fuite sur pompe | MC |  | U410 | 11U | 618 493,00 | 401769 | 0 | 1 | 0 |  |  | BIOMED_ULIS | #NAME? | Non trouvé | 30177 | 30177
GAMR43 | Réacteur 15m3 n°43 | CURA319654 | Vidange manuelle du réacteur | MC |  | U441 | 11U |  | 2023-09-20 | 0 | 1 | 0 |  |  | BIOMED_ULIS | #NAME? | Non trouvé | 30178 | 30178
GAMC21 | Centrifugeuse n°1 gamma | CURA319655 | Vérification hauteur de bol | MC |  | U441 | 11U |  | 2023-09-20 | 0 | 1 | 0 |  |  | BIOMED_ULIS | #NAME? | Non trouvé | 30179 | 30179
ADESURG01 | Surgélateur azote liquide | CURA319656 | Sonde cassee apres cycle | MC |  | U421DEAE | 11U |  | 2023-09-20 | 0 | 1 | 0 |  |  | BIOMED_ULIS | #NAME? | Non trouvé | 30180 | 30180
NEP07ST07 | Station NEP laverie Gamma | CURA319657 | Défaut conductivité rinçage final | MC |  | U236NEP | 11U |  | 2023-09-20 | 0 | 1 | 0 |  |  | BIOMED_ULIS | #NAME? | Non trouvé | 30181 | 30181
PLAEQUIP | Equipements spécifiques plasma | CURA319658 | Modification du temps de pré décongélation | MC |  | U410 | 11U |  | 2023-09-21 | 0 | 1 | 0 |  |  | BIOMED_ULIS | #NAME? | Non trouvé
WWR02 | Cuve 15 000 litres effluents NEP | CURA319659 | Défaut effluents | MC |  | U235WW | 11U |  | 2023-09-21 | 0 | 1 | 0 |  |  | BIOMED_ULIS | #NAME? | Non trouvé | 30182 | 30182
BAT01SS27 | Pièce bâtiment 1SS27 | CURA319661 | Fuite d'eau au niveau du plafond en 1ss27 | MC |  | U235BATU | 11U |  | 2023-09-21 | 0 | 1 | 0 |  |  | BIOMED_ULIS | #NAME? | Non trouvé | 30183 | 30183
GAMR43 | Réacteur 15m3 n°43 | CURA319666 | Mise en place de détrompeurs sur le système d'aspersion nettoyage des réacteurs GAMR41/42/43 | MC |  | U441 | 30U |  | 2023-09-21 | 0 | 1 | 0 |  |  | BIOMED_ULIS | #NAME? | Non trouvé | 30184 | 30184
BAT08RC201 | Atelier réacteurs de fractionnement | CURA319667 | Passivation paniers prise échantillon des 3 cuves | MC |  | U200BATP | 11U |  | 2023-09-16 | 0 | 1 | 0 |  |  | BIOMED_ULIS | #NAME? | Non trouvé | 30185 | 30185
GAMELEV05 | Elevateur terres reacteur GAMR41 | CURA319668 | Passivation bas GAMELEV05 | MC |  | U441 | 11U |  | 2023-09-16 | 0 | 1 | 0 |  |  | BIOMED_ULIS | #NAME? | Non trouvé | 30186 | 30186
GAMFP01 | Filtre presse gamma | CURA319674 | RDP perte de produit : Test EAU PPI | MC |  | U441 | 11U |  | 2023-09-21 | 0 | 1 | 0 |  |  | BIOMED_ULIS | #NAME? | Non trouvé | 30187 | 30187
ALBFP05 | Filtre presse temps IV | CURA319688 | Réglage détécteur | MC |  | U440 | 11U |  | 2023-09-21 | 0 | 1 | 0 |  |  | BIOMED_ULIS | #NAME? | Non trouvé | 30188 | 30188
GAMR008 | Réacteur n°08 fractionnement gamma | CURA319689 | RAZ PESONS | MC |  | U441 | 11U |  | 2023-09-21 | 0 | 1 | 0 |  |  | BIOMED_ULIS | #NAME? | Non trouvé | 30189 | 30189
ADELAV06 | Aspirateur Nilfisk n°3510164000187 | CURA319694 | Aspirateur de la chambre froide du SAS 1SS55 n'aspire pas | MC |  | U421DEAE | 15U | 618 538,00 | 401769 | 0 | 1 | 0 |  |  | BIOMED_ULIS | #NAME? | Non trouvé | 30190 | 30190
BAT11 | Bâtiment 11 Magasin général et plasma | CURA319695 | Colmatage point d'entrée plantes | MC |  | U235BATL | 13U | 618 539,00 | 401769 | 0 | 1 | 0 |  |  | BIOMED_ULIS | #NAME? | Non trouvé | 30191 | 30191
MGPPT03 | Porte manuelle chambre froide n°3 | CURA319696 | Manque cache goulotte électrique CF5 et cache goulotte cassé CF3 | MC |  | U406 | 10U | 618 540,00 | 401769 | 0 | 1 | 0 |  |  | BIOMED_ULIS | #NAME? | Non trouvé | 30192 | 30192
NEP04ST04 | Station NEP réacteurs + UF Albumine | CURA319701 | Resserage des vannes | MC |  | U236NEP | 11U |  | 2023-09-21 | 0 | 1 | 0 |  |  | BIOMED_ULIS | #NAME? | Non trouvé | 30193 | 30193
BAT08SS50 | Pièce bâtiment 8SS50 | CURA319702 | Réfection du local | MC |  | U200BATP | 13U | 618 546,00 | 401769 | 0 | 1 | 0 |  |  | BIOMED_ULIS | #NAME? | Non trouvé | 30194 | 30194
WFISBD313 | Sous boucle de distibut° prépa solutions | CURA319703 | Fuite sur flexible à l'aspiration de la pompe | MC |  | U236WFI | 11U |  | 2023-09-21 | 0 | 1 | 0 |  |  | BIOMED_ULIS | #NAME? | Non trouvé | 30195 | 30195
ACARM13 | Coffret extracteur ACCE013 | CURA319707 | Remplacement des voyants de signalisation | MC |  | U222ELE | 10U | 618 551,00 | 401769 | 0 | 1 | 0 |  |  | BIOMED_ULIS | #NAME? | Non trouvé | 30196 | 30196
NEP10ST10 | Station de nettoyage en place n°10 | CURA319717 | Remplacement joint trou d 'homme | MC |  | U236NEP | 11U |  | 2023-09-21 | 0 | 1 | 0 |  |  | BIOMED_ULIS | #NAME? | Non trouvé
NEP | Centrale de nettoyage en place | CURA319718 | Controle des joints de trou d hommes des stations | MC |  | U236NEP | 11U |  | 2023-09-21 | 0 | 1 | 0 |  |  | BIOMED_ULIS | #NAME? | Non trouvé | 30197 | 30197
PLAF01 | Filtre plasma entrée PLATH 5 postes 1µm | CURA319719 | Défaut objet non pret | MC |  | U410 | 11U |  | 2023-09-21 | 0 | 1 | 0 |  |  | BIOMED_ULIS | #NAME? | Non trouvé | 30198 | 30198
EPL2CONG03 | Congélateur pour tube plasma | CURA319720 | Alarme température haute | MC |  | U406 | 11U |  | 2023-09-21 | 0 | 1 | 0 |  |  | BIOMED_ULIS | #NAME? | Non trouvé | 30199 | 30199
NEP06ST06 | Station NEP réacteurs Gamma | CURA319722 | Fuite | MC |  | U236NEP | 11U |  | 2023-09-22 | 0 | 1 | 0 |  |  | BIOMED_ULIS | #NAME? | Non trouvé | 30200 | 30200
GAMR007 | Réacteur n°07 fractionnement gamma | CURA319723 | Fuite | MC |  | U441 | 11U |  | 2023-09-22 | 0 | 1 | 0 |  |  | BIOMED_ULIS | #NAME? | Non trouvé | 30201 | 30201
ADEUF123 | Skid UFAlbumine | CURA319724 | Disjonction | MC |  | U421DEAE | 11U | 618 565,00 | 401769 | 0 | 1 | 0 |  |  | BIOMED_ULIS | #NAME? | Non trouvé | 30202 | 30202
NEP10ST10 | Station de nettoyage en place n°10 | CURA319725 | Défaut manque solution de lavage | MC |  | U236NEP | 11U |  | 2023-09-22 | 0 | 1 | 0 |  |  | BIOMED_ULIS | #NAME? | Non trouvé
DDPEQUIP | Equipements dévelop. préclinique r & d | CURA319726 | Vérification d'un manomètre et changement du tuyau sur arrivé d'air comprimé | MC |  | U850 | 10U | 618 570,00 | 401769 | 0 | 1 | 0 |  |  | BIOTECH_ULIS | #NAME? | Non trouvé | 30203 | 30203
ADEUF122 | Skid ultrafiltration Fac IX ou Kanokad | CURA319730 | Dysfonctionnement verrine (voyant) rouge Skid UF 122 en 8RC209 | MC |  | U421DEAE | 11U |  | 2023-09-20 | 0 | 1 | 0 |  |  | BIOMED_ULIS | #NAME? | Non trouvé | 30204 | 30204
BAT04PTA19 | Porte n°3 Laverie Zone Sale P4RC430-3-A | CURA319731 | Problème d'ouverture de porte | MC |  | U200BATP | 13U | 618 573,00 | 401769 | 0 | 1 | 0 |  |  | BIOMED_ULIS | #NAME? | Non trouvé | 30205 | 30205
BAT08RC212 | Zone technique DEAE | CURA319732 | Détecteurs manchettes canal Cryo B4/B8 détériorés | MC |  | U200BATP | 11U |  | 2023-09-21 | 0 | 1 | 0 |  |  | BIOMED_ULIS | #NAME? | Non trouvé | 30206 | 30206
APMTRP01 | Transpalette Inox EXT n°1 | CURA319733 | Fuite d'huile transpalette | MC |  | U408PMML | 15U | 618 575,00 | 401769 | 0 | 1 | 0 |  |  | BIOMED_ULIS | #NAME? | Non trouvé | 30207 | 30207
BAT08RC62 | Atelier cuverie albumine/immunoglobuline | CURA319734 | Bouton d'arret d'urgence cassé sur la passerelle en 8RC62 | MC |  | U200BATP | 11U |  | 2023-09-21 | 0 | 1 | 0 |  |  | BIOMED_ULIS | #NAME? | Non trouvé | 30208 | 30208
APMAV03 | Armoire chimique acide chloridrique concentré APM | CURA319735 | Traces de rouilles dans armoire chimique 8SS60 | MC |  | U408PMML | 13U | 618 577,00 | 401769 | 0 | 1 | 0 |  |  | BIOMED_ULIS | #NAME? | Non trouvé | 30209 | 30209
APMAV01 | Armoire chimique acide acétique glaciale APM | CURA319736 | Vis de support des étagères rouillés | MC |  | U408PMML | 13U | 618 578,00 | 401769 | 0 | 1 | 0 |  |  | BIOMED_ULIS | #NAME? | Non trouvé | 30210 | 30210
DDPEQUIP | Equipements dévelop. préclinique r & d | CURA319737 | Découpe et mise en place d'une plaque inox pièce 1254 | MC |  | U850 | 13U | 618 579,00 | 401769 | 0 | 1 | 0 |  |  | BIOTECH_ULIS | #NAME? | Non trouvé | 30211 | 30211
MGPCF36 | Chambre froide -40° c n°36 Stockage Plasma | CURA319739 | Fonctionnement Automatique Racks MGPCF36 | MC |  | U406 | 13U | 618 581,00 | 401769 | 0 | 1 | 0 |  |  | BIOMED_ULIS | #NAME? | Non trouvé | 30212 | 30212
BAT11PTA04 | Porte auto. sectionnelle mgg quai n°4 | CURA319740 | Problème étanchéité abri de quai BAT11PTA04 | MC |  | U200BATP | 13U |  | 2023-09-21 | 0 | 1 | 0 |  |  | BIOMED_ULIS | #NAME? | Non trouvé | 30213 | 30213
DCGMAL01 | Machine à laver Décongélation n°6T090130 | CURA319742 | Défaut vidange | MC |  | U411 | 11U |  | 2023-09-22 | 0 | 1 | 0 |  |  | BIOMED_ULIS | #NAME? | Non trouvé | 30214 | 30214
ALBF14 | Carter de filtration lenticulaire | CURA319743 | Écrou hs | MC |  | U440 | 11U |  | 2023-09-22 | 0 | 1 | 0 |  |  | BIOMED_ULIS | #NAME? | Non trouvé | 30215 | 30215
BAT08 | Bâtiment 8 de production | CURA319755 | Fuite en 1ss28 et 1ss27 | MC |  | U200BATP | 13U | 618 819,00 | 401769 | 0 | 1 | 0 |  |  | BIOMED_ULIS | #NAME? | Non trouvé | 30216 | 30216
ADERS111_142 | Flexible entrée cuve 1000L (NR DEAE) | CURA319756 | Flexible hs | MC |  | U421DEAE | 11U |  | 2023-09-22 | 0 | 1 | 0 |  |  | BIOMED_ULIS | #NAME? | Non trouvé | 30217 | 30217
RF14EVA02 | Evaporateur couloir cf n°13 - 40°C | CURA319757 | Dégivrage du caisson | MC |  | U222RF | 10U | 618 821,00 | 401769 | 0 | 1 | 0 |  |  | BIOMED_ULIS | #NAME? | Non trouvé | 30218 | 30218
BAT08RC104 | Atelier FP immunoglobuline | CURA319768 | Fuite d'eau provenant de la grille AC07F15 | MC |  | U200BATP | 10U | 618 832,00 | 401769 | 0 | 1 | 0 |  |  | BIOMED_ULIS | #NAME? | Non trouvé | 30219 | 30219
MGPCEL05 | Chariot élévateur R14 | CURA319769 | Courroie HS | MC |  | U406 | 15U | 618 833,00 | 401769 | 0 | 1 | 0 |  |  | BIOMED_ULIS | #NAME? | Non trouvé | 30220 | 30220
CAPF0403 | Filtration vers flush DCGMAL01 | U_PROC000194 | Test intégrité après utilisation + Remplacement cartouche de filtration | MPS | FLPR | U222CA | 11U |  | 2023-12-31 | 3 | 1 | 0 | 56 | 1 | BIOMED_ULIS | #NAME? | Non trouvé | 30221
CAPF0404 | Filtration vers flush COMMAL01 | U_PROC000194 | Test intégrité après utilisation + Remplacement cartouche de filtration | MPS | FLPR | U222CA | 11U | 619 240,00 | 2024-12-31 | 3 | 1 | 0 | 52 | 1 | BIOMED_ULIS | #NAME? | Non trouvé | 30222
CAPF0405 | Filtration vers flush COMMAL02 | U_PROC000194 | Test intégrité après utilisation + Remplacement cartouche de filtration | MPS | FLPR | U222CA | 11U | 628 213,00 | 2024-12-31 | 3 | 1 | 0 | 52 | 1 | BIOMED_ULIS | #NAME? | Non trouvé | 30223
MGGCEL05 | Chariot élévateur thermique n°5 | CURA319777 | Ne démarre pas | MC |  | U168 | 15U | 618 845,00 | 401769 | 0 | 1 | 0 |  |  | BIOMED_ULIS | #NAME? | Non trouvé | 30224 | 30224
NEP02ST02 | Sous-station NEP ADEAE | CURA319781 | Changement joint trou d homme | MC |  | U236NEP | 11U |  | 2023-09-22 | 0 | 1 | 0 |  |  | BIOMED_ULIS | #NAME? | Non trouvé | 30225 | 30225
ALBR002 | Réacteur n°2 fractionnement albumine | CURA319782 | Défaut calo | MC |  | U440 | 11U |  | 2023-09-23 | 0 | 1 | 0 |  |  | BIOMED_ULIS | #NAME? | Non trouvé | 30226 | 30226
PLAR01 | Mélangeur fondoir plasma n°1 | CURA319783 | Demande de RAZ | MC |  | U410 | 11U |  | 2023-09-23 | 0 | 1 | 0 |  |  | BIOMED_ULIS | #NAME? | Non trouvé | 30227 | 30227
PW31 | Prod. Eau purifiée ORION n°1 | CURA319784 | Défaut | MC |  | U222PW | 11U |  | 2023-09-23 | 0 | 1 | 0 |  |  | BIOMED_ULIS | #NAME? | Non trouvé | 30228 | 30228
PLABATI509 | Centrifugeuse plasma NS 509 | CURA319785 | Demande pour montage turbine | MC |  | U410 | 11U |  | 2023-09-23 | 0 | 1 | 0 |  |  | BIOMED_ULIS | #NAME? | Non trouvé | 30229 | 30229
IS1CHD02 | Chaudière vapeur PMS 12 bars 4,5 MWatts | CURA319786 | Appel GTC demande de test | MC |  | U222IS | 11U |  | 2023-09-23 | 0 | 1 | 0 |  |  | BIOMED_ULIS | #NAME? | Non trouvé | 30230 | 30230
PE10R010 | Cuve n°1 de stockage 32 m3 éthanol | CURA319787 | Défaut CI | MC |  | U236PE | 11U |  | 2023-09-23 | 0 | 1 | 0 |  |  | BIOMED_ULIS | #NAME? | Non trouvé | 30231 | 30231
ADER163_001 | Cuve mobile 70L | CURA319788 | Défaut agitation | MC |  | U421DEAE | 11U |  | 2023-09-23 | 0 | 1 | 0 |  |  | BIOMED_ULIS | #NAME? | Non trouvé | 30232 | 30232
NEP10ST10 | Station de nettoyage en place n°10 | CURA319789 | Reserrage | MC |  | U236NEP | 11U |  | 2023-09-23 | 0 | 1 | 0 |  |  | BIOMED_ULIS | #NAME? | Non trouvé
GAMC21 | Centrifugeuse n°1 gamma | CURA319790 | Tige filetée du boitier de raccordement HS | MCU |  | U441 | 11U |  | 2023-09-23 | 0 | 1 | 0 |  |  | BIOMED_ULIS | #NAME? | Non trouvé | 30233 | 30233
GAMC22 | Centrifugeuse n°2 gamma | CURA319791 | Tige filetée du boitier de raccordement HS | MCU |  | U441 | 11U |  | 2023-09-23 | 0 | 1 | 0 |  |  | BIOMED_ULIS | #NAME? | Non trouvé | 30234 | 30234
ADESURG01 | Surgélateur azote liquide | CURA319792 | Vérification absence de condensation | MC |  | U421DEAE | 11U |  | 2023-09-23 | 0 | 1 | 0 |  |  | BIOMED_ULIS | #NAME? | Non trouvé | 30235 | 30235
GAMR009 | Réacteur n°09 fractionnement gamma | CURA319793 | Démontage remontage lèche paroi | MC |  | U441 | 11U |  | 2023-09-23 | 0 | 1 | 0 |  |  | BIOMED_ULIS | #NAME? | Non trouvé | 30236 | 30236
WFIBD50 | Boucle distribution WFI chaude B4 | CURA319794 | Arrêt boucle principale | MC |  | U236WFI | 11U |  | 2023-09-24 | 0 | 1 | 0 |  |  | BIOMED_ULIS | #NAME? | Non trouvé | 30237 | 30237
AC17ARM01 | Armoire électrique sur platelage ( En terrasse ) | CURA319795 | Synthèse défaut climatisation | MC |  | U222AC | 11U |  | 2023-09-24 | 0 | 1 | 0 |  |  | BIOMED_ULIS | #NAME? | Non trouvé | 30238 | 30238
WFISBD314 | Sous boucle de distibution Alfalastin1 | CURA319796 | Température basse WFICMT314_019 | MC |  | U236WFI | 11U |  | 2023-09-24 | 0 | 1 | 0 |  |  | BIOMED_ULIS | #NAME? | Non trouvé | 30239 | 30239
NEP06ST06 | Station NEP réacteurs Gamma | CURA319797 | Demande RAZ | MC |  | U236NEP | 11U |  | 2023-09-24 | 0 | 1 | 0 |  |  | BIOMED_ULIS | #NAME? | Non trouvé | 30240 | 30240
WFISBD101 | S. boucle eau PPI décongélation plasma | CURA319798 | Défaut CM pression WFICMP01 | MC |  | U236WFI | 11U |  | 2023-09-24 | 0 | 1 | 0 |  |  | BIOMED_ULIS | #NAME? | Non trouvé | 30241 | 30241
PW31 | Prod. Eau purifiée ORION n°1 | CURA319799 | Défaut pression | MC |  | U222PW | 11U |  | 2023-09-24 | 0 | 1 | 0 |  |  | BIOMED_ULIS | #NAME? | Non trouvé | 30242 | 30242
NEP06ST06 | Station NEP réacteurs Gamma | CURA319803 | Défaut poids haut GAMR10 | MC |  | U236NEP | 11U |  | 2023-09-24 | 0 | 1 | 0 |  |  | BIOMED_ULIS | #NAME? | Non trouvé | 30243 | 30243
GAMR41 | Réacteur de fractionnement 15 000 litres n°41 | CURA319804 | RAZ pesons | MC |  | U441 | 11U |  | 2023-09-24 | 0 | 1 | 0 |  |  | BIOMED_ULIS | #NAME? | Non trouvé | 30244 | 30244
NEP04ST04 | Station NEP réacteurs + UF Albumine | CURA319805 | Objet non prêt ALBR008 | MC |  | U236NEP | 11U |  | 2023-09-24 | 0 | 1 | 0 |  |  | BIOMED_ULIS | #NAME? | Non trouvé | 30245 | 30245
AC63CT63 | Caisson de traitement d'air 11RC35 | CURA319806 | Défaut général caisson traitement d'air. | MC |  | U222AC | 10U | 618 881,00 | 401769 | 0 | 1 | 0 |  |  | BIOMED_ULIS | #NAME? | Non trouvé | 30246 | 30246
GAMR008 | Réacteur n°08 fractionnement gamma | CURA319807 | Montage lèche paroi | MC |  | U441 | 11U |  | 2023-09-25 | 0 | 1 | 0 |  |  | BIOMED_ULIS | #NAME? | Non trouvé | 30247 | 30247
NEP05ST05 | Station NEP laverie Albumine | CURA319808 | Disjonction coffret laverie albumine prise 220V | MC |  | U236NEP | 11U |  | 2023-09-25 | 0 | 1 | 0 |  |  | BIOMED_ULIS | #NAME? | Non trouvé | 30248 | 30248
DCGTSK01 | Transstockeur | CURA319809 | Défaut d'alignement fourche. | MC |  | U411 | 11U | 618 884,00 | 401769 | 0 | 1 | 0 |  |  | BIOMED_ULIS | #NAME? | Non trouvé | 30249 | 30249
ALBR006 | Réacteur n°6 fractionnement albumine | CURA319810 | Canne event démonté pour nettoyage | MC |  | U440 | 11U |  | 2023-09-25 | 0 | 1 | 0 |  |  | BIOMED_ULIS | #NAME? | Non trouvé | 30250 | 30250
BAT11 | Bâtiment 11 Magasin général et plasma | CURA319828 | Réparation chariot | MC |  | U235BATL | 13U | 618 915,00 | 401769 | 0 | 1 | 0 |  |  | BIOMED_ULIS | #NAME? | Non trouvé | 30251 | 30251
BAT0103 | Bâtiment 1 laboratoires de contrôle | CURA319842 | Chambre froide 1316 | MC |  | U200BATP | 13U | 618 930,00 | 401769 | 0 | 1 | 0 |  |  | BIOMED_ULIS | #NAME? | Non trouvé | 30252 | 30252
BAT08SS11 | Pièce bâtiment 8SS11 | CURA319851 | MAINTIEN EN PROPRETE ET REMISE EN ETAT DES ZONES TECHNIQUES | MC |  | U200BATP | 13U | 618 940,00 | 401769 | 0 | 1 | 0 |  |  | BIOMED_ULIS | #NAME? | Non trouvé | 30253 | 30253
BAT08 | Bâtiment 8 de production | CURA319853 | Intervention société ICARE | MC |  | U200BATP | 10U | 618 943,00 | 401769 | 0 | 1 | 0 |  |  | BIOMED_ULIS | #NAME? | Non trouvé | 30254 | 30254
IS1CHD03 | Chaudière n°3 | CURA319854 | Fuite sur vanne de déverse de la chaudière 3 | MC |  | U222IS | 10U | 618 944,00 | 401769 | 0 | 1 | 0 |  |  | BIOMED_ULIS | #NAME? | Non trouvé | 30255 | 30255
RF13 | Production n°3 fluide frigorigène -40°C | CURA319857 | Fuite de fluide frigorigéne détendeur liquide | MC |  | U222RF | 10U | 618 947,00 | 401769 | 0 | 1 | 0 |  |  | BIOMED_ULIS | #NAME? | Non trouvé | 30256 | 30256
MGPPTA14 | Porte automatique enroulement quai +15°C | CURA319859 | Rideau qui ne monte plus juste en haut | MC |  | U406 | 13U | 618 948,00 | 401769 | 0 | 1 | 0 |  |  | BIOMED_ULIS | #NAME? | Non trouvé | 30257 | 30257
RF11 | Production n°1 fluide frigorigène -40°C | CURA319860 | Fuite de fluide frigorigéne coude raccord soupape BRL | MC |  | U222RF | 10U |  | 2023-09-25 | 0 | 1 | 0 |  |  | BIOMED_ULIS | #NAME? | Non trouvé | 30258 | 30258
BAT08PTA48 | Porte auto coulis. Diva 1 V. 8RC141/8RC142 | CURA319862 | Porte coulissante 8RC142 hors service | MC |  | U200BATP | 13U | 618 951,00 | 401769 | 0 | 1 | 0 |  |  | BIOMED_ULIS | #NAME? | Non trouvé | 30259 | 30259
BAT01SS34 | Atelier centri. AS26 | CURA319863 | Poteau de protection dévissé | MC |  | U200BATP | 13U | 618 952,00 | 401769 | 0 | 1 | 0 |  |  | BIOMED_ULIS | #NAME? | Non trouvé | 30260 | 30260
BAT01SS28 | Atelier découpe des poches plasma | CURA319864 | Plaque en fer déssoudé | MC |  | U200BATP | 11U | 618 953,00 | 401769 | 0 | 1 | 0 |  |  | BIOMED_ULIS | #NAME? | Non trouvé | 30261 | 30261
DET0001 | Réservoir refroidissement centris plasma | CURA319865 | Flexible calo C01 | MC |  | U410 | 11U |  | 2023-09-24 | 0 | 1 | 0 |  |  | BIOMED_ULIS | #NAME? | Non trouvé | 30262 | 30262
BAT08RC53 | Laverie albumine 8RC53 | CURA319866 | Prise murale 8RC53 non alimenté | MC |  | U200BATP | 10U | 618 955,00 | 401769 | 0 | 1 | 0 |  |  | BIOMED_ULIS | #NAME? | Non trouvé | 30263 | 30263
BAT08RC08 | Sas matériel production | CURA319867 | Charnière placard HS | MC |  | U200BATP | 13U | 618 956,00 | 401769 | 0 | 1 | 0 |  |  | BIOMED_ULIS | #NAME? | Non trouvé | 30264 | 30264
PW40R01 | Stockage eau purifiée chaude boucle PW40 | CURA319881 | Alarme gtc | MC |  | U222PW | 11U |  | 2023-09-25 | 0 | 1 | 0 |  |  | BIOMED_ULIS | #NAME? | Non trouvé | 30265 | 30265
PNEUBD01 | Réseau de transport par tube pneumatique | CURA319887 | Cartouche | MC |  | U441 | 11U |  | 2023-09-25 | 0 | 1 | 0 |  |  | BIOMED_ULIS | #NAME? | Non trouvé | 30266 | 30266
ADEUF123 | Skid UFAlbumine | CURA319888 | Dijonction | MC |  | U421DEAE | 11U |  | 2023-09-25 | 0 | 1 | 0 |  |  | BIOMED_ULIS | #NAME? | Non trouvé | 30267 | 30267
APMELEV01 | Table élévatrice Atelier Prépa. Mat. | CURA319890 | Bloqué | MC |  | U408PMML | 11U |  | 2023-09-25 | 0 | 1 | 0 |  |  | ULIS | #NAME? | Non trouvé | 30268 | 30268
MCBCPT14 | Compteur de particules CI-170 n°230755 | U_METROLOGIE 26 | Vérification CURATIVE labo extérieur | MC | METR | DEF | 21U | 618 987,00 | 401769 | 0 | 1 | 0 |  |  | BIOMED_ULIS | #NAME? | Non trouvé | 30269 | 30269
MCBCPT15 | Compteur de particules CI-170 n°230825 | U_METROLOGIE 26 | Vérification CURATIVE labo extérieur | MC | METR | DEF | 21U | 618 989,00 | 401769 | 0 | 1 | 0 |  |  | BIOMED_ULIS | #NAME? | Non trouvé | 30270 | 30270
BAT11 | Bâtiment 11 Magasin général et plasma | CURA319899 | RSD terrasse 11RC16 (IPN sur le passage) | SER |  | U235BATL | 10U |  | 2023-09-25 | 0 | 1 | 0 |  |  | BIOMED_ULIS | #NAME? | Non trouvé | 30271
BAT11 | Bâtiment 11 Magasin général et plasma | CURA319900 | RSD terrasse 11RC16 (Passerelle avec trous) | SER |  | U235BATL | 10U | 618 990,00 | 401769 | 0 | 1 | 0 |  |  | BIOMED_ULIS | #NAME? | Non trouvé | 30272 | 30272
TAMR148_001 | Cuve préparatoire tampons 1000L | CURA319902 | Fuite | MC |  | U421DEAE | 11U |  | 2023-09-25 | 0 | 1 | 0 |  |  | BIOMED_ULIS | #NAME? | Non trouvé | 30273 | 30273
GW5 | Boucle n°1 de distrib eau glycolée +20°C | CURA319903 | Défaut pression GW5 sous boucle WFI | MC |  | U222GW | 11U |  | 2023-09-25 | 0 | 1 | 0 |  |  | BIOMED_ULIS | #NAME? | Non trouvé | 30274 | 30274
ADEUF124 | Skid UF1 Alfa1&2 | CURA319904 | Défaut pompe cuve UF | MC |  | U421DEAE | 11U |  | 2023-09-25 | 0 | 1 | 0 |  |  | BIOMED_ULIS | #NAME? | Non trouvé | 30275 | 30275
ADECR113 | Skid chromato S200 | CURA319905 | Ecran noir | MC |  | U421DEAE | 11U |  | 2023-09-25 | 0 | 1 | 0 |  |  | BIOMED_ULIS | #NAME? | Non trouvé | 30276 | 30276
BAT08 | Bâtiment 8 de production | CURA319906 | Défaut delta pression pièce prod | MC |  | U200BATP | 11U |  | 2023-09-25 | 0 | 1 | 0 |  |  | BIOMED_ULIS | #NAME? | Non trouvé | 30277 | 30277
ADEAU01 | Autoclave Production | CURA319907 | Défaut de dépassement | MC |  | U421DEAE | 11U |  | 2023-09-25 | 0 | 1 | 0 |  |  | BIOMED_ULIS | #NAME? | Non trouvé | 30278 | 30278
COMMAL02 | Machine à laver n° 6T090131 | CURA319908 | Défaut pression sortie pompe recirculation | MC |  | U411 | 11U |  | 2023-09-25 | 0 | 1 | 0 |  |  | BIOMED_ULIS | #NAME? | Non trouvé | 30279 | 30279
NEP06ST06 | Station NEP réacteurs Gamma | CURA319909 | Fuite FP GAMMA | MC |  | U236NEP | 11U |  | 2023-09-26 | 0 | 1 | 0 |  |  | BIOMED_ULIS | #NAME? | Non trouvé | 30280 | 30280
WECP71 | Pompe renvoi filtrat UF albumine | CURA319910 | Pompe désamorcer | MC |  | U440 | 11U |  | 2023-09-26 | 0 | 1 | 0 |  |  | BIOMED_ULIS | #NAME? | Non trouvé | 30281 | 30281
WFISBD207 | Sous boucle eau PPI cuverie albumine | CURA319911 | En défaut grave | MC |  | U236WFI | 11U |  | 2023-09-26 | 0 | 1 | 0 |  |  | BIOMED_ULIS | #NAME? | Non trouvé | 30282 | 30282
ADEUF124 | Skid UF1 Alfa1&2 | CURA319915 | Défaut température GW0bcmt124_012 | MC |  | U421DEAE | 11U |  | 2023-09-26 | 0 | 1 | 0 |  |  | BIOMED_ULIS | #NAME? | Non trouvé | 30283 | 30283
COMMAL01 | Machine à laver n° 6T090132 | CURA319916 | Pb de d'identifiant | CON |  | U411 | 11U |  | 2023-09-26 | 0 | 1 | 0 |  |  | BIOMED_ULIS | #NAME? | Non trouvé | 30284 | 30284
DCGMAL01 | Machine à laver Décongélation n°6T090130 | CURA319919 | Défaut de vidange | MC |  | U411 | 11U |  | 2023-09-26 | 0 | 1 | 0 |  |  | BIOMED_ULIS | #NAME? | Non trouvé | 30285 | 30285
LPREQUIP | Equipements des Laboratoires in Process | CURA319932 | Détecteur de mouvement | MC |  | U440COM | 13U | 619 022,00 | 401769 | 0 | 1 | 0 |  |  | BIOMED_ULIS | #NAME? | Non trouvé | 30286 | 30286
BAT08RC109 | Atelier filtre press T IV | CURA319934 | 8RC109 - remonter le support des flexibles d'EPPI | MC |  | U200BATP | 13U | 619 024,00 | 401769 | 0 | 1 | 0 |  |  | BIOMED_ULIS | #NAME? | Non trouvé | 30287 | 30287
PLAF02BIS | Filtre plasma entrée PLATH 5 postes 1µm | CURA319944 | Vanne de purge Carter de filtration hors service | MC |  | U410 | 11U |  | 2023-09-25 | 0 | 1 | 0 |  |  | BIOMED_ULIS | #NAME? | Non trouvé | 30288 | 30288
BAT08RC60 | Atelier filtre presse albumine | CURA319945 | Cache charnière double porte battante arraché en 8RC60 | MC |  | U200BATP | 13U | 619 038,00 | 401769 | 0 | 1 | 0 |  |  | BIOMED_ULIS | #NAME? | Non trouvé | 30289 | 30289
BAT04 | Bâtiment 4 Centrale énergie | CURA319946 | ORP Nettoyage et rangement local B4 | MC |  | S244 | 10U | 619 039,00 | 401769 | 0 | 1 | 0 |  |  | BIOMED_ULIS | #NAME? | Non trouvé | 30290 | 30290
CACOMP01 | Compresseur d'air ZR160 n°1 | CURA319955 | ORP Nettoyage sol local air comprimé | MC |  | U222CA | 10U | 619 048,00 | 401769 | 0 | 1 | 0 |  |  | BIOMED_ULIS | #NAME? | Non trouvé | 30291 | 30291
PW3 | Production Eau Purifiée 3 | CURA319962 | Bac a saumure niveau bas | MC |  | U222PW | 11U |  | 2023-09-26 | 0 | 1 | 0 |  |  | BIOMED_ULIS | #NAME? | Non trouvé | 30292 | 30292
ALBEQUIP | Equipements communs albumine | CURA319963 | Detecteur hs | MC |  | U440 | 11U |  | 2023-09-26 | 0 | 1 | 0 |  |  | BIOMED_ULIS | #NAME? | Non trouvé
ADEUF123 | Skid UFAlbumine | CURA319964 | Dijonction | MC |  | U421DEAE | 11U |  | 2023-09-26 | 0 | 1 | 0 |  |  | BIOMED_ULIS | #NAME? | Non trouvé | 30293 | 30293
PW | Production distribution eau purifiée | CURA319965 | Assistance | MC |  | U222PW | 11U |  | 2023-09-26 | 0 | 1 | 0 |  |  | BIOMED_ULIS | #NAME? | Non trouvé | 30294 | 30294
ADECMW011 | Indic poids transpal peseur ADETRP01 | CURA319973 | Transpalette ADECMW011 Pas d'impression car pb de connexion | MC |  | U421DEAE | 15U | 619 067,00 | 401769 | 0 | 1 | 0 |  |  | BIOMED_ULIS | #NAME? | Non trouvé
BAT04 | Bâtiment 4 Centrale énergie | CURA319982 | RSD Caillebotis non fixé (BAT4111) | SER |  | S244 | 10U | 619 072,00 | 401769 | 0 | 1 | 0 |  |  | BIOMED_ULIS | #NAME? | Non trouvé | 30295 | 30295
DCGTSK01 | Transstockeur | CURA319983 | Défaut discordance ouverture porte froide convoyeur bas | MC |  | U411 | 11U | 619 077,00 | 401769 | 0 | 1 | 0 |  |  | BIOMED_ULIS | #NAME? | Non trouvé | 30296 | 30296
GAMR008 | Réacteur n°08 fractionnement gamma | CURA319984 | RAZ peson | MC |  | U441 | 11U |  | 2023-09-26 | 0 | 1 | 0 |  |  | BIOMED_ULIS | #NAME? | Non trouvé | 30297 | 30297
WFISBD101 | S. boucle eau PPI décongélation plasma | CURA319985 | Défaut pression hors echelle | MC |  | U236WFI | 11U |  | 2023-09-26 | 0 | 1 | 0 |  |  | BIOMED_ULIS | #NAME? | Non trouvé | 30298 | 30298
DCGR200 | Fondoir Décongélation | CURA319987 | Forçage état sanitaire | MCU |  | U411 | 11U |  | 2023-09-27 | 0 | 1 | 0 |  |  | BIOMED_ULIS | #NAME? | Non trouvé | 30299 | 30299
DCGR500 | Cuve de collecte fondoirs | CURA319988 | Forçage état sanitaire | MCU |  | U411 | 11U |  | 2023-09-27 | 0 | 1 | 0 |  |  | BIOMED_ULIS | #NAME? | Non trouvé | 30300 | 30300
WFISBD106 | Ss boucle PPI uf albumine 8RC45/46/70/76 | CURA319989 | Alarme GTC | MC |  | U236WFI | 11U |  | 2023-09-27 | 0 | 1 | 0 |  |  | BIOMED_ULIS | #NAME? | Non trouvé | 30301 | 30301
MGGEQUIP | Equipements spécif. magasin général | CURA319990 | Support roue | MC |  | U168 | 13U | 619 084,00 | 401769 | 0 | 1 | 0 |  |  | BIOMED_ULIS | #NAME? | Non trouvé | 30302 | 30302
BAT08RC140 | Local Mise à disposition A | CURA319991 | Vitre brisée | MC |  | U200BATP | 13U | 619 085,00 | 401769 | 0 | 1 | 0 |  |  | BIOMED_ULIS | #NAME? | Non trouvé | 30303 | 30303
BAT08P201 | Pièce bâtiment 8P201 | CURA319992 | Sol abimé à coté de GAMR43 en 8P201 | MC |  | U200BATP | 13U | 619 086,00 | 401769 | 0 | 1 | 0 |  |  | BIOMED_ULIS | #NAME? | Non trouvé | 30304 | 30304
BAT08RC109 | Atelier filtre press T IV | CURA319993 | Manque supports pour matériel en 8RC109 | MC |  | U200BATP | 13U | 619 087,00 | 401769 | 0 | 1 | 0 |  |  | BIOMED_ULIS | #NAME? | Non trouvé | 30305 | 30305
BAT08RC142 | Local préparation tampons | CURA319994 | Support manquant pour raclette en 8RC142 | MC |  | U200BATP | 13U | 619 088,00 | 401769 | 0 | 1 | 0 |  |  | BIOMED_ULIS | #NAME? | Non trouvé | 30306 | 30306
AC02R12 | Reprise - Grille - 8RC139 | CURA319995 | Délimitation bouche d'aération | MC |  | U222AC | 13U | 619 089,00 | 401769 | 0 | 1 | 0 |  |  | BIOMED_ULIS | #NAME? | Non trouvé | 30307 | 30307
BAT08RC44 | Atelier mise en poches UF2 | CURA319996 | Mur de la piece MPVP 8RC44 | MC |  | U200BATP | 13U | 619 090,00 | 401769 | 0 | 1 | 0 |  |  | BIOMED_ULIS | #NAME? | Non trouvé | 30308 | 30308
ADECMW011 | Indic poids transpal peseur ADETRP01 | CURA320017 | Problème Transpalette ADETRP01 | MC |  | U421DEAE | 15U | 619 101,00 | 401769 | 0 | 1 | 0 |  |  | BIOMED_ULIS | #NAME? | Non trouvé
PLAR01 | Mélangeur fondoir plasma n°1 | CURA320021 | Auto apprentissage vanne vapeur | MC |  | U410 | 11U | 619 105,00 | 401769 | 0 | 1 | 0 |  |  | BIOMED_ULIS | #NAME? | Non trouvé | 30309 | 30309
GN01F101 | Carter de filtration azote cuves éthanol | U_PROC000194 | Test intégrité après utilisation + Remplacement cartouche de filtration | MPS | FLPR | U236DIV | 11U | 623 596,00 | 2024-07-27 | 3 | 1 | 0 | 104 | 1 | BIOMED_ULIS | #NAME? | Non trouvé | 30310
ALBTA | Tableau de pontage sortie réacteurs alb | CURA320022 | Detecteur hs | MC |  | U440 | 11U |  | 2023-09-27 | 0 | 1 | 0 |  |  | BIOMED_ULIS | #NAME? | Non trouvé | 30311 | 30311
GAMR41 | Réacteur de fractionnement 15 000 litres n°41 | CURA320023 | RAZ PESONS | MC |  | U441 | 11U |  | 2023-09-27 | 0 | 1 | 0 |  |  | BIOMED_ULIS | #NAME? | Non trouvé | 30312 | 30312
RF13 | Production n°3 fluide frigorigène -40°C | CURA320027 | Dérive sonde de température ligne MP | MC |  | U222RF | 10U | 619 564,00 | 401769 | 0 | 1 | 0 |  |  | BIOMED_ULIS | #NAME? | Non trouvé | 30313 | 30313
NEP07ST07 | Station NEP laverie Gamma | CURA320028 | Filtre | MC |  | U236NEP | 11U |  | 2023-09-27 | 0 | 1 | 0 |  |  | BIOMED_ULIS | #NAME? | Non trouvé | 30314 | 30314
GNF02 | Carter filt. chasse éthanol cuverie ALB | U_PROC000194 | Test intégrité après utilisation + Remplacement cartouche de filtration | MPS | MAINT | U236DIV | 11U |  | 2024-07-01 | 3 | 1 | 0 | 56 | 1 | BIOMED_ULIS | #NAME? | Non trouvé | 30315
GNF03 | Carter filt. chasse éthanol cuverie GAM | U_PROC000194 | Test intégrité après utilisation + Remplacement cartouche de filtration | MPS | MAINT | U236DIV | 11U |  | 2024-07-07 | 3 | 1 | 0 | 56 | 1 | BIOMED_ULIS | #NAME? | Non trouvé | 30316
GNF500 | Filtre chasse air ethanol FRACCUVERIE | U_PROC000194 | Test intégrité après utilisation + Remplacement cartouche de filtration | MPS | MAINT | U236DIV | 11U |  | 2024-07-01 | 3 | 1 | 0 | 56 | 1 | BIOMED_ULIS | #NAME? | Non trouvé | 30317
ALBUF2 | Equipements Atelier Ultra Filtration n°2 | CURA320030 | Problème sur la continuité du cycle | MC |  | U440 | 12U | 619 568,00 | 401769 | 0 | 1 | 0 |  |  | BIOMED_ULIS | #NAME? | Non trouvé
GNF0400 | Carter filtre azote cuverie FIB | U_PROC000194 | Test intégrité après utilisation + Remplacement cartouche de filtration | MPS | MAINT | U236DIV | 11U | 619 569,00 | 2045-01-12 | 3 | 1 | 0 | 26 | 1 | BIOMED_ULIS | #NAME? | Non trouvé | 30318
BAT04 | Bâtiment 4 Centrale énergie | CURA320032 | Support balais et raclette | MC |  | S244 | 13U | 619 575,00 | 401769 | 0 | 1 | 0 |  |  | BIOMED_ULIS | #NAME? | Non trouvé | 30319 | 30319
ELEOND19 | Onduleur Armoire Four | CURA320039 | Défaut onduleur | MC |  | U222ELE | 10U | 619 589,00 | 401769 | 0 | 1 | 0 |  |  | BIOMED_ULIS | #NAME? | Non trouvé | 30320 | 30320
GW1/2 | Production distri. eau glycolée -19°C | CURA320040 | Commande porte-folios pour visuel des valeurs de fonctionnement | AME |  | U222GW | 10U | 619 591,00 | 401769 | 0 | 1 | 0 |  |  | BIOMED_ULIS | #NAME? | Non trouvé | 30321 | 30321
DCGCONV01 | Convoyeur SAS Déchets | CURA320043 | Sac bloqué | MC |  | U411 | 11U |  | 2023-09-27 | 0 | 1 | 0 |  |  | BIOMED_ULIS | #NAME? | Non trouvé | 30322 | 30322
ALBR003 | Réacteur n°3 fractionnement albumine | CURA320044 | Défaut pompe calo | MC |  | U440 | 11U |  | 2023-09-27 | 0 | 1 | 0 |  |  | BIOMED_ULIS | #NAME? | Non trouvé | 30323 | 30323
HNOR400 | Cuve 6m3 acide nit. avec rétention | CURA320045 | Valeur incohérente niveau | MC |  | U236NEP | 11U |  | 2023-09-27 | 0 | 1 | 0 |  |  | BIOMED_ULIS | #NAME? | Non trouvé | 30324 | 30324
FIBR1800 | Cuve de dissolution Pâte TI lavée | CURA320046 | Forçage vérouillage trou d'homme | MC |  | U411 | 11U |  | 2023-09-27 | 0 | 1 | 0 |  |  | BIOMED_ULIS | #NAME? | Non trouvé
WFISBD101 | S. boucle eau PPI décongélation plasma | CURA320047 | Réglage débit | MC |  | U236WFI | 11U |  | 2023-09-27 | 0 | 1 | 0 |  |  | BIOMED_ULIS | #NAME? | Non trouvé | 30325 | 30325
GAMR43 | Réacteur 15m3 n°43 | CURA320050 | Forçage bit proteine | CON |  | U441 | 11U |  | 2023-09-27 | 0 | 1 | 0 |  |  | BIOMED_ULIS | #NAME? | Non trouvé | 30326 | 30326
GAMR010 | Réacteur n°10 fractionnement gamma | CURA320051 | Contrôle marquage boule de lavage | MC |  | U441 | 11U |  | 2023-09-27 | 0 | 1 | 0 |  |  | BIOMED_ULIS | #NAME? | Non trouvé | 30327 | 30327
NEP06R01 | Cuve 1 200 litres station n°6 NEP | CURA320052 | Défaut controle débit soude sur GAMR08 | MC |  | U236NEP | 11U |  | 2023-09-28 | 0 | 1 | 0 |  |  | BIOMED_ULIS | #NAME? | Non trouvé | 30328 | 30328
WFISBD314 | Sous boucle de distibution Alfalastin1 | CURA320053 | Demande de distribution ne démarre pas | MC |  | U236WFI | 11U |  | 2023-09-28 | 0 | 1 | 0 |  |  | BIOMED_ULIS | #NAME? | Non trouvé | 30329 | 30329
ALBR004 | Réacteur n°4 fractionnement albumine | CURA320054 | Défaut pression calo | MC |  | U440 | 11U |  | 2023-09-28 | 0 | 1 | 0 |  |  | BIOMED_ULIS | #NAME? | Non trouvé | 30330 | 30330
WWR01 | Cuve effluents NEP | CURA320055 | Cuve non disponible | MC |  | U235WW | 11U |  | 2023-09-28 | 0 | 1 | 0 |  |  | BIOMED_ULIS | #NAME? | Non trouvé | 30331 | 30331
BAT041411 | Local Circulation n°3 | CURA320063 | Refixation de la plaque d'identification de la porte local technique 41452 | MC |  | U200BATP | 13U | 619 623,00 | 401769 | 0 | 1 | 0 |  |  | BIOMED_ULIS | #NAME? | Non trouvé | 30332 | 30332
BAT04ASC01 | Monte-charges B4 | CURA320064 | Monte-charge endommagé (plaque à gauche) | MC |  | U235BATU | 13U | 619 624,00 | 401769 | 0 | 1 | 0 |  |  | BIOMED_ULIS | #NAME? | Non trouvé | 30333 | 30333
BAT04RC431 | Local Laverie zone propre | CURA320065 | Fixation mural du marteau brise glace incendie | MC |  | U200BATP | 13U | 619 625,00 | 401769 | 0 | 1 | 0 |  |  | BIOMED_ULIS | #NAME? | Non trouvé | 30334 | 30334
RF14EVA02 | Evaporateur couloir cf n°13 - 40°C | CURA320077 | Dégivrage du caisson | MC |  | U222RF | 10U | 619 634,00 | 401769 | 0 | 1 | 0 |  |  | BIOMED_ULIS | #NAME? | Non trouvé | 30335 | 30335
IS | Production et distri. vapeur industriel. | CURA320084 | Remonté de sécurité caillebotis chaufferie | MC |  | U222IS | 10U | 619 641,00 | 401769 | 0 | 1 | 0 |  |  | BIOMED_ULIS | #NAME? | Non trouvé | 30336 | 30336
SCBCF1163 | Chambre ambiante +15°C - 25°C | CURA320085 | Rangement des climatiseurs de secours | SER |  | U850 | 10U | 619 642,00 | 401769 | 0 | 1 | 0 |  |  | BIOTECH_ULIS | #NAME? | Non trouvé
GAMR007 | Réacteur n°07 fractionnement gamma | CURA320093 | Remise en place du calo | MC |  | U441 | 11U |  | 2023-09-28 | 0 | 1 | 0 |  |  | BIOMED_ULIS | #NAME? | Non trouvé | 30338 | 30338
LPLCONG15 | Congélateur DOMETIC n° 919-7020-01 | CURA320104 | Inhibition alarmes | MC |  | U602LPL | 12U | 619 659,00 | 401769 | 0 | 1 | 0 |  |  | BIOMED_ULIS | #NAME? | Non trouvé | 30339 | 30339
BAT08SS73 | ACCES SOUS-SOL ET TABLE ELEVATRICE | CURA320112 | Rebord de la 1ère marche décollée | MC |  | U200BATP | 13U | 619 670,00 | 401769 | 0 | 1 | 0 |  |  | BIOMED_ULIS | #NAME? | Non trouvé | 30340 | 30340
BAT08 | Bâtiment 8 de production | CURA320113 | disfonctionnement des portes auto 8rc103/8rc106 | MC |  | U200BATP | 13U | 619 673,00 | 401769 | 0 | 1 | 0 |  |  | BIOMED_ULIS | #NAME? | Non trouvé | 30341 | 30341
NEP06ST06 | Station NEP réacteurs Gamma | CURA320115 | Réglage débit intro PW | MC |  | U236NEP | 11U |  | 2023-09-28 | 0 | 1 | 0 |  |  | BIOMED_ULIS | #NAME? | Non trouvé | 30342 | 30342
NEP07ST07 | Station NEP laverie Gamma | CURA320117 | Réglage débit intro PW | MC |  | U236NEP | 11U |  | 2023-09-28 | 0 | 1 | 0 |  |  | BIOMED_ULIS | #NAME? | Non trouvé | 30343 | 30343
RIMCONG16 | Congélateur DOMETIC n° 991-7050-01 | CURA320122 | Réactivation alarme | MC |  | U624UAP | 12U | 619 680,00 | 401769 | 0 | 1 | 0 |  |  | BIOMED_ULIS | #NAME? | Non trouvé | 30344 | 30344
CAF62 | Carter filtre point libre 8RC62 | U_PROC000049 | Remplacement cartouche de filtration | MPS | DEF | U222CA | 11U |  | 2023-12-01 | 3 | 1 | 0 | 104 | 1 | BIOMED_ULIS | #NAME? | Non trouvé | 30345
GAMR009 | Réacteur n°09 fractionnement gamma | CURA320131 | Remontage leche paroi | MC |  | U441 | 11U |  | 2023-09-28 | 0 | 1 | 0 |  |  | BIOMED_ULIS | #NAME? | Non trouvé | 30346 | 30346
OPLCONG44 | Congélateur FROILABO n°217831 | CURA320132 | Défaut température | MC |  | U601OPL | 11U |  | 2023-09-28 | 0 | 1 | 0 |  |  | BIOMED_ULIS | #NAME? | Non trouvé | 30347 | 30347
HNOR400 | Cuve 6m3 acide nit. avec rétention | CURA320133 | Pompe de transfert désarmorcée | MC |  | U236NEP | 11U |  | 2023-09-28 | 0 | 1 | 0 |  |  | BIOMED_ULIS | #NAME? | Non trouvé | 30348 | 30348
PLAPLC01 | Station automate centrifugation plasma | CURA320135 | Passage hors fonction renvoi surnageant | MC |  | U410 | 11U |  | 2023-09-28 | 0 | 1 | 0 |  |  | BIOMED_ULIS | #NAME? | Non trouvé | 30349 | 30349
WFIBD01 | Boucle n°1 distribution d'eau ppi | CURA320136 | Fuite | MC |  | U236WFI | 11U |  | 2023-09-29 | 0 | 1 | 0 |  |  | BIOMED_ULIS | #NAME? | Non trouvé | 30350 | 30350
PLAIHM01 | Poste Op de DECONGELATION n°1 | CURA320148 | Joint du cable d'alimentation poste 1 à élévateur . | MC |  | U236DIV | 11U |  | 2023-09-29 | 0 | 1 | 0 |  |  | BIOMED_ULIS | #NAME? | Non trouvé | 30351 | 30351
AC07CT07 | Caisson trait. air ateliers +4° gamma | CURA320152 | Optimisation réglage reprises du local 8RC109 | AME |  | U222AC | 10U | 619 767,00 | 401769 | 0 | 1 | 0 |  |  | BIOMED_ULIS | #NAME? | Non trouvé | 30352 | 30352
BAT11 | Bâtiment 11 Magasin général et plasma | CURA320155 | Chariot zone de découpe à réparer | MC |  | U235BATL | 13U | 619 770,00 | 401769 | 0 | 1 | 0 |  |  | BIOMED_ULIS | #NAME? | Non trouvé | 30353 | 30353
BAT01SS28 | Atelier découpe des poches plasma | CURA320156 | Sols abimée en 1ss28 | MC |  | U200BATP | 13U | 619 771,00 | 401769 | 0 | 1 | 0 |  |  | BIOMED_ULIS | #NAME? | Non trouvé | 30354 | 30354
COMU01 | Testeur d'intégrité filtres en place | CURA320161 | Création de recettes | MC | AR | U411 | 11U | 619 776,00 | 401769 | 0 | 1 | 0 |  |  | BIOMED_ULIS | #NAME? | Non trouvé | 30355 | 30355
CIP01ST01 | Station CIP n°1 Fibrinogéne | CURA320162 | Niveau bas de cuve non atteint | MC |  | U236NEP | 11U |  | 2023-09-29 | 0 | 1 | 0 |  |  | BIOMED_ULIS | #NAME? | Non trouvé | 30356 | 30356
COMLAV03 | Laveuse automatique Nilfisk N°3510173902760 | CURA320175 | Remplacement raclette | MC |  | U411 | 15U | 619 790,00 | 401769 | 0 | 1 | 0 |  |  | BIOMED_ULIS | #NAME? | Non trouvé | 30357 | 30357
ALBPLC09 | Automate UF120 albumine | CURA320182 | Modification suite à DEV 371579 | MC |  | U440 | 12U | 619 828,00 | 401769 | 0 | 1 | 0 |  |  | BIOMED_ULIS | #NAME? | Non trouvé | 30358 | 30358
AC70CV70 | Caisson de ventilation bâtiment B1 | CURA320213 | Vanne 3 voies a remplacer | MC |  | U222AC | 10U |  | 2023-09-29 | 0 | 1 | 0 |  |  | BIOMED_ULIS | #NAME? | Non trouvé | 30359 | 30359
DDPCONG01 | Congélateur Froilabo -80°C n°214665 | CURA320216 | Défaut température | MC |  | U850 | 11U |  | 2023-09-29 | 0 | 1 | 0 |  |  | BIOTECH_ULIS | #NAME? | Non trouvé | 30360 | 30360
DCGROB102 | Bras de robot n°F16/57UQD1/A/01 | CURA320217 | Tige en inox hs | MC |  | U411 | 11U |  | 2023-09-29 | 0 | 1 | 0 |  |  | BIOMED_ULIS | #NAME? | Non trouvé | 30361 | 30361
ALBR006 | Réacteur n°6 fractionnement albumine | CURA320218 | Démontage canne event | MC |  | U440 | 11U |  | 2023-09-29 | 0 | 1 | 0 |  |  | BIOMED_ULIS | #NAME? | Non trouvé | 30362 | 30362
ALBR20 | Cuve sortie produit n°3 UF2 | CURA320219 | RAZ peson | MC |  | U440 | 11U |  | 2023-09-29 | 0 | 1 | 0 |  |  | BIOMED_ULIS | #NAME? | Non trouvé | 30363 | 30363
NEP10ST10 | Station de nettoyage en place n°10 | CURA320220 | Fuite | MC |  | U236NEP | 11U |  | 2023-09-29 | 0 | 1 | 0 |  |  | BIOMED_ULIS | #NAME? | Non trouvé
ALBF01 | Carter de filtration lenticulaire | CURA320221 | Défaut de refroidissement | MC | AR | U440 | 11U |  | 2023-09-30 | 0 | 1 | 0 |  |  | BIOMED_ULIS | #NAME? | Non trouvé | 30364 | 30364
ALBFP06 | Filtre-presse albumine T I+II+III | CURA320224 | Installation en défaut | MC |  | U440 | 11U |  | 2023-09-30 | 0 | 1 | 0 |  |  | BIOMED_ULIS | #NAME? | Non trouvé | 30365 | 30365
ADEUF124 | Skid UF1 Alfa1&2 | CURA320225 | Remplacement du tube stapure | MC |  | U421DEAE | 11U |  | 2023-09-30 | 0 | 1 | 0 |  |  | BIOMED_ULIS | #NAME? | Non trouvé | 30366 | 30366
WFISBD314 | Sous boucle de distibution Alfalastin1 | CURA320228 | Défaut seuil pression retour WFCMP314_008 | MC |  | U236WFI | 11U |  | 2023-09-30 | 0 | 1 | 0 |  |  | BIOMED_ULIS | #NAME? | Non trouvé | 30367 | 30367
PW32 | Prod. Eau purifiée ORION n°2 | CURA320229 | Défaut AIT11 | MC |  | U222PW | 11U |  | 2023-09-30 | 0 | 1 | 0 |  |  | BIOMED_ULIS | #NAME? | Non trouvé | 30368 | 30368
WW1CMA03 | Aff. Enreg. pH fosse ouest 3 | CURA320230 | Fuite | MC |  | U235WW | 11U |  | 2023-09-30 | 0 | 1 | 0 |  |  | BIOMED_ULIS | #NAME? | Non trouvé
NEP05ST05 | Station NEP laverie Albumine | CURA320231 | Demande de vidange sous station | MC |  | U236NEP | 11U |  | 2023-09-30 | 0 | 1 | 0 |  |  | BIOMED_ULIS | #NAME? | Non trouvé | 30369 | 30369
NEP10ST10 | Station de nettoyage en place n°10 | CURA320232 | Fonction figée | MC |  | U236NEP | 11U |  | 2023-10-01 | 0 | 1 | 0 |  |  | BIOMED_ULIS | #NAME? | Non trouvé
BAT01ARM04 | Armoire contrôle températures 3 étage | CURA320233 | Défaut COM radio | MC |  | U640MCB | 11U |  | 2023-10-01 | 0 | 1 | 0 |  |  | BIOMED_ULIS | #NAME? | Non trouvé | 30370 | 30370
NEP06ST06 | Station NEP réacteurs Gamma | CURA320236 | Défaut de vanne | MC |  | U236NEP | 11U |  | 2023-10-01 | 0 | 1 | 0 |  |  | BIOMED_ULIS | #NAME? | Non trouvé | 30371 | 30371
PLABATI509 | Centrifugeuse plasma NS 509 | CURA320237 | Frottement turbine vs couvercle de refoulement | MC |  | U410 | 11U |  | 2023-10-01 | 0 | 1 | 0 |  |  | BIOMED_ULIS | #NAME? | Non trouvé | 30372 | 30372
PLABATI815 | Centrifugeuse plasma NS 815 | CURA320238 | Frottement turbine vs couvercle de refoulement | MC |  | U410 | 11U |  | 2023-10-01 | 0 | 1 | 0 |  |  | BIOMED_ULIS | #NAME? | Non trouvé | 30373 | 30373
BAT04RC411 | Local Réception | CURA320244 | Mur placo abîmé en 4RC411 | MC |  | U200BATP | 13U | 619 980,00 | 401769 | 0 | 1 | 0 |  |  | BIOMED_ULIS | #NAME? | Non trouvé | 30374 | 30374
BAT01SS55 | SAS sortie tunnel de décongélation | CURA320245 | Joint de poignée Porte d'entrée 1SS55 | MC |  | U200BATP | 13U | 619 981,00 | 401769 | 0 | 1 | 0 |  |  | BIOMED_ULIS | #NAME? | Non trouvé | 30375 | 30375
ALBFP05 | Filtre presse temps IV | CURA320246 | Fixation pieds FP et reprise de résine au niveau des pieds | MC |  | U440 | 13U | 619 982,00 | 401769 | 0 | 1 | 0 |  |  | BIOMED_ULIS | #NAME? | Non trouvé | 30376 | 30376
BAT08SS66 | LOCAL DE PESEES | CURA320247 | Peinture au sol du local | MC |  | U200BATP | 13U | 619 983,00 | 401769 | 0 | 1 | 0 |  |  | BIOMED_ULIS | #NAME? | Non trouvé | 30377 | 30377
BAT08SS68 | SAS SORTIE MATIERES PESEES | CURA320248 | Barre au sol présence de trou | MC |  | U200BATP | 13U | 619 984,00 | 401769 | 0 | 1 | 0 |  |  | BIOMED_ULIS | #NAME? | Non trouvé | 30378 | 30378
BAT08RC71 | Atelier laverie FP albumine | CURA320249 | Horloge HS | MC |  | U200BATP | 13U | 619 985,00 | 401769 | 0 | 1 | 0 |  |  | BIOMED_ULIS | #NAME? | Non trouvé | 30379 | 30379
PLACMP02 | Régulation pression sortie centri PLAC01 | CURA320252 | Defaut pression tres haute | MC |  | U410 | 11U |  | 2023-10-02 | 0 | 1 | 0 |  |  | BIOMED_ULIS | #NAME? | Non trouvé
EXALBCMW011 | Balance Mettler 60 kg/20 g | CURA320254 | Transpalette ALBCMW011 n'imprime pas | MC |  | U440 | 15U | 619 988,00 | 401769 | 0 | 1 | 0 |  |  | BIOMED_ULIS | #NAME? | Non trouvé | 30381 | 30381
GAMR01 | Cuve n°1 remise en solution pâtes gamma | CURA320258 | Démontage carter de filtration | CON |  | U441 | 11U |  | 2023-10-02 | 0 | 1 | 0 |  |  | BIOMED_ULIS | #NAME? | Non trouvé | 30382 | 30382
AC04CT04 | Caisson CTA atelier prépa. matières | CURA320260 | Problème de delta P entre 8SS64 et 8SS65 | MC |  | U222AC | 10U | 619 995,00 | 401769 | 0 | 1 | 0 |  |  | BIOMED_ULIS | #NAME? | Non trouvé | 30383 | 30383
ACCE100 | Extraction laverie 1349 | CURA320265 | Hors service | MC |  | U222AC | 10U | 620 025,00 | 401769 | 0 | 1 | 0 |  |  | BIOMED_ULIS | #NAME? | Non trouvé | 30384 | 30384
WWR03 | Cuve 15 000 litres effluents NEP | CURA320266 | Ph1.5 cuve a 12m3 | MC |  | U235WW | 11U |  | 2023-10-02 | 0 | 1 | 0 |  |  | BIOMED_ULIS | #NAME? | Non trouvé | 30385 | 30385
ALBR002 | Réacteur n°2 fractionnement albumine | CURA320267 | Defaut caloporteur | MC |  | U440 | 11U |  | 2023-10-02 | 0 | 1 | 0 |  |  | BIOMED_ULIS | #NAME? | Non trouvé | 30386 | 30386
BCHREF14 | Réfrigérateur n°18100089 | CURA320271 | Fuite à l'intérieur du frigo BCHREF14 | MC |  | U624UAP | 10U | 620 075,00 | 401769 | 0 | 1 | 0 |  |  | BIOMED_ULIS | #NAME? | Non trouvé | 30387 | 30387
BCHEQUIP | Equipements spécifiques de biochimie | CURA320272 | Besoin de 2 prises secourues pour 2 nouvelles balances | MC |  | U624UAP | 10U | 620 076,00 | 401769 | 0 | 1 | 0 |  |  | BIOMED_ULIS | #NAME? | Non trouvé | 30388 | 30388
APMR06 | Caisson de reprise Pt format | CURA320273 | Présence de rouille sur caisson de reprise : étudier le remplacement | MC |  | U222AC | 10U | 620 077,00 | 401769 | 0 | 1 | 0 |  |  | BIOMED_ULIS | #NAME? | Non trouvé | 30389 | 30389
BAT11 | Bâtiment 11 Magasin général et plasma | CURA320276 | Retrait des étagères dans le local ONET | MC |  | U235BATL | 13U | 620 081,00 | 401769 | 0 | 1 | 0 |  |  | BIOMED_ULIS | #NAME? | Non trouvé | 30390 | 30390
WFISBD103 | Ss boucle PPI centrale pesée/prépa M.S. | CURA320292 | Fuite vanne arrivée BD01 vers SBD103 | MC |  | U236WFI | 11U |  | 2023-10-02 | 0 | 1 | 0 |  |  | BIOMED_ULIS | #NAME? | Non trouvé | 30391 | 30391
GAMBOL964 | Bol de centri BKA45 n°964 | CURA320293 | Démontage et vérification de la double enveloppe. | MC |  | U441 | 11U |  | 2023-10-02 | 0 | 1 | 0 |  |  | BIOMED_ULIS | #NAME? | Non trouvé | 30392 | 30392
GAMBOL267 | Bol de centri BKA45 n°267 | CURA320294 | Démontage et vérification de la double enveloppe. | MC |  | U441 | 11U |  | 2023-10-02 | 0 | 1 | 0 |  |  | BIOMED_ULIS | #NAME? | Non trouvé | 30393 | 30393
ALBR08 | Réacteur UF albumine UF2 | CURA320295 | Aucune vannes ne se manipulent en fin d'étape de concentration | MC |  | U440 | 11U |  | 2023-10-02 | 0 | 1 | 0 |  |  | BIOMED_ULIS | #NAME? | Non trouvé | 30394 | 30394
GAMR43 | Réacteur 15m3 n°43 | CURA320297 | Consignation | MC |  | U441 | 11U |  | 2023-10-03 | 0 | 1 | 0 |  |  | BIOMED_ULIS | #NAME? | Non trouvé | 30395 | 30395
ALBFP06 | Filtre-presse albumine T I+II+III | CURA320298 | Probleme détéction | MC |  | U440 | 11U |  | 2023-10-03 | 0 | 1 | 0 |  |  | BIOMED_ULIS | #NAME? | Non trouvé | 30396 | 30396
ALBPV62 | Vanne de mise à l'égoût réseau Filtrat ( Bâti 3 ) | CURA320299 | Defaujt de vanne | MC |  | U440 | 11U |  | 2023-10-03 | 0 | 1 | 0 |  |  | BIOMED_ULIS | #NAME? | Non trouvé | 30397 | 30397
ALBR005 | Réacteur n°5 fractionnement albumine | CURA320300 | Défaut de pression | MC |  | U440 | 11U |  | 2023-10-03 | 0 | 1 | 0 |  |  | BIOMED_ULIS | #NAME? | Non trouvé | 30398 | 30398
PW32 | Prod. Eau purifiée ORION n°2 | CURA320301 | ALARME GTC | MC |  | U222PW | 11U |  | 2023-10-03 | 0 | 1 | 0 |  |  | BIOMED_ULIS | #NAME? | Non trouvé | 30399 | 30399
NEP02ST02 | Sous-station NEP ADEAE | CURA320303 | Controle débit | MC |  | U236NEP | 11U |  | 2023-10-03 | 0 | 1 | 0 |  |  | BIOMED_ULIS | #NAME? | Non trouvé | 30400 | 30400
COMMAL01 | Machine à laver n° 6T090132 | CURA320304 | Défaut de vidange lors de la fin de rinçage | MC |  | U411 | 11U |  | 2023-10-03 | 0 | 1 | 0 |  |  | BIOMED_ULIS | #NAME? | Non trouvé | 30401 | 30401
DCGMAL01 | Machine à laver Décongélation n°6T090130 | CURA320305 | La porte ne s'ouvre pas | MC |  | U411 | 11U |  | 2023-10-03 | 0 | 1 | 0 |  |  | BIOMED_ULIS | #NAME? | Non trouvé | 30402 | 30402
CIP01ST01 | Station CIP n°1 Fibrinogéne | CURA320306 | Défaut hors échelle du capteur de conductivité aller | MC |  | U236NEP | 11U |  | 2023-10-03 | 0 | 1 | 0 |  |  | BIOMED_ULIS | #NAME? | Non trouvé | 30403 | 30403
BATEXBAR06 | Barrière auto. 4 mètres acide soude | CURA320307 | Problème fonctionnement raille portail 5 Avenue des Tropique | MC |  | U235BATU | 80U |  | 2023-09-30 | 0 | 1 | 0 |  |  | BIOMED_ULIS | #NAME? | Non trouvé | 30404 | 30404
BAT04 | Bâtiment 4 Centrale énergie | CURA320308 | Supports hs | MC |  | S244 | 13U | 620 116,00 | 401769 | 0 | 1 | 0 |  |  | BIOMED_ULIS | #NAME? | Non trouvé | 30405 | 30405
BAT11RC63 | Pièce 11RC63 stockage conso plasma | CURA320336 | 2023 SECURILOG : Travaux suite a visite réglementaire des racks | MC |  | U200BATP | 13U |  | 2023-10-03 | 0 | 1 | 0 |  |  | BIOMED_ULIS | #NAME? | Non trouvé | 30406 | 30406
BAT13RC05 | Laverie caddies | CURA320337 | 2023 SECURILOG : Travaux suite a visite réglementaire des racks | MC |  | U235BATU | 13U |  | 2023-10-03 | 0 | 1 | 0 |  |  | BIOMED_ULIS | #NAME? | Non trouvé | 30407 | 30407
MGGCF08 | Chambre froide n°8 -40°C m. géné. pi/pf | CURA320338 | 2023 SECURILOG : Travaux suite a visite réglementaire des racks | MC |  | U168 | 13U |  | 2023-10-03 | 0 | 1 | 0 |  |  | BIOMED_ULIS | #NAME? | Non trouvé | 30408 | 30408
MGGCF09 | Chambre froide +5°C n°9 produits finis | CURA320339 | 2023 SECURILOG : Travaux suite a visite réglementaire des racks | MC |  | U168 | 13U |  | 2023-10-03 | 0 | 1 | 0 |  |  | BIOMED_ULIS | #NAME? | Non trouvé | 30409 | 30409
UNFGLU01 | Banc de diffusion de lumière | CURA320340 | Disfonctionnement laser équipement | MC |  | U868 | 10U | 620 157,00 | 401769 | 0 | 1 | 0 |  |  | BIOTECH_ULIS | #NAME? | Non trouvé | 30410 | 30410
OPLCF1316 | Chambre froide +4°C réactifs pièce 1316 | CURA320341 | Fuite dans la chambre froide OPLCF1316 | MC |  | U601OPL | 10U | 620 158,00 | 401769 | 0 | 1 | 0 |  |  | BIOMED_ULIS | #NAME? | Non trouvé | 30411 | 30411
PLAOUT12 | Chariot de démontage des bols de centri. | CURA320342 | Chariot plaout12 | MC |  | U410 | 11U |  | 2023-10-02 | 0 | 1 | 0 |  |  | BIOMED_ULIS | #NAME? | Non trouvé | 30412 | 30412
ALBCMW28 | Indication poids transpalette ALBTRP04 | CURA320343 | Problème de pesons | MC |  | U440 | 15U |  | 2023-10-03 | 0 | 1 | 0 |  |  | BIOMED_ULIS | #NAME? | Non trouvé | 30413 | 30413
MGGCF39 | Chambre froide -40°C n°39 Stockage PI | CURA320344 | 2023 SECURILOG : Travaux suite a visite réglementaire des racks | MC |  | U168 | 13U |  | 2023-10-03 | 0 | 1 | 0 |  |  | BIOMED_ULIS | #NAME? | Non trouvé | 30414 | 30414
MGPCF01 | Chambre froide n°1 stockage -40°C | CURA320345 | 2023 SECURILOG : Travaux suite a visite réglementaire des racks | MC |  | U406 | 13U |  | 2023-10-03 | 0 | 1 | 0 |  |  | BIOMED_ULIS | #NAME? | Non trouvé | 30415 | 30415
MGPCF02 | Chambre froide n°2 stockage -40°C | CURA320346 | 2023 SECURILOG : Travaux suite a visite réglementaire des racks | MC |  | U406 | 13U |  | 2023-10-03 | 0 | 1 | 0 |  |  | BIOMED_ULIS | #NAME? | Non trouvé | 30416 | 30416
MGPCF03 | Chambre froide n°3 stockage -40°C | CURA320347 | 2023 SECURILOG : Travaux suite a visite réglementaire des racks | MC |  | U406 | 13U |  | 2023-10-03 | 0 | 1 | 0 |  |  | BIOMED_ULIS | #NAME? | Non trouvé | 30417 | 30417
MGPCF04 | Chambre froide n°4 stockage -40°C | CURA320348 | 2023 SECURILOG : Travaux suite a visite réglementaire des racks | MC |  | U406 | 13U |  | 2023-10-03 | 0 | 1 | 0 |  |  | BIOMED_ULIS | #NAME? | Non trouvé | 30418 | 30418
MGPCF05 | Chambre froide n°5 stockage -40°C | CURA320349 | 2023 SECURILOG : Travaux suite a visite réglementaire des racks | MC |  | U406 | 13U |  | 2023-10-03 | 0 | 1 | 0 |  |  | BIOMED_ULIS | #NAME? | Non trouvé | 30419 | 30419
MGPCF06 | Chambre froide n°6 stockage -40°C | CURA320350 | 2023 SECURILOG : Travaux suite a visite réglementaire des racks | MC |  | U406 | 13U |  | 2023-10-03 | 0 | 1 | 0 |  |  | BIOMED_ULIS | #NAME? | Non trouvé | 30420 | 30420
MGPCF12 | Chambre froide n°12(2bis) stockage -40°C | CURA320351 | 2023 SECURILOG : Travaux suite a visite réglementaire des racks | MC |  | U406 | 13U |  | 2023-10-03 | 0 | 1 | 0 |  |  | BIOMED_ULIS | #NAME? | Non trouvé | 30421 | 30421
MGPCF36 | Chambre froide -40° c n°36 Stockage Plasma | CURA320352 | 2023 SECURILOG : Travaux suite a visite réglementaire des racks | MC |  | U406 | 13U |  | 2023-10-03 | 0 | 1 | 0 |  |  | BIOMED_ULIS | #NAME? | Non trouvé | 30422 | 30422
MGPCF12 | Chambre froide n°12(2bis) stockage -40°C | CURA320354 | 2023 SECURILOG : Travaux suite a visite réglementaire des racks | MC |  | U406 | 13U |  | 2023-10-03 | 0 | 1 | 0 |  |  | BIOMED_ULIS | #NAME? | Non trouvé | 30423 | 30423
MGPCF36 | Chambre froide -40° c n°36 Stockage Plasma | CURA320355 | 2023 SECURILOG : Travaux suite a visite réglementaire des racks | MC |  | U406 | 13U |  | 2023-10-03 | 0 | 1 | 0 |  |  | BIOMED_ULIS | #NAME? | Non trouvé | 30424 | 30424
BAT08SS57 | SAS MAL D 02 | CURA320356 | Delta P 8SS57/8SS55 en défaut | MC |  | U200BATP | 10U | 620 190,00 | 401769 | 0 | 1 | 0 |  |  | BIOMED_ULIS | #NAME? | Non trouvé | 30425 | 30425
GAMR43 | Réacteur 15m3 n°43 | CURA320357 | Essais GAMR43 Suite TOC NC TW 370512 | MC |  | U400 | 11U |  | 2023-10-02 | 0 | 1 | 0 |  |  | BIOMED_ULIS | #NAME? | Non trouvé | 30426 | 30426
AC08F14 | Filtration terminal n°14 clim. 1ss29 | CURA320364 | Achat grille de soufflage pour mise en stock magasin | MC |  | U222AC | 10U |  | 2023-10-03 | 0 | 1 | 0 |  |  | BIOMED_ULIS | #NAME? | Non trouvé | 30427 | 30427
BCHCMO04 | Osmomètre n°18091190E | CURA320396 | Métrologie interne | MC |  | U624UAP | 22U | 620 249,00 | 401769 | 0 | 1 | 0 |  |  | BIOMED_ULIS | #NAME? | Non trouvé | 30428 | 30428
WFIT310_000 | Cuve n°310 WFI | CURA320414 | Appel GTC niveau inférieur à 65% | MC |  | U236WFI | 11U |  | 2023-10-03 | 0 | 1 | 0 |  |  | BIOMED_ULIS | #NAME? | Non trouvé | 30429 | 30429
NEP07ST07 | Station NEP laverie Gamma | CURA320415 | Défaut contrôle débit GAMCT22 | MC |  | U236NEP | 11U |  | 2023-10-03 | 0 | 1 | 0 |  |  | BIOMED_ULIS | #NAME? | Non trouvé | 30430 | 30430
NEP07ST07 | Station NEP laverie Gamma | CURA320416 | Fuite lors du NEP à l'étape acide sur cuve mobile | MC |  | U236NEP | 11U |  | 2023-10-03 | 0 | 1 | 0 |  |  | BIOMED_ULIS | #NAME? | Non trouvé | 30431 | 30431
FIBR10 | Cuve mobile FIBR10 | CURA320417 | Defaut de com | MC |  | U236NEP | 11U |  | 2023-10-04 | 0 | 1 | 0 |  |  | BIOMED_ULIS | #NAME? | Non trouvé | 30432 | 30432
DCGR200 | Fondoir Décongélation | CURA320418 | Forçage vanne | MC |  | U411 | 11U |  | 2023-10-04 | 0 | 1 | 0 |  |  | BIOMED_ULIS | #NAME? | Non trouvé | 30433 | 30433
ALBR09 | Cuve régénération cassettes UF2 | CURA320419 | Assistance | MC |  | U440 | 11U | 620 520,00 | 401769 | 0 | 1 | 0 |  |  | BIOMED_ULIS | #NAME? | Non trouvé
PW32 | Prod. Eau purifiée ORION n°2 | CURA320420 | Alarme gtc | MC |  | U222PW | 11U |  | 2023-10-04 | 0 | 1 | 0 |  |  | BIOMED_ULIS | #NAME? | Non trouvé | 30434 | 30434
RF67RHC01 | Compresseur à vis circuit 1 | CURA320422 | Defaut basse pression | MC |  | U222GW | 10U | 620 525,00 | 401769 | 0 | 1 | 0 |  |  | BIOMED_ULIS | #NAME? | Non trouvé | 30435 | 30435
RF02RHC02 | Moto compresseur 2 circuit éthanol | CURA320423 | Surchauffe basse à l'aspiration du compresseur | MC |  | U222RF | 10U |  | 2023-10-04 | 0 | 1 | 0 |  |  | BIOMED_ULIS | #NAME? | Non trouvé | 30436 | 30436
GTC | Réseaux d'alarmes techniques | CURA320433 | Chaine d'appel alarme GTC | MC |  | U200 | 12U | 620 533,00 | 401769 | 0 | 1 | 0 |  |  | BIOMED_ULIS | #NAME? | Non trouvé | 30437 | 30437
MGGEQUIP | Equipements spécif. magasin général | CURA320434 | Roues rolls H.S | MC |  | U168 | 13U | 620 535,00 | 401769 | 0 | 1 | 0 |  |  | BIOMED_ULIS | #NAME? | Non trouvé | 30438 | 30438
BAT11 | Bâtiment 11 Magasin général et plasma | CURA320435 | Mettre au mur le téléphone de la zone de tri 11RC07 | MC |  | U235BATL | 13U | 620 536,00 | 401769 | 0 | 1 | 0 |  |  | BIOMED_ULIS | #NAME? | Non trouvé | 30439 | 30439
BAT08PTA65 | Porte coulis. sas mal pesées/Mat à peser | CURA320436 | Problème fermeture sas 8 ss65 | MC |  | U200BATP | 13U | 620 537,00 | 401769 | 0 | 1 | 0 |  |  | BIOMED_ULIS | #NAME? | Non trouvé | 30440 | 30440
MGGEQUIP | Equipements spécif. magasin général | CURA320437 | Prises electriques | MC |  | U168 | 10U | 620 569,00 | 401769 | 0 | 1 | 0 |  |  | BIOMED_ULIS | #NAME? | Non trouvé | 30441 | 30441
NEP05ST05 | Station NEP laverie Albumine | CURA320447 | AU HS en 8rc71 | MCU |  | U236NEP | 11U |  | 2023-10-04 | 0 | 1 | 0 |  |  | BIOMED_ULIS | #NAME? | Non trouvé | 30442 | 30442
IS1CMP494 | Mano aval pompe 6 | CURA320448 | Manomètre HS sur pompe alimentaire chaudière 3 | MC |  | U222IS | 10U | 620 580,00 | 401769 | 0 | 1 | 0 |  |  | BIOMED_ULIS | #NAME? | Non trouvé | 30443 | 30443
BAT01SS28 | Atelier découpe des poches plasma | CURA320452 | Divers travaux | MC |  | U235BATU | 13U | 620 584,00 | 401769 | 0 | 1 | 0 |  |  | BIOMED_ULIS | #NAME? | Non trouvé | 30444 | 30444
COMELEV01 | Colonne élévatrice Ateliers DECONG-FIBRI | CURA320458 | Elevateur bloqué en position haute | MC |  | U411 | 11U | 620 589,00 | 401769 | 0 | 1 | 0 |  |  | BIOMED_ULIS | #NAME? | Non trouvé | 30445 | 30445
GAMR42 | Réacteur 15m3 n°42 | CURA320459 | RAZ pesons + mise en place bit protéique | MC |  | U441 | 11U |  | 2023-10-04 | 0 | 1 | 0 |  |  | BIOMED_ULIS | #NAME? | Non trouvé | 30446 | 30446
ADEUF123 | Skid UFAlbumine | CURA320460 | Dijonction | MC |  | U421DEAE | 11U |  | 2023-10-05 | 0 | 1 | 0 |  |  | BIOMED_ULIS | #NAME? | Non trouvé | 30447 | 30447
ALBR08 | Réacteur UF albumine UF2 | CURA320461 | Probleme détécteur | MC |  | U440 | 11U |  | 2023-10-05 | 0 | 1 | 0 |  |  | BIOMED_ULIS | #NAME? | Non trouvé | 30448 | 30448
FIBC1500 | Centrifugeuse Fibri n°2 | CURA320463 | Disjonction pompe a huile | MC |  | U411 | 11U |  | 2023-10-05 | 0 | 1 | 0 |  |  | BIOMED_ULIS | #NAME? | Non trouvé | 30449 | 30449
APMCMW01 | Balance petite pesée 610g/20 mg | CURA320467 | Vitre de protection de la petite balance | MC |  | U408PMML | 13U | 620 595,00 | 401769 | 0 | 1 | 0 |  |  | BIOMED_ULIS | #NAME? | Non trouvé | 30450
BAT08RC217 | Pièce 8RC217 | CURA320468 | Support gant | MC |  | U200BATP | 13U |  | 2023-10-04 | 0 | 1 | 0 |  |  | BIOMED_ULIS | #NAME? | Non trouvé | 30451 | 30451
BAT08PTA24 | Porte auto coulis. FERMOD 8RC226/8RC207 | CURA320469 | J'ai remarqué qu'il y avait un point de rouille sur le bouton d'ouverture coté couloir | MC |  | U200BATP | 13U | 620 597,00 | 401769 | 0 | 1 | 0 |  |  | BIOMED_ULIS | #NAME? | Non trouvé | 30452 | 30452
BAT08SS65 | LOCAL DE STOCKAGE DES MATIERES A PESER | CURA320470 | Résine arrachée | MC |  | U200BATP | 13U | 620 598,00 | 401769 | 0 | 1 | 0 |  |  | BIOMED_ULIS | #NAME? | Non trouvé | 30453 | 30453
DCGPLC01 | Automate décongélation local 41421 | CURA320480 | DCI 370874 : Optimisations diverses | MC |  | U411 | 12U | 620 656,00 | 401769 | 0 | 1 | 0 |  |  | BIOMED_ULIS | #NAME? | Non trouvé | 30454 | 30454
INDUSAPPLI40 | Application supervision décongélation B4 | CURA320481 | DCI 370874 : Suppression des objets DEF Etat périmés/sales | MC |  | U236DIV | 12U | 620 657,00 | 401769 | 0 | 1 | 0 |  |  | BIOMED_ULIS | #NAME? | Non trouvé | 30455 | 30455
ELETGBT11 | TGBT magasin général B11 | CURA320482 | Débranchement container | MC |  | U222ELE | 10U | 620 658,00 | 401769 | 0 | 1 | 0 |  |  | ULIS | #NAME? | Non trouvé | 30456 | 30456
FIBPLC01 | Automate Fibrinogène local 41421 | CURA320483 | Repositionnement Phase 230 | MC |  | U411 | 12U | 620 662,00 | 401769 | 0 | 1 | 0 |  |  | BIOMED_ULIS | #NAME? | Non trouvé | 30457 | 30457
PLAPP12 | Pompe sortie fondoir n°2 PLAR02 | CURA320485 | Defaut pompe en coupe | MC |  | U410 | 11U |  | 2023-10-05 | 0 | 1 | 0 |  |  | BIOMED_ULIS | #NAME? | Non trouvé | 30458 | 30458
PLAELEV03 | Elévateur pneumatique plasma n°3 | CURA320486 | Élévateur en défaut | MCU |  | U410 | 11U |  | 2023-10-05 | 0 | 1 | 0 |  |  | BIOMED_ULIS | #NAME? | Non trouvé | 30459 | 30459
GAMR43 | Réacteur 15m3 n°43 | CURA320487 | IP 2023-222 v1.0 - Investigation GAMR43 | MC |  | U441 | 11U |  | 2023-10-05 | 0 | 1 | 0 |  |  | BIOMED_ULIS | #NAME? | Non trouvé | 30460 | 30460
DET0001 | Réservoir refroidissement centris plasma | CURA320488 | Vidange calo a la demande du tech | MC |  | U410 | 11U |  | 2023-10-05 | 0 | 1 | 0 |  |  | BIOMED_ULIS | #NAME? | Non trouvé | 30461 | 30461
ADEPV112_150 | Vanne à membrane auto type 5 | CURA320489 | Defaut de CR | MC |  | U421DEAE | 11U |  | 2023-10-05 | 0 | 1 | 0 |  |  | BIOMED_ULIS | #NAME? | Non trouvé | 30462 | 30462
GAMPLC03 | Automate centrifugation gamma | CURA320499 | Correction fonction refroidissement vidange cuve rinc/refroid | PRO |  | U441 | 12U | 620 678,00 | 401769 | 0 | 1 | 0 |  |  | BIOMED_ULIS | #NAME? | Non trouvé | 30463 | 30463
BAT11 | Bâtiment 11 Magasin général et plasma | CURA320500 | Porte quai n°1 B11 | MC |  | U200 | 13U | 620 679,00 | 401769 | 0 | 1 | 0 |  |  | BIOMED_ULIS | #NAME? | Non trouvé | 30464 | 30464
BAT10 | Bâtiment 10 Ateliers et bureaux Services Techniques | CURA320513 | Optimisation Atelier et Zones Techniques (Commande : Outillages & Consommables) | MC |  | U200 | 11U |  | 2023-10-05 | 0 | 1 | 0 |  |  | BIOMED_ULIS | #NAME? | Non trouvé | 30465 | 30465
COMMAL02 | Machine à laver n° 6T090131 | CURA320516 | Disjonction | MC |  | U411 | 11U |  | 2023-10-05 | 0 | 1 | 0 |  |  | BIOMED_ULIS | #NAME? | Non trouvé | 30466 | 30466
MGGCONG17 | Congélateur GRAM n°88400496 (-22°C) | CURA320517 | Porte mal fermée | MC |  | U168 | 11U |  | 2023-10-05 | 0 | 1 | 0 |  |  | BIOMED_ULIS | #NAME? | Non trouvé | 30467 | 30467
FIBR1200 | Cuve sol. Refroid./pousse centris T1 | CURA320518 | Vidange | MC |  | U411 | 11U |  | 2023-10-05 | 0 | 1 | 0 |  |  | BIOMED_ULIS | #NAME? | Non trouvé
GAMR007 | Réacteur n°07 fractionnement gamma | CURA320519 | Vidange | MC |  | U441 | 11U |  | 2023-10-05 | 0 | 1 | 0 |  |  | BIOMED_ULIS | #NAME? | Non trouvé | 30468 | 30468
GAMR43 | Réacteur 15m3 n°43 | CURA320520 | RAZ pesons | MC |  | U441 | 11U |  | 2023-10-05 | 0 | 1 | 0 |  |  | BIOMED_ULIS | #NAME? | Non trouvé | 30469 | 30469
WFISBD53 | Sous boucle de distribution WFI 20°C B4 | CURA320521 | Défaut température basse | MC |  | U236WFI | 11U |  | 2023-10-05 | 0 | 1 | 0 |  |  | BIOMED_ULIS | #NAME? | Non trouvé | 30470 | 30470
PLAR02 | Mélangeur fondoir plasma n°2 | CURA320525 | Fin du cycle | MC |  | U410 | 11U |  | 2023-10-06 | 0 | 1 | 0 |  |  | BIOMED_ULIS | #NAME? | Non trouvé | 30471 | 30471
SCBCF1161 | Chambre froide 1161 +5°C | CURA320526 | Retrait luminaires obsolètes SCBCF1161 | MC |  | U633 | 10U | 620 709,00 | 401769 | 0 | 1 | 0 |  |  | BIOTECH_ULIS | #NAME? | Non trouvé
BAT08 | Bâtiment 8 de production | CURA320528 | J'ai remarqué qu'il y avait un point de rouille ou peinture écaillé sur l'équipement | MC |  | U222AC | 10U | 620 711,00 | 401769 | 0 | 1 | 0 |  |  | BIOMED_ULIS | #NAME? | Non trouvé | 30473 | 30473
BAT08SS54 | ZONE CNC 01 | CURA320529 | Problème d'étanchéité | MC |  | U200BATP | 10U | 620 712,00 | 401769 | 0 | 1 | 0 |  |  | BIOMED_ULIS | #NAME? | Non trouvé | 30474 | 30474
BAT08RC54 | Couloir de circulation central | CURA320530 | Néon à changer | MC |  | U200BATP | 10U | 620 713,00 | 401769 | 0 | 1 | 0 |  |  | BIOMED_ULIS | #NAME? | Non trouvé | 30475 | 30475
BAT11PTA07 | Porte auto. sectionnelle mgg quai n°7 | CURA320539 | Remplacement jeu de cellule | MC |  | U200BATP | 13U |  | 2023-10-06 | 0 | 1 | 0 |  |  | BIOMED_ULIS | #NAME? | Non trouvé | 30476 | 30476
BAT04RC430 | Local Laverie zone sale | CURA320541 | Portière en 4RC430 | MC |  | U200BATP | 13U |  | 2023-10-06 | 0 | 1 | 0 |  |  | BIOMED_ULIS | #NAME? | Non trouvé | 30477 | 30477
BAT08RC215 | Laverie ADEAE | CURA320542 | Trace brunâtre au sol en 8 RC215 | MC |  | U200BATP | 13U | 620 740,00 | 401769 | 0 | 1 | 0 |  |  | BIOMED_ULIS | #NAME? | Non trouvé | 30478 | 30478
BAT08SS65 | LOCAL DE STOCKAGE DES MATIERES A PESER | CURA320543 | Ajout d'une démarquation d'emplacement au sol | MC |  | U200BATP | 13U | 620 741,00 | 401769 | 0 | 1 | 0 |  |  | BIOMED_ULIS | #NAME? | Non trouvé | 30479 | 30479
BAT08RC207 | Local Alfalastin 1 | CURA320544 | Impact au sol en 8 RC207. | MC |  | U200BATP | 13U | 620 742,00 | 401769 | 0 | 1 | 0 |  |  | BIOMED_ULIS | #NAME? | Non trouvé | 30480 | 30480
GAMFCS05 | Débimètre massique fibrinogène TI | CURA320545 | Remplacement serrure boitier débitmètre Fibrinogène | MC |  | U441 | 11U |  | 2023-10-04 | 0 | 1 | 0 |  |  | BIOMED_ULIS | #NAME? | Non trouvé | 30481 | 30481
BAT08RC215 | Laverie ADEAE | CURA320546 | Pression d'EPPI | MC |  | U200BATP | 11U |  | 2023-10-04 | 0 | 1 | 0 |  |  | BIOMED_ULIS | #NAME? | Non trouvé | 30482 | 30482
PLABOL815 | Bol de centri BKA28 N°815 | CURA320548 | Turbine grippée | MC |  | U410 | 11U | 620 749,00 | 401769 | 0 | 1 | 0 |  |  | BIOMED_ULIS | #NAME? | Non trouvé | 30483 | 30483
PLABOL487 | Bol de centri BKA28 N°487 | CURA320549 | Assistance montage centrie | MC |  | U410 | 11U | 620 750,00 | 401769 | 0 | 1 | 0 |  |  | BIOMED_ULIS | #NAME? | Non trouvé | 30484 | 30484
BAT01 | Bâtiment 1 commun | CURA320550 | Relever divers pour audit énergétique | MC |  | U235BATU | 10U | 620 751,00 | 401769 | 0 | 1 | 0 |  |  | BIOMED_ULIS | #NAME? | Non trouvé | 30485 | 30485
MGPPTA14 | Porte automatique enroulement quai +15°C | CURA320553 | Porte bloqué ouverte | MC |  | U406 | 13U | 620 755,00 | 401769 | 0 | 1 | 0 |  |  | BIOMED_ULIS | #NAME? | Non trouvé | 30486 | 30486
CHASOR06 | Hotte chimique recirculation acide base | CURA320554 | Maintenance curative | MC |  | U624UAP | 22U | 620 756,00 | 401769 | 0 | 1 | 0 |  |  | BIOMED_ULIS | #NAME? | Non trouvé | 30487 | 30487
PLAR01 | Mélangeur fondoir plasma n°1 | CURA320598 | RAZ pesons | MC |  | U410 | 11U | 620 785,00 | 401769 | 0 | 1 | 0 |  |  | BIOMED_ULIS | #NAME? | Non trouvé | 30488 | 30488
PLAR02 | Mélangeur fondoir plasma n°2 | CURA320599 | RAZ pesons | MC |  | U410 | 11U | 620 786,00 | 401769 | 0 | 1 | 0 |  |  | BIOMED_ULIS | #NAME? | Non trouvé | 30489 | 30489
TAMR148_001 | Cuve préparatoire tampons 1000L | CURA320600 | Défaut pompe de soutirage | MC |  | U421DEAE | 11U | 620 787,00 | 401769 | 0 | 1 | 0 |  |  | BIOMED_ULIS | #NAME? | Non trouvé | 30490 | 30490
DCGCONV01 | Convoyeur SAS Déchets | CURA320601 | Porte de déchargement bloquée par un sac | MC |  | U411 | 11U | 620 788,00 | 401769 | 0 | 1 | 0 |  |  | BIOMED_ULIS | #NAME? | Non trouvé | 30491 | 30491
BAT08RC204 | SAS Déchets ADEAE | CURA320602 | Interlockage porte coté production inactif | MC |  | U200BATP | 11U |  | 2023-10-06 | 0 | 1 | 0 |  |  | BIOMED_ULIS | #NAME? | Non trouvé | 30492 | 30492
ADEUF123 | Skid UFAlbumine | CURA320603 | Réarmement du skid. | MC |  | U421DEAE | 11U |  | 2023-10-06 | 0 | 1 | 0 |  |  | BIOMED_ULIS | #NAME? | Non trouvé | 30493 | 30493
DCGCONV01 | Convoyeur SAS Déchets | CURA320604 | Convoyeur bloqué | MC |  | U411 | 11U | 620 791,00 | 401769 | 0 | 1 | 0 |  |  | BIOMED_ULIS | #NAME? | Non trouvé | 30494 | 30494
ADECR113 | Skid chromato S200 | CURA320606 | Defaut niveau cuve wfi | MC |  | U421DEAE | 11U | 620 796,00 | 401769 | 0 | 1 | 0 |  |  | BIOMED_ULIS | #NAME? | Non trouvé | 30495 | 30495
GAMR42 | Réacteur 15m3 n°42 | CURA320609 | RAZ pesons | MC |  | U441 | 11U | 620 803,00 | 401769 | 0 | 1 | 0 |  |  | BIOMED_ULIS | #NAME? | Non trouvé | 30496 | 30496
GAMR43 | Réacteur 15m3 n°43 | CURA320610 | Problème descente en froid | MC |  | U441 | 11U | 620 804,00 | 401769 | 0 | 1 | 0 |  |  | BIOMED_ULIS | #NAME? | Non trouvé | 30497 | 30497
MGPCF13 | Chambre froide n°13 couloir -40°C | CURA320613 | Defaut de température haute | MC |  | U406 | 11U |  | 2023-10-08 | 0 | 1 | 0 |  |  | BIOMED_ULIS | #NAME? | Non trouvé | 30498 | 30498
ALBFP06 | Filtre-presse albumine T I+II+III | CURA320617 | forçage de l'ouverture | MC |  | U440 | 11U | 620 813,00 | 401769 | 0 | 1 | 0 |  |  | BIOMED_ULIS | #NAME? | Non trouvé | 30499 | 30499
BAT01 | Bâtiment 1 commun | CURA320618 | Appel GTC | MC |  | U235BATU | 11U | 620 814,00 | 401769 | 0 | 1 | 0 |  |  | BIOMED_ULIS | #NAME? | Non trouvé | 30500 | 30500
GW0 | Production distri. eau glycolée 0°C | CURA320619 | Défaut RF32/33 | MC |  | U222GW | 11U | 620 815,00 | 401769 | 0 | 1 | 0 |  |  | BIOMED_ULIS | #NAME? | Non trouvé | 30501 | 30501
ALBR08 | Réacteur UF albumine UF2 | CURA320620 | Surpression + fuite | MC |  | U440 | 11U |  | 2023-10-08 | 0 | 1 | 0 |  |  | BIOMED_ULIS | #NAME? | Non trouvé | 30502 | 30502
GAMBOL964 | Bol de centri BKA45 n°964 | CURA320621 | Démontage, nettoyage et remontage | MC |  | U441 | 11U | 620 818,00 | 401769 | 0 | 1 | 0 |  |  | BIOMED_ULIS | #NAME? | Non trouvé | 30503 | 30503
ADECONG04 | Congélateur -22°C | CURA320622 | Défaut température haute | MC |  | U421DEAE | 11U | 620 819,00 | 401769 | 0 | 1 | 0 |  |  | BIOMED_ULIS | #NAME? | Non trouvé | 30504 | 30504
ALBBS02 | Bac n°2 mise sous soude laverie albumine | CURA320623 | Fuite | MC |  | U440 | 11U | 620 820,00 | 401769 | 0 | 1 | 0 |  |  | BIOMED_ULIS | #NAME? | Non trouvé | 30505 | 30505
BAT08RC204 | SAS Déchets ADEAE | CURA320626 | Problème d'alarme bris glace au niveau de la porte du sas déchet 8RC204 | MC |  | U200BATP | 13U | 620 835,00 | 401769 | 0 | 1 | 0 |  |  | BIOMED_ULIS | #NAME? | Non trouvé | 30506 | 30506
BAT08RC136 | Sas sortie produit intermédiaire | CURA320627 | Support de bâche | MC |  | U200BATP | 13U | 620 836,00 | 401769 | 0 | 1 | 0 |  |  | BIOMED_ULIS | #NAME? | Non trouvé | 30507 | 30507
BAT08RC62 | Atelier cuverie albumine/immunoglobuline | CURA320628 | Rampe haut de l'escalier coté mur qui bouge en 8RC62 | MC |  | U200BATP | 13U | 620 837,00 | 401769 | 0 | 1 | 0 |  |  | BIOMED_ULIS | #NAME? | Non trouvé | 30508 | 30508
BAT08RC67 | Supervision albumine/immunoglobulines | CURA320629 | La résine au sol s'est écailler | MC |  | U200BATP | 13U | 620 838,00 | 401769 | 0 | 1 | 0 |  |  | BIOMED_ULIS | #NAME? | Non trouvé | 30509 | 30509
BAT01SS32 | Laverie propre plasma | CURA320630 | Décongelation_ Poignet cassé de porte 1ss32 | MC |  | U200BATP | 13U | 620 839,00 | 401769 | 0 | 1 | 0 |  |  | BIOMED_ULIS | #NAME? | Non trouvé | 30510 | 30510
BAT08RC61 | Local de conditionnement secondaire et pesée back-up | CURA320631 | Porte 8RC54 vers 8RC61 défectueuse | MC |  | U200BATP | 13U | 620 840,00 | 401769 | 0 | 1 | 0 |  |  | BIOMED_ULIS | #NAME? | Non trouvé | 30511 | 30511
BAT01SS28 | Atelier découpe des poches plasma | CURA320632 | Décongelation_Impact sol dans la 1SS28 | MC |  | U200BATP | 13U | 620 841,00 | 401769 | 0 | 1 | 0 |  |  | BIOMED_ULIS | #NAME? | Non trouvé | 30512 | 30512
DDPEQUIP | Equipements dévelop. préclinique r & d | CURA320633 | Plusieurs petits travaux dans les labos 1204 et 1205 | MC |  | U850 | 13U | 620 842,00 | 401769 | 0 | 1 | 0 |  |  | BIOTECH_ULIS | #NAME? | Non trouvé | 30513 | 30513
GN | Stockage et distribution azote gazeux B8 | CURA320636 | Remplacement carter de filtration | MC |  | U440 | 11U |  | 2023-10-09 | 0 | 1 | 0 |  |  | BIOMED_ULIS | #NAME? | Non trouvé | 30514 | 30514
PLAJDV12 | Vanne d'isolement sortie PLAC01 | CURA320648 | Vanne en défaut | MC |  | U410 | 11U |  | 2023-10-09 | 0 | 1 | 0 |  |  | BIOMED_ULIS | #NAME? | Non trouvé | 30515 | 30515
ALBPLC09 | Automate UF120 albumine | CURA320650 | Correction gestion vanne ALBPV33 (PH019) | MC |  | U440 | 12U | 620 880,00 | 401769 | 0 | 1 | 0 |  |  | BIOMED_ULIS | #NAME? | Non trouvé | 30516 | 30516
ALBFP06 | Filtre-presse albumine T I+II+III | CURA320652 | Défaut manque solution HNA durant NEP | MC |  | U440 | 11U |  | 2023-10-09 | 0 | 1 | 0 |  |  | BIOMED_ULIS | #NAME? | Non trouvé | 30517 | 30517
PLAEQUIP | Equipements spécifiques plasma | CURA320653 | Défaut vanne plav03 et 04 | MC |  | U410 | 11U |  | 2023-10-09 | 0 | 1 | 0 |  |  | BIOMED_ULIS | #NAME? | Non trouvé
FIBR1800 | Cuve de dissolution Pâte TI lavée | CURA320654 | Forçage fibxs1800 | MC |  | U411 | 11U |  | 2023-10-09 | 0 | 1 | 0 |  |  | BIOMED_ULIS | #NAME? | Non trouvé
DDPEQUIP | Equipements dévelop. préclinique r & d | CURA320658 | Fuite d'eau venant du faux plafonds | MC |  | U850 | 10U | 620 888,00 | 401769 | 0 | 1 | 0 |  |  | BIOTECH_ULIS | #NAME? | Non trouvé | 30518 | 30518
PLAPLC01 | Station automate centrifugation plasma | CURA320662 | Modification étape Grafcet PLAT001 | MC |  | U410 | 12U | 620 892,00 | 401769 | 0 | 1 | 0 |  |  | BIOMED_ULIS | #NAME? | Non trouvé | 30519 | 30519
ALBPLC09 | Automate UF120 albumine | CURA320665 | Forçage allocation ALBR08 à 0 | MC |  | U440 | 12U | 620 898,00 | 401769 | 0 | 1 | 0 |  |  | BIOMED_ULIS | #NAME? | Non trouvé | 30520 | 30520
PLABOL509 | Bol de centri BKA28 N°509 | CURA320677 | Bol à remettre en état suite fuite entre fond et chapeau de bol | MC |  | U410 |  |  | 2023-10-09 | 0 | 1 | 0 |  |  | BIOMED_ULIS | #NAME? | Non trouvé | 30521 | 30521
GAMPAL06 | Palan sur monorail centri. gamma | CURA320681 | Bouton AU enlevé | MC |  | U440LEV | 11U |  | 2023-10-09 | 0 | 1 | 0 |  |  | BIOMED_ULIS | #NAME? | Non trouvé | 30522 | 30522
ADESURG01 | Surgélateur azote liquide | CURA320682 | Fuite en 1SS27 suite à la condensation du surgelateur | MC |  | U421DEAE | 11U |  | 2023-10-09 | 0 | 1 | 0 |  |  | BIOMED_ULIS | #NAME? | Non trouvé | 30523 | 30523
GAMR018 | Cuve tampon | CURA320683 | Réglage CR vanne VP04 | MC |  | U441 | 11U |  | 2023-10-09 | 0 | 1 | 0 |  |  | BIOMED_ULIS | #NAME? | Non trouvé | 30524 | 30524
ADEUF123 | Skid UFAlbumine | CURA320685 | Ecran PC HS | MC |  | U421DEAE | 11U |  | 2023-10-09 | 0 | 1 | 0 |  |  | BIOMED_ULIS | #NAME? | Non trouvé | 30525 | 30525
RF11 | Production n°1 fluide frigorigène -40°C | CURA320689 | Alarme GTC | MC |  | U222RF | 10U | 620 926,00 | 401769 | 0 | 1 | 0 |  |  | BIOMED_ULIS | #NAME? | Non trouvé | 30526 | 30526
ADECMW011 | Indic poids transpal peseur ADETRP01 | CURA320693 | connectique de charge du transpalette peseur cassé | MC |  | U421DEAE | 15U | 620 931,00 | 401769 | 0 | 1 | 0 |  |  | BIOMED_ULIS | #NAME? | Non trouvé
BAT08COMMUN | Bâtiment 8 communs | CURA320694 | Réparation du loquet de porte de secours 8RC113 | MC |  | U200BATP | 13U | 620 932,00 | 401769 | 0 | 1 | 0 |  |  | BIOMED_ULIS | #NAME? | Non trouvé | 30527 | 30527
ALBARM02 | Armoire automatisme gestion ALBR003/004 | CURA320695 | Plaque qui se décolle sur ALBARM02 en 8RC62 | MC |  | U440 | 13U | 620 933,00 | 401769 | 0 | 1 | 0 |  |  | BIOMED_ULIS | #NAME? | Non trouvé | 30528 | 30528
BAT08RC65 | Pièce bâtiment 8RC65 | CURA320696 | Groom de la porte droite de la 8RC65 en allant vers la 8RC71 qui ne retient pas la porte | MC |  | U200BATP | 13U | 620 934,00 | 401769 | 0 | 1 | 0 |  |  | BIOMED_ULIS | #NAME? | Non trouvé | 30529 | 30529
BAT08RC135 | Sas MAL PI 03 | CURA320697 | Repositionnement des butées de sas 8RC135 | MC |  | U200BATP | 13U | 620 935,00 | 401769 | 0 | 1 | 0 |  |  | BIOMED_ULIS | #NAME? | Non trouvé | 30530 | 30530
BAT08RC32 | Vestiaires hommes production | CURA320698 | Suppression de portants tenue verte dans les vestiaires 8RC34 et 8RC32 | MC |  | U200BATP | 13U | 620 936,00 | 401769 | 0 | 1 | 0 |  |  | BIOMED_ULIS | #NAME? | Non trouvé | 30531 | 30531
BAT08RC142 | Local préparation tampons | CURA320699 | Résine abimée en 8RC142 | MC |  | U200BATP | 13U | 620 937,00 | 401769 | 0 | 1 | 0 |  |  | BIOMED_ULIS | #NAME? | Non trouvé | 30532 | 30532
BATUSINE | Bâtiments communs | CURA320701 | Maintenance des variateurs de vitesse DANFOSS sur les installations froid | SER |  | U235BATU | 10U | 620 943,00 | 401769 | 0 | 1 | 0 |  |  | BIOMED_ULIS | #NAME? | Non trouvé | 30533 | 30533
BAT0102 | Bâtiment des laboratoires de recherche | CURA320703 | Création de réhausse HLC | MC |  | U235BATR | 13U | 620 952,00 | 401769 | 0 | 1 | 0 |  |  | BIOTECH_ULIS | #NAME? | Non trouvé | 30534 | 30534
BAT01SS31 | Atelier broyage plasma | CURA320712 | Demande de portant pour pince coupante en 1SS31 | MC |  | U200BATP | 13U | 620 962,00 | 401769 | 0 | 1 | 0 |  |  | BIOMED_ULIS | #NAME? | Non trouvé | 30535 | 30535
RF11 | Production n°1 fluide frigorigène -40°C | CURA320716 | Ecran MAGELIS HS | MC |  | U222RF | 10U | 620 966,00 | 401769 | 0 | 1 | 0 |  |  | BIOMED_ULIS | #NAME? | Non trouvé | 30536 | 30536
RF32 | Production fluide frigorigène n°3 GW0 | CURA320717 | Défaut surchauffe basse | MC |  | U222GW | 10U | 620 967,00 | 401769 | 0 | 1 | 0 |  |  | BIOMED_ULIS | #NAME? | Non trouvé | 30537 | 30537
WW1R400 | Cuve de collecte WW1 | CURA320731 | Défaut détection niveau tres bas cuve | MC |  | U235WW | 11U |  | 2023-10-10 | 0 | 1 | 0 |  |  | BIOMED_ULIS | #NAME? | Non trouvé | 30538
WFISBD101 | S. boucle eau PPI décongélation plasma | CURA320732 | Appel GTC défaut SBD101 | MC |  | U236WFI | 11U |  | 2023-10-10 | 0 | 1 | 0 |  |  | BIOMED_ULIS | #NAME? | Non trouvé | 30539 | 30539
PLAR01 | Mélangeur fondoir plasma n°1 | CURA320733 | RAZ fondoir 1 | MC |  | U410 | 11U |  | 2023-10-10 | 0 | 1 | 0 |  |  | BIOMED_ULIS | #NAME? | Non trouvé | 30540 | 30540
WFISBD207 | Sous boucle eau PPI cuverie albumine | CURA320734 | Défaut température distribution | MC |  | U236WFI | 11U |  | 2023-10-10 | 0 | 1 | 0 |  |  | BIOMED_ULIS | #NAME? | Non trouvé | 30541 | 30541
HNAR400 | Cuve 20m3 soude avec rétention | CURA320735 | Probleme amorçage pompe transfert | MC |  | U236NEP | 11U |  | 2023-10-10 | 0 | 1 | 0 |  |  | BIOMED_ULIS | #NAME? | Non trouvé | 30542 | 30542
AC410DES01 | Déshumidificateur d'air | CURA320744 | Défaut température de séchage | MC |  | U222RF | 10U |  | 2023-10-10 | 0 | 1 | 0 |  |  | BIOMED_ULIS | #NAME? | Non trouvé | 30543 | 30543
GW0 | Production distri. eau glycolée 0°C | CURA320746 | Alarme pression refoulement pompe basse | MC |  | U222GW | 10U | 621 016,00 | 401769 | 0 | 1 | 0 |  |  | BIOMED_ULIS | #NAME? | Non trouvé | 30544 | 30544
PLABATI814 | Centrifugeuse plasma NS 814 | CURA320750 | Défaut pression haute PLACMP02 sur la PLAC01 | MC |  | U410 | 11U |  | 2023-10-10 | 0 | 1 | 0 |  |  | BIOMED_ULIS | #NAME? | Non trouvé | 30545 | 30545
NEP07ST07 | Station NEP laverie Gamma | CURA320751 | Fuite sur canalisation en 8ss50 | MC |  | U236NEP | 11U |  | 2023-10-10 | 0 | 1 | 0 |  |  | BIOMED_ULIS | #NAME? | Non trouvé | 30546 | 30546
GAMF01 | Filtre Pall N°1 FP Gamma | CURA320752 | Fourniture joint pour tige | MC |  | U441 | 11U |  | 2023-10-10 | 0 | 1 | 0 |  |  | BIOMED_ULIS | #NAME? | Non trouvé | 30547 | 30547
PLAF03ZS01 | Detecteur de position cloche PLAF03 PLASKID | CURA320753 | Détecteur PLAF03ZS01 HS | MCU |  | U410 | 11U |  | 2023-10-10 | 0 | 1 | 0 |  |  | BIOMED_ULIS | #NAME? | Non trouvé | 30548 | 30548
WWPV40 | Vanne diverter vidange FP TIV | CURA320756 | Défaut compte-rendu | MC |  | U440 | 11U |  | 2023-10-11 | 0 | 1 | 0 |  |  | BIOMED_ULIS | #NAME? | Non trouvé | 30549 | 30549
ADER172_001 | Cuve mobile 400L | CURA320757 | Valeur de vitesse d'agitation incohérente | MC |  | U421DEAE | 11U |  | 2023-10-11 | 0 | 1 | 0 |  |  | BIOMED_ULIS | #NAME? | Non trouvé | 30550 | 30550
EPL2TRP18 | Transpalette grande hauteur | CURA320758 | La fiche de charge n'est pas fixée, impossible de mettre en charge | MC |  | U406 | 15U | 621 033,00 | 401769 | 0 | 1 | 0 |  |  | BIOMED_ULIS | #NAME? | Non trouvé | 30551 | 30551
EPL2CMW05 | Balance du transpalette EPL2TRP11 | CURA320759 | Ne tient plus la batterie | MC |  | U406 | 15U | 621 034,00 | 401769 | 0 | 1 | 0 |  |  | BIOMED_ULIS | #NAME? | Non trouvé | 30552 | 30552
WWR03 | Cuve 15 000 litres effluents NEP | CURA320763 | Ph bas suite dépotage acide B4 | MC |  | U235WW | 11U |  | 2023-10-11 | 0 | 1 | 0 |  |  | BIOMED_ULIS | #NAME? | Non trouvé | 30553 | 30553
OPLETUV20 | Enceinte climatique SECASI n° *016350020 | CURA320765 | Appel GTC défaut température | MC |  | U601OPL | 11U |  | 2023-10-11 | 0 | 1 | 0 |  |  | BIOMED_ULIS | #NAME? | Non trouvé | 30554 | 30554
NEP10ST10 | Station de nettoyage en place n°10 | CURA320766 | Fuite dans local entre 8SS50 et 8SS201 | MC |  | U236NEP | 11U |  | 2023-10-11 | 0 | 1 | 0 |  |  | BIOMED_ULIS | #NAME? | Non trouvé
PWT01 | Cuve de stockage eau purifiée | CURA320767 | Fuite au niveau du clamp sur le bouchon en bas de la cuve | MC |  | U222PW | 11U |  | 2023-10-11 | 0 | 1 | 0 |  |  | BIOMED_ULIS | #NAME? | Non trouvé | 30555 | 30555
PWHDV10 | V. manu prélèv. départ boucle | CURA320768 | Fuite au niveau de la vanne | MC |  | U222PW | 11U |  | 2023-10-11 | 0 | 1 | 0 |  |  | BIOMED_ULIS | #NAME? | Non trouvé | 30556 | 30556
PWBD02 | Boucle de distribution d' eau purifiée | CURA320770 | Fuite sur clamp au niveau de la sonde de conductivité PWCMC02 | MC |  | U222PW | 11U |  | 2023-10-11 | 0 | 1 | 0 |  |  | BIOMED_ULIS | #NAME? | Non trouvé
PWBD02 | Boucle de distribution d' eau purifiée | CURA320771 | Fuite au niveau du pot de prélèvement | MC |  | U222PW | 11U |  | 2023-10-11 | 0 | 1 | 0 |  |  | BIOMED_ULIS | #NAME? | Non trouvé
GW2SBD05 | S/boucle n°5 refroid DE2HEX21 Centri GAM | CURA320774 | Fuite au dessus de la cuve PWT01 | MC |  | U222GW | 11U |  | 2023-10-11 | 0 | 1 | 0 |  |  | BIOMED_ULIS | #NAME? | Non trouvé | 30557 | 30557
BAT08RC142 | Local préparation tampons | CURA320778 | Mur avec coulures/taches | MC |  | U200BATP | 13U | 621 053,00 | 401769 | 0 | 1 | 0 |  |  | BIOMED_ULIS | #NAME? | Non trouvé | 30558 | 30558
BAT01SS28 | Atelier découpe des poches plasma | CURA320779 | Fixation de deux pinces sur les chainettes presente en 1ss28 et 1ss35 | MC |  | U200BATP | 13U | 621 054,00 | 401769 | 0 | 1 | 0 |  |  | BIOMED_ULIS | #NAME? | Non trouvé | 30559 | 30559
AC01CT01 | Caisson de traitement d'air ateliers Albumine | CURA320781 | Grilles de reprise 8RC62 | MC |  | U222AC | 10U | 621 057,00 | 401769 | 0 | 1 | 0 |  |  | BIOMED_ULIS | #NAME? | Non trouvé | 30560 | 30560
ADEUF123 | Skid UFAlbumine | CURA320795 | Disjonction | MC |  | U421DEAE | 11U | 621 074,00 | 401769 | 0 | 1 | 0 |  |  | BIOMED_ULIS | #NAME? | Non trouvé | 30561 | 30561
GAMR009 | Réacteur n°09 fractionnement gamma | CURA320796 | RAZ peson | MC |  | U441 | 11U |  | 2023-10-11 | 0 | 1 | 0 |  |  | BIOMED_ULIS | #NAME? | Non trouvé | 30562 | 30562
DCGTSK01 | Transstockeur | CURA320797 | Défaut moteur levage | MC |  | U411 | 11U | 621 076,00 | 401769 | 0 | 1 | 0 |  |  | BIOMED_ULIS | #NAME? | Non trouvé | 30563 | 30563
NEP04ST04 | Station NEP réacteurs + UF Albumine | CURA320798 | Vidange sous station | MC |  | U236NEP | 11U |  | 2023-10-11 | 0 | 1 | 0 |  |  | BIOMED_ULIS | #NAME? | Non trouvé | 30564 | 30564
BCHCMW22 | Balance | U_METROLOGIE 01 | Vérification CURATIVE balance 0/30Kg | MC | METR | U624UAP | 22U | 621 079,00 | 401769 | 0 | 1 | 0 |  |  | BIOMED_ULIS | #NAME? | Non trouvé | 30565 | 30565
BCHCMW22 | Balance | U_METR000001 | Vérif. PERIODIQUE balance 0/30 Kg max. | MC | METR | U624UAP | 22U |  | 2024-03-15 | 3 | 1 | 0 | 52 | 1 | BIOMED_ULIS | #NAME? | Non trouvé | 30566 | 30566
ADER181_001 | Cuve mobile 400L | CURA320808 | Changement connecteur prise harting | MC |  | U421DEAE | 11U |  | 2023-10-11 | 0 | 1 | 0 |  |  | BIOMED_ULIS | #NAME? | Non trouvé | 30567 | 30567
ADER187_001 | Cuve mobile 400L | CURA320809 | Changement connecteur prise harting | MC |  | U421DEAE | 11U |  | 2023-10-11 | 0 | 1 | 0 |  |  | BIOMED_ULIS | #NAME? | Non trouvé | 30568 | 30568
ADER184_001 | Cuve mobile 400L | CURA320810 | Changement connecteur prise harting | MC |  | U421DEAE | 11U |  | 2023-10-11 | 0 | 1 | 0 |  |  | BIOMED_ULIS | #NAME? | Non trouvé | 30569 | 30569
ADEEQUIP | Equipements spécifiques atelier DEAE | CURA320813 | Réfection des BOA | MC |  | U421DEAE | 11U |  | 2023-10-11 | 0 | 1 | 0 |  |  | BIOMED_ULIS | #NAME? | Non trouvé | 30570 | 30570
ADER170_001 | Cuve mobile 400L | CURA320814 | Changement connecteur prise harting | MC |  | U421DEAE | 11U |  | 2023-10-11 | 0 | 1 | 0 |  |  | BIOMED_ULIS | #NAME? | Non trouvé | 30571 | 30571
FIBP1400 | Pompe péristalt. alimentation FIBC1400 | CURA320822 | Consigne de pompe négative | MC |  | U411 | 11U |  | 2023-10-11 | 0 | 1 | 0 |  |  | BIOMED_ULIS | #NAME? | Non trouvé | 30572 | 30572
PLAHEX01 | Réchauffeur ACTIJOULE cryosurnageant ADEAE | CURA320824 | Modification câblage électrique | AME |  | U410 | 11U |  | 2023-10-12 | 0 | 1 | 0 |  |  | BIOMED_ULIS | #NAME? | Non trouvé | 30573 | 30573
ALBFP05 | Filtre presse temps IV | CURA320825 | Défaut manque solution lavage HNO | MC |  | U440 | 11U |  | 2023-10-12 | 0 | 1 | 0 |  |  | BIOMED_ULIS | #NAME? | Non trouvé | 30574 | 30574
ADEUF123 | Skid UFAlbumine | CURA320827 | Disjonction skid123 | MC |  | U421DEAE | 11U | 621 111,00 | 401769 | 0 | 1 | 0 |  |  | BIOMED_ULIS | #NAME? | Non trouvé | 30575 | 30575
PLAIHM01 | Poste Op de DECONGELATION n°1 | CURA320828 | Connection impossible | MC |  | U236DIV | 12U | 621 112,00 | 401769 | 0 | 1 | 0 |  |  | BIOMED_ULIS | #NAME? | Non trouvé | 30576 | 30576
PLAIHM02 | Poste Op de DECONGELATION n°2 | CURA320829 | Ihm scintillant | MC |  | U236DIV | 12U | 621 113,00 | 401769 | 0 | 1 | 0 |  |  | BIOMED_ULIS | #NAME? | Non trouvé | 30577 | 30577
DW | Réseau de distribution eau de ville | CURA320839 | Disconnecteur HS | MC |  | U222DW | 11U |  | 2023-10-12 | 0 | 1 | 0 |  |  | BIOMED_ULIS | #NAME? | Non trouvé | 30578 | 30578
RF14EVA02 | Evaporateur couloir cf n°13 - 40°C | CURA320844 | Dégivrage du caisson | MC |  | U222RF | 10U | 621 124,00 | 401769 | 0 | 1 | 0 |  |  | BIOMED_ULIS | #NAME? | Non trouvé | 30579 | 30579
RF14EVA02 | Evaporateur couloir cf n°13 - 40°C | CURA320846 | Moto-ventilateur HS | MC |  | U222RF | 10U |  | 2023-10-12 | 0 | 1 | 0 |  |  | BIOMED_ULIS | #NAME? | Non trouvé | 30580 | 30580
ADER170_001 | Cuve mobile 400L | CURA320850 | Module male RJ45 prise ADER170 abimée | MC |  | U421DEAE | 11U |  | 2023-10-11 | 0 | 1 | 0 |  |  | BIOMED_ULIS | #NAME? | Non trouvé | 30581 | 30581
ADER169_001 | Cuve mobile 400L | CURA320851 | Module male RJ45 prise ADER169 abimée | MC |  | U421DEAE | 11U |  | 2023-10-11 | 0 | 1 | 0 |  |  | BIOMED_ULIS | #NAME? | Non trouvé | 30582 | 30582
PNEUBD01 | Réseau de transport par tube pneumatique | CURA320853 | Cartouche bloquée | MC |  | U441 | 11U |  | 2023-10-12 | 0 | 1 | 0 |  |  | BIOMED_ULIS | #NAME? | Non trouvé | 30583 | 30583
ALBFP06 | Filtre-presse albumine T I+II+III | CURA320854 | Défaut montée en pression entrée FP | MC |  | U440 | 11U |  | 2023-10-12 | 0 | 1 | 0 |  |  | BIOMED_ULIS | #NAME? | Non trouvé | 30584 | 30584
BAT08RC52 | Pièce bâtiment 8RC52 | CURA320865 | Le joint de la plainte | MC |  | U200BATP | 13U | 621 149,00 | 401769 | 0 | 1 | 0 |  |  | BIOMED_ULIS | #NAME? | Non trouvé | 30585 | 30585
WFIJDV60 | Vanne commande Retour SBD204 | CURA320868 | Fuite sur la vanne | MC |  | U236WFI | 11U |  | 2023-10-12 | 0 | 1 | 0 |  |  | BIOMED_ULIS | #NAME? | Non trouvé | 30586 | 30586
BAT04 | Bâtiment 4 Centrale énergie | CURA320872 | Sécurisation caillebotis 4RC427 CUVES ACIDE / SOUDE (Suite presque accident du 10/10/2023) | MC |  | S244 | 13U | 621 155,00 | 401769 | 0 | 1 | 0 |  |  | BIOMED_ULIS | #NAME? | Non trouvé | 30587 | 30587
ALBTRP03 | Transpalette peseur UF albumine | CURA320878 | Chargeur HS | MC |  | U440LEV | 11U |  | 2023-10-12 | 0 | 1 | 0 |  |  | BIOMED_ULIS | #NAME? | Non trouvé | 30588 | 30588
ALBRS15 | Flexible Manchette NEP Entrée F01 ALBF01/14 | CURA320879 | Flexible HS | MC | AR | U440 | 11U |  | 2023-10-12 | 0 | 1 | 0 |  |  | BIOMED_ULIS | #NAME? | Non trouvé | 30589 | 30589
WFISBD106 | Ss boucle PPI uf albumine 8RC45/46/70/76 | CURA320880 | Alarme GTC | MC |  | U236WFI | 11U |  | 2023-10-12 | 0 | 1 | 0 |  |  | BIOMED_ULIS | #NAME? | Non trouvé | 30590 | 30590
ALBR08 | Réacteur UF albumine UF2 | CURA320881 | Défaut CI au début du transfert | MC |  | U440 | 11U |  | 2023-10-12 | 0 | 1 | 0 |  |  | BIOMED_ULIS | #NAME? | Non trouvé | 30591 | 30591
GAMR008 | Réacteur n°08 fractionnement gamma | CURA320883 | Remontage lèche paroi | CON |  | U441 | 11U |  | 2023-10-13 | 0 | 1 | 0 |  |  | BIOMED_ULIS | #NAME? | Non trouvé | 30592 | 30592
PLAJDV08 | Vanne de soutirage PLAT003 | CURA320884 | Défaut compte-rendu | MC |  | U410 | 11U |  | 2023-10-13 | 0 | 1 | 0 |  |  | BIOMED_ULIS | #NAME? | Non trouvé | 30593 | 30593
RIMREF12 | Réf / congélateur DOMETIC n° 8411100 | CURA320902 | Appel GTC défaut température | MC |  | U624UAP | 11U |  | 2023-10-13 | 0 | 1 | 0 |  |  | BIOMED_ULIS | #NAME? | Non trouvé | 30594 | 30594
NEP10ST10 | Station de nettoyage en place n°10 | CURA320903 | Défaut conductivité durant la préparation | MC |  | U236NEP | 11U |  | 2023-10-13 | 0 | 1 | 0 |  |  | BIOMED_ULIS | #NAME? | Non trouvé
ADEUF121 | Skid UF ATIII/HEMOLEVEN | CURA320904 | Défaut canopen | MC |  | U421DEAE | 11U |  | 2023-10-13 | 0 | 1 | 0 |  |  | BIOMED_ULIS | #NAME? | Non trouvé | 30595 | 30595
BAT08RC70 | Atelier UF albumine | CURA320907 | Intervention suite a probléme environnementale | MC |  | U200BATP | 13U | 621 220,00 | 401769 | 0 | 1 | 0 |  |  | BIOMED_ULIS | #NAME? | Non trouvé | 30596 | 30596
ALBCP05 | Pompe alimentation FP TIV | CURA320917 | Fuite sur pompe pendant la soude | MC |  | U440 | 11U | 621 229,00 | 401769 | 0 | 1 | 0 |  |  | BIOMED_ULIS | #NAME? | Non trouvé | 30597 | 30597
BAT08RC70 | Atelier UF albumine | CURA320924 | Reprise angle de mur 8rc70 | MC |  | U200BATP | 13U | 621 232,00 | 401769 | 0 | 1 | 0 |  |  | BIOMED_ULIS | #NAME? | Non trouvé | 30598 | 30598
AC17CT17 | CTA Process extention B8 20 000m3/h ( En terrasse ) | CURA320925 | Investigation disjonction moteur de soufflage CTA | DIAG |  | U222AC | 10U | 621 233,00 | 401769 | 0 | 1 | 0 |  |  | BIOMED_ULIS | #NAME? | Non trouvé | 30599 | 30599
GAMR42 | Réacteur 15m3 n°42 | CURA320927 | Vidange du réacteur vers surnageant | MC |  | U441 | 11U |  | 2023-10-13 | 0 | 1 | 0 |  |  | BIOMED_ULIS | #NAME? | Non trouvé | 30600 | 30600
ADEUF125 | Skid UF2 Alfa 1 | CURA320928 | Disjonction | MC |  | U421DEAE | 11U |  | 2023-10-13 | 0 | 1 | 0 |  |  | BIOMED_ULIS | #NAME? | Non trouvé | 30601 | 30601
ALBLRP70 | Pompe envoi canal UF | CURA320929 | Forçage pompe | MC |  | U440 | 11U |  | 2023-10-14 | 0 | 1 | 0 |  |  | BIOMED_ULIS | #NAME? | Non trouvé | 30602 | 30602
PLAELEV04 | Elévateur pneumatique plasma n°4 | CURA320930 | Défaut | MC |  | U410 | 11U |  | 2023-10-14 | 0 | 1 | 0 |  |  | BIOMED_ULIS | #NAME? | Non trouvé | 30603 | 30603
ALBPLC01 | Automate réacteurs albumine | CURA320931 | Raz peson | MC |  | U440 | 11U |  | 2023-10-14 | 0 | 1 | 0 |  |  | BIOMED_ULIS | #NAME? | Non trouvé
WFISBD106 | Ss boucle PPI uf albumine 8RC45/46/70/76 | CURA320934 | Mise en place concal suite a défaut conductivité | MC |  | U236WFI | 11U | 621 325,00 | 401769 | 0 | 1 | 0 |  |  | BIOMED_ULIS | #NAME? | Non trouvé | 30604 | 30604
ADEUF123 | Skid UFAlbumine | CURA320935 | Défauts disjonction | MC |  | U421DEAE | 11U | 621 327,00 | 401769 | 0 | 1 | 0 |  |  | BIOMED_ULIS | #NAME? | Non trouvé | 30605 | 30605
WFISBD313 | Sous boucle de distibut° prépa solutions | CURA320936 | Bit proteine | MC |  | U441 | 11U |  | 2023-10-15 | 0 | 1 | 0 |  |  | BIOMED_ULIS | #NAME? | Non trouvé | 30606 | 30606
NEP07ST07 | Station NEP laverie Gamma | CURA320937 | Défaut de vanne | MC |  | U236NEP | 11U |  | 2023-10-15 | 0 | 1 | 0 |  |  | BIOMED_ULIS | #NAME? | Non trouvé | 30607 | 30607
PW31 | Prod. Eau purifiée ORION n°1 | CURA320938 | Alarme gtc | MC |  | U222PW | 11U |  | 2023-10-15 | 0 | 1 | 0 |  |  | BIOMED_ULIS | #NAME? | Non trouvé | 30608 | 30608
GAMBOL964 | Bol de centri BKA45 n°964 | CURA320939 | Nettoyage double enveloppe | MC |  | U441 | 11U |  | 2023-10-15 | 0 | 1 | 0 |  |  | BIOMED_ULIS | #NAME? | Non trouvé | 30609 | 30609
GAMBOL267 | Bol de centri BKA45 n°267 | CURA320940 | Nettoyage double enveloppe | MC |  | U441 | 11U |  | 2023-10-15 | 0 | 1 | 0 |  |  | BIOMED_ULIS | #NAME? | Non trouvé | 30610 | 30610
GAMFP01 | Filtre presse gamma | CURA320945 | Défaut delta pression | MC |  | U441 | 11U |  | 2023-10-15 | 0 | 1 | 0 |  |  | BIOMED_ULIS | #NAME? | Non trouvé | 30611 | 30611
ADEUF123 | Skid UFAlbumine | CURA320946 | Disjonction skid | MC |  | U421DEAE | 11U | 621 343,00 | 401769 | 0 | 1 | 0 |  |  | BIOMED_ULIS | #NAME? | Non trouvé | 30612 | 30612
GAMR42 | Réacteur 15m3 n°42 | CURA320947 | Raz peson | MC |  | U441 | 11U |  | 2023-10-15 | 0 | 1 | 0 |  |  | BIOMED_ULIS | #NAME? | Non trouvé | 30613 | 30613
WFISBD106 | Ss boucle PPI uf albumine 8RC45/46/70/76 | CURA320948 | Défaut température haute | MC |  | U236WFI | 11U | 621 345,00 | 401769 | 0 | 1 | 0 |  |  | BIOMED_ULIS | #NAME? | Non trouvé | 30614 | 30614
PW31 | Prod. Eau purifiée ORION n°1 | CURA320949 | Défaut de débit | MC |  | U222PW | 11U |  | 2023-10-15 | 0 | 1 | 0 |  |  | BIOMED_ULIS | #NAME? | Non trouvé | 30615 | 30615
GAMR009 | Réacteur n°09 fractionnement gamma | CURA320950 | Raz pesons | MC |  | U441 | 11U |  | 2023-10-16 | 0 | 1 | 0 |  |  | BIOMED_ULIS | #NAME? | Non trouvé | 30616 | 30616
AC13 | Air climatisé local cryosas B8 | CURA320951 | Alarme gtc | MC |  | U222AC | 11U | 621 348,00 | 401769 | 0 | 1 | 0 |  |  | BIOMED_ULIS | #NAME? | Non trouvé | 30617 | 30617
BAT08 | Bâtiment 8 de production | CURA320952 | Défaut surcousse | MC |  | U200BATP | 11U |  | 2023-10-16 | 0 | 1 | 0 |  |  | BIOMED_ULIS | #NAME? | Non trouvé | 30618 | 30618
NEP07ST07 | Station NEP laverie Gamma | CURA320953 | Défaut | MC |  | U236NEP | 11U |  | 2023-10-16 | 0 | 1 | 0 |  |  | BIOMED_ULIS | #NAME? | Non trouvé | 30619 | 30619
BAT04SS409 | Local stations nep | CURA320961 | Fuite | MC |  | U200BATP | 11U |  | 2023-10-16 | 0 | 1 | 0 |  |  | BIOMED_ULIS | #NAME? | Non trouvé | 30620 | 30620
ADER176_001 | Cuve mobile 700L pendulaire | CURA320962 | Bruit anormal | MC |  | U421DEAE | 11U |  | 2023-10-16 | 0 | 1 | 0 |  |  | BIOMED_ULIS | #NAME? | Non trouvé | 30621 | 30621
MGGCEL05 | Chariot élévateur thermique n°5 | CURA320964 | Chariot Gaz MGGCEL05 ne fonctionne plus | MC |  | U168 | 15U | 621 367,00 | 401769 | 0 | 1 | 0 |  |  | BIOMED_ULIS | #NAME? | Non trouvé | 30622 | 30622
ALBR006 | Réacteur n°6 fractionnement albumine | CURA320968 | Canne évent | MC |  | U440 | 11U |  | 2023-10-16 | 0 | 1 | 0 |  |  | BIOMED_ULIS | #NAME? | Non trouvé | 30623 | 30623
ELEPTLIV | Poste de livraison EDF | CURA320970 | Essai à vide groupes électrogènes de location | MC |  | U222ELE | 10U | 621 369,00 | 401769 | 0 | 1 | 0 |  |  | BIOMED_ULIS | #NAME? | Non trouvé | 30624 | 30624
PLAPAL04 | Palan électrique articulée centri. plasma | CURA320971 | Bouton arrêt d'urgence du palan décollé | MC |  | U440LEV | 11U |  | 2023-10-13 | 0 | 1 | 0 |  |  | BIOMED_ULIS | #NAME? | Non trouvé | 30625 | 30625
PLAOUT12 | Chariot de démontage des bols de centri. | CURA320972 | Volant chariot PLAOUT12 HS | MC |  | U410 | 11U |  | 2023-10-12 | 0 | 1 | 0 |  |  | BIOMED_ULIS | #NAME? | Non trouvé | 30626 | 30626
BAT08RC210 | Local Purification 2 | CURA320973 | Trace de rouille sur le support pour flacon d'acide en 8RC210 | MC |  | U200BATP | 11U |  | 2023-10-12 | 0 | 1 | 0 |  |  | BIOMED_ULIS | #NAME? | Non trouvé | 30627 | 30627
ADECMW003 | Balance mettler 600kg/0,05kg n°3168951 | CURA320974 | Rouille au niveau de la balance ADECMW003 en 8RC209 | MC |  | U421DEAE | 11U |  | 2023-10-12 | 0 | 1 | 0 |  |  | BIOMED_ULIS | #NAME? | Non trouvé | 30628
BAT08RC45 | Atelier cuverie sortie produit UF2 | CURA320978 | Tableau de pontage albtk bouché | MC |  | U200BATP | 11U |  | 2023-10-12 | 0 | 1 | 0 |  |  | BIOMED_ULIS | #NAME? | Non trouvé | 30629 | 30629
RF71/72 | Production Fluide Frigorigène pour GW5/6 | CURA320988 | Défaut vanne d'aspiration pas ouverte circuit 1 | MC |  | U222GW | 10U | 621 382,00 | 401769 | 0 | 1 | 0 |  |  | BIOMED_ULIS | #NAME? | Non trouvé | 30630 | 30630
GW0CMT895 | Température départ distribution GW0 | CURA320989 | Dérive de la température | MC |  | U222GW | 10U |  | 2023-10-16 | 0 | 1 | 0 |  |  | BIOMED_ULIS | #NAME? | Non trouvé | 30631 | 30631
DCGCONV01 | Convoyeur SAS Déchets | CURA320992 | Sas bloqué | MC |  | U411 | 11U |  | 2023-10-16 | 0 | 1 | 0 |  |  | BIOMED_ULIS | #NAME? | Non trouvé | 30632 | 30632
FIBR20 | Cuve mobile FIBR20 | CURA320995 | Défaut variateur | MC |  | U411 | 11U |  | 2023-10-16 | 0 | 1 | 0 |  |  | BIOMED_ULIS | #NAME? | Non trouvé
GAMR008 | Réacteur n°08 fractionnement gamma | CURA321003 | Défaut caloporteur | MC |  | U441 | 11U |  | 2023-10-16 | 0 | 1 | 0 |  |  | BIOMED_ULIS | #NAME? | Non trouvé | 30633 | 30633
BAT08RC109 | Atelier filtre press T IV | CURA321014 | Vitre porte 8RC109 vers 8RC107 cassée | MC |  | U200BATP | 13U | 621 543,00 | 401769 | 0 | 1 | 0 |  |  | BIOMED_ULIS | #NAME? | Non trouvé | 30634 | 30634
BAT08P201 | Pièce bâtiment 8P201 | CURA321015 | Loquet de serrure inexistant sur porte 8P201 vers 8RC203. | MC |  | U200BATP | 13U | 621 544,00 | 401769 | 0 | 1 | 0 |  |  | BIOMED_ULIS | #NAME? | Non trouvé | 30635 | 30635
BAT08RC54 | Couloir de circulation central | CURA321016 | Manque silicone | MC |  | U200BATP | 13U | 621 545,00 | 401769 | 0 | 1 | 0 |  |  | BIOMED_ULIS | #NAME? | Non trouvé | 30636 | 30636
BAT08RC217 | Pièce 8RC217 | CURA321017 | Interrupteur d’ouverture porte manque une partie | MC |  | U200BATP | 13U | 621 546,00 | 401769 | 0 | 1 | 0 |  |  | BIOMED_ULIS | #NAME? | Non trouvé | 30637 | 30637
BAT08RC100 | Salle tableaux pontage albumine | CURA321018 | Résine mur 8RC100 HS | MC |  | U200BATP | 13U | 621 547,00 | 401769 | 0 | 1 | 0 |  |  | BIOMED_ULIS | #NAME? | Non trouvé | 30638 | 30638
BAT08RC211 | Local DEAE / HSFF : colonne DEAE / Filtre FIX | CURA321019 | Petit impact au sol en 8RC211 | MC |  | U200BATP | 13U | 621 549,00 | 401769 | 0 | 1 | 0 |  |  | BIOMED_ULIS | #NAME? | Non trouvé | 30639 | 30639
BAT11RC35 | Pièce 11RC35 stockage 15-25°C | CURA321020 | Demande de vérification de la mise en sécurité du palettier en 11RC35 | MC |  | U200BATP | 13U | 621 550,00 | 401769 | 0 | 1 | 0 |  |  | BIOMED_ULIS | #NAME? | Non trouvé | 30640 | 30640
BAT08SS73 | ACCES SOUS-SOL ET TABLE ELEVATRICE | CURA321021 | Marche de l'escalier abimée | MC |  | U200BATP | 13U | 621 551,00 | 401769 | 0 | 1 | 0 |  |  | BIOMED_ULIS | #NAME? | Non trouvé | 30641 | 30641
BAT08RC139 | Local Mise à disposition B | CURA321022 | Ajout d'une barre métallique au sol | MC |  | U200BATP | 13U | 621 552,00 | 401769 | 0 | 1 | 0 |  |  | BIOMED_ULIS | #NAME? | Non trouvé | 30642 | 30642
BAT08RC210 | Local Purification 2 | CURA321023 | Petits impacts au sol en 8RC210 | MC |  | U200BATP | 13U | 621 553,00 | 401769 | 0 | 1 | 0 |  |  | BIOMED_ULIS | #NAME? | Non trouvé | 30643 | 30643
BAT08SS73 | ACCES SOUS-SOL ET TABLE ELEVATRICE | CURA321025 | Poignée de porte coupe-feu décollée | MC |  | U200BATP | 13U | 621 555,00 | 401769 | 0 | 1 | 0 |  |  | BIOMED_ULIS | #NAME? | Non trouvé | 30644 | 30644
BAT08SS73 | ACCES SOUS-SOL ET TABLE ELEVATRICE | CURA321026 | Résine à refaire | MC |  | U200BATP | 13U | 621 556,00 | 401769 | 0 | 1 | 0 |  |  | BIOMED_ULIS | #NAME? | Non trouvé | 30645 | 30645
ELEBTB11 | Distribution électrique BT poste B11 | CURA321027 | Projet ULEDCFB11 - Relamping B11 | PRO |  | U222ELE | 10U |  | 2023-10-16 | 0 | 1 | 0 |  |  | BIOMED_ULIS | #NAME? | Non trouvé | 30646 | 30646
BAT01RC26 | Vestiaires hommes ville | CURA321028 | Reparation des casiers 182 et 183 vestiaires hommes | MC |  | U200BATP | 13U | 621 558,00 | 401769 | 0 | 1 | 0 |  |  | BIOMED_ULIS | #NAME? | Non trouvé | 30647 | 30647
BAT08RC209 | Local Purification 1 | CURA321029 | Petits impacts au sol en 8RC209 | MC |  | U200BATP | 13U | 621 559,00 | 401769 | 0 | 1 | 0 |  |  | BIOMED_ULIS | #NAME? | Non trouvé | 30648 | 30648
BAT08RC54 | Couloir de circulation central | CURA321030 | Manque silicone | MC |  | U200BATP | 13U | 621 560,00 | 401769 | 0 | 1 | 0 |  |  | BIOMED_ULIS | #NAME? | Non trouvé | 30649 | 30649
APMF20 | Osmoseur APM | CURA321035 | Remplacement filtre | MC |  | U408PMML | 11U | 621 563,00 | 401769 | 0 | 1 | 0 |  |  | BIOMED_ULIS | #NAME? | Non trouvé | 30650 | 30650
GAMR010 | Réacteur n°10 fractionnement gamma | CURA321047 | Démontage boule de NEP | MC |  | U441 | 11U |  | 2023-10-16 | 0 | 1 | 0 |  |  | BIOMED_ULIS | #NAME? | Non trouvé | 30651 | 30651
ADECR111 | Skid chromato HSFF | CURA321051 | Mise à niveau de la colonne | MC |  | U421DEAE | 11U |  | 2023-10-16 | 0 | 1 | 0 |  |  | BIOMED_ULIS | #NAME? | Non trouvé | 30652 | 30652
GAMCP22 | Disperseur Fibri TI | CURA321054 | Défaut | MC |  | U441 | 11U |  | 2023-10-17 | 0 | 1 | 0 |  |  | BIOMED_ULIS | #NAME? | Non trouvé | 30653 | 30653
BAT08SS73 | ACCES SOUS-SOL ET TABLE ELEVATRICE | CURA321055 | Joint de la machinerie du monte-charge | MC |  | U200BATP | 15U | 621 815,00 | 401769 | 0 | 1 | 0 |  |  | BIOMED_ULIS | #NAME? | Non trouvé | 30654 | 30654
BAT08RC97 | Pièce bâtiment 8RC97 | CURA321056 | Coffret d'extincteur cassé | MC |  | U200BATP | 80U |  | 2023-10-12 | 0 | 1 | 0 |  |  | BIOMED_ULIS | #NAME? | Non trouvé | 30655 | 30655
BCHSPC08 | Spectrophotomètre UV Cary 60 | CURA321068 | Métrologie curative | MC |  | U624UAP | 22U | 621 854,00 | 401769 | 0 | 1 | 0 |  |  | BIOMED_ULIS | #NAME? | Non trouvé | 30656 | 30656
BAT01SS28 | Atelier découpe des poches plasma | CURA321075 | Impact au sol | MC |  | U200BATP | 13U | 621 869,00 | 401769 | 0 | 1 | 0 |  |  | BIOMED_ULIS | #NAME? | Non trouvé | 30657 | 30657
WFIPV300 | Vanne intro cuve NEP WFIR301 | CURA321081 | défaut sur la vanne | MC |  | U236WFI | 11U |  | 2023-10-17 | 0 | 1 | 0 |  |  | BIOMED_ULIS | #NAME? | Non trouvé | 30658 | 30658
WFIPV300 | Vanne intro cuve NEP WFIR301 | CURA321083 | Défaut compte rendu | MC |  | U236WFI | 11U |  | 2023-10-17 | 0 | 1 | 0 |  |  | BIOMED_ULIS | #NAME? | Non trouvé | 30659 | 30659
NEP06ST06 | Station NEP réacteurs Gamma | CURA321084 | Fuite canalisation | MC |  | U236NEP | 11U |  | 2023-10-17 | 0 | 1 | 0 |  |  | BIOMED_ULIS | #NAME? | Non trouvé | 30660 | 30660
UDA1F03 | Purificateur d'eau Milli Q IQ 7000 n° F3CB96103K | U_LABO000005 | Maintenance préventive | MPS | DEF | U855 | 70U |  | 2024-05-31 | 3 | 1 | 0 | 365 | 0 | BIOTECH_ULIS | #NAME? | Non trouvé | 30661 | 30661
UDA1F03 | Purificateur d'eau Milli Q IQ 7000 n° F3CB96103K | CURA321091 | OT de mise en service | MC |  | U855 | 70U | 621 901,00 | 401769 | 0 | 1 | 0 |  |  | BIOTECH_ULIS | #NAME? | Non trouvé | 30662 | 30662
CBCY05 | Cytomètre de flux MACSQuart 16 analyzer / 0x n° 40601 | U_LABO000005 | Maintenance préventive | MPS | DEF | U880 | 70U |  | 2024-03-30 | 3 | 1 | 0 | 182 | 0 | BIOTECH_ULIS | #NAME? | Non trouvé | 30663
CBCY05 | Cytomètre de flux MACSQuart 16 analyzer / 0x n° 40601 | CURA321092 | OT de mise en service | MC |  | U880 | 70U |  | 2023-10-17 | 0 | 1 | 0 |  |  | BIOTECH_ULIS | #NAME? | Non trouvé | 30664 | 30664
BCHDISP02 | Système de distribution opus n°11905004 | CURA321093 | Métrologie interne | MC |  | U624UAP | 22U | 621 964,00 | 401769 | 0 | 1 | 0 |  |  | BIOMED_ULIS | #NAME? | Non trouvé | 30665 | 30665
OPLETUV20 | Enceinte climatique SECASI n° *016350020 | CURA321099 | Passage en maintenance | MC |  | U601OPL | 12U | 622 002,00 | 401769 | 0 | 1 | 0 |  |  | BIOMED_ULIS | #NAME? | Non trouvé | 30666 | 30666
ADEPV123_110 | Vanne entrée tampon dans mélangeur | CURA321108 | Mise en place reducteur de débit d'air | MC |  | U421DEAE | 11U |  | 2023-10-17 | 0 | 1 | 0 |  |  | BIOMED_ULIS | #NAME? | Non trouvé | 30667 | 30667
TAMR149_001 | Cuve préparatoire tampons 2000L | CURA321109 | Nettoyage du couvercle trou d'homme | MC |  | U421DEAE | 11U |  | 2023-10-17 | 0 | 1 | 0 |  |  | BIOMED_ULIS | #NAME? | Non trouvé | 30668 | 30668
AC70 | Air ventilé B1 | CURA321110 | Odeur nauséabondes | MC |  | U222AC | 10U | 622 021,00 | 401769 | 0 | 1 | 0 |  |  | BIOMED_ULIS | #NAME? | Non trouvé | 30669 | 30669
PE10CML202 | Niveau très haut cuve PE10R020 | CURA321112 | Défaut niveau très haut | MC |  | U236PE | 11U |  | 2023-10-17 | 0 | 1 | 0 |  |  | BIOMED_ULIS | #NAME? | Non trouvé | 30670 | 30670
ALBCMQ21 | Comptage rejets filtrats UF2 | CURA321114 | Défaut manque evolution comptage | MC |  | U440 | 11U |  | 2023-10-18 | 0 | 1 | 0 |  |  | BIOMED_ULIS | #NAME? | Non trouvé
APMF20 | Osmoseur APM | CURA321132 | Démontage cartouche filtrante | MC |  | U408PMML | 11U | 622 136,00 | 401769 | 0 | 1 | 0 |  |  | BIOMED_ULIS | #NAME? | Non trouvé | 30671 | 30671
PLAPAL04 | Palan électrique articulée centri. plasma | CURA321137 | Problème sur l'arrêt d'urgence | MC |  | U440LEV | 11U |  | 2023-10-18 | 0 | 1 | 0 |  |  | BIOMED_ULIS | #NAME? | Non trouvé | 30672 | 30672
WER10 | Cuve résiduaire éthanol | CURA321139 | Eau pollué | MC |  | U421DEAE | 11U |  | 2023-10-18 | 0 | 1 | 0 |  |  | BIOMED_ULIS | #NAME? | Non trouvé | 30673 | 30673
APMF20 | Osmoseur APM | CURA321141 | fourniture des filtre | MC |  | U408PMML | 11U | 622 146,00 | 401769 | 0 | 1 | 0 |  |  | BIOMED_ULIS | #NAME? | Non trouvé | 30674 | 30674
WFIPV310_046 | Vanne sur puisage diluteur 138 pt23 | CURA321142 | Vanne en défaut | MC |  | U236WFI | 11U |  | 2023-10-18 | 0 | 1 | 0 |  |  | BIOMED_ULIS | #NAME? | Non trouvé | 30675 | 30675
GAMR009 | Réacteur n°09 fractionnement gamma | CURA321158 | Démontage boules rotatives | MC |  | U441 | 11U |  | 2023-10-18 | 0 | 1 | 0 |  |  | BIOMED_ULIS | #NAME? | Non trouvé | 30676 | 30676
GAMEQUIP | Equipements communs gamma | CURA321159 | Passivation chariot IG | MC |  | U441 | 11U |  | 2023-10-18 | 0 | 1 | 0 |  |  | BIOMED_ULIS | #NAME? | Non trouvé
MCBCMT48 | Enreg temp réfrig MCBREF16/BAT01ARM04 | CURA321163 | Revue temporisation des alarmes | MC |  | U640MCB | 12U | 622 168,00 | 401769 | 0 | 1 | 0 |  |  | BIOMED_ULIS | #NAME? | Non trouvé | 30677 | 30677
PW3F302 | Filtre évent cuve | CURA321165 | Changement Filtre évent cuve | MC |  | U222PW | 11U | 625 743,00 | 401769 | 0 | 1 | 0 |  |  | BIOMED_ULIS | #NAME? | Non trouvé | 30678 | 30678
ETALCMS05 | Tachymètre TESTO 470 n°05630470 | CURA321176 | L’adaptateur de la pointe de contact cassé | MC |  | U205 | 50U | 622 185,00 | 401769 | 0 | 1 | 0 |  |  | BIOMED_ULIS | #NAME? | Non trouvé | 30679 | 30679
GAMF03 | Filtre profondeur fibri T1 | U_PROC000060 | Maint. des carters de filtration lenticulaires | MPS | DEF | U441 | 11U |  | 2024-12-01 | 3 | 1 | 0 | 365 | 0 | BIOMED_ULIS | #NAME? | Non trouvé | 30680 | 30680
PLABOL815 | Bol de centri BKA28 N°815 | CURA321187 | Demontage et nettoyage des doubles enveloppes | MC |  | U410 | 11U |  | 2023-10-18 | 0 | 1 | 0 |  |  | BIOMED_ULIS | #NAME? | Non trouvé | 30681 | 30681
PLABOL487 | Bol de centri BKA28 N°487 | CURA321188 | Demontage et nettoyage des doubles enveloppes | MC |  | U410 | 11U |  | 2023-10-18 | 0 | 1 | 0 |  |  | BIOMED_ULIS | #NAME? | Non trouvé | 30682 | 30682
NEP06ST06 | Station NEP réacteurs Gamma | CURA321189 | Fuite | MC |  | U236NEP | 11U |  | 2023-10-19 | 0 | 1 | 0 |  |  | BIOMED_ULIS | #NAME? | Non trouvé | 30683 | 30683
ALBR004 | Réacteur n°4 fractionnement albumine | CURA321190 | Bruit lors du Nep | MC |  | U440 | 11U |  | 2023-10-19 | 0 | 1 | 0 |  |  | BIOMED_ULIS | #NAME? | Non trouvé | 30684 | 30684
ETALCMP11 | Pression absolue DRUCK DPI n°3102712 | CURA321201 | Remise en état | MC |  | U205 | 50U | 622 210,00 | 401769 | 0 | 1 | 0 |  |  | BIOMED_ULIS | #NAME? | Non trouvé | 30685 | 30685
BAT01SS28 | Atelier découpe des poches plasma | CURA321204 | Changement écran poste 2 | MC |  | U200BATP | 12U | 622 212,00 | 401769 | 0 | 1 | 0 |  |  | BIOMED_ULIS | #NAME? | Non trouvé | 30686 | 30686
BAT08RC140 | Local Mise à disposition A | CURA321205 | Marquage bleu au sol à refaire | MC |  | U200BATP | 13U | 622 213,00 | 401769 | 0 | 1 | 0 |  |  | BIOMED_ULIS | #NAME? | Non trouvé | 30687 | 30687
BAT08RC72 | Bureau chef équipe albumine | CURA321206 | Présence d'eau au sol - BAT8RC72 | MC |  | U200BATP | 13U | 622 214,00 | 401769 | 0 | 1 | 0 |  |  | BIOMED_ULIS | #NAME? | Non trouvé | 30688 | 30688
BAT01SS28 | Atelier découpe des poches plasma | CURA321207 | Rideau poste de coupe à changer | MC |  | U200BATP | 13U | 622 215,00 | 401769 | 0 | 1 | 0 |  |  | BIOMED_ULIS | #NAME? | Non trouvé | 30689 | 30689
BAT08RC136 | Sas sortie produit intermédiaire | CURA321208 | Support rouleau de bache | MC |  | U200BATP | 13U | 622 216,00 | 401769 | 0 | 1 | 0 |  |  | BIOMED_ULIS | #NAME? | Non trouvé | 30690 | 30690
BAT08RC105 | Pièce de stockage matériel | CURA321209 | Porte automatique 8RC106/8RC105 fermeture en automatique difficile | MC |  | U200BATP | 13U | 622 217,00 | 401769 | 0 | 1 | 0 |  |  | BIOMED_ULIS | #NAME? | Non trouvé | 30691 | 30691
BAT08RC140 | Local Mise à disposition A | CURA321210 | Support de batterie chargeur | MC |  | U200BATP | 13U | 622 218,00 | 401769 | 0 | 1 | 0 |  |  | BIOMED_ULIS | #NAME? | Non trouvé | 30692 | 30692
ADECR111_044BIS | Colonne de chromatographie HSFF1 | CURA321211 | Marquage au sol provisoire de la colonne ADECR111_044Bis | MC |  | U421DEAE | 13U | 622 219,00 | 401769 | 0 | 1 | 0 |  |  | BIOMED_ULIS | #NAME? | Non trouvé
BAT08RC60 | Atelier filtre presse albumine | CURA321212 | Presence de rouile | MC |  | U200BATP | 13U | 622 220,00 | 401769 | 0 | 1 | 0 |  |  | BIOMED_ULIS | #NAME? | Non trouvé | 30693 | 30693
BAT08RC136 | Sas sortie produit intermédiaire | CURA321213 | Support de gant | MC |  | U200BATP | 13U | 622 221,00 | 401769 | 0 | 1 | 0 |  |  | BIOMED_ULIS | #NAME? | Non trouvé | 30694 | 30694
BAT02 | Bâtiment 2 | CURA321214 | Projet de création débitmètre étalon | MC |  | S244 | 50U |  | 2023-10-19 | 0 | 1 | 0 |  |  | BIOMED_ULIS | #NAME? | Non trouvé | 30695 | 30695
COMMAL01 | Machine à laver n° 6T090132 | CURA321224 | Défaut conductivité rinçage final | MC |  | U411 | 11U |  | 2023-10-19 | 0 | 1 | 0 |  |  | BIOMED_ULIS | #NAME? | Non trouvé | 30696 | 30696
BAT08RC217 | Pièce 8RC217 | CURA321230 | Interrupteur abimé | MC |  | U200BATP | 10U | 622 238,00 | 401769 | 0 | 1 | 0 |  |  | BIOMED_ULIS | #NAME? | Non trouvé | 30697 | 30697
BAT11 | Bâtiment 11 Magasin général et plasma | CURA321231 | Installation d'une prise électrique au niveau du Batchtracker B11 | MC |  | U235BATL | 10U | 622 239,00 | 401769 | 0 | 1 | 0 |  |  | BIOMED_ULIS | #NAME? | Non trouvé | 30698 | 30698
BAT08RC60 | Atelier filtre presse albumine | CURA321232 | Néon à changer | MC |  | U200BATP | 10U | 622 240,00 | 401769 | 0 | 1 | 0 |  |  | BIOMED_ULIS | #NAME? | Non trouvé | 30699 | 30699
ADER168_001 | Cuve mobile 400L | CURA321237 | Disjonction | MC |  | U421DEAE | 11U |  | 2023-10-19 | 0 | 1 | 0 |  |  | BIOMED_ULIS | #NAME? | Non trouvé | 30700 | 30700
WFISBD204 | Sous boucle Eau PPI Ateliers GAMMA | CURA321238 | Défaut température haute distribution | MC |  | U236WFI | 11U | 622 248,00 | 401769 | 0 | 1 | 0 |  |  | BIOMED_ULIS | #NAME? | Non trouvé | 30701 | 30701
WWR400 | Cuve de rétention | CURA321239 | Suivi du dépotage | MC |  | U235WW | 11U |  | 2023-10-19 | 0 | 1 | 0 |  |  | BIOMED_ULIS | #NAME? | Non trouvé | 30702 | 30702
BAT11 | Bâtiment 11 Magasin général et plasma | CURA321241 | Fuite d'eau radiateur B13 | MC |  | U235BATL | 13U | 622 333,00 | 401769 | 0 | 1 | 0 |  |  | BIOMED_ULIS | #NAME? | Non trouvé | 30703 | 30703
WFISBD108 | Ss boucle PPI régé UF Albumine | CURA321277 | Passage cable | MC |  | U236WFI | 11U | 622 457,00 | 401769 | 0 | 1 | 0 |  |  | BIOMED_ULIS | #NAME? | Non trouvé | 30704 | 30704
NEP04ST04 | Station NEP réacteurs + UF Albumine | CURA321278 | Recette bloquée | MC |  | U236NEP | 11U |  | 2023-10-19 | 0 | 1 | 0 |  |  | BIOMED_ULIS | #NAME? | Non trouvé | 30705 | 30705
ALBR005 | Réacteur n°5 fractionnement albumine | CURA321282 | Ip canne évent | MC |  | U440 | 11U |  | 2023-10-20 | 0 | 1 | 0 |  |  | BIOMED_ULIS | #NAME? | Non trouvé | 30706 | 30706
CIPRS150 | Flexible process - longueur 0,8m FIBR10/20/30 | CURA321285 | FIBRIB4_Remplacement du flexible arrivée CIP Cuves mobiles | MC |  | U236NEP | 11U |  | 2023-10-19 | 0 | 1 | 0 |  |  | BIOMED_ULIS | #NAME? | Non trouvé | 30707 | 30707
PWBD02 | Boucle de distribution d' eau purifiée | CURA321287 | Installation bacs de retention skid PW (SDWBD40 , PWSBD30, PWSBD50) | AME |  | U222PW | 11U |  | 2023-10-20 | 0 | 1 | 0 |  |  | BIOMED_ULIS | #NAME? | Non trouvé
ADECMS172_018 | Vitesse agitation cuve | CURA321288 | Afficheur de la vitesse d'agitation casse | MC |  | U421DEAE | 11U |  | 2023-10-19 | 0 | 1 | 0 |  |  | BIOMED_ULIS | #NAME? | Non trouvé
BAT08RC142 | Local préparation tampons | CURA321289 | Résine abimé en 8RC142 | MC |  | U200BATP | 13U | 622 496,00 | 401769 | 0 | 1 | 0 |  |  | BIOMED_ULIS | #NAME? | Non trouvé | 30709 | 30709
ULISGTCGR2 | Serveur GR GTC Monitoring | CURA321313 | Modification deltaP/ rapport | MC |  | U236DIV | 12U | 622 550,00 | 401769 | 0 | 1 | 0 |  |  | BIOMED_ULIS | #NAME? | Non trouvé | 30710 | 30710
DWF13 | Filtre 2 amont surpresseur DW NEP | CURA321333 | Seuil très bas sur DWCMP10 | MC |  | U222DW | 11U | 622 577,00 | 401769 | 0 | 1 | 0 |  |  | BIOMED_ULIS | #NAME? | Non trouvé | 30711 | 30711
WFISBD207 | Sous boucle eau PPI cuverie albumine | CURA321334 | Difficulté de descente en froid | MC |  | U236WFI | 11U |  | 2023-10-20 | 0 | 1 | 0 |  |  | BIOMED_ULIS | #NAME? | Non trouvé | 30712 | 30712
ADEUF125 | Skid UF2 Alfa 1 | CURA321337 | Réglage canalisation mise à l'égout | MC |  | U421DEAE | 11U |  | 2023-10-20 | 0 | 1 | 0 |  |  | BIOMED_ULIS | #NAME? | Non trouvé | 30713 | 30713
PLABATI814 | Centrifugeuse plasma NS 814 | CURA321344 | Frein centrifugeuse PLAC01 | MC |  | U410 | 61U |  | 2023-10-19 | 0 | 1 | 0 |  |  | BIOMED_ULIS | #NAME? | Non trouvé | 30714 | 30714
BAT0103 | Bâtiment 1 laboratoires de contrôle | CURA321345 | Réfection en peinture suite a inspection 1341 | MC |  | U200BATP | 13U | 622 588,00 | 401769 | 0 | 1 | 0 |  |  | BIOMED_ULIS | #NAME? | Non trouvé | 30715 | 30715
BAT08RC31 | Sas lave mains vestiaires hommes | CURA321347 | Fuite lavabo N°2 | MC |  | U200BATP | 13U | 622 590,00 | 401769 | 0 | 1 | 0 |  |  | BIOMED_ULIS | #NAME? | Non trouvé | 30716 | 30716
BAT08RC201 | Atelier réacteurs de fractionnement | CURA321348 | Groom défectueux | MC |  | U200BATP | 13U | 622 591,00 | 401769 | 0 | 1 | 0 |  |  | BIOMED_ULIS | #NAME? | Non trouvé | 30717 | 30717
WW | Réseaux eaux usées | CURA321352 | Curage Fosse OUEST + 13 Regards | MC |  | U235BATU | 13U | 622 667,00 | 401769 | 0 | 1 | 0 |  |  | BIOMED_ULIS | #NAME? | Non trouvé
BAT08SS36 | Salle des machines froid | CURA321357 | Travaux sur les portes 8RC51,8RC69 et 8SS39. | MC |  | U200BATP | 13U | 622 671,00 | 401769 | 0 | 1 | 0 |  |  | BIOMED_ULIS | #NAME? | Non trouvé | 30718 | 30718
CIP01ST01 | Station CIP n°1 Fibrinogéne | CURA321366 | Capteur de pied de cuve atteint | MC |  | U236NEP | 11U |  | 2023-10-20 | 0 | 1 | 0 |  |  | BIOMED_ULIS | #NAME? | Non trouvé | 30719 | 30719
GAMCP23 | Pompe transfert du tableau GAMTA vers FP | CURA321369 | Fuite sur pompe | MC |  | U441 | 11U | 622 685,00 | 401769 | 0 | 1 | 0 |  |  | BIOMED_ULIS | #NAME? | Non trouvé | 30720 | 30720
PLAEQUIP | Equipements spécifiques plasma | CURA321370 | Refection de l'outil de démontage double enveloppe | MC |  | U410 | 11U |  | 2023-10-20 | 0 | 1 | 0 |  |  | BIOMED_ULIS | #NAME? | Non trouvé
BAT04 | Bâtiment 4 Centrale énergie | CURA321373 | Fuite glycol en 4ss402 | MC |  | S244 | 11U |  | 2023-10-21 | 0 | 1 | 0 |  |  | BIOMED_ULIS | #NAME? | Non trouvé | 30721 | 30721
LPRREF03 | Réfrigérateur | CURA321374 | Alarme GTC | MCU |  | U440 | 11U |  | 2023-10-21 | 0 | 1 | 0 |  |  | BIOMED_ULIS | #NAME? | Non trouvé | 30722 | 30722
MFPRETUV05 | Enceinte climatique 25°C, HR=60% | CURA321375 | Alarme GTC | MC |  | U868 | 11U |  | 2023-10-21 | 0 | 1 | 0 |  |  | BIOTECH_ULIS | #NAME? | Non trouvé | 30723 | 30723
GAMR008 | Réacteur n°08 fractionnement gamma | CURA321376 | Référence boules de lavage | MC |  | U441 | 11U |  | 2023-10-21 | 0 | 1 | 0 |  |  | BIOMED_ULIS | #NAME? | Non trouvé | 30724 | 30724
ALBPDV51 | Vanne prise échantillon ALBR005 | CURA321378 | Défaut de vanne lors du soutirage vers FPT123 | MC |  | U440 | 11U |  | 2023-10-21 | 0 | 1 | 0 |  |  | BIOMED_ULIS | #NAME? | Non trouvé | 30725 | 30725
BAT08RC106 | Laverie centris gamma | CURA321379 | Porte bloqué ouverte | MC |  | U200BATP | 11U |  | 2023-10-21 | 0 | 1 | 0 |  |  | BIOMED_ULIS | #NAME? | Non trouvé | 30726 | 30726
PE10R020 | Cuve n°2 de stockage 32 m3 éthanol | CURA321380 | Basculement cuve | MC |  | U236PE | 11U |  | 2023-10-21 | 0 | 1 | 0 |  |  | BIOMED_ULIS | #NAME? | Non trouvé | 30727 | 30727
PLAT003 | Cuve envoi plasma après prélèvement | CURA321382 | Passage propre | MC |  | U410 | 11U |  | 2023-10-21 | 0 | 1 | 0 |  |  | BIOMED_ULIS | #NAME? | Non trouvé | 30728 | 30728
ALBR005 | Réacteur n°5 fractionnement albumine | CURA321383 | Disque de rupture | MC |  | U440 | 11U | 622 705,00 | 401769 | 0 | 1 | 0 |  |  | BIOMED_ULIS | #NAME? | Non trouvé
ALBPDV51 | Vanne prise échantillon ALBR005 | CURA321384 | Vanne en défaut | MC |  | U440 | 11U |  | 2023-10-21 | 0 | 1 | 0 |  |  | BIOMED_ULIS | #NAME? | Non trouvé | 30729 | 30729
MFPRETUV05 | Enceinte climatique 25°C, HR=60% | CURA321385 | Alarme GTC | MC |  | U868 | 11U |  | 2023-10-22 | 0 | 1 | 0 |  |  | BIOTECH_ULIS | #NAME? | Non trouvé | 30730 | 30730
NEP06ST06 | Station NEP réacteurs Gamma | CURA321386 | Raz peson | MC |  | U236NEP | 11U |  | 2023-10-22 | 0 | 1 | 0 |  |  | BIOMED_ULIS | #NAME? | Non trouvé | 30731 | 30731
WFISBD208 | Sous boucle de distribution extension B8 | CURA321388 | Mode rouge sur la SBD | MC |  | U236WFI | 11U |  | 2023-10-22 | 0 | 1 | 0 |  |  | BIOMED_ULIS | #NAME? | Non trouvé | 30732 | 30732
ADEUF123 | Skid UFAlbumine | CURA321392 | Disjonction à répétition | MC |  | U421DEAE | 11U |  | 2023-10-22 | 0 | 1 | 0 |  |  | BIOMED_ULIS | #NAME? | Non trouvé | 30733 | 30733
ADER142_070 | Cuve de Stockage | CURA321393 | Alarme gtc | MC |  | U421DEAE | 11U |  | 2023-10-22 | 0 | 1 | 0 |  |  | BIOMED_ULIS | #NAME? | Non trouvé | 30734 | 30734
PLAT001 | Cuve sortie fondoir | CURA321394 | Controle boule d enep | MC |  | U410 | 11U |  | 2023-10-23 | 0 | 1 | 0 |  |  | BIOMED_ULIS | #NAME? | Non trouvé | 30735 | 30735
ALBR002 | Réacteur n°2 fractionnement albumine | CURA321395 | Raz peson | MC |  | U440 | 11U |  | 2023-10-23 | 0 | 1 | 0 |  |  | BIOMED_ULIS | #NAME? | Non trouvé | 30736 | 30736
NEP07ST07 | Station NEP laverie Gamma | CURA321396 | Nefaut ci objet non pret | MCU |  | U236NEP | 11U |  | 2023-10-23 | 0 | 1 | 0 |  |  | BIOMED_ULIS | #NAME? | Non trouvé | 30737 | 30737
ADEUF125 | Skid UF2 Alfa 1 | CURA321397 | Disjonction 400v | MC |  | U421DEAE | 11U |  | 2023-10-23 | 0 | 1 | 0 |  |  | BIOMED_ULIS | #NAME? | Non trouvé | 30738 | 30738
NEP09CP01 | Pompe aller station n°9 NEP | CURA321398 | Fuite | MC |  | U236NEP | 11U |  | 2023-10-23 | 0 | 1 | 0 |  |  | BIOMED_ULIS | #NAME? | Non trouvé | 30739 | 30739
NEP05CP01 | Pompe aller station n°5 NEP | CURA321399 | Fuite | MC |  | U236NEP | 11U | 622 735,00 | 401769 | 0 | 1 | 0 |  |  | BIOMED_ULIS | #NAME? | Non trouvé | 30740 | 30740
COMELEV02 | Table élévatrice préparation tampons de production | CURA321400 | Peinture qui se décolle de le petit chariot élévateur pour vac soude | MC |  | U400 | 11U | 622 738,00 | 401769 | 0 | 1 | 0 |  |  | BIOMED_ULIS | #NAME? | Non trouvé | 30741 | 30741
PLACF02 | Chambre froide de décongélation plasma | CURA321417 | Simuler les alarmes sur les sondes monitoring PLACF02 et PLACF03 | MC |  | U410 | 12U | 622 745,00 | 401769 | 0 | 1 | 0 |  |  | BIOMED_ULIS | #NAME? | Non trouvé | 30742 | 30742
CIPRS150 | Flexible process - longueur 0,8m FIBR10/20/30 | CURA321418 | Remplacement de 6 joints micro-clamp | MC |  | U236NEP | 11U |  | 2023-10-20 | 0 | 1 | 0 |  |  | BIOMED_ULIS | #NAME? | Non trouvé | 30743 | 30743
ADER169_001 | Cuve mobile 400L | CURA321420 | Prise Harting / Ader 168 | MC |  | U421DEAE | 11U |  | 2023-10-18 | 0 | 1 | 0 |  |  | BIOMED_ULIS | #NAME? | Non trouvé | 30744 | 30744
ADEPP05 | Pompe skid d'ajustement n°3 | CURA321422 | J'ai remarqué qu'il y avait de la rouille sur le frein de roue du chariot de la pompe mobile ADEPP05 | MC |  | U421DEAE | 11U |  | 2023-10-17 | 0 | 1 | 0 |  |  | BIOMED_ULIS | #NAME? | Non trouvé | 30745 | 30745
ADESURG01 | Surgélateur azote liquide | CURA321424 | Condensation près du surgélateur | MC |  | U235BATU | 11U |  | 2023-10-17 | 0 | 1 | 0 |  |  | BIOMED_ULIS | #NAME? | Non trouvé | 30746 | 30746
ALBR09 | Cuve régénération cassettes UF2 | CURA321425 | Écrou à changer | MC |  | U440 | 11U |  | 2023-10-16 | 0 | 1 | 0 |  |  | BIOMED_ULIS | #NAME? | Non trouvé | 30747 | 30747
IS1 | Production de vapeur industrielle B4 | CURA321429 | Défaut tension 230 v coffret gaz | MC |  | U222IS | 10U | 622 753,00 | 401769 | 0 | 1 | 0 |  |  | BIOMED_ULIS | #NAME? | Non trouvé | 30748 | 30748
GAMOUT02 | Chariot de démontage des bols de centri. | CURA321430 | Papillon des colliers de serrage des cloches sur les chariot GAMC21 et GAMC22 absent | MC |  | U200BATP | 11U |  | 2023-10-16 | 0 | 1 | 0 |  |  | BIOMED_ULIS | #NAME? | Non trouvé | 30749 | 30749
GAMOUT02 | Chariot de démontage des bols de centri. | CURA321431 | Roues crantées de serrage les chariot GAMC21 et GAMC22 loquets de sécurité HS | MC |  | U200BATP | 11U |  | 2023-10-16 | 0 | 1 | 0 |  |  | BIOMED_ULIS | #NAME? | Non trouvé | 30750 | 30750
GAMOUT03 | Chariot de démontage des bols de centri | CURA321432 | Mecanisme de serrage non fonctionnel | MC |  | U441 | 11U |  | 2023-10-16 | 0 | 1 | 0 |  |  | BIOMED_ULIS | #NAME? | Non trouvé | 30751 | 30751
GAMOUT02 | Chariot de démontage des bols de centri. | CURA321433 | Mecanisme de serrage non fonctionnel | MC |  | U441 | 11U |  | 2023-10-16 | 0 | 1 | 0 |  |  | BIOMED_ULIS | #NAME? | Non trouvé | 30752 | 30752
LPRCMCT05 | Chronomètre n°23A1409 | U_METR000005 | Vérification PERIODIQUE temps | MPS | METR | U440COM | 24U |  | 2024-10-23 | 3 | 1 | 0 | 365 | 0 | BIOMED_ULIS | #NAME? | Non trouvé | 30753 | 30753
LPRCMCT05 | Chronomètre n°23A1409 | U_METROLOGIE 05 | Vérification CURATIVE temps | MC | METR | U440COM | 24U | 622 824,00 | 401769 | 0 | 1 | 0 |  |  | BIOMED_ULIS | #NAME? | Non trouvé | 30754 | 30754
BAT08RC223 | Local Stockage Tampons | CURA321435 | SMP AP23 8RC223 Joints du pare-choc d'angle abîmés | MC |  | U200BATP | 13U | 622 810,00 | 401769 | 0 | 1 | 0 |  |  | BIOMED_ULIS | #NAME? | Non trouvé | 30755 | 30755
BAT08RC224 | Local Cuves fixes Tampons | CURA321436 | SMP AP23 8RC224 Marquage au sol bleu devant IHM abîmé | MC |  | U200BATP | 13U | 622 811,00 | 401769 | 0 | 1 | 0 |  |  | BIOMED_ULIS | #NAME? | Non trouvé | 30756 | 30756
BAT08RC227 | Local Transit des tampons extemporanés | CURA321437 | SMP AP23 8RC227 Plots de protection abîmés | MC |  | U200BATP | 13U | 622 812,00 | 401769 | 0 | 1 | 0 |  |  | BIOMED_ULIS | #NAME? | Non trouvé | 30757 | 30757
BAT08RC227 | Local Transit des tampons extemporanés | CURA321438 | SMP AP23 8RC227 Protections Teflon à raccorcher au mur sur les extremités | MC |  | U200BATP | 13U | 622 813,00 | 401769 | 0 | 1 | 0 |  |  | BIOMED_ULIS | #NAME? | Non trouvé | 30758 | 30758
BAT08RC218 | Local Stockage matériel ADEAE | CURA321439 | SMP AP23 8RC218 Cornière d'angle abîmée | MC |  | U200BATP | 13U | 622 814,00 | 401769 | 0 | 1 | 0 |  |  | BIOMED_ULIS | #NAME? | Non trouvé | 30759 | 30759
BAT08RC218 | Local Stockage matériel ADEAE | CURA321440 | SMP AP23 8RC218 Manque cache-pommelle sur la porte du local 8RC217 | MC |  | U200BATP | 13U | 622 815,00 | 401769 | 0 | 1 | 0 |  |  | BIOMED_ULIS | #NAME? | Non trouvé | 30760 | 30760
BAT08RC218 | Local Stockage matériel ADEAE | CURA321441 | SMP AP23 8RC218 Absence de silicone entre les protections Teflon au fond du local (vers 8RC213) | MC |  | U200BATP | 13U | 622 816,00 | 401769 | 0 | 1 | 0 |  |  | BIOMED_ULIS | #NAME? | Non trouvé | 30761 | 30761
BAT08RC215 | Laverie ADEAE | CURA321442 | SMP AP23 8RC215 box NEP Impact au mur | MC |  | U200BATP | 13U | 622 817,00 | 401769 | 0 | 1 | 0 |  |  | BIOMED_ULIS | #NAME? | Non trouvé | 30762 | 30762
BAT08RC215 | Laverie ADEAE | CURA321443 | SMP AP23 8RC215 Rondelles rouillées sur le support des gants près du bac trempage soude | MC |  | U200BATP | 13U | 622 818,00 | 401769 | 0 | 1 | 0 |  |  | BIOMED_ULIS | #NAME? | Non trouvé | 30763 | 30763
BAT08RC215 | Laverie ADEAE | CURA321444 | SMP AP23 8RC215 Impact au sol à côté du bac de trempage soude | MC |  | U200BATP | 13U | 622 819,00 | 401769 | 0 | 1 | 0 |  |  | BIOMED_ULIS | #NAME? | Non trouvé | 30764 | 30764
BAT08RC215 | Laverie ADEAE | CURA321445 | SMP AP23 8RC215 Manque silicone sur protection Teflon mur vers 8RC143 | MC |  | U200BATP | 13U | 622 820,00 | 401769 | 0 | 1 | 0 |  |  | BIOMED_ULIS | #NAME? | Non trouvé | 30765 | 30765
BAT08RC215 | Laverie ADEAE | CURA321446 | SMP AP23 8RC215 Plastique derrière la protection Teflon près de la porte du local technique lavage 1 | MC |  | U200BATP | 13U | 622 821,00 | 401769 | 0 | 1 | 0 |  |  | BIOMED_ULIS | #NAME? | Non trouvé | 30766 | 30766
BAT08RC224 | Local Cuves fixes Tampons | CURA321447 | SMP AP23 8RC224 Absence de silicone entre protection Teflon d'angle | MC |  | U200BATP | 13U | 622 822,00 | 401769 | 0 | 1 | 0 |  |  | BIOMED_ULIS | #NAME? | Non trouvé | 30767 | 30767
BAT08RC215 | Laverie ADEAE | CURA321449 | SMP AP23 8RC215 Manque silicone près des reprises | MC |  | U200BATP | 13U | 622 823,00 | 401769 | 0 | 1 | 0 |  |  | BIOMED_ULIS | #NAME? | Non trouvé | 30768 | 30768
LPRCMCT06 | Chronomètre n°23A1399 | U_METR000005 | Vérification PERIODIQUE temps | MPS | METR | U440COM | 24U |  | 2024-10-23 | 3 | 1 | 0 | 365 | 0 | BIOMED_ULIS | #NAME? | Non trouvé | 30769 | 30769
LPRCMCT06 | Chronomètre n°23A1399 | U_METROLOGIE 05 | Vérification CURATIVE temps | MC | METR | U440COM | 24U | 622 825,00 | 401769 | 0 | 1 | 0 |  |  | BIOMED_ULIS | #NAME? | Non trouvé | 30770 | 30770
BAT08RC207 | Local Alfalastin 1 | CURA321451 | SMP AP23 8RC207 Impacts au sol + résine décollée | MC |  | U421DEAE | 13U | 622 828,00 | 401769 | 0 | 1 | 0 |  |  | BIOMED_ULIS | #NAME? | Non trouvé | 30771 | 30771
BAT01 | Bâtiment 1 commun | CURA321452 | Remplacement tubes d'éclairages HS en 1SS10 | MC |  | U235BATU | 10U | 622 829,00 | 401769 | 0 | 1 | 0 |  |  | BIOMED_ULIS | #NAME? | Non trouvé | 30772 | 30772
BAT08RC141 | Pièce bâtiment 8RC141 | CURA321456 | Impact au mur dans le couloir 8RC141 | MC |  | U200BATP | 13U | 622 831,00 | 401769 | 0 | 1 | 0 |  |  | BIOMED_ULIS | #NAME? | Non trouvé | 30773 | 30773
BAT11 | Bâtiment 11 Magasin général et plasma | CURA321457 | Miroir de visibilité | MC |  | U235BATL | 13U | 622 832,00 | 401769 | 0 | 1 | 0 |  |  | BIOMED_ULIS | #NAME? | Non trouvé | 30774 | 30774
ALBF02 | Carter de filtration lenticulaire | CURA321461 | Tige tordu | MCU |  | U440 | 11U |  | 2023-10-23 | 0 | 1 | 0 |  |  | BIOMED_ULIS | #NAME? | Non trouvé | 30775 | 30775
UPILCMW03 | Balance Mettler 120000g/50 g | CURA321462 | Changement de Roue | MC |  | U851 | 11U |  | 2023-10-23 | 0 | 1 | 0 |  |  | BIOTECH_ULIS | #NAME? | Non trouvé | 30776 | 30776
SHW1 | Prod. distri. fluides thermiques B01/B08 | CURA321465 | Manomètre défectueux | MC |  | U222IS | 10U | 622 847,00 | 401769 | 0 | 1 | 0 |  |  | BIOMED_ULIS | #NAME? | Non trouvé | 30777 | 30777
PLASURG02 | Surgélateur à Azote Silversas | CURA321468 | Intervention préventive air liquide | MC |  | U410 | 11U |  | 2023-10-23 | 0 | 1 | 0 |  |  | BIOMED_ULIS | #NAME? | Non trouvé | 30778 | 30778
GAMF04 | Chariot carters filtr. lenticul. IG PI 1 | U_PROC000060 | Maint. des carters de filtration lenticulaires | MPS | DEF | U441 | 11U |  | 2024-12-01 | 3 | 1 | 0 | 365 | 0 | BIOMED_ULIS | #NAME? | Non trouvé | 30779 | 30779
NEP07ST07 | Station NEP laverie Gamma | CURA321478 | Demande de vidange de la sous station | MC |  | U236NEP | 11U |  | 2023-10-23 | 0 | 1 | 0 |  |  | BIOMED_ULIS | #NAME? | Non trouvé | 30780 | 30780
GAMR43 | Réacteur 15m3 n°43 | CURA321479 | Demande de RAZ | MC |  | U441 | 11U |  | 2023-10-23 | 0 | 1 | 0 |  |  | BIOMED_ULIS | #NAME? | Non trouvé | 30781 | 30781
BAT08RC33 | Sas lave mains femmes | CURA321480 | Porte bloqué fermée | MC |  | U200BATP | 13U | 622 863,00 | 401769 | 0 | 1 | 0 |  |  | BIOMED_ULIS | #NAME? | Non trouvé | 30782 | 30782
NEP06ST06 | Station NEP réacteurs Gamma | CURA321481 | Demande de RAZ sous station | MC |  | U236NEP | 11U |  | 2023-10-23 | 0 | 1 | 0 |  |  | BIOMED_ULIS | #NAME? | Non trouvé | 30783 | 30783
GAMR008 | Réacteur n°08 fractionnement gamma | CURA321483 | Fuite au niveau du gros clamp de la canne pour le trou d'homme | MC |  | U441 | 11U |  | 2023-10-23 | 0 | 1 | 0 |  |  | BIOMED_ULIS | #NAME? | Non trouvé | 30784 | 30784
ALBTR | Tableau rinçage carter Temps IV | CURA321486 | Défaut pontage | MC |  | U440 | 11U |  | 2023-10-24 | 0 | 1 | 0 |  |  | BIOMED_ULIS | #NAME? | Non trouvé | 30785 | 30785
ADEPV113_037 | Vanne à membrane auto (bloc) type 3 | CURA321487 | Compte rendu HS | MCU |  | U421DEAE | 11U |  | 2023-10-24 | 0 | 1 | 0 |  |  | BIOMED_ULIS | #NAME? | Non trouvé | 30786 | 30786
ADEUF125 | Skid UF2 Alfa 1 | CURA321488 | Défaut canopen | MC |  | U421DEAE | 11U |  | 2023-10-24 | 0 | 1 | 0 |  |  | BIOMED_ULIS | #NAME? | Non trouvé | 30787 | 30787
NEP07ST07 | Station NEP laverie Gamma | CURA321489 | Défaut conductivité rinçage final. | MC |  | U236NEP | 11U |  | 2023-10-24 | 0 | 1 | 0 |  |  | BIOMED_ULIS | #NAME? | Non trouvé | 30788 | 30788
WWR400 | Cuve de rétention | CURA321490 | Défaut niveau haut la pompe ne bat pas | MC |  | U235WW | 11U |  | 2023-10-24 | 0 | 1 | 0 |  |  | BIOMED_ULIS | #NAME? | Non trouvé | 30789 | 30789
PLACONG02 | Congélateur pâte Cryo | CURA321491 | Température haute produit | MC |  | U410 | 11U |  | 2023-10-24 | 0 | 1 | 0 |  |  | BIOMED_ULIS | #NAME? | Non trouvé | 30790 | 30790
BAT01SS23 | Pièce bâtiment 1SS23 | CURA321493 | SMP AP23 1SS25 Mur abîmé | MC |  | U235BATU | 13U | 622 882,00 | 401769 | 0 | 1 | 0 |  |  | BIOMED_ULIS | #NAME? | Non trouvé | 30791 | 30791
BAT01SS23 | Pièce bâtiment 1SS23 | CURA321494 | SMP AP23 1SS25 et 1SS23 Résines sols, plinthes en béton & bas de porte abîmées | MC |  | U235BATU | 13U | 622 883,00 | 401769 | 0 | 1 | 0 |  |  | BIOMED_ULIS | #NAME? | Non trouvé | 30792 | 30792
BAT01SS02 | Couloir approvisionnement plasma | CURA321495 | SMP AP23 1SS02 Maillon pince quai de réception | MC |  | U235BATU | 13U | 622 884,00 | 401769 | 0 | 1 | 0 |  |  | BIOMED_ULIS | #NAME? | Non trouvé | 30793 | 30793
BAT01SS29 | Vestiaire décongélation | CURA321496 | SMP AP23 1SS29 Fissure sur le mur à gauche de la porte | MC |  | U200BATP | 13U | 622 885,00 | 401769 | 0 | 1 | 0 |  |  | BIOMED_ULIS | #NAME? | Non trouvé | 30794 | 30794
BAT01SS28 | Atelier découpe des poches plasma | CURA321497 | SMP AP23 1SS28 Joint à droite de la porte condamné + prise téléphonique | MC |  | U200BATP | 13U | 622 886,00 | 401769 | 0 | 1 | 0 |  |  | BIOMED_ULIS | #NAME? | Non trouvé | 30795 | 30795
BAT01SS28 | Atelier découpe des poches plasma | CURA321498 | SMP AP23 1SS28 Bande de protection à côté de la porte 1SS31 a installer | MC |  | U200BATP | 13U | 622 887,00 | 401769 | 0 | 1 | 0 |  |  | BIOMED_ULIS | #NAME? | Non trouvé | 30796 | 30796
BAT01SS28 | Atelier découpe des poches plasma | CURA321499 | SMP AP23 1SS28 Joint silicone sous horloge + derrière extincteur + sous panneau metrologie | MC |  | U200BATP | 13U | 622 888,00 | 401769 | 0 | 1 | 0 |  |  | BIOMED_ULIS | #NAME? | Non trouvé | 30797 | 30797
BAT01SS31 | Atelier broyage plasma | CURA321500 | SMP AP23 1SS31 et 1ss28 Marquage vert rince œil au sol à refaire | MC |  | U200BATP | 13U | 622 889,00 | 401769 | 0 | 1 | 0 |  |  | BIOMED_ULIS | #NAME? | Non trouvé | 30798 | 30798
BAT01SS32 | Laverie propre plasma | CURA321501 | SMP AP23 1SS32 Joint plafond | MC |  | U200BATP | 13U | 622 890,00 | 401769 | 0 | 1 | 0 |  |  | BIOMED_ULIS | #NAME? | Non trouvé | 30799 | 30799
BAT01SS32 | Laverie propre plasma | CURA321502 | SMP AP23 1SS32 Résines sols abîmées | MC |  | U200BATP | 13U | 622 891,00 | 401769 | 0 | 1 | 0 |  |  | BIOMED_ULIS | #NAME? | Non trouvé | 30800 | 30800
BAT01SS35 | Laverie plasma | CURA321503 | SMP AP23 1SS35 Plaque 1SS28 décollée | MC |  | U200BATP | 13U | 622 892,00 | 401769 | 0 | 1 | 0 |  |  | BIOMED_ULIS | #NAME? | Non trouvé | 30801 | 30801
BAT01SS31 | Atelier broyage plasma | CURA321504 | SMP AP23 1SS31 Peinture non présente dans l'angle derrière la cuve PLAT003 | MC |  | U200BATP | 13U | 622 893,00 | 401769 | 0 | 1 | 0 |  |  | BIOMED_ULIS | #NAME? | Non trouvé | 30802 | 30802
PLATRP02 | Transpalette électrique T16 | CURA321505 | SMP AP23 1SS55 Plaque en inox Bas du transpalette code PLATRP02 À remettre | MC |  | U410 | 11U |  | 2023-10-23 | 0 | 1 | 0 |  |  | BIOMED_ULIS | #NAME? | Non trouvé | 30803 | 30803
BAT01SS55 | SAS sortie tunnel de décongélation | CURA321506 | SMP AP23 1SS55 Résines sols abîmées | MC |  | U200BATP | 13U | 622 895,00 | 401769 | 0 | 1 | 0 |  |  | BIOMED_ULIS | #NAME? | Non trouvé | 30804 | 30804
BAT01SS55 | SAS sortie tunnel de décongélation | CURA321507 | SMP AP23 1SS55 Angle plinthe derrière porte + silicone | MC |  | U200BATP | 13U | 622 896,00 | 401769 | 0 | 1 | 0 |  |  | BIOMED_ULIS | #NAME? | Non trouvé | 30805 | 30805
BAT01SS55 | SAS sortie tunnel de décongélation | CURA321508 | SMP AP23 1SS55 Présence de traces rouges | MC |  | U200BATP | 13U | 622 897,00 | 401769 | 0 | 1 | 0 |  |  | BIOMED_ULIS | #NAME? | Non trouvé | 30806 | 30806
BAT01SS27 | Pièce bâtiment 1SS27 | CURA321509 | SMP AP23 1SS27 Résines sols abîmées | MC |  | U235BATU | 13U | 622 898,00 | 401769 | 0 | 1 | 0 |  |  | BIOMED_ULIS | #NAME? | Non trouvé | 30807 | 30807
BAT01SS27 | Pièce bâtiment 1SS27 | CURA321510 | SMP AP23 1SS27 Joint plafond devant 8SS48 + joint en général | MC |  | U235BATU | 13U | 622 899,00 | 401769 | 0 | 1 | 0 |  |  | BIOMED_ULIS | #NAME? | Non trouvé | 30808 | 30808
BAT01SS52 | Pièce bâtiment 1SS52 | CURA321511 | SMP AP23 1SS52 Joint porte 1SS52 | MC |  | U235BATU | 13U | 622 900,00 | 401769 | 0 | 1 | 0 |  |  | BIOMED_ULIS | #NAME? | Non trouvé | 30809 | 30809
BAT08RC213 | Salle de Répartition | CURA321512 | SMP AP23 8RC213 Joints abîmés sur les protections Teflon des murs | MC |  | U200BATP | 13U | 622 901,00 | 401769 | 0 | 1 | 0 |  |  | BIOMED_ULIS | #NAME? | Non trouvé | 30810 | 30810
BAT08RC213 | Salle de Répartition | CURA321513 | SMP AP23 8RC213 Résines sols abîmées | MC |  | U200BATP | 13U | 622 902,00 | 401769 | 0 | 1 | 0 |  |  | BIOMED_ULIS | #NAME? | Non trouvé | 30811 | 30811
BAT08RC213 | Salle de Répartition | CURA321514 | SMP AP23 8RC213 Bas de la porte abîmé | MC |  | U200BATP | 13U | 622 903,00 | 401769 | 0 | 1 | 0 |  |  | BIOMED_ULIS | #NAME? | Non trouvé | 30812 | 30812
BAT08RC206 | Couloir « flux sale » ADEAE | CURA321515 | SMP AP23 8RC206 Manque un joint dans le coin haut en face de la 8RC207 | MC |  | U200BATP | 13U | 622 904,00 | 401769 | 0 | 1 | 0 |  |  | BIOMED_ULIS | #NAME? | Non trouvé | 30813 | 30813
BAT08RC206 | Couloir « flux sale » ADEAE | CURA321516 | SMP AP23 8RC206 Manque un écrou sur le plot de protection devant grille reprise AC26R81 | MC |  | U200BATP | 13U | 622 905,00 | 401769 | 0 | 1 | 0 |  |  | BIOMED_ULIS | #NAME? | Non trouvé | 30814 | 30814
BAT08RC206 | Couloir « flux sale » ADEAE | CURA321517 | SMP AP23 8RC206 Joint du plot de protection devant grille reprise AC26R80 manquant | MC |  | U200BATP | 13U | 622 906,00 | 401769 | 0 | 1 | 0 |  |  | BIOMED_ULIS | #NAME? | Non trouvé | 30815 | 30815
BAT08RC226 | Couloir « flux propre » | CURA321518 | SMP AP23 8RC226 Joints sur protection Teflon abîmés | MC |  | U200BATP | 13U | 622 907,00 | 401769 | 0 | 1 | 0 |  |  | BIOMED_ULIS | #NAME? | Non trouvé | 30816 | 30816
BAT08RC226 | Couloir « flux propre » | CURA321519 | SMP AP23 8RC226 Joints des plots de protection porte 8RC222 abîmés et collants | MC |  | U200BATP | 13U | 622 908,00 | 401769 | 0 | 1 | 0 |  |  | BIOMED_ULIS | #NAME? | Non trouvé | 30817 | 30817
BAT08RC226 | Couloir « flux propre » | CURA321520 | SMP AP23 8RC226 Manque protection vis sur la porte 8RC227 | MC |  | U200BATP | 13U | 622 909,00 | 401769 | 0 | 1 | 0 |  |  | BIOMED_ULIS | #NAME? | Non trouvé | 30818 | 30818
BAT08RC214 | Salle de Conditionnement | CURA321521 | SMP AP23 8RC214 Support carton ADESURG01 oxydé | MC |  | U200BATP | 13U | 622 910,00 | 401769 | 0 | 1 | 0 |  |  | BIOMED_ULIS | #NAME? | Non trouvé | 30819 | 30819
BAT08RC207 | Local Alfalastin 1 | CURA321522 | SMP AP23 8RC207 Bas de la porte vers couloir 8RC206 abîmé | MC |  | U421DEAE | 13U | 622 911,00 | 401769 | 0 | 1 | 0 |  |  | BIOMED_ULIS | #NAME? | Non trouvé | 30820 | 30820
PAFL03 | Hotte sécurité microbio (PSMII) | CURA321550 | Ot curatif ouvert pour tracer la panne du 20-09-2023 (non démarrage de l'équipement) | MC |  | U880 | 70U |  | 2023-10-24 | 0 | 1 | 0 |  |  | BIOTECH_ULIS | #NAME? | Non trouvé | 30821 | 30821
BAT08SS49 | SAS sortie pâte cryo classe D 8SS49 | CURA321555 | Porte sas entre 8SS48 et 8SS49 ferme mal | MC |  | U200BATP | 13U | 622 925,00 | 401769 | 0 | 1 | 0 |  |  | BIOMED_ULIS | #NAME? | Non trouvé | 30822 | 30822
BCHEQUIP | Equipements spécifiques de biochimie | CURA321559 | Enceinte RIMREF09 mise au rebut / Remplacement par l'enceinte RIMREF12 | MC |  | U624UAP | 12U | 622 930,00 | 401769 | 0 | 1 | 0 |  |  | BIOMED_ULIS | #NAME? | Non trouvé | 30823 | 30823
AC25F16 | Filtre terminale 8RC208 | CURA321560 | SMP AP23 8RC208 grille AC25F16 rouillée | MC |  | U222AC | 10U | 622 931,00 | 401769 | 0 | 1 | 0 |  |  | BIOMED_ULIS | #NAME? | Non trouvé | 30824 | 30824
ADEUF121 | Skid UF ATIII/HEMOLEVEN | CURA321561 | SMP AP23 8RC210 ADEUF121, points de rouille sur le collier du flexible, sur le skid, sur la pince + changer le bouton marche/arrêt | MC |  | U421DEAE | 11U | 622 932,00 | 401769 | 0 | 1 | 0 |  |  | BIOMED_ULIS | #NAME? | Non trouvé | 30825 | 30825
BAT08RC233 | Bureau | CURA321562 | SMP AP23 8RC233 Manque passe-câble sous le bureau de gauche | MC |  | U200BATP | 10U | 622 933,00 | 401769 | 0 | 1 | 0 |  |  | BIOMED_ULIS | #NAME? | Non trouvé | 30826 | 30826
MFPRMIR04 | Mireuse ph Eur Stérigène n° TDM-00050 | CURA321563 | Changement de néon sur la mireuse MFPRMIR04 | MC |  | U868 | 10U | 622 934,00 | 401769 | 0 | 1 | 0 |  |  | BIOTECH_ULIS | #NAME? | Non trouvé | 30827 | 30827
BAT01SS23 | Pièce bâtiment 1SS23 | CURA321565 | SMP AP23 1SS24 Couvercle de la goulotte manquante à droite de la porte | MC |  | U235BATU | 10U | 622 936,00 | 401769 | 0 | 1 | 0 |  |  | BIOMED_ULIS | #NAME? | Non trouvé | 30828 | 30828
ADECR112 | Skid chromato DEAEFF | CURA321566 | Débordement siphon | MC |  | U421DEAE | 11U |  | 2023-10-24 | 0 | 1 | 0 |  |  | BIOMED_ULIS | #NAME? | Non trouvé | 30829 | 30829
PLAEQUIP | Equipements spécifiques plasma | CURA321567 | Faux contact | MC |  | U410 | 11U |  | 2023-10-24 | 0 | 1 | 0 |  |  | BIOMED_ULIS | #NAME? | Non trouvé
PLAT001 | Cuve sortie fondoir | CURA321568 | SMP AP23 1SS28 Peinture du moteur PLAT001 | MC |  | U410 | 13U | 622 939,00 | 401769 | 0 | 1 | 0 |  |  | BIOMED_ULIS | #NAME? | Non trouvé | 30830 | 30830
WFIHV319 | Vanne prélèvement (évier 8RC215) | CURA321569 | SMP AP23 8RC215 vanne WFIHV319 présente et non utilisée | MC |  | U236WFI | 11U | 622 940,00 | 401769 | 0 | 1 | 0 |  |  | BIOMED_ULIS | #NAME? | Non trouvé | 30831 | 30831
BAT08RC215 | Laverie ADEAE | CURA321570 | SMP AP23 8RC215 Manque poignée sur vanne d'ouverture du rince-œil | MC |  | U200BATP | 13U | 622 941,00 | 401769 | 0 | 1 | 0 |  |  | BIOMED_ULIS | #NAME? | Non trouvé | 30832 | 30832
AC26F14 | Filtre terminale 8RC215 | CURA321571 | SMP AP23 8RC215 Grille de soufflage AC26F14 non plaquée au plafond | MC |  | U222AC | 10U | 622 942,00 | 401769 | 0 | 1 | 0 |  |  | BIOMED_ULIS | #NAME? | Non trouvé | 30833 | 30833
BAT08RC218 | Local Stockage matériel ADEAE | CURA321572 | SMP AP23 8RC218 Luminaire HS vers le couloir 8RC226 | MC |  | U200BATP | 10U | 622 943,00 | 401769 | 0 | 1 | 0 |  |  | BIOMED_ULIS | #NAME? | Non trouvé | 30834 | 30834
ADECMW001 | Balance mettler 1500kg/0,1kg n°3168958 | CURA321573 | SMP AP23 8RC224 Balance ADECMW001 oxydés (notament les montants) | MC |  | U421DEAE | 11U |  | 2023-10-23 | 0 | 1 | 0 |  |  | BIOMED_ULIS | #NAME? | Non trouvé | 30835
BAT08RC224 | Local Cuves fixes Tampons | CURA321574 | SMP AP23 8RC224 Luminaire sale au dessus de l'escalier | MC |  | U200BATP | 10U |  | 2023-10-23 | 0 | 1 | 0 |  |  | BIOMED_ULIS | #NAME? | Non trouvé | 30836 | 30836
ADECMW010 | Balance mettler 1500kg/0,1kg n°B424703964 | CURA321575 | SMP AP23 8RC224 Balance ADECMW010 oxydée (notamment les montants) | MC |  | U421DEAE | 11U |  | 2023-10-23 | 0 | 1 | 0 |  |  | BIOMED_ULIS | #NAME? | Non trouvé | 30837
ADEARM10 | Armoire électrique skid de répartition | CURA321576 | SMP AP23 8RC224 ADEARM10 - presse-étoupe abîmé | MC |  | U421DEAE | 11U | 622 947,00 | 401769 | 0 | 1 | 0 |  |  | BIOMED_ULIS | #NAME? | Non trouvé | 30838 | 30838
AC25F54 | Filtre terminale 8RC 224 | CURA321577 | SMP AP23 8RC224 Vis oxydées sur grilles soufflage AC25F53 et AC25F54 | MC |  | U222AC | 10U | 622 948,00 | 401769 | 0 | 1 | 0 |  |  | BIOMED_ULIS | #NAME? | Non trouvé | 30839 | 30839
AC25F08 | Filtre terminale 8RC207 | CURA321578 | SMP AP23 8RC207 Identification grilles de soufflage AC25F08 - AC25F04 | MC |  | U222AC | 10U | 622 949,00 | 401769 | 0 | 1 | 0 |  |  | BIOMED_ULIS | #NAME? | Non trouvé | 30840 | 30840
BAT08ARM12 | Armoires de distribution ALB/GAMMA | CURA321579 | Déclenchement interrupteur différentiel éclairage secouru | MC |  | U222ELE | 10U | 622 951,00 | 401769 | 0 | 1 | 0 |  |  | BIOMED_ULIS | #NAME? | Non trouvé | 30841 | 30841
NEP06ST06 | Station NEP réacteurs Gamma | CURA321589 | Défaut de poids | MC |  | U236NEP | 11U |  | 2023-10-24 | 0 | 1 | 0 |  |  | BIOMED_ULIS | #NAME? | Non trouvé | 30842 | 30842
NEP02ST02 | Sous-station NEP ADEAE | CURA321590 | Défaut vanne NEP02PV105 | MC |  | U236NEP | 11U |  | 2023-10-24 | 0 | 1 | 0 |  |  | BIOMED_ULIS | #NAME? | Non trouvé | 30843 | 30843
ALBR005 | Réacteur n°5 fractionnement albumine | CURA321591 | Demande de RAZ | MC |  | U440 | 11U |  | 2023-10-24 | 0 | 1 | 0 |  |  | BIOMED_ULIS | #NAME? | Non trouvé | 30844 | 30844
PWCMOZ100 | Mesure O3 par échantillonage BD03 | CURA321594 | Mesure ozone haut et très haut | MC |  | U222PW | 11U |  | 2023-10-24 | 0 | 1 | 0 |  |  | BIOMED_ULIS | #NAME? | Non trouvé
WFIHEX13 | Echangeur GW5 WFISBD108 | CURA321596 | Fuite sur clamp sortie eau ppi sur l'échangeur | MC |  | U236WFI | 11U |  | 2023-10-24 | 0 | 1 | 0 |  |  | BIOMED_ULIS | #NAME? | Non trouvé | 30845 | 30845
ADER144_070 | Cuve de reception Cryosurnageant 1600L | CURA321597 | Défaut communication API atelier Décong B8 et FRAC | MC |  | U421DEAE | 11U |  | 2023-10-24 | 0 | 1 | 0 |  |  | BIOMED_ULIS | #NAME? | Non trouvé | 30846 | 30846
ALBPV32 | Vanne de barrage | CURA321598 | Fuite fluide process | MC |  | U440 | 11U |  | 2023-10-24 | 0 | 1 | 0 |  |  | BIOMED_ULIS | #NAME? | Non trouvé | 30847 | 30847
ADEPP121_020 | Pompe UF à diaphragme | CURA321599 | Fuite en régénération | MC |  | U421DEAE | 11U |  | 2023-10-25 | 0 | 1 | 0 |  |  | BIOMED_ULIS | #NAME? | Non trouvé | 30848 | 30848
GAMOUT02 | Chariot de démontage des bols de centri. | CURA321601 | Maintenance chariot | MC |  | U441 | 11U |  | 2023-10-25 | 0 | 1 | 0 |  |  | BIOMED_ULIS | #NAME? | Non trouvé | 30849 | 30849
PNEUBD01 | Réseau de transport par tube pneumatique | CURA321602 | Cartouche bloquée | MC |  | U441 | 11U |  | 2023-10-25 | 0 | 1 | 0 |  |  | BIOMED_ULIS | #NAME? | Non trouvé | 30850 | 30850
GAMR42 | Réacteur 15m3 n°42 | CURA321603 | Mise en place du bit protéique | MC |  | U441 | 11U |  | 2023-10-25 | 0 | 1 | 0 |  |  | BIOMED_ULIS | #NAME? | Non trouvé | 30851 | 30851
BAT01ASC01 | Ascenseur duplex gauche B1 | CURA321604 | Cabine bloqué ouverte 3° | MC |  | U235BATU | 13U | 623 000,00 | 401769 | 0 | 1 | 0 |  |  | BIOMED_ULIS | #NAME? | Non trouvé | 30852 | 30852
BAT08 | Bâtiment 8 de production | CURA321605 | Instalation de butée de porte local ORION | MC |  | U200BATP | 13U | 623 002,00 | 401769 | 0 | 1 | 0 |  |  | BIOMED_ULIS | #NAME? | Non trouvé | 30853 | 30853
BAT08RC106 | Laverie centris gamma | CURA321620 | Pose d'un support suplémentaire pour la brosse orange en 8rc106 | MC |  | U200BATP | 13U | 623 010,00 | 401769 | 0 | 1 | 0 |  |  | BIOMED_ULIS | #NAME? | Non trouvé | 30854 | 30854
BAT08PTA53 | Porte auto battante PORTALP 8RC68/06 | CURA321621 | Porte BAT08PTA53 (SAS déchet production) non fonctionnelle | MC |  | U200BATP | 13U | 623 011,00 | 401769 | 0 | 1 | 0 |  |  | BIOMED_ULIS | #NAME? | Non trouvé | 30855 | 30855
BAT08RC61 | Local de conditionnement secondaire et pesée back-up | CURA321623 | Retrait des affichages des panneau bleu | MC |  | U200BATP | 13U | 623 013,00 | 401769 | 0 | 1 | 0 |  |  | BIOMED_ULIS | #NAME? | Non trouvé | 30856 | 30856
BAT08RC61 | Local de conditionnement secondaire et pesée back-up | CURA321624 | Support poubelle | MC |  | U200BATP | 13U | 623 014,00 | 401769 | 0 | 1 | 0 |  |  | BIOMED_ULIS | #NAME? | Non trouvé | 30857 | 30857
BAT08 | Bâtiment 8 de production | CURA321625 | Infiltration dans l'angle au fond à droite de la pièce 8SS44 (en rentrant) | MC |  | U200BATP | 13U |  | 2023-10-24 | 0 | 1 | 0 |  |  | BIOMED_ULIS | #NAME? | Non trouvé | 30858 | 30858
ADECR112 | Skid chromato DEAEFF | CURA321627 | Reflux d'égout | MC |  | U421DEAE | 13U | 623 017,00 | 401769 | 0 | 1 | 0 |  |  | BIOMED_ULIS | #NAME? | Non trouvé | 30859 | 30859
BAT08RC142 | Local préparation tampons | CURA321628 | Rince oeil non opérationnel | MC |  | U200BATP | 80U |  | 2023-10-24 | 0 | 1 | 0 |  |  | BIOMED_ULIS | #NAME? | Non trouvé | 30860 | 30860
PLAGER05 | Gerbeur électrique n°5 préparation lots | CURA321639 | Protection inox gerbeur | MC |  | U440LEV | 13U | 623 090,00 | 401769 | 0 | 1 | 0 |  |  | BIOMED_ULIS | #NAME? | Non trouvé | 30861 | 30861
ALBRS15 | Flexible Manchette NEP Entrée F01 ALBF01/14 | U_PROC000217 | Changement flexible | MPS | METR | U440 | 11U |  | 2025-10-27 | 3 | 5 | 0 | 104 | 1 | BIOMED_ULIS | #NAME? | Non trouvé | 30862 | 30862
PWBD40 | Boucle distribution PW chaude B4 | CURA321643 | Test débit de fuite | PRO |  | U222PW | 11U |  | 2023-10-25 | 0 | 1 | 0 |  |  | BIOMED_ULIS | #NAME? | Non trouvé | 30863 | 30863
AC01ARM01 | Armoire électrique AC01 | CURA321647 | Achat station météorologique/Et installation | MC |  | 222ELE | 10U | 623 158,00 | 401769 | 0 | 1 | 0 |  |  | BIOMED_ULIS | #NAME? | Non trouvé | 30864 | 30864
ADER174_001 | Cuve mobile 643L avec double enveloppe | CURA321648 | Défaut vitesse très élevée par rapport à la vitesse demandée | MC |  | U421DEAE | 11U |  | 2023-10-25 | 0 | 1 | 0 |  |  | BIOMED_ULIS | #NAME? | Non trouvé | 30865 | 30865
ADEBOA015 | Cable N°15 d'alimentation électrique cuve mobile | CURA321650 | Défaut lié au BOA | MC |  | U421DEAE | 11U |  | 2023-10-25 | 0 | 1 | 0 |  |  | BIOMED_ULIS | #NAME? | Non trouvé | 30866 | 30866
PLAEQUIP | Equipements spécifiques plasma | CURA321651 | Prélèvements sur PLAT03 | MC |  | U410 | 11U |  | 2023-10-25 | 0 | 1 | 0 |  |  | BIOMED_ULIS | #NAME? | Non trouvé
MFPRETUV05 | Enceinte climatique 25°C, HR=60% | CURA321652 | Défaut hygrométrie MFPRCMM05 | MC |  | U868 | 11U |  | 2023-10-25 | 0 | 1 | 0 |  |  | BIOTECH_ULIS | #NAME? | Non trouvé | 30867 | 30867
ADECR112 | Skid chromato DEAEFF | CURA321654 | Fuite sur vanne | MC |  | U421DEAE | 11U |  | 2023-10-25 | 0 | 1 | 0 |  |  | BIOMED_ULIS | #NAME? | Non trouvé | 30868 | 30868
NEP10ST10 | Station de nettoyage en place n°10 | CURA321658 | Vérification de l'absence de fuite | MC |  | U236NEP | 11U |  | 2023-10-26 | 0 | 1 | 0 |  |  | BIOMED_ULIS | #NAME? | Non trouvé
WFISBD108 | Ss boucle PPI régé UF Albumine | CURA321660 | Température haute retour boucle lors de la régé | MC |  | U236WFI | 11U |  | 2023-10-26 | 0 | 1 | 0 |  |  | BIOMED_ULIS | #NAME? | Non trouvé | 30869 | 30869
DCGPEL100 | Ligne de découpe | CURA321661 | Réglage forme de coupe robot 2 | MC |  | U411 | 11U |  | 2023-10-26 | 0 | 1 | 0 |  |  | BIOMED_ULIS | #NAME? | Non trouvé | 30870 | 30870
ADEPV121_023 | Vanne à membrane auto sortie pompe UF | CURA321662 | Défaut compte rendu | MC |  | U421DEAE | 11U |  | 2023-10-26 | 0 | 1 | 0 |  |  | BIOMED_ULIS | #NAME? | Non trouvé | 30871 | 30871
DCGROB102 | Bras de robot n°F16/57UQD1/A/01 | CURA321676 | Tige métallique bras robot DCGROB102 à réparer | MC |  | U411 | 11U |  | 2023-10-26 | 0 | 1 | 0 |  |  | BIOMED_ULIS | #NAME? | Non trouvé | 30872 | 30872
ADEUF123 | Skid UFAlbumine | CURA321677 | J'ai remarqué qu'il y avait de la rouille sur le carter du moteur du skid 123 | MC |  | U421DEAE | 11U |  | 2023-10-25 | 0 | 1 | 0 |  |  | BIOMED_ULIS | #NAME? | Non trouvé | 30873 | 30873
PLARS02 | Flexible sortie Produit/NEP PLAR02 (PLAFX02) | CURA321681 | Changement du flexible | MC |  | U410 | 11U |  | 2023-10-26 | 0 | 1 | 0 |  |  | BIOMED_ULIS | #NAME? | Non trouvé | 30874 | 30874
BAT08RC142 | Local préparation tampons | CURA321685 | LA douche de sécurité de la pièce 8RC142 n'est plus alimentée en eau | MC |  | U200BATP | 13U | 623 437,00 | 401769 | 0 | 1 | 0 |  |  | BIOMED_ULIS | #NAME? | Non trouvé | 30875 | 30875
BAT08PTA30 | Porte auto coulis. FERMOD 8RC54/8RC218 | CURA321686 | Ouverture de la porte impossible | MC |  | U200BATP | 13U |  | 2023-10-26 | 0 | 1 | 0 |  |  | BIOMED_ULIS | #NAME? | Non trouvé | 30876 | 30876
PLAR02 | Mélangeur fondoir plasma n°2 | CURA321687 | Investigation TW 371095 | DIAG |  | U410 | 11U |  | 2023-10-26 | 0 | 1 | 0 |  |  | BIOMED_ULIS | #NAME? | Non trouvé | 30877 | 30877
BAT08 | Bâtiment 8 de production | CURA321694 | Dépose et repose de gaine en 8SS16 | MC |  | U200BATP | 10U | 623 471,00 | 401769 | 0 | 1 | 0 |  |  | BIOMED_ULIS | #NAME? | Non trouvé | 30878 | 30878
BAT01SS26 | Laverie Services techniques | CURA321705 | Eclairage HS | MC |  | U235BATU | 10U | 623 518,00 | 401769 | 0 | 1 | 0 |  |  | BIOMED_ULIS | #NAME? | Non trouvé | 30879 | 30879
DCGROB102 | Bras de robot n°F16/57UQD1/A/01 | CURA321713 | Barre d'arrêt de poches perdue | MC |  | U411 | 11U |  | 2023-10-26 | 0 | 1 | 0 |  |  | BIOMED_ULIS | #NAME? | Non trouvé | 30880 | 30880
NEP01ST01 | Station NEP décongélation | CURA321714 | Vidange sous station | MC |  | U236NEP | 11U |  | 2023-10-27 | 0 | 1 | 0 |  |  | BIOMED_ULIS | #NAME? | Non trouvé | 30881 | 30881
PE10R010 | Cuve n°1 de stockage 32 m3 éthanol | CURA321715 | Pas de cuve sélectionnée pour la distribution | MC |  | U236PE | 11U |  | 2023-10-27 | 0 | 1 | 0 |  |  | BIOMED_ULIS | #NAME? | Non trouvé | 30882 | 30882
DE2PV01 | Vanne refroidissement GAMC21 | CURA321716 | Défaut compte rendu | MC |  | U441 | 11U | 623 537,00 | 401769 | 0 | 1 | 0 |  |  | BIOMED_ULIS | #NAME? | Non trouvé | 30883 | 30883
WW1FOS01 | Fosse OUEST (NEP/PW) relevage eaux usées | CURA321717 | PH bas | MC |  | U235WW | 11U |  | 2023-10-27 | 0 | 1 | 0 |  |  | BIOMED_ULIS | #NAME? | Non trouvé | 30884 | 30884
PLAEQUIP | Equipements spécifiques plasma | CURA321718 | Fourniture bagues et rouleaux. | MC |  | U410 | 11U |  | 2023-10-27 | 0 | 1 | 0 |  |  | BIOMED_ULIS | #NAME? | Non trouvé
ALBRS16 | Flexible Manchette NEP Sortie F01 ALBF01/14 | CURA321719 | Flexible HS | MC |  | U440 | 11U |  | 2023-10-27 | 0 | 1 | 0 |  |  | BIOMED_ULIS | #NAME? | Non trouvé | 30885 | 30885
GAMR010 | Réacteur n°10 fractionnement gamma | CURA321737 | Remplacement de la canne de lavage du trou d'homme | MC |  | U441 | 11U |  | 2023-10-27 | 0 | 1 | 0 |  |  | BIOMED_ULIS | #NAME? | Non trouvé | 30886 | 30886
BAT041415 | Local Circulation n°2 | CURA321740 | Revoir la conception de l'étagère aimanté du local 41415 | MC |  | U200BATP | 13U | 623 553,00 | 401769 | 0 | 1 | 0 |  |  | BIOMED_ULIS | #NAME? | Non trouvé | 30887 | 30887
ETALCMF03 | Débitmètre à ultrasons Fluxus ADM6725 | CURA321741 | Débitmètre HS et obsolète | MC |  | U205 | 50U |  | 2023-10-27 | 0 | 1 | 0 |  |  | BIOMED_ULIS | #NAME? | Non trouvé | 30888 | 30888
EPL2PTA10 | Porte auto. enroulement 11RC07 | CURA321742 | Porte bloqué ouverte | MC |  | U406 | 13U | 623 558,00 | 401769 | 0 | 1 | 0 |  |  | BIOMED_ULIS | #NAME? | Non trouvé | 30889 | 30889
MGGCEL10 | Chariot tridirectionnel | CURA321748 | Rétroviseur à refixé | MC |  | U168 | 15U | 623 561,00 | 401769 | 0 | 1 | 0 |  |  | BIOMED_ULIS | #NAME? | Non trouvé | 30890 | 30890
PLAEQUIP | Equipements spécifiques plasma | CURA321755 | Faux contact | MC |  | U410 | 11U |  | 2023-10-27 | 0 | 1 | 0 |  |  | BIOMED_ULIS | #NAME? | Non trouvé
PLAT003 | Cuve envoi plasma après prélèvement | CURA321757 | Ecouvillonnage | MC |  | U410 | 11U |  | 2023-10-27 | 0 | 1 | 0 |  |  | BIOMED_ULIS | #NAME? | Non trouvé | 30891 | 30891
FIBC1500 | Centrifugeuse Fibri n°2 | CURA321771 | Canalisation rejet soupape ferblanterie | MC |  | U411 | 11U |  | 2023-10-27 | 0 | 1 | 0 |  |  | BIOMED_ULIS | #NAME? | Non trouvé | 30892
FIBC1400 | Centrifugeuse Fibri n°1 | CURA321772 | Canalisation rejet soupape ferblanterie | MC |  | U411 | 11U |  | 2023-10-27 | 0 | 1 | 0 |  |  | BIOMED_ULIS | #NAME? | Non trouvé | 30893
DCGC600 | Centrifugeuse décongélation UDECNEW | CURA321774 | Canalisation rejet soupape ferblanterie | MC |  | U411 | 11U |  | 2023-10-27 | 0 | 1 | 0 |  |  | BIOMED_ULIS | #NAME? | Non trouvé | 30894
FIBR30 | Cuve mobile FIBR30 | CURA321779 | Défaut vanne évent | MC |  | U411 | 11U |  | 2023-10-27 | 0 | 1 | 0 |  |  | BIOMED_ULIS | #NAME? | Non trouvé | 30895 | 30895
ALBR003 | Réacteur n°3 fractionnement albumine | CURA321780 | Pas de refroidissement après Nep | MC |  | U440 | 11U |  | 2023-10-27 | 0 | 1 | 0 |  |  | BIOMED_ULIS | #NAME? | Non trouvé | 30896 | 30896
HNOPP03 | Pompe distribution n°2 acide nitrique NEP | CURA321781 | Remise en état | MC |  | U236NEP | 11U |  | 2023-10-27 | 0 | 1 | 0 |  |  | BIOMED_ULIS | #NAME? | Non trouvé | 30897 | 30897
PLAT003 | Cuve envoi plasma après prélèvement | CURA321783 | Lumière de la cuve hs | MC |  | U410 | 11U |  | 2023-10-28 | 0 | 1 | 0 |  |  | BIOMED_ULIS | #NAME? | Non trouvé | 30898 | 30898
ADER124_001 | Cuve UF de 150L | CURA321784 | Défaut seuil bas sur sonde GW0CMT124_012 | MC |  | U421DEAE | 11U |  | 2023-10-28 | 0 | 1 | 0 |  |  | BIOMED_ULIS | #NAME? | Non trouvé | 30899 | 30899
BAT08RC142 | Local préparation tampons | CURA321785 | Défaut Delta P 142_141 | MC |  | U200BATP | 11U |  | 2023-10-28 | 0 | 1 | 0 |  |  | BIOMED_ULIS | #NAME? | Non trouvé | 30900 | 30900
PE10CML102 | Niveau très haut cuve PE10R010 | CURA321786 | Défaut niveau très haut | MC |  | U236PE | 11U |  | 2023-10-28 | 0 | 1 | 0 |  |  | BIOMED_ULIS | #NAME? | Non trouvé | 30901 | 30901
GAMR43 | Réacteur 15m3 n°43 | CURA321787 | Consignation GAMR43 pour VN | CON |  | U441 | 11U | 623 620,00 | 401769 | 0 | 1 | 0 |  |  | BIOMED_ULIS | #NAME? | Non trouvé | 30902 | 30902
ADEUF123 | Skid UFAlbumine | CURA321790 | Plusieurs problème | MC |  | U421DEAE | 11U | 623 624,00 | 401769 | 0 | 1 | 0 |  |  | BIOMED_ULIS | #NAME? | Non trouvé | 30903 | 30903
PLAIHM01 | Poste Op de DECONGELATION n°1 | CURA321791 | Curseur de la souris" bloqué sur l'écran du poste 01" | MC |  | U236DIV | 12U | 623 625,00 | 401769 | 0 | 1 | 0 |  |  | BIOMED_ULIS | #NAME? | Non trouvé | 30904 | 30904
GAMBOL964 | Bol de centri BKA45 n°964 | CURA321795 | Double enveloppe | MC |  | U441 | 11U |  | 2023-10-29 | 0 | 1 | 0 |  |  | BIOMED_ULIS | #NAME? | Non trouvé | 30905 | 30905
GAMBOL267 | Bol de centri BKA45 n°267 | CURA321796 | Double enveloppe | MC |  | U441 | 11U |  | 2023-10-29 | 0 | 1 | 0 |  |  | BIOMED_ULIS | #NAME? | Non trouvé | 30906 | 30906
ALBPLC09 | Automate UF120 albumine | CURA321797 | Inbatch bloque | MCU |  | U440 | 11U |  | 2023-10-29 | 0 | 1 | 0 |  |  | BIOMED_ULIS | #NAME? | Non trouvé | 30907 | 30907
ALBSCEL11 | Thermosoudeuse (Générateur n°s:0283 + pince chauffante n°s:2021) | CURA321798 | Ne soude pas | MC |  | U440 | 11U |  | 2023-10-29 | 0 | 1 | 0 |  |  | BIOMED_ULIS | #NAME? | Non trouvé | 30908 | 30908
NEP07ST07 | Station NEP laverie Gamma | CURA321799 | Vidange sous station | MC |  | U236NEP | 11U |  | 2023-10-29 | 0 | 1 | 0 |  |  | BIOMED_ULIS | #NAME? | Non trouvé | 30909 | 30909
ADEAU01 | Autoclave Production | CURA321800 | Changement d heure | MC |  | U421DEAE | 11U | 623 636,00 | 401769 | 0 | 1 | 0 |  |  | BIOMED_ULIS | #NAME? | Non trouvé | 30910 | 30910
TAMPV124_059 | Vanne manchette de nettoyage 2 | CURA321801 | Vanne en défaut | MC |  | U421DEAE | 11U |  | 2023-10-30 | 0 | 1 | 0 |  |  | BIOMED_ULIS | #NAME? | Non trouvé | 30911 | 30911
PLARS04 | Flexible sortie Produit/NEP PLAC01 | CURA321802 | Pas de détection sur SQ1C01 pendant le NEP | MC |  | U410 | 11U |  | 2023-10-30 | 0 | 1 | 0 |  |  | BIOMED_ULIS | #NAME? | Non trouvé | 30912 | 30912
INDUS | Système gestion fabrication prod MES/SCC | CURA321814 | Commande écran KEP pour mise en Stock | SER |  | U236 | 12U | 623 674,00 | 401769 | 0 | 1 | 0 |  |  | BIOMED_ULIS | #NAME? | Non trouvé | 30913 | 30913
BATEX | Extérieurs bâtiments | CURA321815 | protection tuyauterie COURS ANGLAISE EST | MC |  | U200 | 13U | 623 675,00 | 401769 | 0 | 1 | 0 |  |  | BIOMED_ULIS | #NAME? | Non trouvé | 30914 | 30914
FIBR10 | Cuve mobile FIBR10 | CURA321835 | Défaut de peson | MC |  | U236NEP | 11U |  | 2023-10-30 | 0 | 1 | 0 |  |  | BIOMED_ULIS | #NAME? | Non trouvé | 30915 | 30915
BAT08RC224 | Local Cuves fixes Tampons | CURA321842 | achat matériel de rechange pour aspiration acide | AME |  | U200BATP | 10U | 623 782,00 | 401769 | 0 | 1 | 0 |  |  | BIOMED_ULIS | #NAME? | Non trouvé | 30916 | 30916
DDPEQUIP | Equipements dévelop. préclinique r & d | CURA321843 | Fuite d'eau venant des tuyaux dans le faux plafond (voir Dit 112424) | MC |  | U850 | 13U | 623 784,00 | 401769 | 0 | 1 | 0 |  |  | BIOTECH_ULIS | #NAME? | Non trouvé | 30917 | 30917
BAT01SS27 | Pièce bâtiment 1SS27 | CURA321844 | Montant porte entre 1SS27 et 1SS52 décollé | MC |  | U235BATU | 13U | 623 785,00 | 401769 | 0 | 1 | 0 |  |  | BIOMED_ULIS | #NAME? | Non trouvé | 30918 | 30918
BAT11 | Bâtiment 11 Magasin général et plasma | CURA321845 | Rince oéil station de dépotage | MC |  | U235BATL | 13U | 623 786,00 | 401769 | 0 | 1 | 0 |  |  | BIOMED_ULIS | #NAME? | Non trouvé | 30919 | 30919
BAT08PTA16 | Porte auto coulis. PORTALP 8RC105/8RC106 | CURA321852 | Porte HS | MCU |  | U200BATP | 13U | 623 793,00 | 401769 | 0 | 1 | 0 |  |  | BIOMED_ULIS | #NAME? | Non trouvé | 30920 | 30920
COMMAL02 | Machine à laver n° 6T090131 | CURA321854 | La pompe de recirculation ne fonctionne pas lors des cycles | MC |  | U411 | 11U |  | 2023-10-30 | 0 | 1 | 0 |  |  | BIOMED_ULIS | #NAME? | Non trouvé | 30921 | 30921
BAT0103 | Bâtiment 1 laboratoires de contrôle | CURA321860 | Installation d'un rince oeil dans le labo 1317 | MC |  | S244 | 13U | 623 802,00 | 401769 | 0 | 1 | 0 |  |  | BIOMED_ULIS | #NAME? | Non trouvé | 30922 | 30922
ALBR006 | Réacteur n°6 fractionnement albumine | CURA321861 | AT 2023 Habillage poutre suite a diagnostique | MC |  | U200BATP | 13U | 623 804,00 | 401769 | 0 | 1 | 0 |  |  | BIOMED_ULIS | #NAME? | Non trouvé
BAT01 | Bâtiment 1 commun | CURA321880 | Reparation tuyauterie eau chaude vestiaire | MC |  | U200BATP | 13U | 623 810,00 | 401769 | 0 | 1 | 0 |  |  | BIOMED_ULIS | #NAME? | Non trouvé | 30923 | 30923
GAMC21 | Centrifugeuse n°1 gamma | CURA321881 | Défaut de vanne de refroidissement | MC |  | U441 | 11U |  | 2023-10-31 | 0 | 1 | 0 |  |  | BIOMED_ULIS | #NAME? | Non trouvé | 30924 | 30924
WWACC01 | Aéroréfrigérant refroidis. effluents NEP | CURA321886 | Fuite sur purgeur | MC |  | U236NEP | 11U |  | 2023-10-31 | 0 | 1 | 0 |  |  | BIOMED_ULIS | #NAME? | Non trouvé | 30925 | 30925
BAT08RC62 | Atelier cuverie albumine/immunoglobuline | CURA321888 | Paumelle casser entre 8rc62 et 8rc67 | MC |  | U200BATP | 13U | 623 818,00 | 401769 | 0 | 1 | 0 |  |  | BIOMED_ULIS | #NAME? | Non trouvé | 30926 | 30926
CA | Produc. et distribution d'air comprimée | CURA321892 | Visite de la sté GROUPE FLI pour contrat recherche de fuite | SER |  | U222CA | 10U | 623 826,00 | 401769 | 0 | 1 | 0 |  |  | BIOMED_ULIS | #NAME? | Non trouvé | 30927
GAMCMP53 | Affichage pression sortie FP | CURA321893 | Défaut de surpression | MC |  | U441 | 11U |  | 2023-10-31 | 0 | 1 | 0 |  |  | BIOMED_ULIS | #NAME? | Non trouvé
PLABATI814 | Centrifugeuse plasma NS 814 | CURA321894 | Plaquette HS | MC |  | U410 | 11U |  | 2023-10-31 | 0 | 1 | 0 |  |  | BIOMED_ULIS | #NAME? | Non trouvé | 30929 | 30929
ADECR113 | Skid chromato S200 | CURA321898 | Défaut de volume effluent | CON |  | U421DEAE | 11U |  | 2023-11-01 | 0 | 1 | 0 |  |  | BIOMED_ULIS | #NAME? | Non trouvé | 30930 | 30930
GAMR009 | Réacteur n°09 fractionnement gamma | CURA321899 | Démontage et remontage pour écouvillonnage | MC |  | U441 | 11U |  | 2023-11-01 | 0 | 1 | 0 |  |  | BIOMED_ULIS | #NAME? | Non trouvé | 30931 | 30931
MGGCONG18 | Container -22°C | CURA321902 | Defaut de température haute ambiant | MC |  | U168 | 10U |  | 2023-11-01 | 0 | 1 | 0 |  |  | BIOMED_ULIS | #NAME? | Non trouvé | 30932 | 30932
PLABOL487 | Bol de centri BKA28 N°487 | CURA321903 | Demontage et nettoyage des doubles enveloppes | MC |  | U410 | 11U |  | 2023-11-01 | 0 | 1 | 0 |  |  | BIOMED_ULIS | #NAME? | Non trouvé | 30933 | 30933
WFISBD103 | Ss boucle PPI centrale pesée/prépa M.S. | CURA321906 | Nettoyage du filtre GW0 | MC |  | U236WFI | 11U |  | 2023-11-01 | 0 | 1 | 0 |  |  | BIOMED_ULIS | #NAME? | Non trouvé | 30934 | 30934
MGPPTA13 | Porte auto. enroul. sortie sas c f n°13 | CURA321907 | Porte bloqué ouvert | MC |  | U406 | 11U |  | 2023-11-01 | 0 | 1 | 0 |  |  | BIOMED_ULIS | #NAME? | Non trouvé | 30935 | 30935
DE2PV02 | Vanne vidange cuve DE2R002 | CURA321908 | Défaut de compte rendu | MC |  | U441 | 11U |  | 2023-11-01 | 0 | 1 | 0 |  |  | BIOMED_ULIS | #NAME? | Non trouvé | 30936 | 30936
GAMC21 | Centrifugeuse n°1 gamma | CURA321909 | Changement des joints turbine | MC |  | U441 | 11U |  | 2023-11-01 | 0 | 1 | 0 |  |  | BIOMED_ULIS | #NAME? | Non trouvé | 30937 | 30937
GAMC22 | Centrifugeuse n°2 gamma | CURA321910 | Changement des joints turbine | MC |  | U441 | 11U |  | 2023-11-01 | 0 | 1 | 0 |  |  | BIOMED_ULIS | #NAME? | Non trouvé | 30938 | 30938
MGGCF08 | Chambre froide n°8 -40°C m. géné. pi/pf | CURA321911 | Alarme gtc | MC |  | U168 | 11U |  | 2023-11-02 | 0 | 1 | 0 |  |  | BIOMED_ULIS | #NAME? | Non trouvé | 30939 | 30939
GAMR42 | Réacteur 15m3 n°42 | CURA321912 | RAZ peson | MC |  | U441 | 11U |  | 2023-11-02 | 0 | 1 | 0 |  |  | BIOMED_ULIS | #NAME? | Non trouvé | 30940 | 30940
BAT08RC204 | SAS Déchets ADEAE | CURA321915 | Porte bloqué | MC |  | U200BATP | 13U | 623 878,00 | 401769 | 0 | 1 | 0 |  |  | BIOMED_ULIS | #NAME? | Non trouvé | 30941 | 30941
BAT08RC44 | Atelier mise en poches UF2 | CURA321916 | La porte 8RC44 de la mise en poches se ferme mal. | MC |  | U200BATP | 63U | 623 879,00 | 401769 | 0 | 1 | 0 |  |  | BIOMED_ULIS | #NAME? | Non trouvé | 30942 | 30942
BAT08ADEAE | Bâtiment 8 atelier ADE | CURA321917 | Garniture du contour des placards abimé en 8RC226 | MC |  | U200BATP | 13U | 623 880,00 | 401769 | 0 | 1 | 0 |  |  | BIOMED_ULIS | #NAME? | Non trouvé | 30943 | 30943
BAT041408 | Local Circulation n°4 | CURA321918 | Ajout de 4 aimants sur support de seaux | MC |  | U200BATP | 13U | 623 881,00 | 401769 | 0 | 1 | 0 |  |  | BIOMED_ULIS | #NAME? | Non trouvé | 30944 | 30944
MGGEQUIP | Equipements spécif. magasin général | CURA321919 | Pose d'un hublot/vitre | MC |  | U168 | 13U |  | 2023-10-31 | 0 | 1 | 0 |  |  | BIOMED_ULIS | #NAME? | Non trouvé | 30945 | 30945
ALBTA | Tableau de pontage sortie réacteurs alb | CURA321925 | Fourniture de manchettes neuves pour remplacement | MC |  | U440 | 11U |  | 2023-11-02 | 0 | 1 | 0 |  |  | BIOMED_ULIS | #NAME? | Non trouvé | 30946 | 30946
ALBTB | Tableau de pontage entrée réacteurs alb. | CURA321926 | Fourniture de manchettes neuves pour remplacement | MC |  | U440 | 11U |  | 2023-11-02 | 0 | 1 | 0 |  |  | BIOMED_ULIS | #NAME? | Non trouvé | 30947 | 30947
WW | Réseaux eaux usées | CURA321927 | Remise en état des fosses de relevages | MC |  | U235BATU | 13U | 623 890,00 | 401769 | 0 | 1 | 0 |  |  | BIOMED_ULIS | #NAME? | Non trouvé
RF71/72 | Production Fluide Frigorigène pour GW5/6 | CURA321937 | Ecran tactile TOUCHPILOT défectueux | MC |  | U222GW | 10U | 623 899,00 | 401769 | 0 | 1 | 0 |  |  | BIOMED_ULIS | #NAME? | Non trouvé | 30948 | 30948
RF14EVA02 | Evaporateur couloir cf n°13 - 40°C | CURA321939 | Dégivrage du caisson | MC |  | U222RF | 10U | 623 901,00 | 401769 | 0 | 1 | 0 |  |  | BIOMED_ULIS | #NAME? | Non trouvé | 30949 | 30949
PLAGER05 | Gerbeur électrique n°5 préparation lots | CURA321954 | Fuite hydraulique | MC |  | U440LEV | 15U | 623 917,00 | 401769 | 0 | 1 | 0 |  |  | BIOMED_ULIS | #NAME? | Non trouvé | 30950 | 30950
DWF12 | Filtre 1 amont surpresseur DW NEP | CURA321957 | Défaut delta P filtre | MC |  | U222DW | 11U | 623 920,00 | 401769 | 0 | 1 | 0 |  |  | BIOMED_ULIS | #NAME? | Non trouvé | 30951 | 30951
ALBR016 | Cuve tampon | CURA321959 | Défaut de compte rendu | MC |  | U440 | 11U |  | 2023-11-02 | 0 | 1 | 0 |  |  | BIOMED_ULIS | #NAME? | Non trouvé | 30952 | 30952
ALBR18 | Cuve sortie produit n°1 UF2 | CURA321966 | Problématique lors de la répartition | MC |  | U440 | 11U |  | 2023-11-02 | 0 | 1 | 0 |  |  | BIOMED_ULIS | #NAME? | Non trouvé | 30953 | 30953
NEP07ST07 | Station NEP laverie Gamma | CURA321977 | Défaut objet non pret | MC |  | U236NEP | 11U |  | 2023-11-02 | 0 | 1 | 0 |  |  | BIOMED_ULIS | #NAME? | Non trouvé | 30954 | 30954
DCGTSK01 | Transstockeur | CURA321991 | Remplacement du câble de terre sur le Transstockeur B4 | MC |  | U411 | 11U | 623 987,00 | 401769 | 0 | 1 | 0 |  |  | BIOMED_ULIS | #NAME? | Non trouvé | 30955 | 30955
APMTRP02 | Transpalette Inox EXT n°2 | CURA321992 | Achat d'un chargeur | MC |  | U408PMML | 15U |  | 2023-11-02 | 0 | 1 | 0 |  |  | BIOMED_ULIS | #NAME? | Non trouvé | 30956 | 30956
BAT08PTA59 | Porte coulis. Prepa zone C/ sas mal D 03 | CURA322002 | Visite réglementaire porte Automatique | MC |  | U200BATP | 13U | 624 006,00 | 401769 | 0 | 1 | 0 |  |  | BIOMED_ULIS | #NAME? | Non trouvé | 30957 | 30957
FIBR1700 | Cuve de remise en suspension pâte T1 | CURA322007 | Fuite | MC |  | U411 | 11U |  | 2023-11-02 | 0 | 1 | 0 |  |  | BIOMED_ULIS | #NAME? | Non trouvé | 30958 | 30958
GAMR010 | Réacteur n°10 fractionnement gamma | CURA322008 | Disjonction | MC |  | U441 | 11U |  | 2023-11-02 | 0 | 1 | 0 |  |  | BIOMED_ULIS | #NAME? | Non trouvé | 30959 | 30959
HNOCML400 | Mesure niveau cuve de stockage HNOR400 | CURA322009 | Variation de la sonde | MC |  | U236NEP | 11U |  | 2023-11-02 | 0 | 1 | 0 |  |  | BIOMED_ULIS | #NAME? | Non trouvé
PW33 | Prod. Eau purifiée ORION n°3 | CURA322011 | Défaut débit air | MC |  | U222PW | 11U |  | 2023-11-03 | 0 | 1 | 0 |  |  | BIOMED_ULIS | #NAME? | Non trouvé | 30961 | 30961
GAMR008 | Réacteur n°08 fractionnement gamma | CURA322012 | Montage lèche paroi | CON |  | U441 | 11U |  | 2023-11-03 | 0 | 1 | 0 |  |  | BIOMED_ULIS | #NAME? | Non trouvé | 30962 | 30962
ALBCT02 | Cuve n°3 préparation tampon | CURA322015 | Pas d'agitation | MC |  | U440 | 11U |  | 2023-11-03 | 0 | 1 | 0 |  |  | BIOMED_ULIS | #NAME? | Non trouvé | 30963 | 30963
MGGCF39 | Chambre froide -40°C n°39 Stockage PI | CURA322039 | Réparation boutons acquittement 11RC39 | MC |  | U168 | 10U | 624 044,00 | 401769 | 0 | 1 | 0 |  |  | BIOMED_ULIS | #NAME? | Non trouvé | 30964 | 30964
MGGCONG17 | Congélateur GRAM n°88400496 (-22°C) | CURA322040 | Porte ajouré MGGCONG17 | MC |  | U168 | 10U |  | 2023-10-31 | 0 | 1 | 0 |  |  | BIOMED_ULIS | #NAME? | Non trouvé | 30965 | 30965
BAT08PTA53 | Porte auto battante PORTALP 8RC68/06 | CURA322043 | alarme delta p entre 8RC68 et 8RC51 | MC |  | U200BATP | 10U | 624 049,00 | 401769 | 0 | 1 | 0 |  |  | BIOMED_ULIS | #NAME? | Non trouvé | 30966 | 30966
BAT08RC31 | Sas lave mains vestiaires hommes | CURA322050 | Étiquètes sortis de secours | MC |  | U200BATP | 13U | 624 056,00 | 401769 | 0 | 1 | 0 |  |  | BIOMED_ULIS | #NAME? | Non trouvé | 30967 | 30967
MFPRLYO06 | Lyophilisateur lyoflex 0,4 Edwards | CURA322065 | Intervention curative pour tracer le dysfonctionnement du lyophilisateur le 30/10/2023 | MC |  | U868 | 70U | 624 077,00 | 401769 | 0 | 1 | 0 |  |  | BIOTECH_ULIS | #NAME? | Non trouvé | 30968 | 30968
MFPRETUV05 | Enceinte climatique 25°C, HR=60% | CURA322068 | OT curatif pour tracer le défaut hygrométrie bas de l'enceinte le 23/10/2023 | MC |  | U868 | 70U |  | 2023-11-03 | 0 | 1 | 0 |  |  | BIOTECH_ULIS | #NAME? | Non trouvé | 30969 | 30969
GAMR008 | Réacteur n°08 fractionnement gamma | CURA322071 | Défaut de température pression caloporteur | MC |  | U441 | 11U |  | 2023-11-03 | 0 | 1 | 0 |  |  | BIOMED_ULIS | #NAME? | Non trouvé | 30970 | 30970
NEP07ST07 | Station NEP laverie Gamma | CURA322072 | Défaut contrôle débit | MC |  | U236NEP | 11U |  | 2023-11-03 | 0 | 1 | 0 |  |  | BIOMED_ULIS | #NAME? | Non trouvé | 30971 | 30971
BAT04 | Bâtiment 4 Centrale énergie | CURA322075 | Robinet d'eau cassé | MC |  | S244 | 10U | 624 087,00 | 401769 | 0 | 1 | 0 |  |  | BIOMED_ULIS | #NAME? | Non trouvé | 30972 | 30972
DDPEQUIP | Equipements dévelop. préclinique r & d | CURA322077 | Enrouleur d'eau chaude à décrocher dans la laverie du Bat 1 / 2 | MC |  | U850 | 13U | 624 089,00 | 401769 | 0 | 1 | 0 |  |  | BIOTECH_ULIS | #NAME? | Non trouvé | 30973 | 30973
AC04CT04 | Caisson CTA atelier prépa. matières | CURA322082 | Delta P 8SS56/8SS55 en défaut | SER |  | U222AC | 10U | 624 098,00 | 401769 | 0 | 1 | 0 |  |  | BIOMED_ULIS | #NAME? | Non trouvé | 30974 | 30974
ALBR004 | Réacteur n°4 fractionnement albumine | CURA322084 | Disque de rupture + démontage et remontage de la canne évent | MC |  | U440 | 11U |  | 2023-11-03 | 0 | 1 | 0 |  |  | BIOMED_ULIS | #NAME? | Non trouvé
FIBR30 | Cuve mobile FIBR30 | CURA322089 | Raz peson | MC |  | U411 | 11U |  | 2023-11-03 | 0 | 1 | 0 |  |  | BIOMED_ULIS | #NAME? | Non trouvé | 30975 | 30975
PNEUBD01 | Réseau de transport par tube pneumatique | CURA322090 | Défaut en station 3ème étage | MC |  | U441 | 11U |  | 2023-11-04 | 0 | 1 | 0 |  |  | BIOMED_ULIS | #NAME? | Non trouvé | 30976 | 30976
WW1FOS01 | Fosse OUEST (NEP/PW) relevage eaux usées | CURA322091 | Défaut centrale CO2 | MC |  | U235WW | 11U |  | 2023-11-04 | 0 | 1 | 0 |  |  | BIOMED_ULIS | #NAME? | Non trouvé | 30977 | 30977
PLAEQUIP | Equipements spécifiques plasma | CURA322092 | RAZ poche PMH | MC |  | U410 | 11U |  | 2023-11-04 | 0 | 1 | 0 |  |  | BIOMED_ULIS | #NAME? | Non trouvé
ADEUF124 | Skid UF1 Alfa1&2 | CURA322093 | Température WFI dans cuve UF basse | MC |  | U421DEAE | 11U |  | 2023-11-04 | 0 | 1 | 0 |  |  | BIOMED_ULIS | #NAME? | Non trouvé | 30978 | 30978
WFISBD103 | Ss boucle PPI centrale pesée/prépa M.S. | CURA322094 | Défaut débit | MC |  | U236WFI | 11U |  | 2023-11-04 | 0 | 1 | 0 |  |  | BIOMED_ULIS | #NAME? | Non trouvé | 30979 | 30979
APMELEV01 | Table élévatrice Atelier Prépa. Mat. | CURA322095 | Monte charge en défaut | MC |  | U408PMML | 11U |  | 2023-11-04 | 0 | 1 | 0 |  |  | ULIS | #NAME? | Non trouvé | 30980 | 30980
BAT041410 | Local Sas matériel | CURA322096 | Rideau en défaut | MC |  | U200BATP | 11U | 624 123,00 | 401769 | 0 | 1 | 0 |  |  | BIOMED_ULIS | #NAME? | Non trouvé | 30981 | 30981
BAT041413-1 | Local Passe déchets | CURA322097 | Défaut delta P | MC |  | U200BATP | 11U |  | 2023-11-04 | 0 | 1 | 0 |  |  | BIOMED_ULIS | #NAME? | Non trouvé | 30982 | 30982
GAMR007 | Réacteur n°07 fractionnement gamma | CURA322098 | RAZ pesons | MC |  | U441 | 11U |  | 2023-11-05 | 0 | 1 | 0 |  |  | BIOMED_ULIS | #NAME? | Non trouvé | 30983 | 30983
ADEEQUIP | Equipements spécifiques atelier DEAE | CURA322099 | Défaut cuverie tampon | MC |  | U421DEAE | 11U |  | 2023-11-05 | 0 | 1 | 0 |  |  | BIOMED_ULIS | #NAME? | Non trouvé
IS1CHD03 | Chaudière n°3 | CURA322100 | Alarme | MC |  | U222IS | 11U |  | 2023-11-05 | 0 | 1 | 0 |  |  | BIOMED_ULIS | #NAME? | Non trouvé | 30984 | 30984
PW33 | Prod. Eau purifiée ORION n°3 | CURA322101 | Défaut contact débit d'air CDI | MC |  | U222PW | 11U |  | 2023-11-05 | 0 | 1 | 0 |  |  | BIOMED_ULIS | #NAME? | Non trouvé | 30985 | 30985
ALBPV63 | Vanne de mise à l'égoût réseau Filtrat ( Bâti 4 ) | CURA322103 | Défaut compte rendu de vanne | MC |  | U440 | 11U |  | 2023-11-05 | 0 | 1 | 0 |  |  | BIOMED_ULIS | #NAME? | Non trouvé | 30986 | 30986
ALBR006 | Réacteur n°6 fractionnement albumine | CURA322104 | Demande de RAZ | MC |  | U440 | 11U |  | 2023-11-05 | 0 | 1 | 0 |  |  | BIOMED_ULIS | #NAME? | Non trouvé | 30987 | 30987
PW32 | Prod. Eau purifiée ORION n°2 | CURA322107 | Défaut AIT 11 | MC |  | U222PW | 11U |  | 2023-11-05 | 0 | 1 | 0 |  |  | BIOMED_ULIS | #NAME? | Non trouvé | 30988 | 30988
BAT041422 | Local Salle FIBR1600 | CURA322113 | Défaut delta P | MC |  | U200BATP | 11U |  | 2023-11-06 | 0 | 1 | 0 |  |  | BIOMED_ULIS | #NAME? | Non trouvé | 30989 | 30989
ALBFP05 | Filtre presse temps IV | CURA322114 | Défaut purges | MC |  | U440 | 11U |  | 2023-11-06 | 0 | 1 | 0 |  |  | BIOMED_ULIS | #NAME? | Non trouvé | 30990 | 30990
GW0CMT895 | Température départ distribution GW0 | CURA322127 | Dérive de la température affiché | MC |  | U222GW | 10U | 624 166,00 | 401769 | 0 | 1 | 0 |  |  | BIOMED_ULIS | #NAME? | Non trouvé | 30991 | 30991
BAT11CMT107 | Enreg Temp ambiance CF 07 /BAT11ARM01 | CURA322128 | Température dans la CF trop basse | MC |  | U222GW | 10U | 624 167,00 | 401769 | 0 | 1 | 0 |  |  | BIOMED_ULIS | #NAME? | Non trouvé | 30992 | 30992
GAMBOL267 | Bol de centri BKA45 n°267 | CURA322137 | Double enveloppe | MC |  | U441 | 12U |  | 2023-11-06 | 0 | 1 | 0 |  |  | BIOMED_ULIS | #NAME? | Non trouvé | 30993 | 30993
GAMBOL964 | Bol de centri BKA45 n°964 | CURA322139 | Double envel | MC |  | U441 | 11U |  | 2023-11-06 | 0 | 1 | 0 |  |  | BIOMED_ULIS | #NAME? | Non trouvé | 30994 | 30994
EPL2PTA08 | Porte auto. enroul. entrée sas 11RC61 | CURA322148 | Rallonger le fil de commande ouverture rideau dans la salle de tri | MC |  | U406 | 13U | 624 181,00 | 401769 | 0 | 1 | 0 |  |  | BIOMED_ULIS | #NAME? | Non trouvé | 30995 | 30995
PLAR01 | Mélangeur fondoir plasma n°1 | CURA322149 | Raz peson | MC |  | U410 | 11U |  | 2023-11-06 | 0 | 1 | 0 |  |  | BIOMED_ULIS | #NAME? | Non trouvé | 30996 | 30996
BAT08RC102 | Atelier centrifugation immunoglobuline | CURA322151 | Présence de rouille sur bas de montant de porte : réaliser une retouche de peinture | MC |  | U200BATP | 13U | 624 184,00 | 401769 | 0 | 1 | 0 |  |  | BIOMED_ULIS | #NAME? | Non trouvé | 30997 | 30997
MGGEQUIP | Equipements spécif. magasin général | CURA322152 | Roue H.S | MC |  | U168 | 13U | 624 185,00 | 401769 | 0 | 1 | 0 |  |  | BIOMED_ULIS | #NAME? | Non trouvé | 30998 | 30998
GW0 | Production distri. eau glycolée 0°C | CURA322170 | Appoint de glycol | MC |  | U222GW | 10U | 624 238,00 | 401769 | 0 | 1 | 0 |  |  | BIOMED_ULIS | #NAME? | Non trouvé | 30999 | 30999
GAMR010 | Réacteur n°10 fractionnement gamma | CURA322177 | Deux raccordements à la terre non vissés sur GAMR10 | MC |  | U441 | 64U |  | 2023-11-05 | 0 | 1 | 0 |  |  | BIOMED_ULIS | #NAME? | Non trouvé | 31000 | 31000
ALBTRP03 | Transpalette peseur UF albumine | CURA322178 | Ecart de poid entre le transpalette et SCC3 | MC |  | U440LEV | 63U | 624 246,00 | 401769 | 0 | 1 | 0 |  |  | BIOMED_ULIS | #NAME? | Non trouvé | 31001 | 31001
PLAEQUIP | Equipements spécifiques plasma | CURA322181 | Réarment AU | MCU |  | U410 | 11U |  | 2023-11-06 | 0 | 1 | 0 |  |  | BIOMED_ULIS | #NAME? | Non trouvé
ALBR21 | Cuve ajustement UF2 | CURA322193 | Inversion boule de nep | MC |  | U440 | 11U |  | 2023-11-07 | 0 | 1 | 0 |  |  | BIOMED_ULIS | #NAME? | Non trouvé
ADECR113 | Skid chromato S200 | CURA322194 | Défaut conductivité | MC |  | U421DEAE | 11U |  | 2023-11-07 | 0 | 1 | 0 |  |  | BIOMED_ULIS | #NAME? | Non trouvé | 31002 | 31002
BAT11 | Bâtiment 11 Magasin général et plasma | CURA322201 | Résine qui se décolle 11RC07 | MC |  | U235BATL | 13U | 624 273,00 | 401769 | 0 | 1 | 0 |  |  | BIOMED_ULIS | #NAME? | Non trouvé | 31003 | 31003
BAT08RC222 | Local support | CURA322204 | Résine abîmée en 8RC222 ADEAE | MC |  | U200BATP | 13U | 624 274,00 | 401769 | 0 | 1 | 0 |  |  | BIOMED_ULIS | #NAME? | Non trouvé | 31004 | 31004
BAT08RC215 | Laverie ADEAE | CURA322205 | Résine abîmée en laverie ADEAE 8RC215 | MC |  | U200BATP | 13U | 624 275,00 | 401769 | 0 | 1 | 0 |  |  | BIOMED_ULIS | #NAME? | Non trouvé | 31005 | 31005
BAT08RC213 | Salle de Répartition | CURA322206 | Impacts sur résine 8RC213 | MC |  | U200BATP | 13U | 624 276,00 | 401769 | 0 | 1 | 0 |  |  | BIOMED_ULIS | #NAME? | Non trouvé | 31006 | 31006
BAT11 | Bâtiment 11 Magasin général et plasma | CURA322207 | Lubrification galets porte coupe-feu | MC |  | U235BATL | 13U | 624 277,00 | 401769 | 0 | 1 | 0 |  |  | BIOMED_ULIS | #NAME? | Non trouvé | 31007 | 31007
BAT08RC103 | Atelier UF immunoglobuline | CURA322208 | Impact au sol, à l'entrée de la pièce | MC |  | U200BATP | 13U | 624 278,00 | 401769 | 0 | 1 | 0 |  |  | BIOMED_ULIS | #NAME? | Non trouvé | 31008 | 31008
BAT08RC233 | Bureau | CURA322226 | SMP AP23 8RC233 Tête de sprinkler non positionnée correctement | MC |  | U200BATP | 80U |  | 2023-10-23 | 0 | 1 | 0 |  |  | BIOMED_ULIS | #NAME? | Non trouvé | 31009 | 31009
BAT08RC233 | Bureau | CURA322227 | SMP AP23 8RC233 Tête de sprinkler non positionnée correctement | MC |  | U200BATP | 80U |  | 2023-10-23 | 0 | 1 | 0 |  |  | BIOMED_ULIS | #NAME? | Non trouvé | 31010 | 31010
BAT08RC218 | Local Stockage matériel ADEAE | CURA322232 | SMP AP23 8RC218 Tête de sprinkler abîmée | MC |  | U200BATP | 80U |  | 2023-10-23 | 0 | 1 | 0 |  |  | BIOMED_ULIS | #NAME? | Non trouvé | 31011 | 31011
BAT08RC213 | Salle de Répartition | CURA322237 | Rouilles sur tables de répart 8RC213 ADEAE | MC |  | DEF | 11U | 624 303,00 | 401769 | 0 | 1 | 0 |  |  | BIOMED_ULIS | #NAME? | Non trouvé | 31012 | 31012
BAT11 | Bâtiment 11 Magasin général et plasma | CURA322238 | Raccort de connexion + bouchont a changer station de depotage acide / soude | MC |  | U235BATL | 11U |  | 2023-11-06 | 0 | 1 | 0 |  |  | BIOMED_ULIS | #NAME? | Non trouvé
PW3F302 | Filtre évent cuve | CURA322239 | Changement Filtre évent cuve | MC |  | U236NEP | 11U | 624 305,00 | 401769 | 0 | 1 | 0 |  |  | BIOMED_ULIS | #NAME? | Non trouvé
PLAPV01 | Clamp prélèvement PLAT003 | CURA322241 | Mesure de dureté shore sur flexible poche PMH par Labo FiLab' | MC |  | U410 | 11U | 624 311,00 | 401769 | 0 | 1 | 0 |  |  | BIOMED_ULIS | #NAME? | Non trouvé | 31014 | 31014
TAMR149_001 | Cuve préparatoire tampons 2000L | CURA322242 | Defaut can open | MC |  | U421DEAE | 11U |  | 2023-11-07 | 0 | 1 | 0 |  |  | BIOMED_ULIS | #NAME? | Non trouvé | 31015 | 31015
BCHPLC02 | Automate éléctrophorèse n°3253 | CURA322244 | Métrologie curative | MC |  | U624UAP | 22U | 624 317,00 | 401769 | 0 | 1 | 0 |  |  | BIOMED_ULIS | #NAME? | Non trouvé | 31016 | 31016
ADEU01 | Appareil contrôle intégrité filtres PALL | CURA322248 | Pincement du Flexible bleu au niveau des 2 raccords | MC |  | U421DEAE | 11U |  | 2023-11-03 | 0 | 1 | 0 |  |  | BIOMED_ULIS | #NAME? | Non trouvé | 31017 | 31017
ALBCT02 | Cuve n°3 préparation tampon | CURA322251 | Défaut afficheur ALBCMLO05 sur la cuve ALBCT02 | MC |  | U440 | 11U |  | 2023-11-03 | 0 | 1 | 0 |  |  | BIOMED_ULIS | #NAME? | Non trouvé | 31018 | 31018
GAMCENTRI | Equipements atelier centrifugation gamma | CURA322253 | Fabrication de spatules de prélèvement précipité TII | MC |  | U441 | 11U |  | 2023-11-03 | 0 | 1 | 0 |  |  | BIOMED_ULIS | #NAME? | Non trouvé | 31019 | 31019
BAT08RC123 | Salle pontage albumine | CURA322256 | Prise d'aire en mauvaise état | MC |  | U200BATP | 10U | 624 335,00 | 401769 | 0 | 1 | 0 |  |  | BIOMED_ULIS | #NAME? | Non trouvé | 31020 | 31020
BAT041413 | Local Congélation coupe poches | CURA322263 | Investigation et correction Alarmes Delta P récurrentes S44 / B4 locaux 41413/41413_1 | MC |  | U200BATP | 10U | 624 341,00 | 401769 | 0 | 1 | 0 |  |  | BIOMED_ULIS | #NAME? | Non trouvé | 31021 | 31021
AC25F32 | Filtre terminale 8RC211 | CURA322268 | Rouille sur grille AC25F32 en 8RC211 | MC |  | U222AC | 10U | 624 343,00 | 401769 | 0 | 1 | 0 |  |  | BIOMED_ULIS | #NAME? | Non trouvé | 31022 | 31022
BAT08RC211 | Local DEAE / HSFF : colonne DEAE / Filtre FIX | CURA322269 | Rouille à l'intérieur de la grille AC25R14 en 8RC211 | MC |  | U200BATP | 10U | 624 344,00 | 401769 | 0 | 1 | 0 |  |  | BIOMED_ULIS | #NAME? | Non trouvé | 31023 | 31023
BAT08RC215 | Laverie ADEAE | CURA322270 | SMP AP23 8RC215 Barillets de la machine à laver oxydés | MC |  | U200BATP | 11U |  | 2023-10-23 | 0 | 1 | 0 |  |  | BIOMED_ULIS | #NAME? | Non trouvé | 31024 | 31024
BAT08RC215 | Laverie ADEAE | CURA322271 | SMP AP23 8RC215 box NEP Grilles de reprise non identifiées - AC26R12 et AC26R13 | MC |  | U200BATP | 10U | 624 346,00 | 401769 | 0 | 1 | 0 |  |  | BIOMED_ULIS | #NAME? | Non trouvé | 31025 | 31025
BAT08RC215 | Laverie ADEAE | CURA322272 | SMP AP23 8RC215 box NEP Identification arrivée Air Comprimé effacée | MC |  | U200BATP | 11U |  | 2023-10-23 | 0 | 1 | 0 |  |  | BIOMED_ULIS | #NAME? | Non trouvé | 31026 | 31026
CAPHV330_044 | vanne à membrane manuelle piquage n°77 | CURA322273 | SMP AP23 8RC218 Vanne CAPHV330-044 présente et non utilisée | MC |  | U421DEAE | 11U |  | 2023-10-23 | 0 | 1 | 0 |  |  | BIOMED_ULIS | #NAME? | Non trouvé | 31027 | 31027
WFIPV310_034 | Vanne puisage libre (pt 25) Double Débit | CURA322274 | SMP AP23 8RC224 Vanne WFIPV310-034 présente mais non utilisée | MC |  | U236WFI | 11U | 624 349,00 | 401769 | 0 | 1 | 0 |  |  | BIOMED_ULIS | #NAME? | Non trouvé | 31028 | 31028
BAT01SS29 | Vestiaire décongélation | CURA322275 | SMP AP23 1SS29 Identification de la grille de reprise | MC |  | U200BATP | 10U | 624 351,00 | 401769 | 0 | 1 | 0 |  |  | BIOMED_ULIS | #NAME? | Non trouvé | 31029 | 31029
BAT01SS31 | Atelier broyage plasma | CURA322276 | SMP AP23 1SS31 Identification du caloporteur DET001 | MC |  | U200BATP | 11U |  | 2023-10-23 | 0 | 1 | 0 |  |  | BIOMED_ULIS | #NAME? | Non trouvé | 31030 | 31030
BAT08RC226 | Couloir « flux propre » | CURA322278 | SMP AP23 8RC226 Identification grille reprise AC26R29 sur le mur abîmée | MC |  | U200BATP | 10U | 624 353,00 | 401769 | 0 | 1 | 0 |  |  | BIOMED_ULIS | #NAME? | Non trouvé | 31031 | 31031
BAT08RC231 | Pièce 8RC231 | CURA322279 | SMP AP23 8RC231 Absence identification vanne | MC |  | U200BATP | 11U |  | 2023-10-23 | 0 | 1 | 0 |  |  | BIOMED_ULIS | #NAME? | Non trouvé | 31032 | 31032
BAT08RC207 | Local Alfalastin 1 | CURA322280 | SMP AP23 8RC207 Identification canalisation Nacl sur ADEUF123-030 | MC |  | U421DEAE | 11U |  | 2023-10-23 | 0 | 1 | 0 |  |  | BIOMED_ULIS | #NAME? | Non trouvé | 31033 | 31033
ADER113_025 | Piège à bulles | CURA322283 | SMP AP23 8RC208 ADECR113 oxydé | MC |  | U421DEAE | 11U | 624 357,00 | 401769 | 0 | 1 | 0 |  |  | BIOMED_ULIS | #NAME? | Non trouvé | 31034 | 31034
ADER166_001 | Cuve mobile 70L, double enveloppe | CURA322284 | SMP AP23 8RC208 ADECR166 oxydé | MC |  | U421DEAE | 11U | 624 358,00 | 401769 | 0 | 1 | 0 |  |  | BIOMED_ULIS | #NAME? | Non trouvé | 31035 | 31035
BAT01SS23 | Pièce bâtiment 1SS23 | CURA322285 | SMP AP23 1SS24 Sonde PLACMT02 à réparer | MC |  | U235BATU | 11U | 624 359,00 | 401769 | 0 | 1 | 0 |  |  | BIOMED_ULIS | #NAME? | Non trouvé | 31036 | 31036
PLAT003 | Cuve envoi plasma après prélèvement | CURA322286 | SMP AP23 1SS31 Manque le cache vanne PLAT003 | MC |  | U410 | 11U |  | 2023-10-23 | 0 | 1 | 0 |  |  | BIOMED_ULIS | #NAME? | Non trouvé | 31037 | 31037
PLAOUT01 | Chariot de démontage des bols de centri. | CURA322287 | SMP AP23 1SS32 Chariot centri rouillé PLAOUT01 / PLAOUT02 / PLAOUT 03 | MC |  | U410 | 11U | 624 362,00 | 401769 | 0 | 1 | 0 |  |  | BIOMED_ULIS | #NAME? | Non trouvé | 31038 | 31038
BAT01SS32 | Laverie propre plasma | CURA322288 | SMP AP23 1SS32 Identification chariots GMAO centris x3 | MC |  | U200BATP | 11U |  | 2023-10-23 | 0 | 1 | 0 |  |  | BIOMED_ULIS | #NAME? | Non trouvé | 31039 | 31039
BAT08RC222 | Local support | CURA322289 | SMP AP23 8RC222 Calorifuge Inox + boîtier de commande WFI oxydés | MC |  | U200BATP | 11U | 624 364,00 | 401769 | 0 | 1 | 0 |  |  | BIOMED_ULIS | #NAME? | Non trouvé | 31040 | 31040
ADER143_070 | Cuve de Stockage | CURA322290 | SMP AP23 8RC207 Prise échantillon ADER143-070 oxydée + manque poignée | MC |  | U421DEAE | 11U | 624 365,00 | 401769 | 0 | 1 | 0 |  |  | BIOMED_ULIS | #NAME? | Non trouvé | 31041 | 31041
TAMR149_001 | Cuve préparatoire tampons 2000L | CURA322291 | SMP AP23 8RC224 TAMR149 oxydée intérieur et extérieur | MC |  | U421DEAE | 11U | 624 366,00 | 401769 | 0 | 1 | 0 |  |  | BIOMED_ULIS | #NAME? | Non trouvé | 31042 | 31042
TAMR147_001 | Cuve préparatoire tampons 500L | CURA322292 | SMP AP23 8RC224 TAMR147 oxydée intérieur et extérieur | MC |  | U421DEAE | 11U | 624 367,00 | 401769 | 0 | 1 | 0 |  |  | BIOMED_ULIS | #NAME? | Non trouvé | 31043 | 31043
TAMR148_001 | Cuve préparatoire tampons 1000L | CURA322293 | SMP AP23 8RC224 TAMR148 oxydée intérieur et extérieur | MC |  | U421DEAE | 11U | 624 368,00 | 401769 | 0 | 1 | 0 |  |  | BIOMED_ULIS | #NAME? | Non trouvé | 31044 | 31044
AC25F40 | Filtre terminal 8RC227 | CURA322296 | Trace de rouille ailettes de la grille AC25F40 en 8RC227 | MC |  | U222AC | 13U | 624 371,00 | 401769 | 0 | 1 | 0 |  |  | BIOMED_ULIS | #NAME? | Non trouvé | 31045 | 31045
WFIPV310_036 | Vanne sur puisage évier (pt19) | CURA322297 | Trace de rouille au niveau du point d'eau WFIPV310-036 en 8RC222 | MC |  | U236WFI | 13U | 624 372,00 | 401769 | 0 | 1 | 0 |  |  | BIOMED_ULIS | #NAME? | Non trouvé | 31046 | 31046
EPL2TRP18 | Transpalette grande hauteur | CURA322298 | Bouton d'arrêt d'urgence cassé sur le transpalette élévateur EPL2TRP18 | MC |  | U406 | 15U | 624 373,00 | 401769 | 0 | 1 | 0 |  |  | BIOMED_ULIS | #NAME? | Non trouvé | 31047 | 31047
ALB21BL02 | Boule de lavage 2 cuve ALBR21 arrivé NEP | CURA322300 | Remplacement ensemble canne + boule de lavage | MC |  | U440 |  |  | 2023-11-07 | 0 | 1 | 0 |  |  | BIOMED_ULIS | #NAME? | Non trouvé | 31048 | 31048
BAT04ARM011 | Armoire Distrib Process secouru | CURA322305 | Borne 0814 HS (DCG SURG02) | MC |  | U222ELE | 10U |  | 2023-11-07 | 0 | 1 | 0 |  |  | BIOMED_ULIS | #NAME? | Non trouvé | 31049
BAT04ARM040 | Distribution ondulée automates et IHM | CURA322306 | Borne 0607 HS (API sécu BAT04ARM086) | MC |  | U222ELE | 10U |  | 2023-11-07 | 0 | 1 | 0 |  |  | BIOMED_ULIS | #NAME? | Non trouvé | 31050
TAMPP147_068 | Pompe péristaltique mono tête | CURA322307 | Défaut canopen et pompe en défaut | MC |  | U421DEAE | 11U |  | 2023-11-07 | 0 | 1 | 0 |  |  | BIOMED_ULIS | #NAME? | Non trouvé | 31051 | 31051
DCGTSK01 | Transstockeur | CURA322308 | Défaut scrutateur bas non réarmé | MC |  | U411 | 11U | 624 402,00 | 401769 | 0 | 1 | 0 |  |  | BIOMED_ULIS | #NAME? | Non trouvé | 31052 | 31052
DCGR500 | Cuve de collecte fondoirs | CURA322309 | Bruit agitation | MC |  | U411 | 11U |  | 2023-11-07 | 0 | 1 | 0 |  |  | BIOMED_ULIS | #NAME? | Non trouvé | 31053 | 31053
DCGR200 | Fondoir Décongélation | CURA322313 | Vidange | MC |  | U411 | 11U |  | 2023-11-08 | 0 | 1 | 0 |  |  | BIOMED_ULIS | #NAME? | Non trouvé | 31054 | 31054
TAMR149_001 | Cuve préparatoire tampons 2000L | CURA322315 | Inhibition seuil | MC |  | U421DEAE | 11U |  | 2023-11-08 | 0 | 1 | 0 |  |  | BIOMED_ULIS | #NAME? | Non trouvé | 31055 | 31055
FIBR10 | Cuve mobile FIBR10 | CURA322316 | Ras pesons | MC |  | U236NEP | 11U |  | 2023-11-08 | 0 | 1 | 0 |  |  | BIOMED_ULIS | #NAME? | Non trouvé | 31056 | 31056
ADEUF125 | Skid UF2 Alfa 1 | CURA322317 | Disjonction | MC |  | U421DEAE | 11U |  | 2023-11-08 | 0 | 1 | 0 |  |  | BIOMED_ULIS | #NAME? | Non trouvé | 31057 | 31057
PW | Production distribution eau purifiée | CURA322318 | Contrat maintenance 2024 | CON |  | U222PW | 11U |  | 2023-11-08 | 0 | 1 | 0 |  |  | BIOMED_ULIS | #NAME? | Non trouvé | 31058 | 31058
MGGEQUIP | Equipements spécif. magasin général | CURA322339 | Frein roues H.S | MC |  | U168 | 13U | 624 427,00 | 401769 | 0 | 1 | 0 |  |  | BIOMED_ULIS | #NAME? | Non trouvé | 31059 | 31059
MGPCF06 | Chambre froide n°6 stockage -40°C | CURA322340 | Tous les néons HS en CF06 | MC |  | U406 | 10U | 624 428,00 | 401769 | 0 | 1 | 0 |  |  | BIOMED_ULIS | #NAME? | Non trouvé | 31060 | 31060
LSBSPC01 | Spectrophotomètre UV/visible | CURA322341 | Installer des goulottes pour tenir prises électriques | MC |  | U803 | 10U | 624 429,00 | 401769 | 0 | 1 | 0 |  |  | BIOTECH_ULIS | #NAME? | Non trouvé | 31061 | 31061
HCLR400 | Cuve 12m3 acide chlo. avec rétention | CURA322346 | Defaut de porte | MCU |  | U222PW | 11U |  | 2023-11-08 | 0 | 1 | 0 |  |  | BIOMED_ULIS | #NAME? | Non trouvé | 31062 | 31062
GAMR43 | Réacteur 15m3 n°43 | CURA322347 | Raz peson | MC |  | U441 | 11U |  | 2023-11-08 | 0 | 1 | 0 |  |  | BIOMED_ULIS | #NAME? | Non trouvé | 31063 | 31063
ALBCML32 | Détecteur présence liquide ALBFP06 | CURA322348 | En defaut | MC |  | U440 | 11U |  | 2023-11-08 | 0 | 1 | 0 |  |  | BIOMED_ULIS | #NAME? | Non trouvé | 31064 | 31064
DCGCONV01 | Convoyeur SAS Déchets | CURA322349 | En defaut | MC |  | U411 | 11U |  | 2023-11-08 | 0 | 1 | 0 |  |  | BIOMED_ULIS | #NAME? | Non trouvé | 31065 | 31065
DCGR200 | Fondoir Décongélation | CURA322355 | Lumière HS au niveau du hublot de la DCGR200 | MC |  | U411 | 11U |  | 2023-11-08 | 0 | 1 | 0 |  |  | BIOMED_ULIS | #NAME? | Non trouvé | 31066 | 31066
ALBTRP04 | Transpalette peseur UF albumine | CURA322356 | Réglage sortie analogique | MC |  | U440LEV | 15U | 624 483,00 | 401769 | 0 | 1 | 0 |  |  | BIOMED_ULIS | #NAME? | Non trouvé | 31067 | 31067
ADETRP01 | Transpalette peseur 2000 kg / 0.5kg | CURA322358 | Réglage sortie analogique | MC |  | U421DEAE | 15U | 624 485,00 | 401769 | 0 | 1 | 0 |  |  | BIOMED_ULIS | #NAME? | Non trouvé | 31068 | 31068
BAT08RC105 | Pièce de stockage matériel | CURA322359 | Présence de rouille sur caisson RIA : réaliser une retouche de peinture | MC |  | U200BATP | 80U |  | 2023-11-05 | 0 | 1 | 0 |  |  | BIOMED_ULIS | #NAME? | Non trouvé | 31069 | 31069
BAT08RC103 | Atelier UF immunoglobuline | CURA322369 | Travaux diver suite visite smp 07/11/2023 | MC |  | U200BATP | 13U | 624 493,00 | 401769 | 0 | 1 | 0 |  |  | BIOMED_ULIS | #NAME? | Non trouvé | 31070 | 31070
MGGCF08 | Chambre froide n°8 -40°C m. géné. pi/pf | CURA322370 | Alarme température haute | MC |  | U168 | 10U | 624 494,00 | 401769 | 0 | 1 | 0 |  |  | BIOMED_ULIS | #NAME? | Non trouvé | 31071 | 31071
TAMR148_001 | Cuve préparatoire tampons 1000L | CURA322377 | Défaut de la fonction thérmoregulation | MC |  | U421DEAE | 11U |  | 2023-11-08 | 0 | 1 | 0 |  |  | BIOMED_ULIS | #NAME? | Non trouvé | 31072 | 31072
ALBR21 | Cuve ajustement UF2 | CURA322378 | Inversion de la boule de lavage | MC |  | U440 | 11U |  | 2023-11-08 | 0 | 1 | 0 |  |  | BIOMED_ULIS | #NAME? | Non trouvé
ALBR006 | Réacteur n°6 fractionnement albumine | CURA322383 | Ras pesons | MC |  | U440 | 11U |  | 2023-11-09 | 0 | 1 | 0 |  |  | BIOMED_ULIS | #NAME? | Non trouvé | 31073 | 31073
FIBR30 | Cuve mobile FIBR30 | CURA322384 | Tare | MC |  | U411 | 11U |  | 2023-11-09 | 0 | 1 | 0 |  |  | BIOMED_ULIS | #NAME? | Non trouvé | 31074 | 31074
ALBR21 | Cuve ajustement UF2 | CURA322385 | Inversion boule | MC |  | U440 | 11U |  | 2023-11-09 | 0 | 1 | 0 |  |  | BIOMED_ULIS | #NAME? | Non trouvé | 31075 | 31075
TAMTA148_031 | Tableau de pontage soutirage cuve 1000L | CURA322396 | SMP AP23 8RC224 TAMTA148-031 manque cache prise harting | MC |  | U421DEAE | 11U |  | 2023-10-23 | 0 | 1 | 0 |  |  | BIOMED_ULIS | #NAME? | Non trouvé | 31076 | 31076
BAT08RC218 | Local Stockage matériel ADEAE | CURA322397 | SMP AP23 8RC218 Manque cache prise harting - ADER167-00 / ADER165-001 / ADER174-001. | MC |  | U200BATP | 11U | 624 518,00 | 401769 | 0 | 1 | 0 |  |  | BIOMED_ULIS | #NAME? | Non trouvé | 31077 | 31077
ADEUF122 | Skid ultrafiltration Fac IX ou Kanokad | CURA322398 | SMP AP23 8RC209 ADEUF122 - manque cache prise harting | MC |  | U421DEAE | 11U | 624 519,00 | 401769 | 0 | 1 | 0 |  |  | BIOMED_ULIS | #NAME? | Non trouvé | 31078 | 31078
DCGPEL100 | Ligne de découpe | CURA322400 | Dépose et remontage au frein filet des tiges butées d'arrêt de poches des 4 ROBOTS | MC |  | U411 | 11U | 624 521,00 | 401769 | 0 | 1 | 0 |  |  | BIOMED_ULIS | #NAME? | Non trouvé | 31079 | 31079
BAT11 | Bâtiment 11 Magasin général et plasma | CURA322409 | Fixation chargeur batterie | MC |  | U235BATL | 15U |  | 2023-11-09 | 0 | 1 | 0 |  |  | BIOMED_ULIS | #NAME? | Non trouvé | 31080 | 31080
GAMELEV01 | Elevateur terres reacteurs 8RC62 | CURA322411 | Impossible d ouvrir la porte en position haute | MC |  | U441 | 11U |  | 2023-11-09 | 0 | 1 | 0 |  |  | BIOMED_ULIS | #NAME? | Non trouvé | 31081 | 31081
AC54CE65 | Caisson d'extract. (K 38) bureaux B10 | CURA322412 | Problème d'extraction | MC |  | U222AC | 10U | 624 562,00 | 401769 | 0 | 1 | 0 |  |  | BIOMED_ULIS | #NAME? | Non trouvé | 31082 | 31082
WFIDIST03 | Distillateur eau ppi n°3 FINN-AQUA | CURA322424 | Défaut vanne Vapeur Indus | MC |  | U236WFI | 11U |  | 2023-11-09 | 0 | 1 | 0 |  |  | BIOMED_ULIS | #NAME? | Non trouvé | 31083 | 31083
PE10CP102 | Pompe refroidissement éthanol cuve n°1 | CURA322427 | Défaut pompe | MC |  | U236PE | 11U |  | 2023-11-09 | 0 | 1 | 0 |  |  | BIOMED_ULIS | #NAME? | Non trouvé | 31084 | 31084
FIBR1700 | Cuve de remise en suspension pâte T1 | CURA322428 | Vidange cuve en CIP | MC |  | U411 | 11U |  | 2023-11-09 | 0 | 1 | 0 |  |  | BIOMED_ULIS | #NAME? | Non trouvé | 31085 | 31085
GAMBOL267 | Bol de centri BKA45 n°267 | CURA322430 | Nettoyage double envellope | MC |  | U441 | 11U |  | 2023-11-10 | 0 | 1 | 0 |  |  | BIOMED_ULIS | #NAME? | Non trouvé | 31086 | 31086
GAMBOL964 | Bol de centri BKA45 n°964 | CURA322431 | Double enveloppe | MC |  | U441 | 11U |  | 2023-11-10 | 0 | 1 | 0 |  |  | BIOMED_ULIS | #NAME? | Non trouvé | 31087 | 31087
ADEUF123 | Skid UFAlbumine | CURA322432 | Dijcontion | MC |  | U421DEAE | 11U |  | 2023-11-10 | 0 | 1 | 0 |  |  | BIOMED_ULIS | #NAME? | Non trouvé | 31088 | 31088
NEP09ST09 | Sous-station NEP ADEAE | CURA322433 | Défaut conductivité | MC |  | U236NEP | 11U |  | 2023-11-10 | 0 | 1 | 0 |  |  | BIOMED_ULIS | #NAME? | Non trouvé | 31089 | 31089
BAT08RC62 | Atelier cuverie albumine/immunoglobuline | CURA322434 | Présence de rouille sur le caisson de l’extincteur, | MC |  | U200BATP | 80U |  | 2023-11-09 | 0 | 1 | 0 |  |  | BIOMED_ULIS | #NAME? | Non trouvé | 31090 | 31090
BAT08RC62 | Atelier cuverie albumine/immunoglobuline | CURA322435 | La bouche de reprise AC01R13 est abimée. | MC |  | U200BATP | 10U | 624 582,00 | 401769 | 0 | 1 | 0 |  |  | BIOMED_ULIS | #NAME? | Non trouvé | 31091 | 31091
BAT08RC62 | Atelier cuverie albumine/immunoglobuline | CURA322436 | Etiquetage de la grille de reprise AC01E29 à refaire. | MC |  | U200BATP | 10U | 624 583,00 | 401769 | 0 | 1 | 0 |  |  | BIOMED_ULIS | #NAME? | Non trouvé | 31092 | 31092
BAT08RC123 | Salle pontage albumine | CURA322437 | La grille de reprise AC01R05 est en mauvais état | MC |  | U200BATP | 10U | 624 584,00 | 401769 | 0 | 1 | 0 |  |  | BIOMED_ULIS | #NAME? | Non trouvé | 31093 | 31093
BAT08RC53 | Laverie albumine 8RC53 | CURA322438 | 8RC53 - Tâche/rouille sur la grille de reprise d’air au plafond | MC |  | U200BATP | 10U | 624 585,00 | 401769 | 0 | 1 | 0 |  |  | BIOMED_ULIS | #NAME? | Non trouvé | 31094 | 31094
MGPCF12 | Chambre froide n°12(2bis) stockage -40°C | CURA322440 | Demande de paramétrage télécommande CF12 | MC |  | U406 | 13U |  | 2023-11-09 | 0 | 1 | 0 |  |  | BIOMED_ULIS | #NAME? | Non trouvé | 31095 | 31095
BAT08RC71 | Atelier laverie FP albumine | CURA322441 | Le déflecteur / protection en plexiglas de la laverie est abimé. | MC |  | U200BATP | 13U | 624 589,00 | 401769 | 0 | 1 | 0 |  |  | BIOMED_ULIS | #NAME? | Non trouvé | 31096 | 31096
BAT08RC53 | Laverie albumine 8RC53 | CURA322442 | Les grooms présentent des traces d’oxydation, | MC |  | U200BATP | 13U | 624 590,00 | 401769 | 0 | 1 | 0 |  |  | BIOMED_ULIS | #NAME? | Non trouvé | 31097 | 31097
BAT08RC123 | Salle pontage albumine | CURA322443 | La plaque en dessous du portant des flexibles est mal fixée et représente une zone de rétention entre celle-ci et le mur. | MC |  | U200BATP | 13U | 624 591,00 | 401769 | 0 | 1 | 0 |  |  | BIOMED_ULIS | #NAME? | Non trouvé | 31098 | 31098
BAT11 | Bâtiment 11 Magasin général et plasma | CURA322444 | Porte a raboté + mettre un groume | MC |  | U235BATL | 13U | 624 592,00 | 401769 | 0 | 1 | 0 |  |  | BIOMED_ULIS | #NAME? | Non trouvé | 31099 | 31099
BAT08RC53 | Laverie albumine 8RC53 | CURA322445 | 8RC53 - Support rangement collier | MC |  | U200BATP | 13U | 624 593,00 | 401769 | 0 | 1 | 0 |  |  | BIOMED_ULIS | #NAME? | Non trouvé | 31100 | 31100
BAT08RC142 | Local préparation tampons | CURA322446 | 8RC142 - Manque joint en bas du mur | MC |  | U200BATP | 13U | 624 594,00 | 401769 | 0 | 1 | 0 |  |  | BIOMED_ULIS | #NAME? | Non trouvé | 31101 | 31101
ALBCT02 | Cuve n°3 préparation tampon | CURA322447 | Roue dévissée sur cuve mobile ALBCT02 | MC |  | U440 | 11U | 624 595,00 | 401769 | 0 | 1 | 0 |  |  | BIOMED_ULIS | #NAME? | Non trouvé | 31102 | 31102
DDPEQUIP | Equipements dévelop. préclinique r & d | CURA322449 | Remplacement de 3 plaques dont 2 à riveter sur une centrifugeuse | MC |  | U850 | 11U |  | 2023-11-03 | 0 | 1 | 0 |  |  | BIOTECH_ULIS | #NAME? | Non trouvé | 31103 | 31103
ALBARM02 | Armoire automatisme gestion ALBR003/004 | CURA322450 | Poignée armoire électrique ALBARM02 defectueuse | MC |  | U440 | 11U |  | 2023-11-01 | 0 | 1 | 0 |  |  | BIOMED_ULIS | #NAME? | Non trouvé | 31104 | 31104
BAT01SS31 | Atelier broyage plasma | CURA322452 | Problèmes de freins sur PLAC01 | MC |  | U200BATP | 11U | 624 599,00 | 401769 | 0 | 1 | 0 |  |  | BIOMED_ULIS | #NAME? | Non trouvé | 31105 | 31105
PLAT003 | Cuve envoi plasma après prélèvement | CURA322454 | Lumière hublot PLAT003 HS | MC |  | U410 | 11U |  | 2023-10-27 | 0 | 1 | 0 |  |  | BIOMED_ULIS | #NAME? | Non trouvé | 31106 | 31106
ADERS112_142 | Flexible raccordement produit | CURA322455 | Flexible ADERS114_142 abimé au niveau du volant | MC |  | U421DEAE | 11U |  | 2023-11-02 | 0 | 1 | 0 |  |  | BIOMED_ULIS | #NAME? | Non trouvé | 31107 | 31107
GAMCP22 | Disperseur Fibri TI | CURA322456 | Faux contacts à répétition sur diperseur ystral | MC |  | U441 | 11U |  | 2023-11-02 | 0 | 1 | 0 |  |  | BIOMED_ULIS | #NAME? | Non trouvé | 31108 | 31108
PLANHP01 | Nettoyeur haute pression laverie plasma | CURA322457 | SMP AP23 1SS35 Prise PLANHP01 ,vieillissante et poreuse | MC |  | U410 | 11U | 624 603,00 | 401769 | 0 | 1 | 0 |  |  | BIOMED_ULIS | #NAME? | Non trouvé | 31109 | 31109
ADER170_001 | Cuve mobile 400L | CURA322458 | SMP AP23 8RC231 ADER141-070 - manque un plat sur chaque pied | MC |  | U421DEAE | 11U | 624 604,00 | 401769 | 0 | 1 | 0 |  |  | BIOMED_ULIS | #NAME? | Non trouvé | 31110 | 31110
MGPCF36 | Chambre froide -40° c n°36 Stockage Plasma | CURA322460 | 2022 SECURILOG : Travaux suite a visite réglementaire des racks | MC |  | U406 | 13U | 624 606,00 | 401769 | 0 | 1 | 0 |  |  | BIOMED_ULIS | #NAME? | Non trouvé | 31111 | 31111
BAT08RC217 | Pièce 8RC217 | CURA322467 | SMP AP23 8RC217 Replaquer la plaque en haut de la porte | MC |  | U200BATP | 13U | 624 617,00 | 401769 | 0 | 1 | 0 |  |  | BIOMED_ULIS | #NAME? | Non trouvé | 31112 | 31112
BAT08RC217 | Pièce 8RC217 | CURA322468 | SMP AP23 8RC217 Manque de la peinture sur la grille d'aération au mur | MC |  | U200BATP | 10U | 624 618,00 | 401769 | 0 | 1 | 0 |  |  | BIOMED_ULIS | #NAME? | Non trouvé | 31113 | 31113
BAT08RC217 | Pièce 8RC217 | CURA322469 | SMP AP23 8RC217 Enlever les particules derrière la grille | MC |  | U200BATP | 10U | 624 619,00 | 401769 | 0 | 1 | 0 |  |  | BIOMED_ULIS | #NAME? | Non trouvé | 31114 | 31114
BAT08RC217 | Pièce 8RC217 | CURA322470 | SMP AP23 8RC217 Joint paillasse , trous à gauche & joint autour de la baguette | MC |  | U200BATP | 13U | 624 620,00 | 401769 | 0 | 1 | 0 |  |  | BIOMED_ULIS | #NAME? | Non trouvé | 31115 | 31115
BAT08RC217 | Pièce 8RC217 | CURA322471 | SMP AP23 8RC217 Joint interrupteur | MC |  | U200BATP | 13U | 624 621,00 | 401769 | 0 | 1 | 0 |  |  | BIOMED_ULIS | #NAME? | Non trouvé | 31116 | 31116
BAT08RC217 | Pièce 8RC217 | CURA322472 | SMP AP23 8RC217 joint baguette en bas de la fenêtre | MC |  | U200BATP | 13U | 624 623,00 | 401769 | 0 | 1 | 0 |  |  | BIOMED_ULIS | #NAME? | Non trouvé | 31117 | 31117
BAT08RC140 | Local Mise à disposition A | CURA322473 | SMP AP23 8RC140 Remplacer le plastique du bouchon noir sur la barre de sol & Bouchon haut de la barre + Joints barre de sol | MC |  | U200BATP | 13U | 624 624,00 | 401769 | 0 | 1 | 0 |  |  | BIOMED_ULIS | #NAME? | Non trouvé | 31118 | 31118
BAT08RC140 | Local Mise à disposition A | CURA322474 | SMP AP23 8RC140 Silicone joint de la porte | MC |  | U200BATP | 13U | 624 625,00 | 401769 | 0 | 1 | 0 |  |  | BIOMED_ULIS | #NAME? | Non trouvé | 31119 | 31119
BAT08SS73 | ACCES SOUS-SOL ET TABLE ELEVATRICE | CURA322475 | SMP AP23 8SS73 Nez de marche de l'escalier | MC |  | U200BATP | 13U | 624 627,00 | 401769 | 0 | 1 | 0 |  |  | BIOMED_ULIS | #NAME? | Non trouvé | 31120 | 31120
BAT08SS73 | ACCES SOUS-SOL ET TABLE ELEVATRICE | CURA322476 | SMP AP23 8SS73 Joint baguette angle haut | MC |  | U200BATP | 13U | 624 628,00 | 401769 | 0 | 1 | 0 |  |  | BIOMED_ULIS | #NAME? | Non trouvé | 31121 | 31121
BAT08SS73 | ACCES SOUS-SOL ET TABLE ELEVATRICE | CURA322477 | SMP AP23 8SS73 Retour les grilles aération basse | MC |  | U200BATP | 10U | 624 629,00 | 401769 | 0 | 1 | 0 |  |  | BIOMED_ULIS | #NAME? | Non trouvé | 31122 | 31122
BAT08SS73 | ACCES SOUS-SOL ET TABLE ELEVATRICE | CURA322478 | SMP AP23 8SS73 Retour d'angle | MC |  | U200BATP | 13U | 624 630,00 | 401769 | 0 | 1 | 0 |  |  | BIOMED_ULIS | #NAME? | Non trouvé | 31123 | 31123
BAT08SS73 | ACCES SOUS-SOL ET TABLE ELEVATRICE | CURA322479 | SMP AP23 8SS73 Joint bas de mur à côté grille AC02R07 | MC |  | U200BATP | 13U | 624 631,00 | 401769 | 0 | 1 | 0 |  |  | BIOMED_ULIS | #NAME? | Non trouvé | 31124 | 31124
BAT08RC217 | Pièce 8RC217 | CURA322483 | SMP AP23 8RC217 Joint coin de l'autoclave A refaire | MC |  | U200BATP | 13U | 624 635,00 | 401769 | 0 | 1 | 0 |  |  | BIOMED_ULIS | #NAME? | Non trouvé | 31125 | 31125
BAT08RC217 | Pièce 8RC217 | CURA322484 | SMP AP23 8RC217 Joint bas porte de l'autoclave | MC |  | U200BATP | 13U | 624 636,00 | 401769 | 0 | 1 | 0 |  |  | BIOMED_ULIS | #NAME? | Non trouvé | 31126 | 31126
BAT08SS73 | ACCES SOUS-SOL ET TABLE ELEVATRICE | CURA322485 | SMP AP23 8SS73 Etiquette monte-charge | MC |  | U200BATP | 11U |  | 2023-11-10 | 0 | 1 | 0 |  |  | BIOMED_ULIS | #NAME? | Non trouvé | 31127 | 31127
BAT08SS73 | ACCES SOUS-SOL ET TABLE ELEVATRICE | CURA322486 | SMP AP23 8SS73 Affiche HSE | MC |  | U200BATP | 80U |  | 2023-11-10 | 0 | 1 | 0 |  |  | BIOMED_ULIS | #NAME? | Non trouvé | 31128 | 31128
BAT08SS73 | ACCES SOUS-SOL ET TABLE ELEVATRICE | CURA322487 | SMP AP23 8SS73 Joint boîter boutons monte-charge | MC |  | U200BATP | 13U | 624 639,00 | 401769 | 0 | 1 | 0 |  |  | BIOMED_ULIS | #NAME? | Non trouvé | 31129 | 31129
BAT08SS63 | ZONE C STOCKAGE ET ADMINISTRATIF | CURA322488 | SMP AP23 8SS63 Barre de protection sol tâche rougeâtre en générale | MC |  | U200BATP | 13U | 624 640,00 | 401769 | 0 | 1 | 0 |  |  | BIOMED_ULIS | #NAME? | Non trouvé | 31130 | 31130
BAT08SS63 | ZONE C STOCKAGE ET ADMINISTRATIF | CURA322489 | SMP AP23 8SS63 Joint contour porte d'entrée | MC |  | U200BATP | 13U | 624 641,00 | 401769 | 0 | 1 | 0 |  |  | BIOMED_ULIS | #NAME? | Non trouvé | 31131 | 31131
BAT08SS63 | ZONE C STOCKAGE ET ADMINISTRATIF | CURA322490 | SMP AP23 8SS63 Résine sous poubelle | MC |  | U200BATP | 13U | 624 642,00 | 401769 | 0 | 1 | 0 |  |  | BIOMED_ULIS | #NAME? | Non trouvé | 31132 | 31132
BAT08SS63 | ZONE C STOCKAGE ET ADMINISTRATIF | CURA322491 | SMP AP23 8SS63 Joint silicone buté porte BAT08SS64 & Silicone affiche extincteur | MC |  | U200BATP | 13U | 624 643,00 | 401769 | 0 | 1 | 0 |  |  | BIOMED_ULIS | #NAME? | Non trouvé | 31133 | 31133
BAT08SS63 | ZONE C STOCKAGE ET ADMINISTRATIF | CURA322492 | SMP AP23 8SS63 Patins sous pied paillasses (pas inox sur résine) | MC |  | U200BATP | 13U | 624 644,00 | 401769 | 0 | 1 | 0 |  |  | BIOMED_ULIS | #NAME? | Non trouvé | 31134 | 31134
BAT08SS63 | ZONE C STOCKAGE ET ADMINISTRATIF | CURA322493 | SMP AP23 8SS63 Impact au sol sous extincteurs | MC |  | U200BATP | 13U | 624 645,00 | 401769 | 0 | 1 | 0 |  |  | BIOMED_ULIS | #NAME? | Non trouvé | 31135 | 31135
BAT08SS63 | ZONE C STOCKAGE ET ADMINISTRATIF | CURA322494 | SMP AP23 8SS63 installer un distributeur gel à côté 8SS70 | MC |  | U200BATP | 13U | 624 646,00 | 401769 | 0 | 1 | 0 |  |  | BIOMED_ULIS | #NAME? | Non trouvé | 31136 | 31136
BAT08SS71 | LOCAL MENAGE AUTO LAVEUSE | CURA322495 | SMP AP23 8SS71 Barre de protection : manque bouchons silicone, trace rougeâtre | MC |  | U200BATP | 13U | 624 647,00 | 401769 | 0 | 1 | 0 |  |  | BIOMED_ULIS | #NAME? | Non trouvé | 31137 | 31137
BAT08SS60 | ZONE C STOCKAGE | CURA322496 | SMP AP23 8SS60 Reprise plinthes | MC |  | U200BATP | 13U | 624 648,00 | 401769 | 0 | 1 | 0 |  |  | BIOMED_ULIS | #NAME? | Non trouvé | 31138 | 31138
BAT08SS60 | ZONE C STOCKAGE | CURA322497 | SMP AP23 8SS60 Joint porte et marquage bas de porte | MC |  | U200BATP | 13U | 624 649,00 | 401769 | 0 | 1 | 0 |  |  | BIOMED_ULIS | #NAME? | Non trouvé | 31139 | 31139
BAT08SS71 | LOCAL MENAGE AUTO LAVEUSE | CURA322498 | SMP AP23 8SS71 Teflon sur pieds au sol ou silicone à côté des meubles | MC |  | U200BATP | 13U | 624 650,00 | 401769 | 0 | 1 | 0 |  |  | BIOMED_ULIS | #NAME? | Non trouvé | 31140 | 31140
ALBRS16 | Flexible Manchette NEP Sortie F01 ALBF01/14 | U_PROC000027 | Changement flexible | MPS | METR | U440 | 11U |  | 2023-11-10 | 3 | 1 | 0 | 104 | 1 | BIOMED_ULIS | #NAME? | Non trouvé
BAT08SS60 | ZONE C STOCKAGE | CURA322499 | SMP AP23 8SS60 Rayure dans le mur à côté de la grille AC04R17 | MC |  | U200BATP | 13U | 624 651,00 | 401769 | 0 | 1 | 0 |  |  | BIOMED_ULIS | #NAME? | Non trouvé | 31141 | 31141
BAT08SS73 | ACCES SOUS-SOL ET TABLE ELEVATRICE | CURA322503 | SMP AP23 8SS73 Joint noir porte coupe-feu | MC |  | U200BATP | 13U | 624 654,00 | 401769 | 0 | 1 | 0 |  |  | BIOMED_ULIS | #NAME? | Non trouvé | 31142 | 31142
ALBFP05 | Filtre presse temps IV | CURA322504 | Ajustement picots table de débatissage | PRO |  | U440 | 11U | 624 655,00 | 401769 | 0 | 1 | 0 |  |  | BIOMED_ULIS | #NAME? | Non trouvé | 31143 | 31143
BAT08SS73 | ACCES SOUS-SOL ET TABLE ELEVATRICE | CURA322505 | SMP AP23 8SS73 Rouille cache issue de secours | MC |  | U200BATP | 80U |  | 2023-11-10 | 0 | 1 | 0 |  |  | BIOMED_ULIS | #NAME? | Non trouvé | 31144 | 31144
BAT08SS59 | Sas de désinfection et transfert | CURA322506 | SMP AP23 8SS59 silicone plaque bas droit meuble support batterie & Silicone arrêt de porte BAT08SS56 | MC |  | U200BATP | 13U | 624 658,00 | 401769 | 0 | 1 | 0 |  |  | BIOMED_ULIS | #NAME? | Non trouvé | 31145 | 31145
BAT08SS60 | ZONE C STOCKAGE | CURA322507 | SMP AP23 8SS60 Reprise bas de mur en dessous grilles AC04R12 | MC |  | U200BATP | 13U | 624 659,00 | 401769 | 0 | 1 | 0 |  |  | BIOMED_ULIS | #NAME? | Non trouvé | 31146 | 31146
BAT08SS60 | ZONE C STOCKAGE | CURA322508 | SMP AP23 8SS60 Silicone Affichage extincteur & butée droite de porte vers 8SS59 | MC |  | U200BATP | 13U | 624 660,00 | 401769 | 0 | 1 | 0 |  |  | BIOMED_ULIS | #NAME? | Non trouvé | 31147 | 31147
BAT08SS60 | ZONE C STOCKAGE | CURA322509 | SMP AP23 8SS60 Refixer marteau brise-glace | MC |  | U200BATP | 13U | 624 661,00 | 401769 | 0 | 1 | 0 |  |  | BIOMED_ULIS | #NAME? | Non trouvé | 31148 | 31148
BAT08SS60 | ZONE C STOCKAGE | CURA322510 | SMP AP23 8SS60 Butée porte vers 8SS59 | MC |  | U200BATP | 13U | 624 662,00 | 401769 | 0 | 1 | 0 |  |  | BIOMED_ULIS | #NAME? | Non trouvé | 31149 | 31149
BAT08SS59 | Sas de désinfection et transfert | CURA322511 | SMP AP23 8SS59 Porte meuble support batterie | MC |  | U200BATP | 13U | 624 663,00 | 401769 | 0 | 1 | 0 |  |  | BIOMED_ULIS | #NAME? | Non trouvé | 31150 | 31150
BAT08SS59 | Sas de désinfection et transfert | CURA322512 | SMP AP23 8SS59 Teflon sous pied meuble support batterie | MC |  | U200BATP | 13U | 624 665,00 | 401769 | 0 | 1 | 0 |  |  | BIOMED_ULIS | #NAME? | Non trouvé | 31151 | 31151
BAT08SS59 | Sas de désinfection et transfert | CURA322513 | SMP AP23 8SS59 Rayure baguette d'angle a côté porte BAT08SS58 | MC |  | U200BATP | 13U | 624 666,00 | 401769 | 0 | 1 | 0 |  |  | BIOMED_ULIS | #NAME? | Non trouvé | 31152 | 31152
BAT08SS59 | Sas de désinfection et transfert | CURA322514 | SMP AP23 8SS59 Reprise sol & plinthe support à roulette | MC |  | U200BATP | 13U | 624 667,00 | 401769 | 0 | 1 | 0 |  |  | BIOMED_ULIS | #NAME? | Non trouvé | 31153 | 31153
BAT08SS59 | Sas de désinfection et transfert | CURA322515 | SMP AP23 8SS59 Silicone baguette angle plafond | MC |  | U200BATP | 13U | 624 668,00 | 401769 | 0 | 1 | 0 |  |  | BIOMED_ULIS | #NAME? | Non trouvé | 31154 | 31154
BAT08SS59 | Sas de désinfection et transfert | CURA322516 | SMP AP23 8SS59 2 trous au-dessus grille AC04R08 | MC |  | U200BATP | 13U | 624 669,00 | 401769 | 0 | 1 | 0 |  |  | BIOMED_ULIS | #NAME? | Non trouvé | 31155 | 31155
BAT08SS59 | Sas de désinfection et transfert | CURA322517 | SMP AP23 8SS59 Joint porte vers 8SS57 a reprendre au niveau vis ancienne butée | MC |  | U200BATP | 13U | 624 671,00 | 401769 | 0 | 1 | 0 |  |  | BIOMED_ULIS | #NAME? | Non trouvé | 31156 | 31156
BAT08SS59 | Sas de désinfection et transfert | CURA322518 | SMP AP23 8SS59 Plastique noir joint barre au sol a changer | MC |  | U200BATP | 13U | 624 672,00 | 401769 | 0 | 1 | 0 |  |  | BIOMED_ULIS | #NAME? | Non trouvé | 31157 | 31157
BAT08SS59 | Sas de désinfection et transfert | CURA322519 | SMP AP23 8SS59 Impact mur général | MC |  | U200BATP | 13U | 624 673,00 | 401769 | 0 | 1 | 0 |  |  | BIOMED_ULIS | #NAME? | Non trouvé | 31158 | 31158
BAT08SS58 | SAS MAL D 03 | CURA322520 | SMP AP23 8SS58 / 8SS57 / 8SS66 RESINE SAS | MC |  | U200BATP | 13U | 624 674,00 | 401769 | 0 | 1 | 0 |  |  | BIOMED_ULIS | #NAME? | Non trouvé | 31159 | 31159
BAT08SS66 | LOCAL DE PESEES | CURA322521 | SMP AP23 8SS66 Silicone niveau des barres d'arrêt & Silicone sous plaque poubelle | MC |  | U200BATP | 13U | 624 675,00 | 401769 | 0 | 1 | 0 |  |  | BIOMED_ULIS | #NAME? | Non trouvé | 31160 | 31160
FIBC1400 | Centrifugeuse Fibri n°1 | CURA322523 | Modification seuil capteur de pression refroidissement ferblanterie | AME |  | U411 | 12U | 624 678,00 | 401769 | 0 | 1 | 0 |  |  | BIOMED_ULIS | #NAME? | Non trouvé | 31161 | 31161
FIBC1500 | Centrifugeuse Fibri n°2 | CURA322524 | Modification seuil capteur de pression refroidissement ferblanterie | AME |  | U411 | 12U | 624 679,00 | 401769 | 0 | 1 | 0 |  |  | BIOMED_ULIS | #NAME? | Non trouvé | 31162 | 31162
DCGC600 | Centrifugeuse décongélation UDECNEW | CURA322525 | Modification seuil capteur de pression refroidissement ferblanterie | AME |  | U411 | 12U | 624 681,00 | 401769 | 0 | 1 | 0 |  |  | BIOMED_ULIS | #NAME? | Non trouvé
BAT08RC62 | Atelier cuverie albumine/immunoglobuline | CURA322526 | 8RC62 - Lumière vacillante | MC |  | U200BATP | 10U |  | 2023-11-09 | 0 | 1 | 0 |  |  | BIOMED_ULIS | #NAME? | Non trouvé | 31163 | 31163
PW33 | Prod. Eau purifiée ORION n°3 | CURA322527 | Changement paramètre | CON |  | U222PW | 11U |  | 2023-11-10 | 0 | 1 | 0 |  |  | BIOMED_ULIS | #NAME? | Non trouvé | 31164 | 31164
BAT08SS66 | LOCAL DE PESEES | CURA322528 | SMP AP23 8SS66 Trous de vis chariots à boucher | MC |  | U200BATP | 13U | 624 685,00 | 401769 | 0 | 1 | 0 |  |  | BIOMED_ULIS | #NAME? | Non trouvé | 31165 | 31165
BAT08SS66 | LOCAL DE PESEES | CURA322529 | SMP AP23 8SS66 Trous mur | MC |  | U200BATP | 13U | 624 686,00 | 401769 | 0 | 1 | 0 |  |  | BIOMED_ULIS | #NAME? | Non trouvé | 31166 | 31166
BAT08SS66 | LOCAL DE PESEES | CURA322530 | SMP AP23 8SS66 Impact vitre au niveau joint bas | MC |  | U200BATP | 13U | 624 687,00 | 401769 | 0 | 1 | 0 |  |  | BIOMED_ULIS | #NAME? | Non trouvé | 31167 | 31167
BAT08SS66 | LOCAL DE PESEES | CURA322531 | SMP AP23 8SS66 | MC |  | U200BATP | 13U | 624 688,00 | 401769 | 0 | 1 | 0 |  |  | BIOMED_ULIS | #NAME? | Non trouvé | 31168 | 31168
BAT08RC99 | Atelier broyage immunoglobuline | CURA322532 | SMP AP2023 8RC99 Support brosse syphon a droite du tuyau NEP06 | MC |  | U200BATP | 13U | 624 689,00 | 401769 | 0 | 1 | 0 |  |  | BIOMED_ULIS | #NAME? | Non trouvé | 31169 | 31169
BAT08RC62 | Atelier cuverie albumine/immunoglobuline | CURA322533 | Réfection de la peinture en 8RC62H | MC |  | U200BATP | 13U | 624 690,00 | 401769 | 0 | 1 | 0 |  |  | BIOMED_ULIS | #NAME? | Non trouvé | 31170 | 31170
BAT08RC99 | Atelier broyage immunoglobuline | CURA322536 | SMP AP2023 8RC99 Retouche résine pied de pompe + syphon + retouche partielle | MC |  | U200BATP | 13U | 624 691,00 | 401769 | 0 | 1 | 0 |  |  | BIOMED_ULIS | #NAME? | Non trouvé | 31171 | 31171
BAT08RC99 | Atelier broyage immunoglobuline | CURA322537 | SMP AP2023 8RC99 Retouche joint plafond côté grille AC7F01 | MC |  | U200BATP | 13U | 624 692,00 | 401769 | 0 | 1 | 0 |  |  | BIOMED_ULIS | #NAME? | Non trouvé | 31172 | 31172
BAT08RC100 | Salle tableaux pontage albumine | CURA322538 | SMP AP2023 8RC100 Reprise plinthe sous détecteur éthanol & Reprise sol derrière tableau de pontage GAMTA | MC |  | U200BATP | 13U | 624 693,00 | 401769 | 0 | 1 | 0 |  |  | BIOMED_ULIS | #NAME? | Non trouvé | 31173 | 31173
BAT08RC100 | Salle tableaux pontage albumine | CURA322539 | SMP AP2023 8RC100 Support brosse à dent | MC |  | U200BATP | 13U | 624 694,00 | 401769 | 0 | 1 | 0 |  |  | BIOMED_ULIS | #NAME? | Non trouvé | 31174 | 31174
BAT08RC60 | Atelier filtre presse albumine | CURA322540 | Angle de la plinthe cassée en 8RC60 | MC |  | U200BATP | 13U | 624 695,00 | 401769 | 0 | 1 | 0 |  |  | BIOMED_ULIS | #NAME? | Non trouvé | 31175 | 31175
BAT08RC100 | Salle tableaux pontage albumine | CURA322541 | SMP AP2023 8RC100 Voir clampe à côté grille AC77F21 | MC |  | U200BATP | 10U |  | 2023-11-10 | 0 | 1 | 0 |  |  | BIOMED_ULIS | #NAME? | Non trouvé | 31176 | 31176
AC04R35 | Reprise - Filtre E10 - 8SS66 | CURA322542 | SMP AP23 8SS66 Grille AC04R35 identifier & Grille AC04R37 identifier | MC |  | U222AC | 10U | 624 697,00 | 401769 | 0 | 1 | 0 |  |  | BIOMED_ULIS | #NAME? | Non trouvé | 31177 | 31177
BAT08RC62 | Atelier cuverie albumine/immunoglobuline | CURA322543 | SMP AP2023 8RC62 Reprise partielle du mur à la sortie éthanol | MC |  | U200BATP | 13U | 624 698,00 | 401769 | 0 | 1 | 0 |  |  | BIOMED_ULIS | #NAME? | Non trouvé | 31178 | 31178
AC14F08 | Filtration terminale 8RC46 - 9P6 | CURA322544 | Présence Oxydation Grille AC14F08 | MC |  | U222AC | 10U | 624 699,00 | 401769 | 0 | 1 | 0 |  |  | BIOMED_ULIS | #NAME? | Non trouvé | 31179 | 31179
BAT08RC70 | Atelier UF albumine | CURA322545 | Affichage de la pièce 8RC70 plaque identification deteriorée | MC |  | U200BATP | 13U | 624 701,00 | 401769 | 0 | 1 | 0 |  |  | BIOMED_ULIS | #NAME? | Non trouvé | 31180 | 31180
BAT04 | Bâtiment 4 Centrale énergie | CURA322547 | aimant decollé | MC |  | S244 | 13U | 624 702,00 | 401769 | 0 | 1 | 0 |  |  | BIOMED_ULIS | #NAME? | Non trouvé | 31181 | 31181
BAT08 | Bâtiment 8 de production | CURA322548 | Barre ouverture/fermeture HS | MCU |  | U200BATP | 13U | 624 703,00 | 401769 | 0 | 1 | 0 |  |  | BIOMED_ULIS | #NAME? | Non trouvé | 31182 | 31182
BAT08RC104 | Atelier FP immunoglobuline | CURA322556 | SMP AP2023 8RC104 Grille AC07R11 A remplacer | MC |  | U200BATP | 10U | 624 735,00 | 401769 | 0 | 1 | 0 |  |  | BIOMED_ULIS | #NAME? | Non trouvé | 31183 | 31183
BAT08RC104 | Atelier FP immunoglobuline | CURA322557 | SMP AP2023 8RC104 contours Grille AC07R15 | MC |  | U200BATP | 10U | 624 736,00 | 401769 | 0 | 1 | 0 |  |  | BIOMED_ULIS | #NAME? | Non trouvé | 31184 | 31184
BAT08RC104 | Atelier FP immunoglobuline | CURA322558 | SMP AP2023 8RC104 Mur et plinthe derrière WER041 | MC |  | U200BATP | 13U | 624 737,00 | 401769 | 0 | 1 | 0 |  |  | BIOMED_ULIS | #NAME? | Non trouvé | 31185 | 31185
AC07F14 | Filtration terminale n°14 clim. 8rc104 | CURA322559 | SMP AP2023 8RC104 Grille AC07F14 A nettoyer | MC |  | U222AC | 10U | 624 738,00 | 401769 | 0 | 1 | 0 |  |  | BIOMED_ULIS | #NAME? | Non trouvé | 31186 | 31186
BAT08RC104 | Atelier FP immunoglobuline | CURA322560 | SMP AP2023 8RC104 Portant brosse à dent dessus GAMTG | MC |  | U200BATP | 13U | 624 739,00 | 401769 | 0 | 1 | 0 |  |  | BIOMED_ULIS | #NAME? | Non trouvé | 31187 | 31187
BAT08RC104 | Atelier FP immunoglobuline | CURA322561 | SMP AP2023 8RC104 Joint plaque inox derrière GAMFP01 | MC |  | U200BATP | 13U | 624 740,00 | 401769 | 0 | 1 | 0 |  |  | BIOMED_ULIS | #NAME? | Non trouvé | 31188 | 31188
BAT08RC104 | Atelier FP immunoglobuline | CURA322562 | SMP AP2023 8RC104 Résine partielle | MC |  | U200BATP | 13U | 624 741,00 | 401769 | 0 | 1 | 0 |  |  | BIOMED_ULIS | #NAME? | Non trouvé | 31189 | 31189
BAT08RC106 | Laverie centris gamma | CURA322563 | SMP AP2023 8RC106 Reprendre plinthe coin fond droit | MC |  | U200BATP | 13U | 624 742,00 | 401769 | 0 | 1 | 0 |  |  | BIOMED_ULIS | #NAME? | Non trouvé | 31190 | 31190
BAT08RC106 | Laverie centris gamma | CURA322564 | SMP AP2023 8RC106 Joint boitier commande WFI | MC |  | U200BATP | 13U | 624 743,00 | 401769 | 0 | 1 | 0 |  |  | BIOMED_ULIS | #NAME? | Non trouvé | 31191 | 31191
BAT08RC106 | Laverie centris gamma | CURA322565 | SMP AP2023 8RC106Impact résine à côté égout | MC |  | U200BATP | 13U | 624 744,00 | 401769 | 0 | 1 | 0 |  |  | BIOMED_ULIS | #NAME? | Non trouvé | 31192 | 31192
BAT08RC102 | Atelier centrifugation immunoglobuline | CURA322566 | SMP AP2023 8RC102 Plaque Inox porte vers 8RC106 | MC |  | U200BATP | 13U | 624 745,00 | 401769 | 0 | 1 | 0 |  |  | BIOMED_ULIS | #NAME? | Non trouvé | 31193 | 31193
BAT08RC102 | Atelier centrifugation immunoglobuline | CURA322567 | SMP AP2023 8RC102 Protection sprinkler (cache manquant) | MC |  | U200BATP | 80U |  | 2023-11-10 | 0 | 1 | 0 |  |  | BIOMED_ULIS | #NAME? | Non trouvé | 31194 | 31194
AC77F18 | Filtration terminale n°18 clim. 8RC101 | CURA322568 | SMP AP2023 8RC101Manque 2 vis grille AC77F18 | MC |  | U222AC | 10U | 624 747,00 | 401769 | 0 | 1 | 0 |  |  | BIOMED_ULIS | #NAME? | Non trouvé | 31195 | 31195
BAT08RC109 | Atelier filtre press T IV | CURA322569 | SMP AP2023 8RC109 Fixer baguette luminaire sur tous les luminaires | MC |  | U200BATP | 10U | 624 748,00 | 401769 | 0 | 1 | 0 |  |  | BIOMED_ULIS | #NAME? | Non trouvé | 31196 | 31196
BAT08RC109 | Atelier filtre press T IV | CURA322571 | SMP AP2023 8RC109 barre bas fenêtre | MC |  | U200BATP | 13U | 624 749,00 | 401769 | 0 | 1 | 0 |  |  | BIOMED_ULIS | #NAME? | Non trouvé | 31197 | 31197
BAT08RC109 | Atelier filtre press T IV | CURA322572 | SMP AP2023 8RC109 Plinthe rouillé coin cuve surnageant + résine à refaire | MC |  | U200BATP | 13U | 624 750,00 | 401769 | 0 | 1 | 0 |  |  | BIOMED_ULIS | #NAME? | Non trouvé | 31198 | 31198
BAT08RC109 | Atelier filtre press T IV | CURA322573 | SMP AP2023 8RC109Gratter et retirer les joint pied filtre presse | MC |  | U200BATP | 13U | 624 751,00 | 401769 | 0 | 1 | 0 |  |  | BIOMED_ULIS | #NAME? | Non trouvé | 31199 | 31199
BAT08RC109 | Atelier filtre press T IV | CURA322574 | SMP AP2023 8RC109 Résine en général | MC |  | U200BATP | 13U | 624 752,00 | 401769 | 0 | 1 | 0 |  |  | BIOMED_ULIS | #NAME? | Non trouvé | 31200 | 31200
BAT08RC107 | Couloir atelier gamma | CURA322575 | SMP AP2023 8RC107 Vis des porte rouillé en général | MC |  | U200BATP | 13U | 624 754,00 | 401769 | 0 | 1 | 0 |  |  | BIOMED_ULIS | #NAME? | Non trouvé | 31201 | 31201
BAT08RC107 | Couloir atelier gamma | CURA322576 | SMP AP2023 8RC107 Joint barre de seuil entrée couloir 8RC107 | MC |  | U200BATP | 13U | 624 755,00 | 401769 | 0 | 1 | 0 |  |  | BIOMED_ULIS | #NAME? | Non trouvé | 31202 | 31202
BAT08RC62 | Atelier cuverie albumine/immunoglobuline | CURA322577 | SMP AP2023 8RC62 Joint passerelle entre gamma et albumine ( haut 8RC62) | MC |  | U200BATP | 13U | 624 756,00 | 401769 | 0 | 1 | 0 |  |  | BIOMED_ULIS | #NAME? | Non trouvé | 31203 | 31203
BAT08RC62 | Atelier cuverie albumine/immunoglobuline | CURA322578 | SMP AP2023 8RC62 Grille AC01R13 A nettoyer (Haut 8RC62) | MC |  | U200BATP | 10U | 624 757,00 | 401769 | 0 | 1 | 0 |  |  | BIOMED_ULIS | #NAME? | Non trouvé | 31204 | 31204
BAT08RC62 | Atelier cuverie albumine/immunoglobuline | CURA322579 | SMP AP2023 8RC62 Reprise mur fond haut gamma jusqu'à AC01R13 (8RC62 Haut) | MC |  | U200BATP | 13U | 624 758,00 | 401769 | 0 | 1 | 0 |  |  | BIOMED_ULIS | #NAME? | Non trouvé | 31205 | 31205
BAT08RC62 | Atelier cuverie albumine/immunoglobuline | CURA322580 | SMP AP2023 8RC62 Joint commande manuelle GAMARM04 | MC |  | U200BATP | 13U | 624 759,00 | 401769 | 0 | 1 | 0 |  |  | BIOMED_ULIS | #NAME? | Non trouvé | 31206 | 31206
BAT08RC62 | Atelier cuverie albumine/immunoglobuline | CURA322581 | SMP AP2023 8RC62 Reprise résine à côté GAMR007 (8RC62 haut) | MC |  | U200BATP | 13U | 624 760,00 | 401769 | 0 | 1 | 0 |  |  | BIOMED_ULIS | #NAME? | Non trouvé | 31207 | 31207
WFISBD312 | Sous boucle de distribution DEAE | CURA322587 | Température basse en recirculation | MC |  | U236WFI | 11U |  | 2023-11-10 | 0 | 1 | 0 |  |  | BIOMED_ULIS | #NAME? | Non trouvé | 31208 | 31208
ADEUF121 | Skid UF ATIII/HEMOLEVEN | CURA322588 | Défauts canopen | MC |  | U421DEAE | 11U |  | 2023-11-10 | 0 | 1 | 0 |  |  | BIOMED_ULIS | #NAME? | Non trouvé | 31209 | 31209
NEP02ST02 | Sous-station NEP ADEAE | CURA322589 | Défaut conductivité acide | MC |  | U236NEP | 11U |  | 2023-11-10 | 0 | 1 | 0 |  |  | BIOMED_ULIS | #NAME? | Non trouvé | 31210 | 31210
ALBEQUIP | Equipements communs albumine | CURA322591 | Remise en état vanne | MC |  | U440 | 11U |  | 2023-11-11 | 0 | 1 | 0 |  |  | BIOMED_ULIS | #NAME? | Non trouvé
ALBR003 | Réacteur n°3 fractionnement albumine | CURA322592 | Repose carter vanne | MC |  | U440 | 11U |  | 2023-11-11 | 0 | 1 | 0 |  |  | BIOMED_ULIS | #NAME? | Non trouvé
ADERS114_142 | Flex soutirage cuve 1600L vers entrée skid | CURA322593 | Suite DIT remplacement flexible | MC |  | U421DEAE | 11U |  | 2023-11-11 | 0 | 1 | 0 |  |  | BIOMED_ULIS | #NAME? | Non trouvé | 31211 | 31211
GAMR010 | Réacteur n°10 fractionnement gamma | CURA322595 | Disjonction | MC |  | U441 | 11U |  | 2023-11-11 | 0 | 1 | 0 |  |  | BIOMED_ULIS | #NAME? | Non trouvé | 31212 | 31212
WWCP05 | Pompe relevage puisard effluents NEP | CURA322596 | Amorçage de la pompe | MC |  | U235WW | 11U |  | 2023-11-11 | 0 | 1 | 0 |  |  | BIOMED_ULIS | #NAME? | Non trouvé | 31213 | 31213
MGGCONG02 | Congélateur - 80°C | CURA322597 | vide et en dégivrage | MC |  | U168 | 11U |  | 2023-11-11 | 0 | 1 | 0 |  |  | BIOMED_ULIS | #NAME? | Non trouvé | 31214 | 31214
GAMC22 | Centrifugeuse n°2 gamma | CURA322598 | GAMC22 reste bloqué à l'étape fin de refroidissement"" | MC |  | U441 | 11U |  | 2023-11-11 | 0 | 1 | 0 |  |  | BIOMED_ULIS | #NAME? | Non trouvé | 31215 | 31215
INDUSOP30 | Poste operateur NEP ADEAE | CURA322599 | PC bloqué | MC |  | U236DIV | 11U |  | 2023-11-11 | 0 | 1 | 0 |  |  | BIOMED_ULIS | #NAME? | Non trouvé | 31216 | 31216
PW32 | Prod. Eau purifiée ORION n°2 | CURA322603 | Défaut débit d'air alimentation CDI | MC |  | U222PW | 11U |  | 2023-11-11 | 0 | 1 | 0 |  |  | BIOMED_ULIS | #NAME? | Non trouvé | 31217 | 31217
RF71/72 | Production Fluide Frigorigène pour GW5/6 | CURA322604 | Alarme GTC | MC |  | U222GW | 11U |  | 2023-11-12 | 0 | 1 | 0 |  |  | BIOMED_ULIS | #NAME? | Non trouvé | 31218 | 31218
GAMFP01 | Filtre presse gamma | CURA322605 | Niveau haut WECML53 dans le bac du FP | MC |  | U441 | 11U |  | 2023-11-12 | 0 | 1 | 0 |  |  | BIOMED_ULIS | #NAME? | Non trouvé | 31219 | 31219
WWR400 | Cuve de rétention | CURA322607 | Défaut niveau haut cuve | MC |  | U235WW | 11U |  | 2023-11-12 | 0 | 1 | 0 |  |  | BIOMED_ULIS | #NAME? | Non trouvé | 31220 | 31220
WE10R010 | Cuve de stockage 140 m3 surnageant éthan | CURA322608 | Niveau haut | MC |  | U236PE | 11U |  | 2023-11-12 | 0 | 1 | 0 |  |  | BIOMED_ULIS | #NAME? | Non trouvé | 31221 | 31221
PW31 | Prod. Eau purifiée ORION n°1 | CURA322609 | Défaut débit haut en recirculation | MC |  | U222PW | 11U |  | 2023-11-12 | 0 | 1 | 0 |  |  | BIOMED_ULIS | #NAME? | Non trouvé | 31222 | 31222
GAMTL | Tableau de pontage préparation tampon | CURA322610 | Flexible Gamr41 H1 | MC |  | U441 | 11U |  | 2023-11-13 | 0 | 1 | 0 |  |  | BIOMED_ULIS | #NAME? | Non trouvé | 31223 | 31223
DCGPV812 | Vanne soutirage DCGR800 | CURA322611 | Remplacement du compte-rendu cassé | MC |  | U411 | 11U |  | 2023-11-13 | 0 | 1 | 0 |  |  | BIOMED_ULIS | #NAME? | Non trouvé | 31224 | 31224
BAT08RC105 | Pièce de stockage matériel | CURA322612 | SMP AP2023 8RC105 Porte coffret rouleau incendie + fermeture + étiquette Boitier à changer | MC |  | U200BATP | 80U |  | 2023-11-10 | 0 | 1 | 0 |  |  | BIOMED_ULIS | #NAME? | Non trouvé | 31225 | 31225
AC402 | Centrale de traitement d'air Cryo + Decongelation | CURA322613 | Fuite en 4rc422 | MC |  | U222AC | 11U |  | 2023-11-13 | 0 | 1 | 0 |  |  | BIOMED_ULIS | #NAME? | Non trouvé | 31226 | 31226
BAT04 | Bâtiment 4 Centrale énergie | CURA322614 | Raclage sol pièce 4ss406 | MC |  | S244 | 11U |  | 2023-11-13 | 0 | 1 | 0 |  |  | BIOMED_ULIS | #NAME? | Non trouvé | 31227 | 31227
BAT08RC109 | Atelier filtre press T IV | CURA322623 | SMP AP2023 8RC109 Vitre point de prélèvement NEP | MC |  | U200BATP | 11U | 624 802,00 | 401769 | 0 | 1 | 0 |  |  | BIOMED_ULIS | #NAME? | Non trouvé | 31228 | 31228
BAT08RC101 | Atelier tableaux pontage NEP gamma | CURA322624 | SMP AP2023 8RC101 Canalisation prélèvement NEP oxydée et sale | MC |  | U200BATP | 11U | 624 803,00 | 401769 | 0 | 1 | 0 |  |  | BIOMED_ULIS | #NAME? | Non trouvé | 31229 | 31229
BAT08RC109 | Atelier filtre press T IV | CURA322625 | SMP AP2023 8RC109 Bouchon descente câble MP20 à refixer | MC |  | U200BATP | 11U | 624 816,00 | 401769 | 0 | 1 | 0 |  |  | BIOMED_ULIS | #NAME? | Non trouvé | 31230 | 31230
ALBTR | Tableau rinçage carter Temps IV | CURA322626 | Serrage fermeture trou d'homme GAMR008/GAMR009/GAMR010 (8RC 62 haut) . A remplacer | MC |  | U200BATP | 11U | 624 817,00 | 401769 | 0 | 1 | 0 |  |  | BIOMED_ULIS | #NAME? | Non trouvé | 31231 | 31231
GAMR007 | Réacteur n°07 fractionnement gamma | CURA322627 | SMP AP2023 8RC62 Vis sous calorifuge GAMR007 & Teflon | MC |  | U441 | 11U | 624 818,00 | 401769 | 0 | 1 | 0 |  |  | BIOMED_ULIS | #NAME? | Non trouvé | 31232 | 31232
GAMELEV05 | Elevateur terres reacteur GAMR41 | CURA322628 | Rouille sur le pied élévateur GAMELEV05 | MC |  | U441 | 11U |  | 2023-11-10 | 0 | 1 | 0 |  |  | BIOMED_ULIS | #NAME? | Non trouvé | 31233 | 31233
APMCMW01 | Balance petite pesée 610g/20 mg | CURA322629 | SMP AP23 8SS66 nettoyage renforcé & trous a boucher APMCMW01 | MC |  | U408PMML | 11U | 624 821,00 | 401769 | 0 | 1 | 0 |  |  | BIOMED_ULIS | #NAME? | Non trouvé | 31234
PLACF03 | Chambre froide - 8°C 1SS25 | CURA322637 | Simuler les alarmes sur les sondes de monitoring PLACMT07 et PLACMT53 de la chambre PLACF03 dans le cadre de la qualification périodique | MC |  | U410 | 12U | 624 828,00 | 401769 | 0 | 1 | 0 |  |  | BIOMED_ULIS | #NAME? | Non trouvé | 31235 | 31235
BAT08RC108 | Pièce de stockage matériel | CURA322638 | SMP AP2023 8RC108 Embout goulotte électrique | MC |  | U200BATP | 10U | 624 829,00 | 401769 | 0 | 1 | 0 |  |  | BIOMED_ULIS | #NAME? | Non trouvé | 31236 | 31236
OPLCONG45 | Congélateur Froilabo | CURA322639 | OPLCONG45 défaut de température alarme basse | MC |  | U601OPL | 10U |  | 2023-11-10 | 0 | 1 | 0 |  |  | BIOMED_ULIS | #NAME? | Non trouvé | 31237 | 31237
BAT08RC62 | Atelier cuverie albumine/immunoglobuline | CURA322640 | SMP AP2023 8RC62 Grille poteaux et registre AC01R14/15/16/17/18/19 A NETTOYER | MC |  | U200BATP | 10U |  | 2023-11-10 | 0 | 1 | 0 |  |  | BIOMED_ULIS | #NAME? | Non trouvé | 31238
GAMFL100A | Flux tableau pontage A | CURA322641 | SMP AP2023 8RC100 Vis de hotte GAMFL100 A + GAMFL100B | MC |  | U441 | 10U | 624 832,00 | 401769 | 0 | 1 | 0 |  |  | BIOMED_ULIS | #NAME? | Non trouvé | 31239 | 31239
BAT08RC217 | Pièce 8RC217 | CURA322642 | SMP AP23 8RC217 Changer la plaque APAVE de l'autoclave | MC |  | U200BATP | 15U |  | 2023-11-10 | 0 | 1 | 0 |  |  | BIOMED_ULIS | #NAME? | Non trouvé | 31240 | 31240
BAT08RC106 | Laverie centris gamma | CURA322643 | SMP AP2023 8RC106 Pas de Vis douche oxydé | MC |  | U200BATP | 13U | 624 835,00 | 401769 | 0 | 1 | 0 |  |  | BIOMED_ULIS | #NAME? | Non trouvé | 31241 | 31241
BAT08RC104 | Atelier FP immunoglobuline | CURA322644 | SMP AP2023 8RC104 Haut mur derrière GAMR24 | MC |  | U200BATP | 13U | 624 836,00 | 401769 | 0 | 1 | 0 |  |  | BIOMED_ULIS | #NAME? | Non trouvé | 31242 | 31242
MGGCEL09 | Chariot élévateur élec. CF -40°C | CURA322645 | Fonctionnement MGGCEL09 | MC |  | U168 | 15U |  | 2023-11-11 | 0 | 1 | 0 |  |  | BIOMED_ULIS | #NAME? | Non trouvé | 31243 | 31243
BAT08ARM21 | Coffret local machine | CURA322647 | Installation luminaires | MC |  | U222ELE | 10U | 624 839,00 | 401769 | 0 | 1 | 0 |  |  | BIOMED_ULIS | #NAME? | Non trouvé | 31244 | 31244
MGGCF39 | Chambre froide -40°C n°39 Stockage PI | CURA322648 | Mise en place d'un marquage Stock réservé à la production" sur les racks de la CF39" | MC |  | U168 | 13U | 624 840,00 | 401769 | 0 | 1 | 0 |  |  | BIOMED_ULIS | #NAME? | Non trouvé | 31245 | 31245
BAT08RC62 | Atelier cuverie albumine/immunoglobuline | CURA322649 | SMP AP2023 8RC62 Vis barre rouillé à gauche GAMR008 | MC |  | U200BATP | 13U | 624 841,00 | 401769 | 0 | 1 | 0 |  |  | BIOMED_ULIS | #NAME? | Non trouvé | 31246 | 31246
BAT08RC44 | Atelier mise en poches UF2 | CURA322650 | SMP AP2023 8RC44 Vitre cassées tiroirs meuble bureau | MC |  | U200BATP | 13U | 624 842,00 | 401769 | 0 | 1 | 0 |  |  | BIOMED_ULIS | #NAME? | Non trouvé | 31247 | 31247
BAT08RC45 | Atelier cuverie sortie produit UF2 | CURA322651 | SMP AP2023 8RC45 Pied bureau à reprendre | MC |  | U200BATP | 13U | 624 843,00 | 401769 | 0 | 1 | 0 |  |  | BIOMED_ULIS | #NAME? | Non trouvé | 31248 | 31248
BAT08RC45 | Atelier cuverie sortie produit UF2 | CURA322652 | SMP AP2023 8RC45 Résine évacuation ALBTK | MC |  | U200BATP | 13U | 624 844,00 | 401769 | 0 | 1 | 0 |  |  | BIOMED_ULIS | #NAME? | Non trouvé | 31249 | 31249
BAT08RC46 | Atelier UF albumine UF2 | CURA322653 | SMP AP2023 8RC46 sprinkler dessus cuve ALBR08 | MC |  | U200BATP | 80U |  | 2023-11-13 | 0 | 1 | 0 |  |  | BIOMED_ULIS | #NAME? | Non trouvé | 31250 | 31250
BAT08RC46 | Atelier UF albumine UF2 | CURA322654 | SMP AP2023 8RC46 Grille sol entre les 2 cuves | MC |  | U200BATP | 13U | 624 846,00 | 401769 | 0 | 1 | 0 |  |  | BIOMED_ULIS | #NAME? | Non trouvé | 31251 | 31251
BAT08RC70 | Atelier UF albumine | CURA322655 | SMP AP2023 8RC70 Joints plaque sol | MC |  | U200BATP | 13U | 624 847,00 | 401769 | 0 | 1 | 0 |  |  | BIOMED_ULIS | #NAME? | Non trouvé | 31252 | 31252
BAT08RC70 | Atelier UF albumine | CURA322656 | SMP AP2023 8RC70 Silicone | MC |  | U200BATP | 13U | 624 848,00 | 401769 | 0 | 1 | 0 |  |  | BIOMED_ULIS | #NAME? | Non trouvé | 31253 | 31253
BAT08RC70 | Atelier UF albumine | CURA322657 | SMP AP2023 8RC70 Résine sur bloc évacuation | MC |  | U200BATP | 13U | 624 849,00 | 401769 | 0 | 1 | 0 |  |  | BIOMED_ULIS | #NAME? | Non trouvé | 31254 | 31254
BAT08RC70 | Atelier UF albumine | CURA322658 | SMP AP2023 8RC70 Butée porte | MC |  | U200BATP | 13U | 624 850,00 | 401769 | 0 | 1 | 0 |  |  | BIOMED_ULIS | #NAME? | Non trouvé | 31255 | 31255
BAT08RC70 | Atelier UF albumine | CURA322660 | SMP AP2023 8RC70 Protection mur derrière transpalette | MC |  | U200BATP | 13U | 624 852,00 | 401769 | 0 | 1 | 0 |  |  | BIOMED_ULIS | #NAME? | Non trouvé | 31256 | 31256
FIBPLC01 | Automate Fibrinogène local 41421 | CURA322661 | DCI 371545 : Prise en compte double visa pour saisie de paramètres CPP | MC |  | U411 | 12U | 624 853,00 | 401769 | 0 | 1 | 0 |  |  | BIOMED_ULIS | #NAME? | Non trouvé | 31257 | 31257
INDUSAPPLI38 | Application supervision fibrinogéne B4 | CURA322661 | DCI 371545 : Prise en compte double visa pour saisie de paramètres CPP | MC |  | U236DIV | 12U | 624 855,00 | 401769 | 0 | 1 | 0 |  |  | BIOMED_ULIS | #NAME? | Non trouvé | 31258 | 31258
LPRCMTU02 | Turbidimètre n°2020100C0043 | CURA322668 | Vérification CURATIVE turbidimètre | MC |  | U440COM | 24U |  | 2023-11-13 | 0 | 1 | 0 |  |  | BIOMED_ULIS | #NAME? | Non trouvé | 31259 | 31259
RF14EVA02 | Evaporateur couloir cf n°13 - 40°C | CURA322677 | Dégivrage du caisson | MC |  | U222RF | 10U | 624 879,00 | 401769 | 0 | 1 | 0 |  |  | BIOMED_ULIS | #NAME? | Non trouvé | 31260 | 31260
GAMR01 | Cuve n°1 remise en solution pâtes gamma | CURA322684 | Ampoule viseur GAMR01 HS | MC |  | U441 | 11U |  | 2023-11-12 | 0 | 1 | 0 |  |  | BIOMED_ULIS | #NAME? | Non trouvé | 31261 | 31261
BAT08RC103 | Atelier UF immunoglobuline | CURA322686 | SMP AP2023 8RC103 Teflon qui s'effrite sous les 3 cuve | MC |  | U200BATP | 11U | 624 895,00 | 401769 | 0 | 1 | 0 |  |  | BIOMED_ULIS | #NAME? | Non trouvé | 31262 | 31262
GAMTK | Tableau sortie cuve GAMR24 | CURA322687 | SMP AP2023 8RC104 Ecrou induction RTK01 TP GAMTK | MC |  | U441 | 11U |  | 2023-11-10 | 0 | 1 | 0 |  |  | BIOMED_ULIS | #NAME? | Non trouvé | 31263 | 31263
APMF14 | FILTRE TRES HAUTE EFFICACITE H14 | CURA322691 | SMP AP23 8SS66 APMF14 & APMR05 A nettoyer | MC |  | U222AC | 10U | 624 898,00 | 401769 | 0 | 1 | 0 |  |  | BIOMED_ULIS | #NAME? | Non trouvé | 31264 | 31264
AC14F08 | Filtration terminale 8RC46 - 9P6 | CURA322692 | SMP AP2023 8RC46 Grille rougeâtre AC14F08 | MC |  | U222AC | 10U | 624 899,00 | 401769 | 0 | 1 | 0 |  |  | BIOMED_ULIS | #NAME? | Non trouvé | 31265 | 31265
BAT08RC59 | Atelier UF albumine | CURA322693 | SMP AP2023 8RC59 Silicone sous TP ALBTM (et plinthes en général) | MC |  | U200BATP | 13U | 624 900,00 | 401769 | 0 | 1 | 0 |  |  | BIOMED_ULIS | #NAME? | Non trouvé | 31266 | 31266
ALBTR | Tableau rinçage carter Temps IV | CURA322694 | SMP AP2023 8RC59 Etiquette tuyaux au-dessus TP ALBTR | MC |  | U440 | 11U |  | 2023-11-13 | 0 | 1 | 0 |  |  | BIOMED_ULIS | #NAME? | Non trouvé | 31267 | 31267
BAT08RC59 | Atelier UF albumine | CURA322695 | SMP AP2023 8RC59 Huisserie bas de la porte vers 8RC71 | MC |  | U200BATP | 13U | 624 902,00 | 401769 | 0 | 1 | 0 |  |  | BIOMED_ULIS | #NAME? | Non trouvé | 31268 | 31268
ALBBH01 | Bac de trempage détergent/désinfectant n°1 | CURA322696 | SMP AP2023 8RC71Roulette bac ALBBH01 | MC |  | U440 | 13U | 624 903,00 | 401769 | 0 | 1 | 0 |  |  | BIOMED_ULIS | #NAME? | Non trouvé | 31269 | 31269
BAT08RC71 | Atelier laverie FP albumine | CURA322697 | SMP AP2023 8RC71 Sous pied table seaux a passiver & Bouchon barre bas table seaux a boucher | MC |  | U200BATP | 13U | 624 904,00 | 401769 | 0 | 1 | 0 |  |  | BIOMED_ULIS | #NAME? | Non trouvé | 31270 | 31270
WWR01 | Cuve effluents NEP | U_PROC000218 | Nettoyage filtre | MPS | METR | U235WW | 11U |  | 2024-08-15 | 3 | 1 | 0 | 365 | 0 | BIOMED_ULIS | #NAME? | Non trouvé | 31271 | 31271
WWR02 | Cuve 15 000 litres effluents NEP | U_PROC000218 | Nettoyage filtre | MPS | METR | U235WW | 11U |  | 2024-08-15 | 3 | 1 | 0 | 365 | 0 | BIOMED_ULIS | #NAME? | Non trouvé | 31272 | 31272
WWR03 | Cuve 15 000 litres effluents NEP | U_PROC000218 | Nettoyage filtre | MPS | METR | U235WW | 11U |  | 2024-08-15 | 3 | 1 | 0 | 365 | 0 | BIOMED_ULIS | #NAME? | Non trouvé | 31273 | 31273
BAT08SS66 | LOCAL DE PESEES | CURA322699 | SMP AP23 8SS66 Table de pesée oxydées & passivation générale | MC |  | U200BATP | 11U | 624 906,00 | 401769 | 0 | 1 | 0 |  |  | BIOMED_ULIS | #NAME? | Non trouvé | 31274 | 31274
GW8 | Produc. distri. eau glycolée -15°C R&D | CURA322700 | Mise en service de la boucle GW8 | SER |  | U222GW | 10U | 624 907,00 | 401769 | 0 | 1 | 0 |  |  | BIOTECH_ULIS | #NAME? | Non trouvé | 31275 | 31275
NEP05ST05 | Station NEP laverie Albumine | CURA322701 | SMP AP2023 8P201 Rouille pot de prélèvement NEP05 | MC |  | U200BATP | 11U | 624 908,00 | 401769 | 0 | 1 | 0 |  |  | BIOMED_ULIS | #NAME? | Non trouvé | 31276 | 31276
ALBF14 | Carter de filtration lenticulaire | CURA322705 | Tige carter | MC |  | U440 | 11U |  | 2023-11-13 | 0 | 1 | 0 |  |  | BIOMED_ULIS | #NAME? | Non trouvé | 31277 | 31277
NEP07ST07 | Station NEP laverie Gamma | CURA322706 | Serrage raccord sms | MC |  | U236NEP | 11U |  | 2023-11-13 | 0 | 1 | 0 |  |  | BIOMED_ULIS | #NAME? | Non trouvé | 31278 | 31278
GAMR009 | Réacteur n°09 fractionnement gamma | CURA322707 | Demonatge leche paroi | MC |  | U441 | 11U |  | 2023-11-14 | 0 | 1 | 0 |  |  | BIOMED_ULIS | #NAME? | Non trouvé | 31279 | 31279
PLAR01 | Mélangeur fondoir plasma n°1 | CURA322708 | Raz peson | MC |  | U410 | 11U |  | 2023-11-14 | 0 | 1 | 0 |  |  | BIOMED_ULIS | #NAME? | Non trouvé | 31280 | 31280
PLAR02 | Mélangeur fondoir plasma n°2 | CURA322709 | Raz peson | MC |  | U410 | 11U |  | 2023-11-14 | 0 | 1 | 0 |  |  | BIOMED_ULIS | #NAME? | Non trouvé | 31281 | 31281
ADECR114 | Skid chromatographie DEAE 114 | CURA322711 | Raz peson colonne agitée | MC |  | U421DEAE | 11U |  | 2023-11-14 | 0 | 1 | 0 |  |  | BIOMED_ULIS | #NAME? | Non trouvé | 31282 | 31282
NEP04ST04 | Station NEP réacteurs + UF Albumine | CURA322712 | Demanque solution de lavage | MC |  | U236NEP | 11U |  | 2023-11-14 | 0 | 1 | 0 |  |  | BIOMED_ULIS | #NAME? | Non trouvé | 31283 | 31283
GW0 | Production distri. eau glycolée 0°C | CURA322713 | Defaut pression refoulement | MC |  | U222GW | 10U | 624 923,00 | 401769 | 0 | 1 | 0 |  |  | BIOMED_ULIS | #NAME? | Non trouvé | 31284 | 31284
BAT08RC71 | Atelier laverie FP albumine | CURA322715 | SMP AP2023 8RC71 Rouille sur résine au niveau grille | MC |  | U200BATP | 13U | 624 925,00 | 401769 | 0 | 1 | 0 |  |  | BIOMED_ULIS | #NAME? | Non trouvé | 31285 | 31285
BAT08RC71 | Atelier laverie FP albumine | CURA322716 | SMP AP2023 8RC71 Attache borne mur vers 8RC123 | MC |  | U200BATP | 13U | 624 926,00 | 401769 | 0 | 1 | 0 |  |  | BIOMED_ULIS | #NAME? | Non trouvé | 31286 | 31286
BAT08RC60 | Atelier filtre presse albumine | CURA322717 | SMP AP2023 8RC60 Résine grille sol et général fissure | MC |  | U200BATP | 13U | 624 927,00 | 401769 | 0 | 1 | 0 |  |  | BIOMED_ULIS | #NAME? | Non trouvé | 31287 | 31287
BAT08RC60 | Atelier filtre presse albumine | CURA322718 | SMP AP2023 8RC60 Joint pieds filtre presse, tableau de pontage ALBTF & Joint mur au dessus FP (tuyau) | MC |  | U200BATP | 13U | 624 928,00 | 401769 | 0 | 1 | 0 |  |  | BIOMED_ULIS | #NAME? | Non trouvé | 31288 | 31288
BAT08RC60 | Atelier filtre presse albumine | CURA322719 | SMP AP2023 8RC60 Rouille bras groom porte | MC |  | U200BATP | 13U | 624 929,00 | 401769 | 0 | 1 | 0 |  |  | BIOMED_ULIS | #NAME? | Non trouvé | 31289 | 31289
BAT08RC123 | Salle pontage albumine | CURA322720 | SMP AP2023 8RC123 Grille AC01R05 | MC |  | U200BATP | 10U | 624 930,00 | 401769 | 0 | 1 | 0 |  |  | BIOMED_ULIS | #NAME? | Non trouvé | 31290 | 31290
BAT08RC123 | Salle pontage albumine | CURA322721 | SMP AP2023 8RC123 Portant pour petit matériel | MC |  | U200BATP | 13U | 624 931,00 | 401769 | 0 | 1 | 0 |  |  | BIOMED_ULIS | #NAME? | Non trouvé | 31291 | 31291
BAT08RC123 | Salle pontage albumine | CURA322722 | SMP AP2023 8RC123 Rouille bras groom porte vers 8RC71 | MC |  | U200BATP | 13U | 624 932,00 | 401769 | 0 | 1 | 0 |  |  | BIOMED_ULIS | #NAME? | Non trouvé | 31292 | 31292
BAT08RC123 | Salle pontage albumine | CURA322723 | SMP AP2023 8RC123 Extrémités lamelles oxydées AC01F19 / AC01F20 | MC |  | U200BATP | 10U | 624 933,00 | 401769 | 0 | 1 | 0 |  |  | BIOMED_ULIS | #NAME? | Non trouvé | 31293 | 31293
BAT08RC53 | Laverie albumine 8RC53 | CURA322724 | SMP AP2023 8RC53 2 Grilles plafond à identifier et à remplacer | MC |  | U200BATP | 10U | 624 934,00 | 401769 | 0 | 1 | 0 |  |  | BIOMED_ULIS | #NAME? | Non trouvé | 31294 | 31294
BAT08RC53 | Laverie albumine 8RC53 | CURA322725 | SMP AP2023 8RC53 Joint plafond a côté lumière | MC |  | U200BATP | 13U | 624 935,00 | 401769 | 0 | 1 | 0 |  |  | BIOMED_ULIS | #NAME? | Non trouvé | 31295 | 31295
BAT08RC53 | Laverie albumine 8RC53 | CURA322727 | SMP AP2023 8RC53 Barre de protection sous pot de prélèvement | MC |  | U200BATP | 13U | 624 937,00 | 401769 | 0 | 1 | 0 |  |  | BIOMED_ULIS | #NAME? | Non trouvé | 31296 | 31296
BAT08RC53 | Laverie albumine 8RC53 | CURA322728 | SMP AP2023 8RC53 Zone de rétention eau, grille évacuation sol | MC |  | U200BATP | 13U | 624 938,00 | 401769 | 0 | 1 | 0 |  |  | BIOMED_ULIS | #NAME? | Non trouvé | 31297 | 31297
BAT08RC53 | Laverie albumine 8RC53 | CURA322729 | SMP AP2023 8RC53 Rouille bras groom porte | MC |  | U200BATP | 13U | 624 939,00 | 401769 | 0 | 1 | 0 |  |  | BIOMED_ULIS | #NAME? | Non trouvé | 31298 | 31298
BAT08RC74 | Pièce bâtiment 8RC74 | CURA322730 | SMP AP2023 8RC74 Résine au niveau des plinthes, porte, joints | MC |  | U200BATP | 13U | 624 940,00 | 401769 | 0 | 1 | 0 |  |  | BIOMED_ULIS | #NAME? | Non trouvé | 31299 | 31299
BAT08RC74 | Pièce bâtiment 8RC74 | CURA322731 | SMP AP2023 8RC67 Barre d'angle bureau | MC |  | U200BATP | 13U | 624 941,00 | 401769 | 0 | 1 | 0 |  |  | BIOMED_ULIS | #NAME? | Non trouvé | 31300 | 31300
BAT08RC74 | Pièce bâtiment 8RC74 | CURA322732 | SMP AP2023 8RC67 Résine & Plinthes côté gauche bureau | MC |  | U200BATP | 13U | 624 942,00 | 401769 | 0 | 1 | 0 |  |  | BIOMED_ULIS | #NAME? | Non trouvé | 31301 | 31301
BAT08RC67 | Supervision albumine/immunoglobulines | CURA322733 | SMP AP2023 8RC67 Poignée tiroir bureau | MC |  | U200BATP | 13U | 624 943,00 | 401769 | 0 | 1 | 0 |  |  | BIOMED_ULIS | #NAME? | Non trouvé | 31302 | 31302
BAT08RC67 | Supervision albumine/immunoglobulines | CURA322734 | SMP AP2023 8RC67 Cache tête sprinkler à côté grille AC01R01 | MC |  | U200BATP | 80U |  | 2023-11-13 | 0 | 1 | 0 |  |  | BIOMED_ULIS | #NAME? | Non trouvé | 31303 | 31303
BAT08RC62 | Atelier cuverie albumine/immunoglobuline | CURA322735 | SMP AP2023 8RC62 Résine bloc sol vers fenetre | MC |  | U200BATP | 13U | 624 945,00 | 401769 | 0 | 1 | 0 |  |  | BIOMED_ULIS | #NAME? | Non trouvé | 31304 | 31304
BAT08RC62 | Atelier cuverie albumine/immunoglobuline | CURA322736 | SMP AP2023 8RC62 2 Tête sprincker | MC |  | U200BATP | 80U |  | 2023-11-13 | 0 | 1 | 0 |  |  | BIOMED_ULIS | #NAME? | Non trouvé | 31305 | 31305
BAT08RC62 | Atelier cuverie albumine/immunoglobuline | CURA322737 | SMP AP2023 8RC62 Boitier RIA | MC |  | U200BATP | 80U |  | 2023-11-13 | 0 | 1 | 0 |  |  | BIOMED_ULIS | #NAME? | Non trouvé | 31306 | 31306
BAT08RC62 | Atelier cuverie albumine/immunoglobuline | CURA322738 | SMP AP2023 8RC62 Haut Mur en face ALBR003 | MC |  | U200BATP | 13U | 624 948,00 | 401769 | 0 | 1 | 0 |  |  | BIOMED_ULIS | #NAME? | Non trouvé | 31307 | 31307
BAT08RC62 | Atelier cuverie albumine/immunoglobuline | CURA322739 | SMP AP2023 8RC62 Haut ALBR02 joint sol | MC |  | U200BATP | 13U | 624 949,00 | 401769 | 0 | 1 | 0 |  |  | BIOMED_ULIS | #NAME? | Non trouvé | 31308 | 31308
BAT08RC201 | Atelier réacteurs de fractionnement | CURA322740 | SMP AP2023 8RC201 Joint droit tableau envoi NEP10TA | MC |  | U200BATP | 13U | 624 950,00 | 401769 | 0 | 1 | 0 |  |  | BIOMED_ULIS | #NAME? | Non trouvé | 31309 | 31309
BAT08P201 | Pièce bâtiment 8P201 | CURA322741 | SMP AP2023 8P201 Joint pied barre de protection sol côté GAMR41 | MC |  | U200BATP | 13U | 624 951,00 | 401769 | 0 | 1 | 0 |  |  | BIOMED_ULIS | #NAME? | Non trouvé | 31310 | 31310
BAT08P201 | Pièce bâtiment 8P201 | CURA322742 | SMP AP2023 8P201 Résine qui se décolle autour des 3 réacteurs | MC |  | U200BATP | 13U | 624 952,00 | 401769 | 0 | 1 | 0 |  |  | BIOMED_ULIS | #NAME? | Non trouvé | 31311 | 31311
GAMELEV05 | Elevateur terres reacteur GAMR41 | CURA322743 | SMP AP2023 8P201 rouille au pied de Rouille pied GAMELEV05/ GAMELEV06/ GAMELEV07 | MC |  | U441 | 13U | 624 953,00 | 401769 | 0 | 1 | 0 |  |  | BIOMED_ULIS | #NAME? | Non trouvé | 31312 | 31312
BAT08P201 | Pièce bâtiment 8P201 | CURA322744 | SMP AP2023 8P201 Résine pied derrière GAMR43 | MC |  | U200BATP | 13U | 624 954,00 | 401769 | 0 | 1 | 0 |  |  | BIOMED_ULIS | #NAME? | Non trouvé | 31313 | 31313
BAT08P201 | Pièce bâtiment 8P201 | CURA322745 | SMP AP2023 8P201 Passivation escalier | MC |  | U200BATP | 13U | 624 955,00 | 401769 | 0 | 1 | 0 |  |  | BIOMED_ULIS | #NAME? | Non trouvé | 31314 | 31314
MGGCEL10 | Chariot tridirectionnel | CURA322746 | Chariot tridirectionnel = absence de code pour l'utilisation | MC |  | U168 | 15U | 624 956,00 | 401769 | 0 | 1 | 0 |  |  | BIOMED_ULIS | #NAME? | Non trouvé | 31315 | 31315
CHAELELOGIS | Chariots gerbeurs transpal. logistique | CURA322747 | Code pour utliser les chariots Fenwick | MC |  | U168 | 15U | 624 957,00 | 401769 | 0 | 1 | 0 |  |  | BIOMED_ULIS | #NAME? | Non trouvé | 31316 | 31316
MGGCEL10 | Chariot tridirectionnel | CURA322748 | Chariot tridirectionnel = mise en place guidage pour changement d'allée | MC |  | U168 | 15U | 624 958,00 | 401769 | 0 | 1 | 0 |  |  | BIOMED_ULIS | #NAME? | Non trouvé | 31317 | 31317
ADEUF121 | Skid UF ATIII/HEMOLEVEN | CURA322753 | Défaut canopen | MC |  | U421DEAE | 11U |  | 2023-11-14 | 0 | 1 | 0 |  |  | BIOMED_ULIS | #NAME? | Non trouvé | 31318 | 31318
BAT08RC62 | Atelier cuverie albumine/immunoglobuline | CURA322755 | SMP AP2023 8RC62 | MC |  | U200BATP | 11U | 624 963,00 | 401769 | 0 | 1 | 0 |  |  | BIOMED_ULIS | #NAME? | Non trouvé | 31319 | 31319
GAMR007 | Réacteur n°07 fractionnement gamma | CURA322756 | SMP AP2023 8RC62 Vis moteur rougeâtre GAMR007 | MC |  | U441 | 11U | 624 964,00 | 401769 | 0 | 1 | 0 |  |  | BIOMED_ULIS | #NAME? | Non trouvé | 31320 | 31320
BAT08RC62 | Atelier cuverie albumine/immunoglobuline | CURA322757 | SMP AP2023 8RC62 Haut Vis pied support électrovanne oxydée entre ALBR05/06 | MC |  | U200BATP | 11U | 624 965,00 | 401769 | 0 | 1 | 0 |  |  | BIOMED_ULIS | #NAME? | Non trouvé | 31321 | 31321
GAMR42 | Réacteur 15m3 n°42 | CURA322758 | SMP AP2023 8P201 Capteur à induction ouverture trou d'homme GAMR42 Oxydé | MC |  | U441 | 11U | 624 966,00 | 401769 | 0 | 1 | 0 |  |  | BIOMED_ULIS | #NAME? | Non trouvé | 31322 | 31322
ALBR003 | Réacteur n°3 fractionnement albumine | CURA322759 | SMP AP2023 8RC62 Haut Vis hublot ALBR003 rouillée | MC |  | U200BATP | 11U |  | 2023-11-13 | 0 | 1 | 0 |  |  | BIOMED_ULIS | #NAME? | Non trouvé | 31323 | 31323
ALBARM02 | Armoire automatisme gestion ALBR003/004 | CURA322760 | SMP AP2023 8RC62 Poignée & serrure ALBARM02 | MC |  | U440 | 11U | 624 968,00 | 401769 | 0 | 1 | 0 |  |  | BIOMED_ULIS | #NAME? | Non trouvé | 31324 | 31324
GAMCT12 | Cuve n°2 préparation tampon | CURA322761 | SMP AP2023 8RC71 Biseau trou d'homme GAMCT12 et ALBCT02 | MC |  | U441 | 11U | 624 969,00 | 401769 | 0 | 1 | 0 |  |  | BIOMED_ULIS | #NAME? | Non trouvé | 31325 | 31325
BAT08RC59 | Atelier UF albumine | CURA322762 | SMP AP2023 8RC59 Collier tuyau évacuation WW | MC |  | U200BATP | 11U | 624 970,00 | 401769 | 0 | 1 | 0 |  |  | BIOMED_ULIS | #NAME? | Non trouvé | 31326 | 31326
INDUSOP14 | Poste operateur depotage ethanol | CURA322763 | Lors d’un empotage ETHANOL, il a été détecté une petite fuite sur flexible qui raccorde la station au camion. | MC |  | U200BATP | 11U | 624 993,00 | 401769 | 0 | 1 | 0 |  |  | BIOMED_ULIS | #NAME? | Non trouvé | 31327 | 31327
ALBPP08 | Pompe ultra filtration albumine | CURA322764 | SMP AP2023 8RC46 Présence huile sur pompe ALBPP08 | MC |  | U440 | 11U | 624 994,00 | 401769 | 0 | 1 | 0 |  |  | BIOMED_ULIS | #NAME? | Non trouvé | 31328 | 31328
BAT01SS28 | Atelier découpe des poches plasma | CURA322765 | Joint à refaire sur la plaque métallique en 1ss28 | MC |  | U200BATP | 13U | 624 995,00 | 401769 | 0 | 1 | 0 |  |  | BIOMED_ULIS | #NAME? | Non trouvé | 31329 | 31329
BAT0102 | Bâtiment des laboratoires de recherche | CURA322767 | Refection du local 1261 | MC |  | U200BATP | 13U | 624 998,00 | 401769 | 0 | 1 | 0 |  |  | BIOTECH_ULIS | #NAME? | Non trouvé | 31330 | 31330
GAMPLC08 | Automate extension B8 | CURA322779 | Raz peson | MC |  | U441 | 11U |  | 2023-11-14 | 0 | 1 | 0 |  |  | BIOMED_ULIS | #NAME? | Non trouvé
ADEF127 | Skid Filtration ATIII | CURA322780 | Problème de débit | MC |  | U421DEAE | 11U |  | 2023-11-14 | 0 | 1 | 0 |  |  | BIOMED_ULIS | #NAME? | Non trouvé | 31331 | 31331
ALBR004 | Réacteur n°4 fractionnement albumine | CURA322781 | Serrage clamp soutirage | MC |  | U440 | 11U |  | 2023-11-14 | 0 | 1 | 0 |  |  | BIOMED_ULIS | #NAME? | Non trouvé
PNEUBD01 | Réseau de transport par tube pneumatique | CURA322782 | Impossible d'envoyer une cartouche | MC |  | U441 | 11U |  | 2023-11-14 | 0 | 1 | 0 |  |  | BIOMED_ULIS | #NAME? | Non trouvé | 31332 | 31332
NEP01ST01 | Station NEP décongélation | CURA322783 | Défaut fonction générale de NEP non active | MC |  | U236NEP | 11U |  | 2023-11-14 | 0 | 1 | 0 |  |  | BIOMED_ULIS | #NAME? | Non trouvé | 31333 | 31333
PLAT001 | Cuve sortie fondoir | CURA322794 | Présence de poche dans la boule de lavage. | MC |  | U410 | 11U |  | 2023-11-14 | 0 | 1 | 0 |  |  | BIOMED_ULIS | #NAME? | Non trouvé | 31334 | 31334
MGGCMT65 | Enreg température MGGCONG17/BAT11ARM03 | CURA322796 | Modification sonde de temperature MGGCMT65 | MC |  | U168 | 12U | 625 117,00 | 401769 | 0 | 1 | 0 |  |  | BIOMED_ULIS | #NAME? | Non trouvé | 31335 | 31335
INDUSOP14 | Poste operateur depotage ethanol | CURA322797 | Changement de clavier | MC |  | U236DIV | 12U | 625 118,00 | 401769 | 0 | 1 | 0 |  |  | BIOMED_ULIS | #NAME? | Non trouvé | 31336 | 31336
PLABOL815 | Bol de centri BKA28 N°815 | CURA322798 | Nettoyage double enveloppe | MC |  | U410 | 11U |  | 2023-11-14 | 0 | 1 | 0 |  |  | BIOMED_ULIS | #NAME? | Non trouvé | 31337 | 31337
PLABOL487 | Bol de centri BKA28 N°487 | CURA322799 | Nettoyage double enveloppe | MC |  | U410 | 11U |  | 2023-11-14 | 0 | 1 | 0 |  |  | BIOMED_ULIS | #NAME? | Non trouvé | 31338 | 31338
BAT01SS34 | Atelier centri. AS26 | CURA322800 | Fuite | MC |  | U200BATP | 11U |  | 2023-11-14 | 0 | 1 | 0 |  |  | BIOMED_ULIS | #NAME? | Non trouvé | 31339 | 31339
PLABATI815 | Centrifugeuse plasma NS 815 | CURA322801 | Remplacement joint | MC |  | U410 | 11U |  | 2023-11-14 | 0 | 1 | 0 |  |  | BIOMED_ULIS | #NAME? | Non trouvé | 31340 | 31340
NEP06ST06 | Station NEP réacteurs Gamma | CURA322802 | RAZ pesons | MC |  | U236NEP | 11U |  | 2023-11-14 | 0 | 1 | 0 |  |  | BIOMED_ULIS | #NAME? | Non trouvé | 31341 | 31341
PLAR01 | Mélangeur fondoir plasma n°1 | CURA322803 | Raz peson | MC |  | U410 | 11U |  | 2023-11-15 | 0 | 1 | 0 |  |  | BIOMED_ULIS | #NAME? | Non trouvé | 31342 | 31342
GAMR009 | Réacteur n°09 fractionnement gamma | CURA322804 | Raz peson | MC |  | U441 | 11U |  | 2023-11-15 | 0 | 1 | 0 |  |  | BIOMED_ULIS | #NAME? | Non trouvé | 31343 | 31343
ADEUF123 | Skid UFAlbumine | CURA322805 | Defaut pression | MC |  | U421DEAE | 11U |  | 2023-11-15 | 0 | 1 | 0 |  |  | BIOMED_ULIS | #NAME? | Non trouvé | 31344 | 31344
ADEUF121 | Skid UF ATIII/HEMOLEVEN | CURA322806 | Disjonction | MC |  | U421DEAE | 11U |  | 2023-11-15 | 0 | 1 | 0 |  |  | BIOMED_ULIS | #NAME? | Non trouvé | 31345 | 31345
NEP06ST06 | Station NEP réacteurs Gamma | CURA322807 | Raz peson | MC |  | U236NEP | 11U |  | 2023-11-15 | 0 | 1 | 0 |  |  | BIOMED_ULIS | #NAME? | Non trouvé | 31346 | 31346
HNO | Stockage et distribution acide nitrique | CURA322808 | Remplacement charge | CON |  | U236NEP | 11U |  | 2023-11-15 | 0 | 1 | 0 |  |  | BIOMED_ULIS | #NAME? | Non trouvé | 31347 | 31347
BAT01SS31 | Atelier broyage plasma | CURA322809 | Rouille en bas des portes battante en laverie 1ss35 | MC |  | U200BATP | 13U | 625 245,00 | 401769 | 0 | 1 | 0 |  |  | BIOMED_ULIS | #NAME? | Non trouvé | 31348 | 31348
BAT08RC102 | Atelier centrifugation immunoglobuline | CURA322810 | Luminaire HS en 8RC102 | MC |  | U200BATP | 10U | 625 246,00 | 401769 | 0 | 1 | 0 |  |  | BIOMED_ULIS | #NAME? | Non trouvé | 31349 | 31349
BAT01SS31 | Atelier broyage plasma | CURA322811 | Sol dénivelé en 1SS31 | MC |  | U200BATP | 13U |  | 2023-11-14 | 0 | 1 | 0 |  |  | BIOMED_ULIS | #NAME? | Non trouvé | 31350 | 31350
BAT01SS35 | Laverie plasma | CURA322812 | Impacts sur résine 1SS35 | MC |  | U200BATP | 13U | 625 248,00 | 401769 | 0 | 1 | 0 |  |  | BIOMED_ULIS | #NAME? | Non trouvé | 31351 | 31351
BAT01SS55 | SAS sortie tunnel de décongélation | CURA322813 | Résine abîmée sur le quai de la 1SS55 | MC |  | U200BATP | 13U | 625 249,00 | 401769 | 0 | 1 | 0 |  |  | BIOMED_ULIS | #NAME? | Non trouvé | 31352 | 31352
UDP5UR04 | Centrale de mesures Yokagawa n°S5H102070 | CURA322814 | Rebrancher une centrale de mesure UPD5UR04 | MC |  | U851 | 10U | 625 250,00 | 401769 | 0 | 1 | 0 |  |  | BIOTECH_ULIS | #NAME? | Non trouvé | 31353 | 31353
BAT11RC35 | Pièce 11RC35 stockage 15-25°C | CURA322815 | Réparation porte prison 11RC35 | MC |  | U200BATP | 13U | 625 251,00 | 401769 | 0 | 1 | 0 |  |  | BIOMED_ULIS | #NAME? | Non trouvé | 31354 | 31354
BAT08RC46 | Atelier UF albumine UF2 | CURA322816 | SMP AP2023 8RC46 Vis bas plaque brosse soleil ALBTN | MC |  | U200BATP | 11U | 625 252,00 | 401769 | 0 | 1 | 0 |  |  | BIOMED_ULIS | #NAME? | Non trouvé | 31355 | 31355
ALBTB | Tableau de pontage entrée réacteurs alb. | CURA322817 | SMP AP2023 8RC123 Support derrière TP ALBTB à supprimer | MC |  | U440 | 13U | 625 253,00 | 401769 | 0 | 1 | 0 |  |  | BIOMED_ULIS | #NAME? | Non trouvé | 31356 | 31356
BAT04RC431 | Local Laverie zone propre | CURA322818 | Vérification du système de détection de la porte entre le local 4RC401 et le local 4RC431 | MC |  | U200BATP | 13U | 625 254,00 | 401769 | 0 | 1 | 0 |  |  | BIOMED_ULIS | #NAME? | Non trouvé | 31357 | 31357
BAT01SS55 | SAS sortie tunnel de décongélation | CURA322819 | Joint de la porte A de la 1SS25 sectionné | MC |  | U200BATP | 13U | 625 255,00 | 401769 | 0 | 1 | 0 |  |  | BIOMED_ULIS | #NAME? | Non trouvé | 31358 | 31358
PLACF03 | Chambre froide - 8°C 1SS25 | CURA322820 | Résine abîmée en chambre froide 1SS25 | MC |  | S244 | 13U | 625 256,00 | 401769 | 0 | 1 | 0 |  |  | BIOMED_ULIS | #NAME? | Non trouvé | 31359 | 31359
PLACF01 | Chambre froide + 4°C 1SS24 | CURA322821 | Résine abîmée au quai de chargement de la 1SS24 | MC |  | U410 | 13U |  | 2023-11-14 | 0 | 1 | 0 |  |  | BIOMED_ULIS | #NAME? | Non trouvé | 31360 | 31360
UAPEQUIP | Equipements labo Unité Analytique Projet | CURA322822 | Changement néon HS | MC |  | U624UAP | 10U | 625 258,00 | 401769 | 0 | 1 | 0 |  |  | BIOMED_ULIS | #NAME? | Non trouvé | 31361 | 31361
BAT01SS28 | Atelier découpe des poches plasma | CURA322823 | SOL 1SS28 | MC |  | U200BATP | 13U | 625 259,00 | 401769 | 0 | 1 | 0 |  |  | BIOMED_ULIS | #NAME? | Non trouvé | 31362 | 31362
DCGPLC600 | Automate DCGC600 | CURA322827 | Modification valeur paramètre suite à TW370822 | AME |  | U411 | 12U | 625 283,00 | 401769 | 0 | 1 | 0 |  |  | BIOMED_ULIS | #NAME? | Non trouvé | 31363 | 31363
FIBPLC1400 | Automate FIBC1400 | CURA322828 | Modification valeur paramètre suite à TW370822 | AME |  | U411 | 12U | 625 287,00 | 401769 | 0 | 1 | 0 |  |  | BIOMED_ULIS | #NAME? | Non trouvé | 31364 | 31364
FIBPLC1500 | Automate FIBC1500 | CURA322831 | Modification valeur paramètre suite à TW370822 | AME |  | U411 | 12U | 625 290,00 | 401769 | 0 | 1 | 0 |  |  | BIOMED_ULIS | #NAME? | Non trouvé | 31365 | 31365
PLAELEV03 | Elévateur pneumatique plasma n°3 | CURA322835 | Capteur HS sur PLAELEV03 | MC |  | U410 | 11U |  | 2023-11-15 | 0 | 1 | 0 |  |  | BIOMED_ULIS | #NAME? | Non trouvé | 31366 | 31366
PLAELEV05 | Elévateur pneumatique plasma n°5 | CURA322836 | Problème vérin sur PLAELEV05 : le bac de réception ne ferme pas correctement et des poches glissent au sol quand celui ci est chargé. | MC |  | U410 | 11U |  | 2023-11-15 | 0 | 1 | 0 |  |  | BIOMED_ULIS | #NAME? | Non trouvé | 31367 | 31367
BAT08SS60 | ZONE C STOCKAGE | CURA322837 | Porte ne s'ouvre pas | MC |  | U200BATP | 13U | 625 297,00 | 401769 | 0 | 1 | 0 |  |  | BIOMED_ULIS | #NAME? | Non trouvé | 31368 | 31368
BAT08CMCT08 | Afficheur chronomètre retour classe sas 8SS59 | CURA322838 | Décompte ne s'affiche pas sur l'afficheur | MC |  | U408PMML | 12U | 625 300,00 | 401769 | 0 | 1 | 0 |  |  | BIOMED_ULIS | #NAME? | Non trouvé | 31369 | 31369
BAT04SS409-1 | Local stations nep effluents (fosse) | CURA322840 | Fuite importante en 4SS409-1 provenant du caniveau 4SS412 | MC |  | U200BATP | 13U | 625 303,00 | 401769 | 0 | 1 | 0 |  |  | BIOMED_ULIS | #NAME? | Non trouvé | 31370 | 31370
DDPEQUIP | Equipements dévelop. préclinique r & d | CURA322841 | Changement de 2 piles sur porte à code | MC |  | U850 | 13U | 625 304,00 | 401769 | 0 | 1 | 0 |  |  | BIOTECH_ULIS | #NAME? | Non trouvé | 31371 | 31371
MGGEQUIP | Equipements spécif. magasin général | CURA322842 | Fermeture roll cassée | MC |  | U168 | 13U | 625 305,00 | 401769 | 0 | 1 | 0 |  |  | BIOMED_ULIS | #NAME? | Non trouvé | 31372 | 31372
CRDCF1254 | Chambre froide +4°C pièce 1254 | CURA322843 | Modification alimentation d'eau et air comprimé | AME |  | U851 | 10U | 625 306,00 | 401769 | 0 | 1 | 0 |  |  | BIOTECH_ULIS | #NAME? | Non trouvé | 31373 | 31373
GAMR008 | Réacteur n°08 fractionnement gamma | CURA322845 | Défaut de thermorégule | MC |  | U441 | 11U |  | 2023-11-15 | 0 | 1 | 0 |  |  | BIOMED_ULIS | #NAME? | Non trouvé | 31374 | 31374
LPLCMW04 | Balance Mettler 220G | U_METROLOGIE 01 | Vérification CURATIVE balance 0/30Kg | MC | METR | U602LPL | 23U |  | 2049-11-15 | 0 | 1 | 0 |  |  | BIOMED_ULIS | #NAME? | Non trouvé | 31375 | 31375
LPLCMW04 | Balance Mettler 220G | U_METR000001 | Vérif. PERIODIQUE balance 0/30 Kg max. | MC | METR | U602LPL | 23U |  | 2024-03-15 | 3 | 1 | 0 | 52 | 1 | BIOMED_ULIS | #NAME? | Non trouvé | 31376 | 31376
MGPCF36 | Chambre froide -40° c n°36 Stockage Plasma | CURA322854 | Rack 58 en défaut dans la CF36, ne marche pas en automatique | MC |  | U406 | 13U | 625 315,00 | 401769 | 0 | 1 | 0 |  |  | BIOMED_ULIS | #NAME? | Non trouvé | 31377 | 31377
RF20 | Production fluide frigorigène GW1/2 | CURA322855 | Défaut BP | MC |  | U222GW | 10U | 625 316,00 | 401769 | 0 | 1 | 0 |  |  | BIOMED_ULIS | #NAME? | Non trouvé | 31378 | 31378
ADER175_001 | Cuve mobile 700L | CURA322870 | Investigations suite à disjonction de ADEUF123 | MC |  | U421DEAE | 11U |  | 2023-11-15 | 0 | 1 | 0 |  |  | BIOMED_ULIS | #NAME? | Non trouvé | 31379 | 31379
ALBF17 | Carter de filtration lenticulaire | CURA322871 | Tige HS | MC |  | U440 | 11U |  | 2023-11-15 | 0 | 1 | 0 |  |  | BIOMED_ULIS | #NAME? | Non trouvé | 31380 | 31380
COMOUT16 | Chariot de COMMAL01 B1 | CURA322873 | Etanchéification Roues + Plaques protection angles | MC |  | U411 | 11U | 625 389,00 | 401769 | 0 | 1 | 0 |  |  | BIOMED_ULIS | #NAME? | Non trouvé | 31381 | 31381
COMOUT17 | Chariot de COMMAL02 B2 | CURA322874 | Etanchéification Roues + Plaques protection angles | MC |  | U411 | 11U | 625 414,00 | 401769 | 0 | 1 | 0 |  |  | BIOMED_ULIS | #NAME? | Non trouvé | 31382 | 31382
COMOUT13 | Chariot de COMMAL01-COMMAL02 A3 | CURA322875 | Etanchéification Roues + Plaques protection angles | MC |  | U411 | 11U | 625 415,00 | 401769 | 0 | 1 | 0 |  |  | BIOMED_ULIS | #NAME? | Non trouvé | 31383 | 31383
COMOUT11 | Chariot de COMMAL01-COMMAL02 A1 | CURA322876 | Etanchéification Roues + Plaques protection angles | MC |  | U411 | 11U | 625 416,00 | 401769 | 0 | 1 | 0 |  |  | BIOMED_ULIS | #NAME? | Non trouvé | 31384 | 31384
GAMF01 | Filtre Pall N°1 FP Gamma | CURA322877 | Remplacement tige fileté | MC |  | U441 | 11U |  | 2023-11-15 | 0 | 1 | 0 |  |  | BIOMED_ULIS | #NAME? | Non trouvé | 31385 | 31385
NEP01ST01 | Station NEP décongélation | CURA322878 | Fuite | MC |  | U236NEP | 11U |  | 2023-11-15 | 0 | 1 | 0 |  |  | BIOMED_ULIS | #NAME? | Non trouvé | 31386 | 31386
ADEUF125 | Skid UF2 Alfa 1 | CURA322879 | Disjonction | MC |  | U421DEAE | 11U |  | 2023-11-15 | 0 | 1 | 0 |  |  | BIOMED_ULIS | #NAME? | Non trouvé | 31387 | 31387
WFISBD102 | Sous boucle eau PPI atelier DEAE | CURA322880 | Alarme gtc | MC |  | U236WFI | 11U |  | 2023-11-15 | 0 | 1 | 0 |  |  | BIOMED_ULIS | #NAME? | Non trouvé | 31388 | 31388
PE10R010 | Cuve n°1 de stockage 32 m3 éthanol | CURA322881 | Défaut température haute | MC |  | U236PE | 11U |  | 2023-11-15 | 0 | 1 | 0 |  |  | BIOMED_ULIS | #NAME? | Non trouvé | 31389 | 31389
PLABATI814 | Centrifugeuse plasma NS 814 | CURA322882 | Plaquette frein | MC |  | U410 | 11U |  | 2023-11-15 | 0 | 1 | 0 |  |  | BIOMED_ULIS | #NAME? | Non trouvé | 31390 | 31390
PW32 | Prod. Eau purifiée ORION n°2 | CURA322884 | Defaut ait26 | MC |  | U222PW | 11U |  | 2023-11-15 | 0 | 1 | 0 |  |  | BIOMED_ULIS | #NAME? | Non trouvé | 31391 | 31391
ADEUF125 | Skid UF2 Alfa 1 | CURA322885 | Disjonction | MC |  | U421DEAE | 11U |  | 2023-11-16 | 0 | 1 | 0 |  |  | BIOMED_ULIS | #NAME? | Non trouvé | 31392 | 31392
ALBR006 | Réacteur n°6 fractionnement albumine | CURA322886 | Raz peson | MC |  | U440 | 11U |  | 2023-11-16 | 0 | 1 | 0 |  |  | BIOMED_ULIS | #NAME? | Non trouvé
WWP400 | Pompe cuve de retention zone de dépotage | CURA322887 | Pompe reste bloquée | MC |  | U235WW | 11U |  | 2023-11-16 | 0 | 1 | 0 |  |  | BIOMED_ULIS | #NAME? | Non trouvé | 31393 | 31393
BAT08 | Bâtiment 8 de production | CURA322888 | Ouverture casier vestiaire femme | MCU |  | U200BATP | 11U |  | 2023-11-16 | 0 | 1 | 0 |  |  | BIOMED_ULIS | #NAME? | Non trouvé | 31394 | 31394
PLAPLC01 | Station automate centrifugation plasma | CURA322891 | Changement d'etape & pas de profil chef voix adeae | MCU |  | U410 | 11U |  | 2023-11-16 | 0 | 1 | 0 |  |  | BIOMED_ULIS | #NAME? | Non trouvé | 31395 | 31395
BAT08RC139 | Local Mise à disposition B | CURA322892 | Résine sol | MC |  | U200BATP | 13U | 625 432,00 | 401769 | 0 | 1 | 0 |  |  | BIOMED_ULIS | #NAME? | Non trouvé | 31396 | 31396
BAT08RC140 | Local Mise à disposition A | CURA322893 | Résine sol | MC |  | U200BATP | 13U | 625 433,00 | 401769 | 0 | 1 | 0 |  |  | BIOMED_ULIS | #NAME? | Non trouvé | 31397 | 31397
BAT08SS59 | Sas de désinfection et transfert | CURA322894 | Résine sol | MC |  | U200BATP | 13U | 625 434,00 | 401769 | 0 | 1 | 0 |  |  | BIOMED_ULIS | #NAME? | Non trouvé | 31398 | 31398
MGPPTA10 | Porte auto. enrou. entrée cf n°10 | CURA322900 | Porte bloquer ouverte | MCU |  | U200BATP | 13U | 625 463,00 | 401769 | 0 | 1 | 0 |  |  | BIOMED_ULIS | #NAME? | Non trouvé | 31399 | 31399
PLAR01 | Mélangeur fondoir plasma n°1 | CURA322904 | Raz fondoir | MC |  | U410 | 11U |  | 2023-11-16 | 0 | 1 | 0 |  |  | BIOMED_ULIS | #NAME? | Non trouvé | 31400 | 31400
DCGR800 | Cuve de stockage DCGR800 | CURA322905 | Vidange cuve | MC |  | U411 | 11U |  | 2023-11-16 | 0 | 1 | 0 |  |  | BIOMED_ULIS | #NAME? | Non trouvé | 31401 | 31401
PLAHV14 | Vanne sortie PLAF03BIS | CURA322906 | Vanne en défaut | MC |  | U410 | 11U |  | 2023-11-16 | 0 | 1 | 0 |  |  | BIOMED_ULIS | #NAME? | Non trouvé | 31402 | 31402
APMELEV01 | Table élévatrice Atelier Prépa. Mat. | CURA322907 | Monte charge en défaut | MC |  | U408PMML | 11U |  | 2023-11-16 | 0 | 1 | 0 |  |  | ULIS | #NAME? | Non trouvé | 31403 | 31403
BAT08RC109 | Atelier filtre press T IV | CURA322914 | Support mural en 8RC109 | MC |  | U200BATP | 13U | 625 479,00 | 401769 | 0 | 1 | 0 |  |  | BIOMED_ULIS | #NAME? | Non trouvé | 31404 | 31404
BAT04PTA20 | Porte Laverie Zone Propre P4RC431-A | CURA322918 | Disfonctionnement de la porte | MC |  | U200BATP | 13U |  | 2023-11-16 | 0 | 1 | 0 |  |  | BIOMED_ULIS | #NAME? | Non trouvé | 31405 | 31405
DWHV629 | Vanne de prélèvement | U_EAUX000071 | Prélèvement eaux de ville | MPS | METR | U222DW | 11U |  | 2024-08-05 | 3 | 1 | 0 | 365 | 0 | BIOMED_ULIS | #NAME? | Non trouvé | 31406 | 31406
DWHV630 | Vanne de prélèvement | U_EAUX000071 | Prélèvement eaux de ville | MPS | METR | U222DW | 11U |  | 2024-08-05 | 3 | 1 | 0 | 365 | 0 | BIOMED_ULIS | #NAME? | Non trouvé | 31407 | 31407
BAT01SS02 | Couloir approvisionnement plasma | CURA322921 | Vis dépassant du mur | MC |  | U235BATU | 13U | 625 496,00 | 401769 | 0 | 1 | 0 |  |  | BIOMED_ULIS | #NAME? | Non trouvé | 31408 | 31408
DW | Réseau de distribution eau de ville | CURA322923 | Fuite sur le réseau | MC |  | U222DW | 11U |  | 2023-11-16 | 0 | 1 | 0 |  |  | BIOMED_ULIS | #NAME? | Non trouvé | 31409 | 31409
SDWHEX01 | Echangeur vapeur caloporteur Fondoirs | CURA322924 | Maintenance du skid | CON |  | U410 | 11U |  | 2023-11-16 | 0 | 1 | 0 |  |  | BIOMED_ULIS | #NAME? | Non trouvé | 31410 | 31410
ISSBD049 | S. bou. vapeur Réchauffeur WFIBD04 | CURA322928 | Maintenance du skid | CON |  | U222IS | 11U |  | 2023-11-16 | 0 | 1 | 0 |  |  | BIOMED_ULIS | #NAME? | Non trouvé | 31411 | 31411
ISSBD050 | S. bou. vapeur Réchauffeur PW NEP | CURA322929 | Maintenance du skid | CON |  | U222IS | 11U |  | 2023-11-16 | 0 | 1 | 0 |  |  | BIOMED_ULIS | #NAME? | Non trouvé | 31412 | 31412
BAT08RC141 | Pièce bâtiment 8RC141 | CURA322940 | Doublage de cloison | MC |  | U200BATP | 13U | 625 514,00 | 401769 | 0 | 1 | 0 |  |  | BIOMED_ULIS | #NAME? | Non trouvé | 31413 | 31413
MCBAPL003 | Applicateur Biocontact n°1749-20 | CURA322946 | Problème de lumière lors de l'application de l'appareil sur une surface | MC |  | U640MCB | 21U |  | 2023-11-16 | 0 | 1 | 0 |  |  | BIOMED_ULIS | #NAME? | Non trouvé | 31414 | 31414
MCBAPL001 | Applicateur Biocontact n°1699-20 | CURA322947 | Problème de lumière lors du prélèvement et comptage inférieur à 10 secondes | MC |  | U640MCB | 21U |  | 2023-11-16 | 0 | 1 | 0 |  |  | BIOMED_ULIS | #NAME? | Non trouvé | 31415 | 31415
COMOUT12 | Chariot de COMMAL01-COMMAL02 A2 | CURA322949 | Etanchéification Roues + Plaques protection angles | MC |  | U411 | 11U | 625 526,00 | 401769 | 0 | 1 | 0 |  |  | BIOMED_ULIS | #NAME? | Non trouvé | 31416 | 31416
COMOUT14 | Chariot de COMMAL01-COMMAL02 A4 | CURA322950 | Etanchéification Roues + Plaques protection angles | MC |  | U411 | 11U | 625 527,00 | 401769 | 0 | 1 | 0 |  |  | BIOMED_ULIS | #NAME? | Non trouvé | 31417 | 31417
COMOUT15 | Chariot de COMMAL01-COMMAL02 A5 | CURA322951 | Etanchéification Roues + Plaques protection angles | MC |  | U411 | 11U | 625 528,00 | 401769 | 0 | 1 | 0 |  |  | BIOMED_ULIS | #NAME? | Non trouvé | 31418 | 31418
COMOUT18 | Chariot de COMMAL01-COMMAL02 C | CURA322952 | Etanchéification Roues + Plaques protection angles | MC |  | U411 | 11U | 625 529,00 | 401769 | 0 | 1 | 0 |  |  | BIOMED_ULIS | #NAME? | Non trouvé | 31419 | 31419
COMOUT19 | Chariot de COMMAL01-COMMAL02 D | CURA322953 | Etanchéification Roues + Plaques protection angles | MC |  | U411 | 11U | 625 530,00 | 401769 | 0 | 1 | 0 |  |  | BIOMED_ULIS | #NAME? | Non trouvé | 31420 | 31420
PEPV531 | Vanne pilotee intro ethanol GAMR43 | CURA322960 | Défaut de compte rendu de vanne | MC |  | U236PE | 11U |  | 2023-11-17 | 0 | 1 | 0 |  |  | BIOMED_ULIS | #NAME? | Non trouvé | 31421 | 31421
OPLCONG33 | Congélateur -80°C plasmathèque | CURA322961 | Défaut de température basse | MCU |  | U601OPL | 11U |  | 2023-11-17 | 0 | 1 | 0 |  |  | BIOMED_ULIS | #NAME? | Non trouvé | 31422 | 31422
DCGF01 | Filtre cryosurnageant - PLTD53G23LYN1H4 | CURA322966 | Collier de serrage bloque sur le carter pmh DCGF01 | MC |  | U411 | 11U |  | 2023-11-16 | 0 | 1 | 0 |  |  | BIOMED_ULIS | #NAME? | Non trouvé | 31423 | 31423
ALBR004 | Réacteur n°4 fractionnement albumine | CURA322972 | Disque de rupture HS | MC |  | U440 | 11U |  | 2023-11-17 | 0 | 1 | 0 |  |  | BIOMED_ULIS | #NAME? | Non trouvé
NEP04ST04 | Station NEP réacteurs + UF Albumine | CURA322974 | Défaut objet non prêt | MC |  | U236NEP | 11U |  | 2023-11-17 | 0 | 1 | 0 |  |  | BIOMED_ULIS | #NAME? | Non trouvé | 31424 | 31424
ADER185_001 | Cuve mobile 400L | CURA322977 | 1 roue à remplacer | MC |  | U421DEAE | 11U |  | 2023-11-16 | 0 | 1 | 0 |  |  | BIOMED_ULIS | #NAME? | Non trouvé | 31425 | 31425
GAMBOL964 | Bol de centri BKA45 n°964 | CURA322979 | Demontage nettoyage double enveloppe | MC |  | U441 | 11U |  | 2023-11-17 | 0 | 1 | 0 |  |  | BIOMED_ULIS | #NAME? | Non trouvé | 31426 | 31426
GAMBOL267 | Bol de centri BKA45 n°267 | CURA322981 | Demontage nettoyage double enveloppe | MC |  | U441 | 11U |  | 2023-11-17 | 0 | 1 | 0 |  |  | BIOMED_ULIS | #NAME? | Non trouvé | 31427 | 31427
NEP04ST04 | Station NEP réacteurs + UF Albumine | CURA322983 | Défaut manque de solution en lavage | MC |  | U236NEP | 11U |  | 2023-11-17 | 0 | 1 | 0 |  |  | BIOMED_ULIS | #NAME? | Non trouvé | 31428 | 31428
PLANHP01 | Nettoyeur haute pression laverie plasma | CURA322991 | Remise en état | MC |  | U410 | 15U | 625 608,00 | 401769 | 0 | 1 | 0 |  |  | BIOMED_ULIS | #NAME? | Non trouvé | 31429 | 31429
RF52EVA03 | Evaporateur zone PI -40° | CURA323013 | Changement de consigne TW374404 | SER |  | U222RF | 10U | 625 629,00 | 401769 | 0 | 1 | 0 |  |  | BIOMED_ULIS | #NAME? | Non trouvé | 31430 | 31430
BATUSINE | Bâtiments communs | CURA323014 | Rangement des tuyaux du système d'arrosage condenseurs | SER |  | U235BATU | 10U | 625 631,00 | 401769 | 0 | 1 | 0 |  |  | BIOMED_ULIS | #NAME? | Non trouvé | 31431 | 31431
ADEUF123 | Skid UFAlbumine | CURA323015 | Disjonction 400V | MC |  | U236NEP | 11U | 625 632,00 | 401769 | 0 | 1 | 0 |  |  | BIOMED_ULIS | #NAME? | Non trouvé | 31432 | 31432
WWP400 | Pompe cuve de retention zone de dépotage | CURA323016 | Capteur de bac HS | MC |  | U236NEP | 11U |  | 2023-11-17 | 0 | 1 | 0 |  |  | BIOMED_ULIS | #NAME? | Non trouvé | 31433 | 31433
BAT10 | Bâtiment 10 Ateliers et bureaux Services Techniques | CURA323020 | Réunion Secteur Bâtiment | MC |  | U200 | 13U | 625 637,00 | 401769 | 0 | 1 | 0 |  |  | BIOMED_ULIS | #NAME? | Non trouvé | 31434 | 31434
WFISBD102 | Sous boucle eau PPI atelier DEAE | CURA323033 | Défaut de la sous boucle | MC |  | U236WFI | 11U |  | 2023-11-17 | 0 | 1 | 0 |  |  | BIOMED_ULIS | #NAME? | Non trouvé | 31435 | 31435
GTCAPPLI2 | Application supervision Monitoring | CURA323040 | Suppression du monitoring | MC |  | U850 | 12U | 625 650,00 | 401769 | 0 | 1 | 0 |  |  | BIOMED_ULIS | #NAME? | Non trouvé | 31436 | 31436
RF14EVA02 | Evaporateur couloir cf n°13 - 40°C | CURA323042 | Dégivrage du caisson | MC |  | U222RF | 10U | 625 651,00 | 401769 | 0 | 1 | 0 |  |  | BIOMED_ULIS | #NAME? | Non trouvé | 31437 | 31437
PLABOL815 | Bol de centri BKA28 N°815 | CURA323046 | Turbine HS | MC |  | U410 | 11U |  | 2023-11-18 | 0 | 1 | 0 |  |  | BIOMED_ULIS | #NAME? | Non trouvé | 31438 | 31438
PW33 | Prod. Eau purifiée ORION n°3 | CURA323047 | Défaut debit bas | MC |  | U222PW | 11U |  | 2023-11-18 | 0 | 1 | 0 |  |  | BIOMED_ULIS | #NAME? | Non trouvé | 31439 | 31439
PW31 | Prod. Eau purifiée ORION n°1 | CURA323047 | Défaut debit bas | MC |  | U222PW | 11U |  | 2023-11-18 | 0 | 1 | 0 |  |  | BIOMED_ULIS | #NAME? | Non trouvé | 31440 | 31440
ADEUF123 | Skid UFAlbumine | CURA323048 | Disjonction 400V | MC |  | U421DEAE | 11U | 625 664,00 | 401769 | 0 | 1 | 0 |  |  | BIOMED_ULIS | #NAME? | Non trouvé | 31441 | 31441
RF71/72 | Production Fluide Frigorigène pour GW5/6 | CURA323049 | Défaut du groupe froid | MC |  | U421DEAE | 10U | 625 665,00 | 401769 | 0 | 1 | 0 |  |  | BIOMED_ULIS | #NAME? | Non trouvé | 31442 | 31442
PLAELEV04 | Elévateur pneumatique plasma n°4 | CURA323016 | Capteur de bac HS | MC |  | U410 | 11U |  | 2023-11-18 | 0 | 1 | 0 |  |  | BIOMED_ULIS | #NAME? | Non trouvé | 31443 | 31443
BAT01SS55 | SAS sortie tunnel de décongélation | CURA323050 | Bouton d'ouverture de secours enclenché | MC |  | U200BATP | 11U |  | 2023-11-18 | 0 | 1 | 0 |  |  | BIOMED_ULIS | #NAME? | Non trouvé | 31444 | 31444
ALBFP06 | Filtre-presse albumine T I+II+III | CURA323051 | Forçage de l'autorisation d'ouverture. | MC |  | U440 | 11U |  | 2023-11-18 | 0 | 1 | 0 |  |  | BIOMED_ULIS | #NAME? | Non trouvé | 31445 | 31445
GAMR42 | Réacteur 15m3 n°42 | CURA323052 | Raz peson | MC |  | U441 | 11U |  | 2023-11-18 | 0 | 1 | 0 |  |  | BIOMED_ULIS | #NAME? | Non trouvé | 31446 | 31446
NEP06ST06 | Station NEP réacteurs Gamma | CURA323053 | Erreur CI poids >3kg | MC |  | U236NEP | 11U |  | 2023-11-18 | 0 | 1 | 0 |  |  | BIOMED_ULIS | #NAME? | Non trouvé | 31447 | 31447
ALBF15 | Carter de filtration lenticulaire | CURA323055 | Fourniture joints de carter | MC |  | U440 | 11U | 637 082,00 | 401769 | 0 | 1 | 0 |  |  | BIOMED_ULIS | #NAME? | Non trouvé | 31448 | 31448
ALBF16 | Carter de filtration lenticulaire | CURA323056 | Fourniture joint de carter | MC |  | U440 | 11U |  | 2023-11-19 | 0 | 1 | 0 |  |  | BIOMED_ULIS | #NAME? | Non trouvé | 31449 | 31449
ALBF17 | Carter de filtration lenticulaire | CURA323057 | Fourniture joints de carter | MC |  | U440 | 11U |  | 2023-11-19 | 0 | 1 | 0 |  |  | BIOMED_ULIS | #NAME? | Non trouvé | 31450 | 31450
PW33 | Prod. Eau purifiée ORION n°3 | CURA323058 | Défaut AIT11 seuil haut | MC |  | U222PW | 11U |  | 2023-11-19 | 0 | 1 | 0 |  |  | BIOMED_ULIS | #NAME? | Non trouvé | 31451 | 31451
NEP06ST06 | Station NEP réacteurs Gamma | CURA323059 | Raz peson | MC |  | U236NEP | 11U |  | 2023-11-19 | 0 | 1 | 0 |  |  | BIOMED_ULIS | #NAME? | Non trouvé | 31452 | 31452
ADEUF123 | Skid UFAlbumine | CURA323060 | Disjonction 400V | MC |  | U421DEAE | 11U | 625 680,00 | 401769 | 0 | 1 | 0 |  |  | BIOMED_ULIS | #NAME? | Non trouvé | 31453 | 31453
BAT01SS08 | Local WFI sous boucle ADEAE | CURA323062 | Défaut de niveau haut puissard | MC |  | U235BATU | 11U |  | 2023-11-19 | 0 | 1 | 0 |  |  | BIOMED_ULIS | #NAME? | Non trouvé | 31454 | 31454
NEP10ST10 | Station de nettoyage en place n°10 | CURA323064 | Défaut objet non pret | MC |  | U236NEP | 11U |  | 2023-11-20 | 0 | 1 | 0 |  |  | BIOMED_ULIS | #NAME? | Non trouvé
NEP05ST05 | Station NEP laverie Albumine | CURA323065 | Défaut objet non pret | MC |  | U236NEP | 11U |  | 2023-11-20 | 0 | 1 | 0 |  |  | BIOMED_ULIS | #NAME? | Non trouvé | 31455 | 31455
NEP01PV35 | Vanne de PLA-TC vers NEP01CP03 | CURA323066 | Réglage du compte rendu | MC |  | U236NEP | 11U |  | 2023-11-20 | 0 | 1 | 0 |  |  | BIOMED_ULIS | #NAME? | Non trouvé | 31456 | 31456
WE10R010 | Cuve de stockage 140 m3 surnageant éthan | CURA323067 | Défaut niveau haut | MC |  | U410 | 11U |  | 2023-11-20 | 0 | 1 | 0 |  |  | BIOMED_ULIS | #NAME? | Non trouvé | 31457 | 31457
RF71/72 | Production Fluide Frigorigène pour GW5/6 | CURA323067 | Défaut niveau haut | MC |  | U222GW | 11U | 625 695,00 | 401769 | 0 | 1 | 0 |  |  | BIOMED_ULIS | #NAME? | Non trouvé | 31458 | 31458
GAMTA | Tableau de pontage A sortie réacteurs | CURA323070 | Sécurisation capteurs GAMTA | MC |  | U441 | 11U | 625 698,00 | 401769 | 0 | 1 | 0 |  |  | BIOMED_ULIS | #NAME? | Non trouvé | 31459 | 31459
ALBCT02 | Cuve n°3 préparation tampon | CURA323072 | Présence de rouille sur la cuve tampon ALBCT02 | MC |  | U440 | 11U |  | 2023-10-23 | 0 | 1 | 0 |  |  | BIOMED_ULIS | #NAME? | Non trouvé | 31460 | 31460
ALBR71 | Cuve tampon | CURA323073 | Présence de rouille cuve tampon ALBR71 | MC |  | U440 | 11U |  | 2023-10-23 | 0 | 1 | 0 |  |  | BIOMED_ULIS | #NAME? | Non trouvé
BAT08RC215 | Laverie ADEAE | CURA323074 | SMP AP23 8RC215 Fuite sous le bac de trempage soude | MC |  | U200BATP | 11U | 625 701,00 | 401769 | 0 | 1 | 0 |  |  | BIOMED_ULIS | #NAME? | Non trouvé | 31461 | 31461
BAT08RC53 | Laverie albumine 8RC53 | CURA323075 | 8RC53 - Robinet au fond de la pièce (prise eau de rinçage NEP) sale/rouillé | MC |  | U200BATP | 11U | 625 702,00 | 401769 | 0 | 1 | 0 |  |  | BIOMED_ULIS | #NAME? | Non trouvé | 31462 | 31462
BAT08RC123 | Salle pontage albumine | CURA323076 | Le pot de prélèvement est oxydé, | MC |  | U200BATP | 11U |  | 2023-11-09 | 0 | 1 | 0 |  |  | BIOMED_ULIS | #NAME? | Non trouvé | 31463 | 31463
GAMCT12 | Cuve n°2 préparation tampon | CURA323078 | Le système d’éclairage de GAMCT12 présente des traces d’oxydation | MC |  | U441 | 11U |  | 2023-11-09 | 0 | 1 | 0 |  |  | BIOMED_ULIS | #NAME? | Non trouvé | 31464 | 31464
ALBTK | Tableau entree cuves produit | CURA323079 | Présence Oxydation en 8RC45 sur le tableau de pontage ALBTK | MC |  | U440 | 11U |  | 2023-11-10 | 0 | 1 | 0 |  |  | BIOMED_ULIS | #NAME? | Non trouvé | 31465 | 31465
GAMR42 | Réacteur 15m3 n°42 | CURA323080 | Présence Rouille sur le support du prélèvement du Nep 8RC201 | MC |  | U441 | 11U | 625 706,00 | 401769 | 0 | 1 | 0 |  |  | BIOMED_ULIS | #NAME? | Non trouvé | 31466 | 31466
PLAR01 | Mélangeur fondoir plasma n°1 | CURA323082 | Problème pesons | MC |  | U410 | 11U | 625 707,00 | 401769 | 0 | 1 | 0 |  |  | BIOMED_ULIS | #NAME? | Non trouvé | 31467 | 31467
BAT08RC46 | Atelier UF albumine UF2 | CURA323085 | SMP AP2023 8RC46 Rouille sur grille évacuation bâti12 | MC |  | U200BATP | 11U | 625 708,00 | 401769 | 0 | 1 | 0 |  |  | BIOMED_ULIS | #NAME? | Non trouvé | 31468 | 31468
BAT08RC123 | Salle pontage albumine | CURA323086 | SMP AP2023 8RC123 Pots de prélèvements | MC |  | U200BATP | 11U | 625 709,00 | 401769 | 0 | 1 | 0 |  |  | BIOMED_ULIS | #NAME? | Non trouvé | 31469 | 31469
ALBR003 | Réacteur n°3 fractionnement albumine | CURA323088 | SMP AP2023 8RC62 Pente tuyau pot de prélèvement sous ALBR03 | MC |  | U440 | 11U |  | 2023-11-13 | 0 | 1 | 0 |  |  | BIOMED_ULIS | #NAME? | Non trouvé
BAT08RC62 | Atelier cuverie albumine/immunoglobuline | CURA323089 | SMP AP2023 8RC62 Haut Échafaudage cuve ALBR05/06 A passiver | MC |  | U200BATP | 11U | 625 711,00 | 401769 | 0 | 1 | 0 |  |  | BIOMED_ULIS | #NAME? | Non trouvé | 31470 | 31470
GAMR41 | Réacteur de fractionnement 15 000 litres n°41 | CURA323091 | SMP AP2023 8P201 Oxydation ouverture trou d'homme GAMR41& GAMR42 | MC |  | U441 | 11U |  | 2023-11-13 | 0 | 1 | 0 |  |  | BIOMED_ULIS | #NAME? | Non trouvé | 31471 | 31471
APMAV03 | Armoire chimique acide chloridrique concentré APM | CURA323092 | SMP AP23 8SS60 Vis armoire rouillé APMAV03 | MC |  | U408PMML | 10U | 625 727,00 | 401769 | 0 | 1 | 0 |  |  | BIOMED_ULIS | #NAME? | Non trouvé | 31472 | 31472
BAT08RC65 | Pièce bâtiment 8RC65 | CURA323095 | Joint de porte | MC |  | U200BATP | 13U | 625 730,00 | 401769 | 0 | 1 | 0 |  |  | BIOMED_ULIS | #NAME? | Non trouvé | 31473 | 31473
DDPEQUIP | Equipements dévelop. préclinique r & d | CURA323096 | Relever ou raboter les portes pièces 1206, 1229 et 1230 | MC |  | U850 | 13U | 625 731,00 | 401769 | 0 | 1 | 0 |  |  | BIOTECH_ULIS | #NAME? | Non trouvé | 31474 | 31474
APMTRP01 | Transpalette Inox EXT n°1 | CURA323098 | FUITE TRANSPALETTE | MC |  | U408PMML | 15U | 625 732,00 | 401769 | 0 | 1 | 0 |  |  | BIOMED_ULIS | #NAME? | Non trouvé | 31475 | 31475
GAMPLC05 | Station automate réacteurs gamma | CURA323104 | Raz peson | CON |  | U441 | 11U |  | 2023-11-20 | 0 | 1 | 0 |  |  | BIOMED_ULIS | #NAME? | Non trouvé
RIMCONG16 | Congélateur DOMETIC n° 991-7050-01 | CURA323136 | Présence de glace autour du joint de porte | MC |  | U624UAP | 10U |  | 2023-11-20 | 0 | 1 | 0 |  |  | BIOMED_ULIS | #NAME? | Non trouvé | 31476 | 31476
NEP05ST05 | Station NEP laverie Albumine | CURA323137 | Demande de vidange | MC |  | U236NEP | 11U |  | 2023-11-20 | 0 | 1 | 0 |  |  | BIOMED_ULIS | #NAME? | Non trouvé | 31477 | 31477
ELEPTLIV | Poste de livraison EDF | CURA323144 | Essai à vide groupes électrogènes de location | MC |  | U222ELE | 10U | 625 779,00 | 401769 | 0 | 1 | 0 |  |  | BIOMED_ULIS | #NAME? | Non trouvé | 31478 | 31478
RF71/72 | Production Fluide Frigorigène pour GW5/6 | CURA323042 | Dégivrage du caisson | MC |  | U222GW | 10U | 625 782,00 | 401769 | 0 | 1 | 0 |  |  | BIOMED_ULIS | #NAME? | Non trouvé | 31479 | 31479
IS | Production et distri. vapeur industriel. | CURA323150 | Mise au point compteur de débit d'eau alimentation adoucisseur | SER |  | U222IS | 10U | 625 794,00 | 401769 | 0 | 1 | 0 |  |  | BIOMED_ULIS | #NAME? | Non trouvé | 31480 | 31480
BAT04 | Bâtiment 4 Centrale énergie | CURA323153 | Nettoyage chaufferie/ GW /8SS34 | AME |  | U222IS | 10U | 625 798,00 | 401769 | 0 | 1 | 0 |  |  | BIOMED_ULIS | #NAME? | Non trouvé | 31481 | 31481
PLABOL487 | Bol de centri BKA28 N°487 | CURA323156 | Démontage nettoyage double enveloppe | MC |  | U410 | 11U |  | 2023-11-20 | 0 | 1 | 0 |  |  | BIOMED_ULIS | #NAME? | Non trouvé | 31482 | 31482
PLABOL815 | Bol de centri BKA28 N°815 | CURA323157 | Démontage, nettoyage et remontage de la double enveloppe | MC |  | U410 | 11U |  | 2023-11-20 | 0 | 1 | 0 |  |  | BIOMED_ULIS | #NAME? | Non trouvé | 31483 | 31483
GAMR008 | Réacteur n°08 fractionnement gamma | CURA323158 | Surveillant descente en cuve | MC |  | U441 | 11U |  | 2023-11-20 | 0 | 1 | 0 |  |  | BIOMED_ULIS | #NAME? | Non trouvé | 31484 | 31484
RF13 | Production n°3 fluide frigorigène -40°C | CURA323159 | Appel gtc | MC |  | U222RF | 11U | 625 807,00 | 401769 | 0 | 1 | 0 |  |  | BIOMED_ULIS | #NAME? | Non trouvé | 31485 | 31485
NEP01ST01 | Station NEP décongélation | CURA323160 | Fuite clamp circuit canal plasma hall de production | MC |  | U236NEP | 11U |  | 2023-11-21 | 0 | 1 | 0 |  |  | BIOMED_ULIS | #NAME? | Non trouvé | 31486 | 31486
GAMPLC08 | Automate extension B8 | CURA323161 | Raz peson | MC |  | U441 | 11U |  | 2023-11-21 | 0 | 1 | 0 |  |  | BIOMED_ULIS | #NAME? | Non trouvé
PLAPLC01 | Station automate centrifugation plasma | CURA323161 | Raz peson | MC |  | U410 | 11U |  | 2023-11-21 | 0 | 1 | 0 |  |  | BIOMED_ULIS | #NAME? | Non trouvé | 31487 | 31487
GAMC22 | Centrifugeuse n°2 gamma | CURA323163 | Vibration important lors du démarrage | MC |  | U441 | 11U |  | 2023-11-21 | 0 | 1 | 0 |  |  | BIOMED_ULIS | #NAME? | Non trouvé | 31488 | 31488
ALBR004 | Réacteur n°4 fractionnement albumine | CURA323164 | Défaut pression calo | MC |  | U440 | 11U |  | 2023-11-21 | 0 | 1 | 0 |  |  | BIOMED_ULIS | #NAME? | Non trouvé
GW1/2 | Production distri. eau glycolée -19°C | CURA323165 | Appel gtc | MC |  | U222GW | 11U |  | 2023-11-21 | 0 | 1 | 0 |  |  | BIOMED_ULIS | #NAME? | Non trouvé | 31489 | 31489
DCGTSK01 | Transstockeur | CURA323166 | Pas de départ cycle actif | MC |  | U411 | 11U | 625 817,00 | 401769 | 0 | 1 | 0 |  |  | BIOMED_ULIS | #NAME? | Non trouvé | 31490 | 31490
ALBTRP01 | Transpalette électrique sortie déchets | CURA323168 | Tire-palette electrique H.S | MC |  | U440LEV | 15U | 625 820,00 | 401769 | 0 | 1 | 0 |  |  | BIOMED_ULIS | #NAME? | Non trouvé | 31491 | 31491
RF13RHC01 | Moto compresseur n°1 circuit n°3 -40°C | CURA323181 | Bruit mécanique | MC |  | U222RF | 10U | 625 831,00 | 401769 | 0 | 1 | 0 |  |  | BIOMED_ULIS | #NAME? | Non trouvé | 31492 | 31492
PE10 | Stockage et distribution éthanol | CURA323182 | Lors d’un empotage ETHANOL, il a été détecté une petite fuite sur flexible qui raccorde la station au camion. | MC |  | U236DIV | 11U |  | 2023-11-20 | 0 | 1 | 0 |  |  | BIOMED_ULIS | #NAME? | Non trouvé | 31493
BAT08RC226 | Couloir « flux propre » | CURA323183 | Porte de placard cassé | MC |  | U200BATP | 13U | 625 833,00 | 401769 | 0 | 1 | 0 |  |  | BIOMED_ULIS | #NAME? | Non trouvé | 31494 | 31494
BAT08RC140 | Local Mise à disposition A | CURA323184 | Roue cassée sur table roulante pour CUNOS | MC |  | U200BATP | 11U |  | 2023-11-20 | 0 | 1 | 0 |  |  | BIOMED_ULIS | #NAME? | Non trouvé | 31495 | 31495
PLAPTA01 | Porte auto enroul. cf +4°C appro plasma | CURA323185 | Faire un marquage au sol au droit de la porte PLAPTA01 - sas décongélation. Il précisera la zone de dépot des caddies située en partie sur le quai et en partie en pièce 1SS24 | MC |  | U410 | 13U | 625 835,00 | 401769 | 0 | 1 | 0 |  |  | BIOMED_ULIS | #NAME? | Non trouvé | 31496 | 31496
MGGEQUIP | Equipements spécif. magasin général | CURA323186 | Roue H.S roll MG | MC |  | U168 | 13U | 625 836,00 | 401769 | 0 | 1 | 0 |  |  | BIOMED_ULIS | #NAME? | Non trouvé | 31497 | 31497
BAT08P201 | Pièce bâtiment 8P201 | CURA323187 | Replacement de la gache de la porte du local 8P201 | MC |  | U200BATP | 13U | 625 837,00 | 401769 | 0 | 1 | 0 |  |  | BIOMED_ULIS | #NAME? | Non trouvé | 31498 | 31498
BAT08RC61 | Local de conditionnement secondaire et pesée back-up | CURA323188 | Présence de rouille Chariot 02 | MC |  | U200BATP | 11U | 625 838,00 | 401769 | 0 | 1 | 0 |  |  | BIOMED_ULIS | #NAME? | Non trouvé | 31499 | 31499
CACOMP03 | Compresseur air comprimé N°3 | CURA323189 | Défaut pression d'huile basse | MC |  | U222CA | 10U | 625 840,00 | 401769 | 0 | 1 | 0 |  |  | BIOMED_ULIS | #NAME? | Non trouvé | 31500 | 31500
NEP10ST10 | Station de nettoyage en place n°10 | CURA323216 | Objet non prêt FPT123 | MC |  | U236NEP | 11U |  | 2023-11-21 | 0 | 1 | 0 |  |  | BIOMED_ULIS | #NAME? | Non trouvé
GAMR009 | Réacteur n°09 fractionnement gamma | CURA323217 | Remontage lèche paroi | MC |  | U441 | 11U |  | 2023-11-21 | 0 | 1 | 0 |  |  | BIOMED_ULIS | #NAME? | Non trouvé | 31501 | 31501
WWR400 | Cuve de rétention | CURA323218 | Défaut FE010 vidange WWR400 non prête | MC |  | U235WW | 11U |  | 2023-11-21 | 0 | 1 | 0 |  |  | BIOMED_ULIS | #NAME? | Non trouvé
DCGTSK01 | Transstockeur | CURA323219 | Défaut capteur fourches | MC |  | U411 | 11U | 625 874,00 | 401769 | 0 | 1 | 0 |  |  | BIOMED_ULIS | #NAME? | Non trouvé | 31502 | 31502
DCGTSK01 | Transstockeur | CURA323220 | Le caddie présent dans le convoyeur ne part pas vers la chambre froide. | MC |  | U411 | 11U | 625 875,00 | 401769 | 0 | 1 | 0 |  |  | BIOMED_ULIS | #NAME? | Non trouvé | 31503 | 31503
MGGCF08 | Chambre froide n°8 -40°C m. géné. pi/pf | CURA323223 | Réunion suite dérive température CF | MC |  | U168 | 10U | 625 877,00 | 401769 | 0 | 1 | 0 |  |  | BIOMED_ULIS | #NAME? | Non trouvé | 31504 | 31504
IS1 | Production de vapeur industrielle B4 | CURA323226 | Relevés des dimensions des filtres à tamis pour COPEEI | MC |  | U222IS | 10U | 625 880,00 | 401769 | 0 | 1 | 0 |  |  | BIOMED_ULIS | #NAME? | Non trouvé | 31505 | 31505
NEP06ST06 | Station NEP réacteurs Gamma | CURA323243 | Demande de raz | MC |  | U236NEP | 11U |  | 2023-11-21 | 0 | 1 | 0 |  |  | BIOMED_ULIS | #NAME? | Non trouvé | 31506 | 31506
WFISBD202 | Sous boucle Eau PPI Réacteurs GAMMA | CURA323244 | Defaut grave conductivite | MC |  | U236WFI | 11U |  | 2023-11-21 | 0 | 1 | 0 |  |  | BIOMED_ULIS | #NAME? | Non trouvé | 31507 | 31507
CIP03ST03 | Station CIP n°3 Décongélation | CURA323245 | Defaut sur test de pression cip | MC |  | U236NEP | 11U |  | 2023-11-21 | 0 | 1 | 0 |  |  | BIOMED_ULIS | #NAME? | Non trouvé
ADEUF123 | Skid UFAlbumine | CURA323246 | Disjonction 400v | MC |  | U421DEAE | 11U | 625 902,00 | 401769 | 0 | 1 | 0 |  |  | BIOMED_ULIS | #NAME? | Non trouvé | 31508 | 31508
GAMBOL267 | Bol de centri BKA45 n°267 | CURA323247 | Fourniture joint de vis de bol | MC |  | U441 | 11U |  | 2023-11-21 | 0 | 1 | 0 |  |  | BIOMED_ULIS | #NAME? | Non trouvé | 31509 | 31509
GAMBOL964 | Bol de centri BKA45 n°964 | CURA323248 | Fourniture joint de vis de bol | MC |  | U441 | 11U |  | 2023-11-21 | 0 | 1 | 0 |  |  | BIOMED_ULIS | #NAME? | Non trouvé | 31510 | 31510
GAMR01 | Cuve n°1 remise en solution pâtes gamma | CURA323251 | Actionneur de vanne HS gampv13 | MC |  | U441 | 11U |  | 2023-11-21 | 0 | 1 | 0 |  |  | BIOMED_ULIS | #NAME? | Non trouvé | 31511 | 31511
PLACONG09 | Congélateur -80° C | CURA323252 | Appel gtc | MC |  | U410 | 11U |  | 2023-11-21 | 0 | 1 | 0 |  |  | BIOMED_ULIS | #NAME? | Non trouvé | 31512 | 31512
NEP09ST09 | Sous-station NEP ADEAE | CURA323253 | Vidange sous station | MC |  | U236NEP | 11U |  | 2023-11-21 | 0 | 1 | 0 |  |  | BIOMED_ULIS | #NAME? | Non trouvé | 31513 | 31513
ALBCML33 | Détecteur présence liquide bac ALBFP06 | CURA323255 | Capteur en défaut | MC |  | U440 | 11U |  | 2023-11-22 | 0 | 1 | 0 |  |  | BIOMED_ULIS | #NAME? | Non trouvé | 31514 | 31514
ALBR006 | Réacteur n°6 fractionnement albumine | CURA323258 | Remplacement filtre évent | CON |  | U440 | 11U | 625 916,00 | 401769 | 0 | 1 | 0 |  |  | BIOMED_ULIS | #NAME? | Non trouvé
BAT08RC59 | Atelier UF albumine | CURA323267 | Montant de porte (coté des gonds de porte) entre la 8rc59 et 8rc70 décollé"" | MC |  | U200BATP | 13U | 625 928,00 | 401769 | 0 | 1 | 0 |  |  | BIOMED_ULIS | #NAME? | Non trouvé | 31515 | 31515
BAT01SS31 | Atelier broyage plasma | CURA323283 | Groom porte de la 1SS31 HS | MC |  | U200BATP | 13U | 626 001,00 | 401769 | 0 | 1 | 0 |  |  | BIOMED_ULIS | #NAME? | Non trouvé | 31516 | 31516
BAT11RC40 | Pièce 11RC40 | CURA323284 | Fuite équipement K29C | MC |  | U200BATP | 10U |  | 2023-11-17 | 0 | 1 | 0 |  |  | BIOMED_ULIS | #NAME? | Non trouvé | 31517 | 31517
ALBR017 | Cuve tampon | CURA323289 | Pas d'alimentation sur la cuve mobile | MPC |  | U440 | 11U |  | 2023-11-22 | 0 | 1 | 0 |  |  | BIOMED_ULIS | #NAME? | Non trouvé
GAMR009 | Réacteur n°09 fractionnement gamma | CURA323293 | Remise en place lèche paroi | MC |  | U441 | 11U |  | 2023-11-22 | 0 | 1 | 0 |  |  | BIOMED_ULIS | #NAME? | Non trouvé | 31518 | 31518
ALBFP06 | Filtre-presse albumine T I+II+III | CURA323294 | Raccord HS | MC |  | U440 | 11U |  | 2023-11-22 | 0 | 1 | 0 |  |  | BIOMED_ULIS | #NAME? | Non trouvé | 31519 | 31519
BAT01SS28 | Atelier découpe des poches plasma | CURA323305 | Passage de câble pour pc 1ss28 | MC |  | U200BATP | 13U | 626 039,00 | 401769 | 0 | 1 | 0 |  |  | BIOMED_ULIS | #NAME? | Non trouvé | 31520 | 31520
DCGROB101 | Bras de robot n°F16/57UQC1/A/01 | CURA323311 | Arret du robot pendant la coupe | MC |  | U411 | 11U |  | 2023-11-22 | 0 | 1 | 0 |  |  | BIOMED_ULIS | #NAME? | Non trouvé | 31521 | 31521
WFIT310_000 | Cuve n°310 WFI | CURA323312 | Niveau bas inf a 65% | MC |  | U236WFI | 11U |  | 2023-11-22 | 0 | 1 | 0 |  |  | BIOMED_ULIS | #NAME? | Non trouvé | 31522 | 31522
GAMR007 | Réacteur n°07 fractionnement gamma | CURA323313 | Pas de descente froid | MC |  | U441 | 11U |  | 2023-11-22 | 0 | 1 | 0 |  |  | BIOMED_ULIS | #NAME? | Non trouvé | 31523 | 31523
GAMR01 | Cuve n°1 remise en solution pâtes gamma | CURA323316 | Capteur trou d'homme hs | MC |  | U441 | 11U |  | 2023-11-23 | 0 | 1 | 0 |  |  | BIOMED_ULIS | #NAME? | Non trouvé | 31524 | 31524
NEP07ST07 | Station NEP laverie Gamma | CURA323317 | Défaut contrôle débit | MC |  | U236NEP | 11U |  | 2023-11-23 | 0 | 1 | 0 |  |  | BIOMED_ULIS | #NAME? | Non trouvé | 31525 | 31525
GAMPLC05 | Station automate réacteurs gamma | CURA323318 | Raz peson | MC |  | U441 | 11U |  | 2023-11-23 | 0 | 1 | 0 |  |  | BIOMED_ULIS | #NAME? | Non trouvé
NEP04ST04 | Station NEP réacteurs + UF Albumine | CURA323319 | Défaut manque solution de lavage | MC |  | U236NEP | 11U |  | 2023-11-23 | 0 | 1 | 0 |  |  | BIOMED_ULIS | #NAME? | Non trouvé | 31526 | 31526
GAMR41 | Réacteur de fractionnement 15 000 litres n°41 | CURA323320 | Assistance test GAMR41 | MC |  | U441 | 11U |  | 2023-11-23 | 0 | 1 | 0 |  |  | BIOMED_ULIS | #NAME? | Non trouvé | 31527 | 31527
GAMR01 | Cuve n°1 remise en solution pâtes gamma | CURA323321 | Lumière Broyeur GAMMA (GAMR01) non fonctionnelle | MC |  | U441 | 11U | 626 099,00 | 401769 | 0 | 1 | 0 |  |  | BIOMED_ULIS | #NAME? | Non trouvé | 31528 | 31528
GAMR01 | Cuve n°1 remise en solution pâtes gamma | CURA323323 | Palle broyeur GAMR01 voilée | MC |  | U441 | 11U | 626 102,00 | 401769 | 0 | 1 | 0 |  |  | BIOMED_ULIS | #NAME? | Non trouvé | 31529 | 31529
WFIDIST04 | Distillateur Eau PPI n°4 STERIS | CURA323335 | Défaut température distillat élevée | DIAG |  | U236WFI | 11U |  | 2023-11-23 | 0 | 1 | 0 |  |  | BIOMED_ULIS | #NAME? | Non trouvé | 31530 | 31530
GTCAPPLI2 | Application supervision Monitoring | CURA323338 | Modification deltaP / sonde pression | MC |  | U235GTC | 12U | 626 112,00 | 401769 | 0 | 1 | 0 |  |  | BIOMED_ULIS | #NAME? | Non trouvé | 31531 | 31531
MGPTRP11 | Transpalette électrique | CURA323345 | Remplacement roues stabilisatrices et roue motrice | MC |  | U406 | 15U | 626 123,00 | 401769 | 0 | 1 | 0 |  |  | BIOMED_ULIS | #NAME? | Non trouvé | 31532 | 31532
EPL2PTA07 | Porte auto. enrou. entrée c f n°07 | CURA323349 | Remplacement plexiglass RFID2 | MC |  | U406 | 13U | 626 128,00 | 401769 | 0 | 1 | 0 |  |  | BIOMED_ULIS | #NAME? | Non trouvé | 31533 | 31533
ALBR71 | Cuve tampon | CURA323350 | Passage de la vitesse de 135Tr/min à 124Tr/min | CON |  | U440 | 11U |  | 2023-11-23 | 0 | 1 | 0 |  |  | BIOMED_ULIS | #NAME? | Non trouvé
DCGP600 | Pompe péristaltique alimentation DCGC600 | CURA323355 | Fuite | MC |  | U411 | 11U |  | 2023-11-23 | 0 | 1 | 0 |  |  | BIOMED_ULIS | #NAME? | Non trouvé | 31534 | 31534
PLASVM11 | Agitateur cuve PLAT001 | CURA323356 | Défaut agitation | MC |  | U410 | 11U |  | 2023-11-23 | 0 | 1 | 0 |  |  | BIOMED_ULIS | #NAME? | Non trouvé | 31535 | 31535
GAMR010 | Réacteur n°10 fractionnement gamma | CURA323359 | Mesure de la pression de la boule de lavage du trou d'homme dans le cadre du RDP | MC |  | U441 | 11U |  | 2023-11-23 | 0 | 1 | 0 |  |  | BIOMED_ULIS | #NAME? | Non trouvé | 31536 | 31536
BAT08PTA72 | Porte coulis. Accès NIV -01/ Local MAD B | CURA323371 | Porte bloqué fermée | MCU |  | U200BATP | 13U | 626 157,00 | 401769 | 0 | 1 | 0 |  |  | BIOMED_ULIS | #NAME? | Non trouvé | 31537 | 31537
DCGTSK01 | Transstockeur | CURA323383 | Consignation de l'équipement pour maintenance | MC |  | U411 | 11U | 626 164,00 | 401769 | 0 | 1 | 0 |  |  | BIOMED_ULIS | #NAME? | Non trouvé | 31538 | 31538
PLAPEL04 | Machine à peler les poches plasma | CURA323384 | Remplacement bagues et rouleaux | MC |  | U410 | 11U |  | 2023-11-23 | 0 | 1 | 0 |  |  | BIOMED_ULIS | #NAME? | Non trouvé | 31539 | 31539
PLABATI509 | Centrifugeuse plasma NS 509 | CURA323385 | Remplacement de la turbine | MC |  | U410 | 11U |  | 2023-11-23 | 0 | 1 | 0 |  |  | BIOMED_ULIS | #NAME? | Non trouvé | 31540 | 31540
COMBOL07 | Bol BKI n°1736-451 | CURA323386 | Pb de montage de l'outils de levage de la cloche du bol. | MC |  | U411 | 11U |  | 2023-11-23 | 0 | 1 | 0 |  |  | BIOMED_ULIS | #NAME? | Non trouvé | 31541 | 31541
ADECR111 | Skid chromato HSFF | CURA323387 | Vérification fonctionnement vanne. | MC |  | U421DEAE | 11U |  | 2023-11-23 | 0 | 1 | 0 |  |  | BIOMED_ULIS | #NAME? | Non trouvé | 31542 | 31542
GAMR009 | Réacteur n°09 fractionnement gamma | CURA323388 | Raz peson | MC |  | U441 | 11U |  | 2023-11-23 | 0 | 1 | 0 |  |  | BIOMED_ULIS | #NAME? | Non trouvé | 31543 | 31543
PLAT004 | Cuve envoi plasma après prélèvement | CURA323389 | Affichage pas stable | MC |  | U410 | 11U |  | 2023-11-23 | 0 | 1 | 0 |  |  | BIOMED_ULIS | #NAME? | Non trouvé | 31544 | 31544
ADECONG03 | Congélateur -80°C | CURA323395 | Appel gtc | MC |  | U421DEAE | 11U |  | 2023-11-24 | 0 | 1 | 0 |  |  | BIOMED_ULIS | #NAME? | Non trouvé | 31545 | 31545
WFISBD313 | Sous boucle de distibut° prépa solutions | CURA323396 | Forçage pour introduction d'eau | MC |  | U236WFI | 11U |  | 2023-11-24 | 0 | 1 | 0 |  |  | BIOMED_ULIS | #NAME? | Non trouvé | 31546 | 31546
GAMR42 | Réacteur 15m3 n°42 | CURA323397 | Vidange réacteur | MC |  | U441 | 11U |  | 2023-11-24 | 0 | 1 | 0 |  |  | BIOMED_ULIS | #NAME? | Non trouvé | 31547 | 31547
PE10 | Stockage et distribution éthanol | CURA323439 | Consignation | MC |  | U236PE | 11U |  | 2023-11-24 | 0 | 1 | 0 |  |  | BIOMED_ULIS | #NAME? | Non trouvé | 31548 | 31548
ALBR005 | Réacteur n°5 fractionnement albumine | CURA323441 | Canalisation | MC |  | U440 | 11U |  | 2023-11-24 | 0 | 1 | 0 |  |  | BIOMED_ULIS | #NAME? | Non trouvé
GAMR42 | Réacteur 15m3 n°42 | CURA323442 | Bit proteine | MC |  | U441 | 11U |  | 2023-11-24 | 0 | 1 | 0 |  |  | BIOMED_ULIS | #NAME? | Non trouvé | 31549 | 31549
ALBFP06 | Filtre-presse albumine T I+II+III | CURA323443 | Température haute | MC |  | U440 | 11U |  | 2023-11-24 | 0 | 1 | 0 |  |  | BIOMED_ULIS | #NAME? | Non trouvé | 31550 | 31550
ACCE220 | ’Caisson d’extraction 11RC53/11RC54 | CURA323447 | Enlever cale porte salle de pause B11 | MC |  | U222AC | 13U | 626 249,00 | 401769 | 0 | 1 | 0 |  |  | BIOMED_ULIS | #NAME? | Non trouvé | 31551 | 31551
PLAEQUIP | Equipements spécifiques plasma | CURA323455 | Capteur de bac HS | CON |  | U410 | 11U |  | 2023-11-25 | 0 | 1 | 0 |  |  | BIOMED_ULIS | #NAME? | Non trouvé
WWP400 | Pompe cuve de retention zone de dépotage | CURA323455 | Capteur de bac HS | CON |  | U235WW | 11U |  | 2023-11-25 | 0 | 1 | 0 |  |  | BIOMED_ULIS | #NAME? | Non trouvé | 31552 | 31552
ALBR003 | Réacteur n°3 fractionnement albumine | CURA323457 | Défaut calo | MC |  | U440 | 11U |  | 2023-11-25 | 0 | 1 | 0 |  |  | BIOMED_ULIS | #NAME? | Non trouvé
WFISBD105 | Ss boucle FP T I+II+III et laverie 8RC71 | CURA323458 | Flexible hs | MC |  | U236WFI | 11U |  | 2023-11-25 | 0 | 1 | 0 |  |  | BIOMED_ULIS | #NAME? | Non trouvé | 31553 | 31553
PLABATI509 | Centrifugeuse plasma NS 509 | CURA323459 | Turbine bloquée | MC |  | U410 | 11U |  | 2023-11-25 | 0 | 1 | 0 |  |  | BIOMED_ULIS | #NAME? | Non trouvé | 31554 | 31554
GW143 | Circuit de refroidissement GAMR43 | CURA323460 | Recharge du circuit gw143 | MC |  | U222GW | 11U |  | 2023-11-26 | 0 | 1 | 0 |  |  | BIOMED_ULIS | #NAME? | Non trouvé | 31555 | 31555
AC17 | CTA Extension B8 20000m3/h (En terrasse ) | CURA323461 | Appel GTC | MC |  | U222AC | 10U | 626 266,00 | 401769 | 0 | 1 | 0 |  |  | BIOMED_ULIS | #NAME? | Non trouvé | 31556 | 31556
PLAPP04 | Pompe envoi plasma vers PLAC02 | CURA323462 | Défaut pendant NEP | MC |  | U410 | 11U |  | 2023-11-26 | 0 | 1 | 0 |  |  | BIOMED_ULIS | #NAME? | Non trouvé | 31557 | 31557
BAT08 | Bâtiment 8 de production | CURA323463 | Problème interlockage 8RC31 | MC |  | U200BATP | 11U |  | 2023-11-26 | 0 | 1 | 0 |  |  | BIOMED_ULIS | #NAME? | Non trouvé | 31558 | 31558
ADEBOA013 | Cable N°13 d'alimentation électrique cuve mobile | CURA323464 | Réfection de la prise male | MC |  | U421DEAE | 11U |  | 2023-11-26 | 0 | 1 | 0 |  |  | BIOMED_ULIS | #NAME? | Non trouvé | 31559 | 31559
PLAIHM01 | Poste Op de DECONGELATION n°1 | CURA323466 | Tactile hs | MC |  | U236DIV | 11U | 626 271,00 | 401769 | 0 | 1 | 0 |  |  | BIOMED_ULIS | #NAME? | Non trouvé | 31560 | 31560
GAMBOL964 | Bol de centri BKA45 n°964 | CURA323467 | Démontage, nettoyage et remontage de la double enveloppe | MC |  | U441 | 11U |  | 2023-11-27 | 0 | 1 | 0 |  |  | BIOMED_ULIS | #NAME? | Non trouvé | 31561 | 31561
GAMBOL267 | Bol de centri BKA45 n°267 | CURA323468 | Démontage, nettoyage et remontage | MC |  | U441 | 11U |  | 2023-11-27 | 0 | 1 | 0 |  |  | BIOMED_ULIS | #NAME? | Non trouvé | 31562 | 31562
PE10 | Stockage et distribution éthanol | CURA323469 | Défaut PE101CMP106 | MC |  | U236PE | 11U |  | 2023-11-27 | 0 | 1 | 0 |  |  | BIOMED_ULIS | #NAME? | Non trouvé | 31563 | 31563
LPLFL07 | Hotte a flux laminaire | U_CLIM000203 | Vitesses souff. repri. termi. pour Emery | MPS | CLIM | U602LPL | 23U |  | 2024-09-27 | 3 | 1 | 0 | 365 | 0 | BIOMED_ULIS | #NAME? | Non trouvé | 31564 | 31564
APMTRP05 | Transpalette Inox EPT20 n°1 | CURA323505 | Câble dénudé | MPC |  | U408PMML | 11U |  | 2023-11-27 | 0 | 1 | 0 |  |  | BIOMED_ULIS | #NAME? | Non trouvé | 31565 | 31565
MGGCONG01 | Congélateur - 80°C | CURA323507 | Inhibition alarmes | CON |  | U168 | 12U | 626 331,00 | 401769 | 0 | 1 | 0 |  |  | BIOMED_ULIS | #NAME? | Non trouvé | 31566 | 31566
PLAOUT01 | Chariot de démontage des bols de centri. | CURA323508 | Volant + poigné chariot centri PLAC01 à remplacer | MC |  | U200BATP | 11U |  | 2023-11-24 | 0 | 1 | 0 |  |  | BIOMED_ULIS | #NAME? | Non trouvé | 31567 | 31567
DCGCMT210 | Sonde temp. Amb. Enreg. R7 DCGSURG02 | CURA323509 | Sonde de température et surgélation | MC |  | U411 | 11U |  | 2023-11-23 | 0 | 1 | 0 |  |  | BIOMED_ULIS | #NAME? | Non trouvé
PW31 | Prod. Eau purifiée ORION n°1 | U_EAUX000072 | Maintenance Orions | MPS | AR | U222PW | 11U |  | 2024-03-25 | 3 | 1 | 0 | 365 | 0 | BIOMED_ULIS | #NAME? | Non trouvé | 31569 | 31569
PW32 | Prod. Eau purifiée ORION n°2 | U_EAUX000072 | Maintenance Orions | MPS | AR | U222PW | 11U |  | 2024-07-25 | 3 | 1 | 0 | 365 | 0 | BIOMED_ULIS | #NAME? | Non trouvé | 31570 | 31570
PW33 | Prod. Eau purifiée ORION n°3 | U_EAUX000072 | Maintenance Orions | MPS | AR | U222PW | 11U |  | 2024-09-25 | 3 | 1 | 0 | 365 | 0 | BIOMED_ULIS | #NAME? | Non trouvé | 31571 | 31571
GAMF01 | Filtre Pall N°1 FP Gamma | CURA323515 | Tige de carter HS | MC |  | U441 | 11U |  | 2023-11-27 | 0 | 1 | 0 |  |  | BIOMED_ULIS | #NAME? | Non trouvé | 31572 | 31572
BAT0101 | Bâtiment 1 1étage | CURA323521 | Fuite chauffage dans bureau 1104 | MC |  | U200 | 13U | 626 342,00 | 401769 | 0 | 1 | 0 |  |  | BIOMED_ULIS | #NAME? | Non trouvé | 31573 | 31573
WFISBD314 | Sous boucle de distibution Alfalastin1 | CURA323527 | Défaut qualité sous boucle | MC |  | U236WFI | 11U |  | 2023-11-27 | 0 | 1 | 0 |  |  | BIOMED_ULIS | #NAME? | Non trouvé | 31574 | 31574
PLAELEV03 | Elévateur pneumatique plasma n°3 | CURA323531 | Défaut capteur bac | MC |  | U410 | 11U |  | 2023-11-27 | 0 | 1 | 0 |  |  | BIOMED_ULIS | #NAME? | Non trouvé | 31575 | 31575
WFISBD53 | Sous boucle de distribution WFI 20°C B4 | CURA323537 | Défaut température seuil bas | MC |  | U236WFI | 11U |  | 2023-11-27 | 0 | 1 | 0 |  |  | BIOMED_ULIS | #NAME? | Non trouvé | 31576 | 31576
GAMR007 | Réacteur n°07 fractionnement gamma | CURA323538 | RAZ peson | MC |  | U441 | 11U |  | 2023-11-27 | 0 | 1 | 0 |  |  | BIOMED_ULIS | #NAME? | Non trouvé | 31577 | 31577
HNAPV0115 | Vanne distribution soude vers CIP02 | CURA323539 | Défaut compte rendu | MC |  | U236NEP | 11U |  | 2023-11-28 | 0 | 1 | 0 |  |  | BIOMED_ULIS | #NAME? | Non trouvé | 31578 | 31578
NEP05ST05 | Station NEP laverie Albumine | CURA323540 | Défaut objet non prêt NACR01 | MC |  | U236NEP | 11U |  | 2023-11-28 | 0 | 1 | 0 |  |  | BIOMED_ULIS | #NAME? | Non trouvé | 31579 | 31579
ADEUF123 | Skid UFAlbumine | CURA323541 | Défaut pression haute en sortie de TAMPP123_119 | MC |  | U421DEAE | 11U | 626 368,00 | 401769 | 0 | 1 | 0 |  |  | BIOMED_ULIS | #NAME? | Non trouvé | 31580 | 31580
WFISBD313 | Sous boucle de distibut° prépa solutions | CURA323542 | Demande de WFI à 50°C sur le point 35 balances | MC |  | U236WFI | 11U |  | 2023-11-28 | 0 | 1 | 0 |  |  | BIOMED_ULIS | #NAME? | Non trouvé | 31581 | 31581
PW31 | Prod. Eau purifiée ORION n°1 | CURA323543 | Défaut pression basse PIT90-01 | MC |  | U222PW | 11U |  | 2023-11-28 | 0 | 1 | 0 |  |  | BIOMED_ULIS | #NAME? | Non trouvé | 31582 | 31582
BAT10 | Bâtiment 10 Ateliers et bureaux Services Techniques | CURA323544 | Achat de poubelles de recyclage | MC |  | U200 | 11U |  | 2023-11-28 | 0 | 1 | 0 |  |  | BIOMED_ULIS | #NAME? | Non trouvé | 31583 | 31583
PLAPV01 | Clamp prélèvement PLAT003 | CURA323549 | Connexion électrique du vérin de la PMH PLAPV01 Hs | MC |  | U410 | 11U |  | 2023-11-27 | 0 | 1 | 0 |  |  | BIOMED_ULIS | #NAME? | Non trouvé | 31584 | 31584
MGPPT03 | Porte manuelle chambre froide n°3 | CURA323550 | Jeu dans la poignée de la CF03 => prévoir une remise en état | MC |  | U406 | 13U | 626 377,00 | 401769 | 0 | 1 | 0 |  |  | BIOMED_ULIS | #NAME? | Non trouvé | 31585 | 31585
GAMCP22 | Disperseur Fibri TI | CURA323565 | Remplacement du variateur | MC |  | U441 |  |  | 2024-03-03 | 0 | 1 | 0 |  |  | BIOMED_ULIS | #NAME? | Non trouvé | 31586 | 31586
BAT08 | Bâtiment 8 de production | CURA323568 | Remplacement porte piéton quai B8 | MC |  | U200BATP | 13U |  | 2023-11-24 | 0 | 1 | 0 |  |  | BIOMED_ULIS | #NAME? | Non trouvé | 31587 | 31587
BAT08RC222 | Local support | CURA323569 | Support Filtre 0.45 ATIII . | MC |  | U200BATP | 13U | 626 437,00 | 401769 | 0 | 1 | 0 |  |  | BIOMED_ULIS | #NAME? | Non trouvé | 31588 | 31588
BAT08RC224 | Local Cuves fixes Tampons | CURA323570 | Support filtre tuyau WFI 8RC224 | MC |  | U200BATP | 13U | 626 438,00 | 401769 | 0 | 1 | 0 |  |  | BIOMED_ULIS | #NAME? | Non trouvé | 31589 | 31589
BAT041413 | Local Congélation coupe poches | CURA323571 | Ajout plaque + aimant étagere 41413 | MC |  | U200BATP | 13U | 626 439,00 | 401769 | 0 | 1 | 0 |  |  | BIOMED_ULIS | #NAME? | Non trouvé | 31590 | 31590
BAT04PTA17 | Porte n°1 Laverie Zone Sale P4RC430-1-A | CURA323572 | Porte 4RC413 ne se ferme pas | MC |  | U200BATP | 13U |  | 2023-11-22 | 0 | 1 | 0 |  |  | BIOMED_ULIS | #NAME? | Non trouvé | 31591 | 31591
BAT08RC33 | Sas lave mains femmes | CURA323573 | Porte Coté Vestiaire ZAC Mauvaise fermeture | MC |  | U200BATP | 13U | 626 441,00 | 401769 | 0 | 1 | 0 |  |  | BIOMED_ULIS | #NAME? | Non trouvé | 31592 | 31592
BAT01SS31 | Atelier broyage plasma | CURA323574 | Adhérence du support milieu du caillebotis et la stabilité de la plateforme | MC |  | U200BATP | 13U | 626 442,00 | 401769 | 0 | 1 | 0 |  |  | BIOMED_ULIS | #NAME? | Non trouvé | 31593 | 31593
BAT08RC31 | Sas lave mains vestiaires hommes | CURA323575 | Interlock des portes defaillant | MC |  | U200BATP | 13U | 626 443,00 | 401769 | 0 | 1 | 0 |  |  | BIOMED_ULIS | #NAME? | Non trouvé | 31594 | 31594
BAT08SS65 | LOCAL DE STOCKAGE DES MATIERES A PESER | CURA323576 | Interrupteur de porte CDP hors service | MC |  | U200BATP | 13U | 626 444,00 | 401769 | 0 | 1 | 0 |  |  | BIOMED_ULIS | #NAME? | Non trouvé | 31595 | 31595
COMOUT17 | Chariot de COMMAL02 B2 | CURA323577 | Sécurité bascule abîmé | MC |  | U411 | 11U | 626 449,00 | 401769 | 0 | 1 | 0 |  |  | BIOMED_ULIS | #NAME? | Non trouvé | 31596 | 31596
NEP01ST01 | Station NEP décongélation | CURA323583 | Fuite | MC |  | U236NEP | 11U |  | 2023-11-28 | 0 | 1 | 0 |  |  | BIOMED_ULIS | #NAME? | Non trouvé | 31597 | 31597
TAMR148_001 | Cuve préparatoire tampons 1000L | CURA323584 | Défaut vanne | MC |  | U421DEAE | 11U |  | 2023-11-28 | 0 | 1 | 0 |  |  | BIOMED_ULIS | #NAME? | Non trouvé | 31598 | 31598
MCBFL12 | Hotte sécurité microbio (PSM) | U_CLIM000203 | Vitesses souff. repri. termi. pour Emery | MPS | CLIM | U640MCB | 21U |  | 2024-09-28 | 3 | 1 | 0 | 365 | 0 | BIOMED_ULIS | #NAME? | Non trouvé | 31599 | 31599
INDUSGR2 | Serveur Galaxy Repository | CURA323593 | Modification numéro réacteur de collecte | MC |  | U236DIV | 12U | 626 466,00 | 401769 | 0 | 1 | 0 |  |  | BIOMED_ULIS | #NAME? | Non trouvé | 31600 | 31600
PLABATI815 | Centrifugeuse plasma NS 815 | CURA323595 | Réfection de la Turbine défectueuse | MC |  | U410 | 11U |  | 2023-11-28 | 0 | 1 | 0 |  |  | BIOMED_ULIS | #NAME? | Non trouvé | 31601 | 31601
MGGPAL37 | Palettier fixe magasin en BAT11RC35 | CURA323598 | Amélioration suite a Instabilité Rack 11RC35 | MC |  | U200BATP | 13U |  | 2023-11-28 | 0 | 1 | 0 |  |  | BIOMED_ULIS | #NAME? | Non trouvé | 31602 | 31602
MCBFL13 | Hotte sécurité microbio (PSM) | U_CLIM000203 | Vitesses souff. repri. termi. pour Emery | MPS | CLIM | U640MCB | 21U |  | 2024-09-23 | 3 | 1 | 0 | 365 | 0 | BIOMED_ULIS | #NAME? | Non trouvé | 31603 | 31603
MCBFL11 | Hotte sécurité microbio (PSM) | U_CLIM000203 | Vitesses souff. repri. termi. pour Emery | MPS | CLIM | U640MCB | 21U |  | 2024-09-28 | 3 | 1 | 0 | 365 | 0 | BIOMED_ULIS | #NAME? | Non trouvé | 31604 | 31604
AC406CT406 | Caisson de traitement d'air zones techniques | CURA323602 | Programmation régulateur ISMA AC406 société SCS | MC |  | U222AC | 10U | 626 473,00 | 401769 | 0 | 1 | 0 |  |  | BIOMED_ULIS | #NAME? | Non trouvé | 31605 | 31605
GAMF01 | Filtre Pall N°1 FP Gamma | CURA323606 | Fourniture joint | MC |  | U441 | 11U |  | 2023-11-28 | 0 | 1 | 0 |  |  | BIOMED_ULIS | #NAME? | Non trouvé | 31606 | 31606
GAMR01 | Cuve n°1 remise en solution pâtes gamma | CURA323611 | Défaut evolution de poids | MC |  | U441 | 11U |  | 2023-11-28 | 0 | 1 | 0 |  |  | BIOMED_ULIS | #NAME? | Non trouvé | 31607 | 31607
DCGTSK01 | Transstockeur | CURA323612 | Défaut fourches | MC |  | U411 | 11U | 626 485,00 | 401769 | 0 | 1 | 0 |  |  | BIOMED_ULIS | #NAME? | Non trouvé | 31608 | 31608
PLAR01 | Mélangeur fondoir plasma n°1 | CURA323613 | RAZ peson | MC |  | U410 | 11U |  | 2023-11-28 | 0 | 1 | 0 |  |  | BIOMED_ULIS | #NAME? | Non trouvé | 31609 | 31609
NEP06ST06 | Station NEP réacteurs Gamma | CURA323614 | Défaut CI poids supérieur à 3kg | MC |  | U236NEP | 11U |  | 2023-11-29 | 0 | 1 | 0 |  |  | BIOMED_ULIS | #NAME? | Non trouvé | 31610 | 31610
PLABATI814 | Centrifugeuse plasma NS 814 | CURA323626 | Arbre de rotation désacouplé | MCU |  | U410 | 11U |  | 2023-11-29 | 0 | 1 | 0 |  |  | BIOMED_ULIS | #NAME? | Non trouvé | 31611 | 31611
WFISBD312 | Sous boucle de distribution DEAE | CURA323627 | Fuites importantes | MC |  | U236WFI | 11U |  | 2023-11-29 | 0 | 1 | 0 |  |  | BIOMED_ULIS | #NAME? | Non trouvé | 31612 | 31612
GAMR43 | Réacteur 15m3 n°43 | CURA323628 | DIT0114106 | MC |  | U441 | 11U |  | 2023-11-29 | 0 | 1 | 0 |  |  | BIOMED_ULIS | #NAME? | Non trouvé | 31613 | 31613
MCBETUV12 | Incubateur réfrigéré | CURA323629 | Bruit anormal enceinte MCBETUV12 | MC |  | U640MCB | 21U |  | 2023-11-28 | 0 | 1 | 0 |  |  | BIOMED_ULIS | #NAME? | Non trouvé | 31614 | 31614
DE3RS05 | Flexible sortie refroid. turbine GAMC22 | CURA323640 | Flexible hs | MC |  | U441 | 11U |  | 2023-11-29 | 0 | 1 | 0 |  |  | BIOMED_ULIS | #NAME? | Non trouvé | 31615 | 31615
MGGCEL05 | Chariot élévateur thermique n°5 | CURA323645 | Ne démarre pas | MC |  | U168 | 15U | 626 514,00 | 401769 | 0 | 1 | 0 |  |  | BIOMED_ULIS | #NAME? | Non trouvé | 31616 | 31616
BAT11 | Bâtiment 11 Magasin général et plasma | CURA323647 | Réparation horloge numérique murale zone réception Plasma | MC |  | U235BATL | 10U | 626 516,00 | 401769 | 0 | 1 | 0 |  |  | BIOMED_ULIS | #NAME? | Non trouvé | 31617 | 31617
UDA2CONG12 | Congélateur Froilabo -80°C n° 504253 | CURA323648 | Problème de tempérarture sur congélateur UDA2CONG12 | MC |  | U880 | 10U | 626 517,00 | 401769 | 0 | 1 | 0 |  |  | BIOTECH_ULIS | #NAME? | Non trouvé | 31618 | 31618
DDPEQUIP | Equipements dévelop. préclinique r & d | CURA323649 | Création d 'un chassis en acier | MC |  | U850 | 13U | 626 518,00 | 401769 | 0 | 1 | 0 |  |  | BIOTECH_ULIS | #NAME? | Non trouvé | 31619 | 31619
DDPEQUIP | Equipements dévelop. préclinique r & d | CURA323650 | Démontage de 5 placards dans 3 labos | MC |  | U850 | 13U | 626 519,00 | 401769 | 0 | 1 | 0 |  |  | BIOTECH_ULIS | #NAME? | Non trouvé | 31620 | 31620
GAMR43 | Réacteur 15m3 n°43 | CURA323655 | Systeme de protection anti chute HAUT DU REACTEUR GAMR43 | MC |  | U441 | 11U | 626 524,00 | 401769 | 0 | 1 | 0 |  |  | BIOMED_ULIS | #NAME? | Non trouvé | 31621 | 31621
BAT04RC422 | Local Sas cryo | CURA323657 | SMP AP2023 Etiquettes décollées à refaire | MC |  | U200BATP | 10U | 626 526,00 | 401769 | 0 | 1 | 0 |  |  | BIOMED_ULIS | #NAME? | Non trouvé | 31622 | 31622
BAT04RC409 | Local Cryo-précipité | CURA323658 | SMP AP23 4RC409 Ajouter protection Teflon | MC |  | U200BATP | 13U | 626 527,00 | 401769 | 0 | 1 | 0 |  |  | BIOMED_ULIS | #NAME? | Non trouvé | 31623 | 31623
BAT04RC431 | Local Laverie zone propre | CURA323659 | SMP AP23 4 RC431 Silicone | MC |  | U200BATP | 13U | 626 528,00 | 401769 | 0 | 1 | 0 |  |  | BIOMED_ULIS | #NAME? | Non trouvé | 31624 | 31624
BAT04RC431 | Local Laverie zone propre | CURA323660 | SMP AP23 4 RC431 Ajouter barre de protection Téflon | MC |  | U200BATP | 13U | 626 529,00 | 401769 | 0 | 1 | 0 |  |  | BIOMED_ULIS | #NAME? | Non trouvé | 31625 | 31625
BAT08RC32 | Vestiaires hommes production | CURA323664 | Pression trop élevé | MC |  | U200BATP | 10U | 626 539,00 | 401769 | 0 | 1 | 0 |  |  | BIOMED_ULIS | #NAME? | Non trouvé | 31626 | 31626
BAT08 | Bâtiment 8 de production | CURA323666 | Echantillons résine sol résine BAT 04 | MC |  | U200BATP | 13U |  | 2023-11-29 | 0 | 1 | 0 |  |  | BIOMED_ULIS | #NAME? | Non trouvé | 31627 | 31627
BAT11 | Bâtiment 11 Magasin général et plasma | CURA323667 | Remarque APAVE 2023 : La section du conducteur de terre est insuffisante | MC |  | U222ELE | 10U | 626 541,00 | 401769 | 0 | 1 | 0 |  |  | BIOMED_ULIS | #NAME? | Non trouvé | 31628 | 31628
BAT08RC32 | Vestiaires hommes production | CURA323668 | SMP AP23 8RC32 Bloque porte | MC |  | U200BATP | 13U | 626 542,00 | 401769 | 0 | 1 | 0 |  |  | BIOMED_ULIS | #NAME? | Non trouvé | 31629 | 31629
BAT08RC31 | Sas lave mains vestiaires hommes | CURA323669 | SMP AP23 8RC31 silicone | MC |  | U200BATP | 13U | 626 543,00 | 401769 | 0 | 1 | 0 |  |  | BIOMED_ULIS | #NAME? | Non trouvé | 31630 | 31630
BAT08RC68 | Sas sortie déchets b8 | CURA323671 | SMP AP23 8RC68 Recoller la protection de vitre 8RC69 | MC |  | U200BATP | 13U | 626 833,00 | 401769 | 0 | 1 | 0 |  |  | BIOMED_ULIS | #NAME? | Non trouvé | 31631 | 31631
BAT08RC68 | Sas sortie déchets b8 | CURA323672 | SMP AP23 8RC68 joints sols et murs | MC |  | U200BATP | 13U | 626 870,00 | 401769 | 0 | 1 | 0 |  |  | BIOMED_ULIS | #NAME? | Non trouvé | 31632 | 31632
BAT08RC24 | Vestiaires décongélation | CURA323673 | SMP AP23 8RC24 Grille CV77F01 voilée | MC |  | U200BATP | 10U | 626 871,00 | 401769 | 0 | 1 | 0 |  |  | BIOMED_ULIS | #NAME? | Non trouvé | 31633 | 31633
BAT08RC24 | Vestiaires décongélation | CURA323674 | SMP AP23 8RC24 et 8P01 Ajout de distributeurs de gel Hydroalcolique | MC |  | U200BATP | 13U | 626 872,00 | 401769 | 0 | 1 | 0 |  |  | BIOMED_ULIS | #NAME? | Non trouvé | 31634 | 31634
BAT08RC52 | Pièce bâtiment 8RC52 | CURA323675 | SMP AP23 8RC52 Grille AC27F07 A revisser | MC |  | U200BATP | 10U | 626 873,00 | 401769 | 0 | 1 | 0 |  |  | BIOMED_ULIS | #NAME? | Non trouvé | 31635 | 31635
BAT08RC65 | Pièce bâtiment 8RC65 | CURA323677 | SMP AP23 8 RC65 Joints murs craquelés, à refaire | MC |  | U200BATP | 13U | 626 875,00 | 401769 | 0 | 1 | 0 |  |  | BIOMED_ULIS | #NAME? | Non trouvé | 31636 | 31636
BAT08RC61 | Local de conditionnement secondaire et pesée back-up | CURA323679 | SMP AP23 8 RC61 Grille AC01CE036E07 à siliconner | MC |  | U200BATP | 10U | 626 877,00 | 401769 | 0 | 1 | 0 |  |  | BIOMED_ULIS | #NAME? | Non trouvé | 31637 | 31637
BAT08RC61 | Local de conditionnement secondaire et pesée back-up | CURA323681 | SMP AP23 8 RC61 cache pomelle | MC |  | U200BATP | 13U | 626 879,00 | 401769 | 0 | 1 | 0 |  |  | BIOMED_ULIS | #NAME? | Non trouvé | 31638 | 31638
BAT08RC61 | Local de conditionnement secondaire et pesée back-up | CURA323682 | SMP AP23 8 RC61 Silicone | MC |  | U200BATP | 13U | 626 880,00 | 401769 | 0 | 1 | 0 |  |  | BIOMED_ULIS | #NAME? | Non trouvé | 31639 | 31639
BAT08RC54 | Couloir de circulation central | CURA323683 | SMP AP23 8 RC54 Sonde de pression à repositionner face 8RC218 | MC |  | U200BATP | 10U | 626 881,00 | 401769 | 0 | 1 | 0 |  |  | BIOMED_ULIS | #NAME? | Non trouvé | 31640 | 31640
BAT08RC54 | Couloir de circulation central | CURA323684 | SMP AP23 8 RC54 Manque écrous | MC |  | U200BATP | 13U | 626 882,00 | 401769 | 0 | 1 | 0 |  |  | BIOMED_ULIS | #NAME? | Non trouvé | 31641 | 31641
BAT08RC54 | Couloir de circulation central | CURA323685 | SMP AP23 8 RC54 Joint sur sol angle porte 8RC62 + 8RC217 | MC |  | U200BATP | 13U | 626 883,00 | 401769 | 0 | 1 | 0 |  |  | BIOMED_ULIS | #NAME? | Non trouvé | 31642 | 31642
BAT08RC54 | Couloir de circulation central | CURA323686 | SMP AP23 8 RC54 silicone | MC |  | U200BATP | 13U | 626 884,00 | 401769 | 0 | 1 | 0 |  |  | BIOMED_ULIS | #NAME? | Non trouvé | 31643 | 31643
INDUSGR2 | Serveur Galaxy Repository | CURA323687 | Modification libellé défaut DEF.D055 des centrifugeuses Bt4 | MC |  | U236DIV | 12U | 626 885,00 | 401769 | 0 | 1 | 0 |  |  | BIOMED_ULIS | #NAME? | Non trouvé | 31644 | 31644
BAT08RC142 | Local préparation tampons | CURA323688 | SMP AP23 8 RC142 Résine sol + barre inox joint dilatation | MC |  | U200BATP | 13U | 626 886,00 | 401769 | 0 | 1 | 0 |  |  | BIOMED_ULIS | #NAME? | Non trouvé | 31645 | 31645
BAT08RC141 | Pièce bâtiment 8RC141 | CURA323689 | SMP AP23 8 RC141Porte 8RC215 à réparer | MC |  | U200BATP | 13U | 626 887,00 | 401769 | 0 | 1 | 0 |  |  | BIOMED_ULIS | #NAME? | Non trouvé | 31646 | 31646
BAT08RC141 | Pièce bâtiment 8RC141 | CURA323690 | SMP AP23 8 RC141 silicone | MC |  | U200BATP | 13U | 626 888,00 | 401769 | 0 | 1 | 0 |  |  | BIOMED_ULIS | #NAME? | Non trouvé | 31647 | 31647
BAT04RC409 | Local Cryo-précipité | CURA323693 | SMP AP23 4RC409 Sonde de prise de pression descendue | MC |  | U200BATP | 10U | 626 891,00 | 401769 | 0 | 1 | 0 |  |  | BIOMED_ULIS | #NAME? | Non trouvé | 31648 | 31648
BAT04RC431 | Local Laverie zone propre | CURA323694 | SMP AP23 4 RC431Ajouter barre/plot au sol | MC |  | U200BATP | 13U | 626 893,00 | 401769 | 0 | 1 | 0 |  |  | BIOMED_ULIS | #NAME? | Non trouvé | 31649 | 31649
BAT04RC426 | Local Poste NEP | CURA323700 | SMP AP23 4 RC426 Impact au mur | MC |  | U200BATP | 13U | 626 898,00 | 401769 | 0 | 1 | 0 |  |  | BIOMED_ULIS | #NAME? | Non trouvé | 31650 | 31650
BAT04RC430 | Local Laverie zone sale | CURA323701 | SMP AP23 4 RC430 plaque Acronyn | MC |  | U200BATP | 13U | 626 899,00 | 401769 | 0 | 1 | 0 |  |  | BIOMED_ULIS | #NAME? | Non trouvé | 31651 | 31651
BAT04RC430 | Local Laverie zone sale | CURA323702 | SMP AP23 4 RC430 détecteur de fumée | MC |  | U200BATP | 80U |  | 2023-11-29 | 0 | 1 | 0 |  |  | BIOMED_ULIS | #NAME? | Non trouvé | 31652 | 31652
BAT041413 | Local Congélation coupe poches | CURA323703 | SMP AP23 41413 Rayure sur le mur | MC |  | U200BATP | 13U | 626 902,00 | 401769 | 0 | 1 | 0 |  |  | BIOMED_ULIS | #NAME? | Non trouvé | 31653 | 31653
BAT041410 | Local Sas matériel | CURA323705 | SMP AP23 41410 silicone | MC |  | U200BATP | 13U | 626 903,00 | 401769 | 0 | 1 | 0 |  |  | BIOMED_ULIS | #NAME? | Non trouvé | 31654 | 31654
BAT041415 | Local Circulation n°2 | CURA323706 | SMP AP23 41415 Résine | MC |  | U200BATP | 13U | 626 904,00 | 401769 | 0 | 1 | 0 |  |  | BIOMED_ULIS | #NAME? | Non trouvé | 31655 | 31655
BAT041415 | Local Circulation n°2 | CURA323707 | SMP AP23 41415 Affiche | MC |  | U200BATP | 80U |  | 2023-11-29 | 0 | 1 | 0 |  |  | BIOMED_ULIS | #NAME? | Non trouvé | 31656 | 31656
BAT041415 | Local Circulation n°2 | CURA323708 | SMP AP23 41415 Silicone | MC |  | U200BATP | 13U | 626 906,00 | 401769 | 0 | 1 | 0 |  |  | BIOMED_ULIS | #NAME? | Non trouvé | 31657 | 31657
BAT041402 | Local Circulation n°1 | CURA323709 | SMP AP23 41402 Silicone | MC |  | U200BATP | 13U | 626 908,00 | 401769 | 0 | 1 | 0 |  |  | BIOMED_ULIS | #NAME? | Non trouvé | 31658 | 31658
BAT041402 | Local Circulation n°1 | CURA323710 | SMP AP23 41402 Lingette passivante sur protection inox pres AC405R102 | MC |  | U200BATP | 13U | 626 909,00 | 401769 | 0 | 1 | 0 |  |  | BIOMED_ULIS | #NAME? | Non trouvé | 31659 | 31659
BAT041402 | Local Circulation n°1 | CURA323711 | SMP AP23 41402 Resine | MC |  | U200BATP | 13U | 626 910,00 | 401769 | 0 | 1 | 0 |  |  | BIOMED_ULIS | #NAME? | Non trouvé | 31660 | 31660
BAT041424 | Local maintenance | CURA323712 | SMP AP23 41424 résine | MC |  | U200BATP | 13U | 626 912,00 | 401769 | 0 | 1 | 0 |  |  | BIOMED_ULIS | #NAME? | Non trouvé | 31661 | 31661
BAT041424 | Local maintenance | CURA323713 | SMP AP23 8RC234 rayure / Silicone | MC |  | U200BATP | 13U | 626 913,00 | 401769 | 0 | 1 | 0 |  |  | BIOMED_ULIS | #NAME? | Non trouvé | 31662 | 31662
BAT04RC401 | Local Circulation n°1 | CURA323714 | SMP AP23 4 RC401 Silicone | MC |  | U200BATP | 13U | 626 914,00 | 401769 | 0 | 1 | 0 |  |  | BIOMED_ULIS | #NAME? | Non trouvé | 31663 | 31663
BAT04RC401 | Local Circulation n°1 | CURA323715 | SMP AP23 4 RC401 Identification | MC |  | U200BATP | 80U |  | 2023-11-29 | 0 | 1 | 0 |  |  | BIOMED_ULIS | #NAME? | Non trouvé | 31664 | 31664
BAT04RC401 | Local Circulation n°1 | CURA323716 | SMP AP23 4 RC401 Trous au sol | MC |  | U200BATP | 13U | 626 916,00 | 401769 | 0 | 1 | 0 |  |  | BIOMED_ULIS | #NAME? | Non trouvé | 31665 | 31665
BAT08RC203 | Pièce bâtiment 8RC203 | CURA323717 | SMP AP23 8RC203 Silicone | MC |  | U200BATP | 13U | 626 917,00 | 401769 | 0 | 1 | 0 |  |  | BIOMED_ULIS | #NAME? | Non trouvé | 31666 | 31666
BAT08RC203 | Pièce bâtiment 8RC203 | CURA323718 | SMP AP23 8RC203 Résine sol | MC |  | U200BATP | 13U | 626 918,00 | 401769 | 0 | 1 | 0 |  |  | BIOMED_ULIS | #NAME? | Non trouvé | 31667 | 31667
BAT08RC203 | Pièce bâtiment 8RC203 | CURA323719 | SMP AP23 8RC203 Néon HS dans l'escalier | MC |  | U200BATP | 10U |  | 2023-11-29 | 0 | 1 | 0 |  |  | BIOMED_ULIS | #NAME? | Non trouvé | 31668 | 31668
BAT08RC97 | Pièce bâtiment 8RC97 | CURA323720 | SMP AP23 8 RC97 Silicone | MC |  | U200BATP | 13U | 626 920,00 | 401769 | 0 | 1 | 0 |  |  | BIOMED_ULIS | #NAME? | Non trouvé | 31669 | 31669
BAT08RC97 | Pièce bâtiment 8RC97 | CURA323721 | SMP AP23 8 RC97 bande Acronyn | MC |  | U200BATP | 13U | 626 921,00 | 401769 | 0 | 1 | 0 |  |  | BIOMED_ULIS | #NAME? | Non trouvé | 31670 | 31670
BAT08RC97 | Pièce bâtiment 8RC97 | CURA323722 | SMP AP23 8 RC97 trou cloison | MC |  | U200BATP | 13U | 626 922,00 | 401769 | 0 | 1 | 0 |  |  | BIOMED_ULIS | #NAME? | Non trouvé | 31671 | 31671
BAT08RC136 | Sas sortie produit intermédiaire | CURA323723 | SMP AP23 8 RC136 resine | MC |  | U200BATP | 13U | 626 923,00 | 401769 | 0 | 1 | 0 |  |  | BIOMED_ULIS | #NAME? | Non trouvé | 31672 | 31672
BAT08RC136 | Sas sortie produit intermédiaire | CURA323724 | SMP AP23 8 RC136 Bouchons barre de sols | MC |  | U200BATP | 13U | 626 924,00 | 401769 | 0 | 1 | 0 |  |  | BIOMED_ULIS | #NAME? | Non trouvé | 31673 | 31673
BAT08RC136 | Sas sortie produit intermédiaire | CURA323725 | SMP AP23 8 RC136 Support cahier inox | MC |  | U200BATP | 13U | 626 925,00 | 401769 | 0 | 1 | 0 |  |  | BIOMED_ULIS | #NAME? | Non trouvé | 31674 | 31674
BAT08RC54 | Couloir de circulation central | CURA323726 | SMP AP23 8 RC54 Mur à repeindre derrière table inox AIC | MC |  | U200BATP | 13U | 626 926,00 | 401769 | 0 | 1 | 0 |  |  | BIOMED_ULIS | #NAME? | Non trouvé | 31675 | 31675
BAT08RC72 | Bureau chef équipe albumine | CURA323727 | SMP AP23 8 RC72 silicone et peinture | MC |  | U200BATP | 13U | 626 927,00 | 401769 | 0 | 1 | 0 |  |  | BIOMED_ULIS | #NAME? | Non trouvé | 31676 | 31676
BAT11 | Bâtiment 11 Magasin général et plasma | CURA323728 | Décollement de la plaque métallique au niveau du compacteur B11 | MC |  | U406 | 80U | 626 928,00 | 401769 | 0 | 1 | 0 |  |  | BIOMED_ULIS | #NAME? | Non trouvé | 31677 | 31677
BAT01SS28 | Atelier découpe des poches plasma | CURA323729 | Accès faux plafond 1SS28 AP 2023 | MC |  | U200BATP | 13U | 626 929,00 | 401769 | 0 | 1 | 0 |  |  | BIOMED_ULIS | #NAME? | Non trouvé | 31678 | 31678
BAT08RC06 | Couloir entrée vestiaires côté produc | CURA323730 | SMP AP23 8RC06 peinture | MC |  | U200BATP | 13U | 626 931,00 | 401769 | 0 | 1 | 0 |  |  | BIOMED_ULIS | #NAME? | Non trouvé | 31679 | 31679
BAT08RC06 | Couloir entrée vestiaires côté produc | CURA323732 | SMP AP23 8RC06 Silicone | MC |  | U200BATP | 13U | 626 933,00 | 401769 | 0 | 1 | 0 |  |  | BIOMED_ULIS | #NAME? | Non trouvé | 31680 | 31680
MGGCONG19 | Congélateur GRAM n°11005925 (-22°C) | CURA323733 | MGGCONG19 - Demande de mise en eau glycolée des sondes produits | MC |  | U168 | 10U | 626 934,00 | 401769 | 0 | 1 | 0 |  |  | BIOMED_ULIS | #NAME? | Non trouvé | 31681 | 31681
BAT08RC32 | Vestiaires hommes production | CURA323734 | SMP AP23 8RC32 | MC |  | U200BATP | 13U | 626 935,00 | 401769 | 0 | 1 | 0 |  |  | BIOMED_ULIS | #NAME? | Non trouvé | 31682 | 31682
BAT11CMT107 | Enreg Temp ambiance CF 07 /BAT11ARM01 | CURA323735 | Température dans la CF trop basse | MC |  | U406 | 10U | 626 936,00 | 401769 | 0 | 1 | 0 |  |  | BIOMED_ULIS | #NAME? | Non trouvé | 31683 | 31683
BAT08RC32 | Vestiaires hommes production | CURA323736 | SMP AP23 8RC32 Joints plafond près du lavabo | MC |  | U200BATP | 13U | 626 937,00 | 401769 | 0 | 1 | 0 |  |  | BIOMED_ULIS | #NAME? | Non trouvé | 31684 | 31684
BAT08RC07 | Sas matériel ville | CURA323737 | SMP AP23 8RC08 Joints cloison 8RC07 + 8RC08 | MC |  | U200BATP | 13U | 626 938,00 | 401769 | 0 | 1 | 0 |  |  | BIOMED_ULIS | #NAME? | Non trouvé | 31685 | 31685
BAT08RC43 | Vestiaires femmes ville | CURA323738 | SMP AP23 8RC43 Raccrocher le distributeur à savon | MC |  | U200BATP | 13U | 626 939,00 | 401769 | 0 | 1 | 0 |  |  | BIOMED_ULIS | #NAME? | Non trouvé | 31686 | 31686
BAT08RC33 | Sas lave mains femmes | CURA323739 | SMP AP23 8RC33 Silicone | MC |  | U200BATP | 13U | 626 940,00 | 401769 | 0 | 1 | 0 |  |  | BIOMED_ULIS | #NAME? | Non trouvé | 31687 | 31687
BAT08RC33 | Sas lave mains femmes | CURA323740 | SMP AP23 8RC33 Manque cache autour de la poignée | MC |  | U200BATP | 13U | 626 941,00 | 401769 | 0 | 1 | 0 |  |  | BIOMED_ULIS | #NAME? | Non trouvé | 31688 | 31688
BAT08RC43 | Vestiaires femmes ville | CURA323741 | SMP AP23 8RC43 Plaque sortie de secours | MC |  | U200BATP | 80U |  | 2023-11-29 | 0 | 1 | 0 |  |  | BIOMED_ULIS | #NAME? | Non trouvé | 31689 | 31689
OPLCONG32 | Congélateur -80°C plasmathèque | CURA323744 | Appel GTC défaut température | MC |  | U601OPL | 11U |  | 2023-11-29 | 0 | 1 | 0 |  |  | BIOMED_ULIS | #NAME? | Non trouvé | 31690 | 31690
RF71/72 | Production Fluide Frigorigène pour GW5/6 | CURA323747 | Appel GTC | MC |  | U222GW | 11U |  | 2023-11-29 | 0 | 1 | 0 |  |  | BIOMED_ULIS | #NAME? | Non trouvé | 31691 | 31691
GAMR007 | Réacteur n°07 fractionnement gamma | CURA323749 | RAZ pesons | MC |  | U441 | 11U |  | 2023-11-30 | 0 | 1 | 0 |  |  | BIOMED_ULIS | #NAME? | Non trouvé | 31692 | 31692
DCGPEL100 | Ligne de découpe | CURA323750 | Défaut objet non prêt | MC |  | U411 | 11U |  | 2023-11-30 | 0 | 1 | 0 |  |  | BIOMED_ULIS | #NAME? | Non trouvé | 31693
DCGTSK01 | Transstockeur | CURA323751 | Caddie bloqué au déchargement côté froid | MC |  | U411 | 11U | 627 079,00 | 401769 | 0 | 1 | 0 |  |  | BIOMED_ULIS | #NAME? | Non trouvé | 31694 | 31694
ALBR006 | Réacteur n°6 fractionnement albumine | CURA323752 | Démontage et remontage canne évent | MC |  | U440 | 11U |  | 2023-11-30 | 0 | 1 | 0 |  |  | BIOMED_ULIS | #NAME? | Non trouvé
ALBF17 | Carter de filtration lenticulaire | CURA323753 | Retrait des chainettes | MC |  | U440 | 11U |  | 2023-11-30 | 0 | 1 | 0 |  |  | BIOMED_ULIS | #NAME? | Non trouvé | 31695 | 31695
ALBARM10 | Coffret IHM laverie albumine | CURA323754 | Retrait de l'ancienne souris et scannette | MC |  | U440 | 11U |  | 2023-11-30 | 0 | 1 | 0 |  |  | BIOMED_ULIS | #NAME? | Non trouvé | 31696 | 31696
BAT08RC67 | Supervision albumine/immunoglobulines | CURA323755 | Cache du sprinkler, anti incendie, détaché en supervision | MC |  | U222 | 80U |  | 2023-11-30 | 0 | 1 | 0 |  |  | BIOMED_ULIS | #NAME? | Non trouvé | 31697 | 31697
GW1/2 | Production distri. eau glycolée -19°C | CURA323766 | Appoint de glycol | MC |  | U222GW | 10U | 627 084,00 | 401769 | 0 | 1 | 0 |  |  | BIOMED_ULIS | #NAME? | Non trouvé | 31698 | 31698
BAT0103 | Bâtiment 1 laboratoires de contrôle | CURA323767 | Fuite venant de la terrasse | MC |  | U200BATP | 13U | 627 088,00 | 401769 | 0 | 1 | 0 |  |  | BIOMED_ULIS | #NAME? | Non trouvé | 31699 | 31699
BAT041403 | Local ménage | CURA323772 | SMP AP23 41403 Bouchon passe cable ne tiens pas PW30PV0306 | MC |  | U200BATP | 11U | 627 092,00 | 401769 | 0 | 1 | 0 |  |  | BIOMED_ULIS | #NAME? | Non trouvé | 31700 | 31700
BAT08RC142 | Local préparation tampons | CURA323773 | SMP AP23 8 RC142 Raccord Rouillé CAHV97 | MC |  | U200BATP | 11U | 627 093,00 | 401769 | 0 | 1 | 0 |  |  | BIOMED_ULIS | #NAME? | Non trouvé | 31701 | 31701
BAT08RC142 | Local préparation tampons | CURA323774 | SMP AP23 8 RC142 Congès d'angle + Armoire EPPI +étagères Oxydés | MC |  | U200BATP | 11U | 627 094,00 | 401769 | 0 | 1 | 0 |  |  | BIOMED_ULIS | #NAME? | Non trouvé | 31702 | 31702
GAMFCS05 | Débimètre massique fibrinogène TI | CURA323775 | Mdification du plateau GAMFIB ajout de 2 roues multidirectionnelles | MC |  | U441 | 11U | 627 095,00 | 401769 | 0 | 1 | 0 |  |  | BIOMED_ULIS | #NAME? | Non trouvé | 31703 | 31703
GAMF03 | Filtre profondeur fibri T1 | CURA323776 | Mdification du plateau carter GAM F03 ajout de 2 roues multidirectionnelles | MC |  | U441 | 11U | 627 096,00 | 401769 | 0 | 1 | 0 |  |  | BIOMED_ULIS | #NAME? | Non trouvé | 31704 | 31704
BAT08RC52 | Pièce bâtiment 8RC52 | CURA323777 | SMP AP23 8RC52 Peinture autour Grille AC27F07 | MC |  | U200BATP | 13U | 627 098,00 | 401769 | 0 | 1 | 0 |  |  | BIOMED_ULIS | #NAME? | Non trouvé | 31705 | 31705
BAT02 | Bâtiment 2 | CURA323778 | Protection dossiers sur chariot diable | MC |  | S244 | 13U | 627 099,00 | 401769 | 0 | 1 | 0 |  |  | BIOMED_ULIS | #NAME? | Non trouvé | 31706 | 31706
BAT08RC53 | Laverie albumine 8RC53 | CURA323779 | Tâches oranges incorporées dasn la résine en 8RC53 | MC |  | U200BATP | 13U | 627 100,00 | 401769 | 0 | 1 | 0 |  |  | BIOMED_ULIS | #NAME? | Non trouvé | 31707 | 31707
BAT08RC61 | Local de conditionnement secondaire et pesée back-up | CURA323780 | Porte défectueuse 8RC61 | MC |  | U200BATP | 13U | 627 101,00 | 401769 | 0 | 1 | 0 |  |  | BIOMED_ULIS | #NAME? | Non trouvé | 31708 | 31708
BAT08RC61 | Local de conditionnement secondaire et pesée back-up | CURA323781 | Support plastique pour documents (procédure) en 8RC61 en mauvais état | MC |  | U200BATP | 13U | 627 102,00 | 401769 | 0 | 1 | 0 |  |  | BIOMED_ULIS | #NAME? | Non trouvé | 31709 | 31709
ADER188_001 | Cuve mobile 400L | CURA323782 | Manque 2 roues directionnelles | MC |  | U421DEAE | 11U | 627 103,00 | 401769 | 0 | 1 | 0 |  |  | BIOMED_ULIS | #NAME? | Non trouvé | 31710 | 31710
ADER179_001 | Cuve mobile 70L | CURA323783 | Manque 2 roues directionnelles | MC |  | U421DEAE | 11U | 627 104,00 | 401769 | 0 | 1 | 0 |  |  | BIOMED_ULIS | #NAME? | Non trouvé | 31711 | 31711
ADER178_001 | Cuve mobile 700L | CURA323784 | Manque 2 roues directionnelles | MC |  | U421DEAE | 11U | 627 105,00 | 401769 | 0 | 1 | 0 |  |  | BIOMED_ULIS | #NAME? | Non trouvé | 31712 | 31712
ADER177_001 | Cuve mobile 643L avec double enveloppe | CURA323785 | Manque 2 roues directionnelles | MC |  | U421DEAE | 11U | 627 106,00 | 401769 | 0 | 1 | 0 |  |  | BIOMED_ULIS | #NAME? | Non trouvé | 31713 | 31713
ADER174_001 | Cuve mobile 643L avec double enveloppe | CURA323786 | Manque 2 roues directionnelles | MC |  | U421DEAE | 11U | 627 107,00 | 401769 | 0 | 1 | 0 |  |  | BIOMED_ULIS | #NAME? | Non trouvé | 31714 | 31714
ADER168_001 | Cuve mobile 400L | CURA323787 | Manque 2 roues directionnelles | MC |  | U421DEAE | 11U | 627 108,00 | 401769 | 0 | 1 | 0 |  |  | BIOMED_ULIS | #NAME? | Non trouvé | 31715 | 31715
ALBTK | Tableau entree cuves produit | CURA323788 | SMP AP2023 8RC45 Rouille ALBTK | MC |  | U440 | 11U | 627 109,00 | 401769 | 0 | 1 | 0 |  |  | BIOMED_ULIS | #NAME? | Non trouvé | 31716 | 31716
MGPCF03 | Chambre froide n°3 stockage -40°C | CURA323790 | Goulotte cable electrique cassée CF03 | MC |  | U406 | 10U | 627 111,00 | 401769 | 0 | 1 | 0 |  |  | BIOMED_ULIS | #NAME? | Non trouvé | 31717 | 31717
PLAPLC01 | Station automate centrifugation plasma | CURA323796 | Investigation sur le problème de retour de marche centri décong | MC |  | U410 | 11U |  | 2023-11-30 | 0 | 1 | 0 |  |  | BIOMED_ULIS | #NAME? | Non trouvé | 31718 | 31718
WFIHV310_021 | Vanne memb. PE puisage 022 (pt 3) | U_EAUX000056 | Prélèvement d'eau pour analyse | MPS | FLDT | U236WFI | 11U |  | 2024-03-15 | 3 | 1 | 0 | 2 | 1 | BIOMED_ULIS | #NAME? | Non trouvé | 31719 | 31719
WFIHV310_019 | Vanne memb. PE vanne puisage 020 (pt 4) | U_EAUX000056 | Prélèvement d'eau pour analyse | MPS | FLDT | U236WFI | 11U |  | 2024-03-15 | 3 | 1 | 0 | 2 | 1 | BIOMED_ULIS | #NAME? | Non trouvé | 31720 | 31720
WFIHV310_030 | Vanne PE sur vanne puisage 031 pt9 | U_EAUX000056 | Prélèvement d'eau pour analyse | MPS | FLDT | U236WFI | 11U |  | 2024-03-15 | 3 | 1 | 0 | 2 | 1 | BIOMED_ULIS | #NAME? | Non trouvé | 31721 | 31721
WFIHV310_028 | Vanne PE sur vanne puisage 029 pt10 | U_EAUX000056 | Prélèvement d'eau pour analyse | MPS | FLDT | U236WFI | 11U |  | 2024-03-15 | 3 | 1 | 0 | 2 | 1 | BIOMED_ULIS | #NAME? | Non trouvé | 31722 | 31722
WE2CMP04 | Affichage Pression sortie surnageant C22 | CURA323801 | Défaut Capteur Pression | MC |  | U441 | 11U |  | 2023-11-30 | 0 | 1 | 0 |  |  | BIOMED_ULIS | #NAME? | Non trouvé
BAT01 | Bâtiment 1 commun | CURA323813 | SAFETY DAY | MC |  | U200 | 13U | 627 135,00 | 401769 | 0 | 1 | 0 |  |  | BIOMED_ULIS | #NAME? | Non trouvé | 31724 | 31724
BAT0101 | Bâtiment 1 1étage | CURA323814 | Enfoncement passage de tuyauterie gaine technique | MC |  | S244 | 13U | 627 136,00 | 401769 | 0 | 1 | 0 |  |  | BIOMED_ULIS | #NAME? | Non trouvé | 31725 | 31725
DCGMC101 | Module de coupe et extraction des poches | CURA323817 | Tobogan bloqué | MC |  | U411 | 11U |  | 2023-11-30 | 0 | 1 | 0 |  |  | BIOMED_ULIS | #NAME? | Non trouvé | 31726 | 31726
DCGMAL01 | Machine à laver Décongélation n°6T090130 | CURA323818 | La porte côté propre ne se ferme pas. | MC |  | U411 | 11U |  | 2023-11-30 | 0 | 1 | 0 |  |  | BIOMED_ULIS | #NAME? | Non trouvé | 31727 | 31727
ADER146_070 | Cuve de Disconnexion | CURA323819 | Vidange de la cuve | MC |  | U421DEAE | 11U |  | 2023-11-30 | 0 | 1 | 0 |  |  | BIOMED_ULIS | #NAME? | Non trouvé | 31728 | 31728
DCGCONV01 | Convoyeur SAS Déchets | CURA323824 | Flaque au sol | MC |  | U411 | 11U |  | 2023-12-01 | 0 | 1 | 0 |  |  | BIOMED_ULIS | #NAME? | Non trouvé | 31729 | 31729
PEPV531 | Vanne pilotee intro ethanol GAMR43 | CURA323825 | Défaut compte rendu | MC |  | U236PE | 11U |  | 2023-12-01 | 0 | 1 | 0 |  |  | BIOMED_ULIS | #NAME? | Non trouvé | 31730 | 31730
ADER168_001 | Cuve mobile 400L | CURA323826 | Cuve disjonctée | MC |  | U421DEAE | 11U |  | 2023-12-01 | 0 | 1 | 0 |  |  | BIOMED_ULIS | #NAME? | Non trouvé | 31731 | 31731
APMEQUIP | Atelier prépa. MAT | CURA323829 | Achat petite balance pour mise en stock | MC |  | U222AC | 14U |  | 2023-12-01 | 0 | 1 | 0 |  |  | BIOMED_ULIS | #NAME? | Non trouvé | 31732
BAT08 | Bâtiment 8 de production | CURA323835 | Réparation des fuites en 8SS40 avant réfection/résine au sol en S.49.2023 | MC |  | U200BATP | 11U |  | 2023-12-01 | 0 | 1 | 0 |  |  | BIOMED_ULIS | #NAME? | Non trouvé | 31733 | 31733
BAT10 | Bâtiment 10 Ateliers et bureaux Services Techniques | CURA323839 | Mise à jour et correction du paramétrage de la base de données GMAO (référentiels Equipements" et "Interventions")" | MC |  | U205 | 14U |  | 2023-12-01 | 0 | 1 | 0 |  |  | BIOMED_ULIS | #NAME? | Non trouvé | 31734
GAMR010 | Réacteur n°10 fractionnement gamma | CURA323841 | Mise en place de cloison sur GAMR08-09-10 | MC |  | U441 | 13U | 627 188,00 | 401769 | 0 | 1 | 0 |  |  | BIOMED_ULIS | #NAME? | Non trouvé | 31735 | 31735
GAMR42 | Réacteur 15m3 n°42 | CURA323842 | Bit protéine | MC |  | U441 | 11U |  | 2023-12-01 | 0 | 1 | 0 |  |  | BIOMED_ULIS | #NAME? | Non trouvé | 31736 | 31736
ALBR003 | Réacteur n°3 fractionnement albumine | CURA323843 | Pompe calo en défaut | MC |  | U440 | 11U |  | 2023-12-01 | 0 | 1 | 0 |  |  | BIOMED_ULIS | #NAME? | Non trouvé
NEP07ST07 | Station NEP laverie Gamma | CURA323844 | NEP07PV35 en défaut | MC |  | U236NEP | 11U |  | 2023-12-01 | 0 | 1 | 0 |  |  | BIOMED_ULIS | #NAME? | Non trouvé | 31737 | 31737
RF14EVA02 | Evaporateur couloir cf n°13 - 40°C | CURA323853 | Dégivrage du caisson | MC |  | U222RF | 10U | 627 207,00 | 401769 | 0 | 1 | 0 |  |  | BIOMED_ULIS | #NAME? | Non trouvé | 31738 | 31738
MGGCONG19 | Congélateur GRAM n°11005925 (-22°C) | CURA323854 | Fabrication et mise en place support sonde produit | SER |  | U168 | 10U | 627 208,00 | 401769 | 0 | 1 | 0 |  |  | BIOMED_ULIS | #NAME? | Non trouvé | 31739 | 31739
RF71/72 | Production Fluide Frigorigène pour GW5/6 | CURA323858 | Défaut anti-gel évaporateur | MC |  | U222GW | 10U |  | 2023-12-01 | 0 | 1 | 0 |  |  | BIOMED_ULIS | #NAME? | Non trouvé | 31740 | 31740
DCGROB102 | Bras de robot n°F16/57UQD1/A/01 | CURA323387 | Vérification fonctionnement vanne. | MC |  | U411 | 11U |  | 2023-12-01 | 0 | 1 | 0 |  |  | BIOMED_ULIS | #NAME? | Non trouvé | 31741 | 31741
BAT08RC31 | Sas lave mains vestiaires hommes | CURA323874 | Eau trop chaude | MC |  | U200BATP | 13U | 627 243,00 | 401769 | 0 | 1 | 0 |  |  | BIOMED_ULIS | #NAME? | Non trouvé | 31742 | 31742
DCGTSK01 | Transstockeur | CURA323877 | Investigation sur défaut de scrutateur 411B4 | MC |  | U411 | 11U | 627 248,00 | 401769 | 0 | 1 | 0 |  |  | BIOMED_ULIS | #NAME? | Non trouvé | 31743 | 31743
ALBR006 | Réacteur n°6 fractionnement albumine | CURA323878 | Fuite de GW | MC |  | U440 | 11U |  | 2023-12-01 | 0 | 1 | 0 |  |  | BIOMED_ULIS | #NAME? | Non trouvé
GAMCP22 | Disperseur Fibri TI | CURA323879 | Remplacement du disperseur | MC |  | U441 | 11U |  | 2023-12-02 | 0 | 1 | 0 |  |  | BIOMED_ULIS | #NAME? | Non trouvé | 31744 | 31744
PLAPP04 | Pompe envoi plasma vers PLAC02 | CURA323880 | Fuite | MC |  | U410 | 11U |  | 2023-12-02 | 0 | 1 | 0 |  |  | BIOMED_ULIS | #NAME? | Non trouvé | 31745 | 31745
ALBR005 | Réacteur n°5 fractionnement albumine | CURA323881 | Ip | MC |  | U440 | 11U |  | 2023-12-02 | 0 | 1 | 0 |  |  | BIOMED_ULIS | #NAME? | Non trouvé
LPRREF03 | Réfrigérateur | CURA323882 | Alarme gtc | MC |  | U440 | 11U |  | 2023-12-02 | 0 | 1 | 0 |  |  | BIOMED_ULIS | #NAME? | Non trouvé | 31746 | 31746
ALBR004 | Réacteur n°4 fractionnement albumine | CURA323883 | Ip | MC |  | U440 | 11U |  | 2023-12-02 | 0 | 1 | 0 |  |  | BIOMED_ULIS | #NAME? | Non trouvé
IS1ARM01 | Armoire électrique chaufferie B4 | CURA323885 | Alarme feux | MC |  | U222IS | 11U |  | 2023-12-02 | 0 | 1 | 0 |  |  | BIOMED_ULIS | #NAME? | Non trouvé | 31747 | 31747
GAMR43 | Réacteur 15m3 n°43 | CURA323886 | Passage a 1 du bit proteine | CON |  | U441 | 11U |  | 2023-12-02 | 0 | 1 | 0 |  |  | BIOMED_ULIS | #NAME? | Non trouvé | 31748 | 31748
GAMR007 | Réacteur n°07 fractionnement gamma | CURA323887 | Raz peson | MC |  | U441 | 11U |  | 2023-12-02 | 0 | 1 | 0 |  |  | BIOMED_ULIS | #NAME? | Non trouvé | 31749 | 31749
GAMR010 | Réacteur n°10 fractionnement gamma | CURA323888 | Raz peson | MC |  | U441 | 11U |  | 2023-12-02 | 0 | 1 | 0 |  |  | BIOMED_ULIS | #NAME? | Non trouvé | 31750 | 31750
ALBR006 | Réacteur n°6 fractionnement albumine | CURA323889 | Raz peson | MC |  | U440 | 11U |  | 2023-12-02 | 0 | 1 | 0 |  |  | BIOMED_ULIS | #NAME? | Non trouvé
NEP04ST04 | Station NEP réacteurs + UF Albumine | CURA323890 | Appel producteur defaut station nep | MCU |  | U236NEP | 11U |  | 2023-12-02 | 0 | 1 | 0 |  |  | BIOMED_ULIS | #NAME? | Non trouvé | 31751 | 31751
NEP06ST06 | Station NEP réacteurs Gamma | CURA323892 | Raz peson | MC |  | U236NEP | 11U |  | 2023-12-02 | 0 | 1 | 0 |  |  | BIOMED_ULIS | #NAME? | Non trouvé | 31752 | 31752
GAMBOL287 | Bol de centri BKA45 n°287 | CURA323893 | Nettoyage double enveloppe | MC |  | U441 | 11U |  | 2023-12-03 | 0 | 1 | 0 |  |  | BIOMED_ULIS | #NAME? | Non trouvé | 31753 | 31753
GAMBOL964 | Bol de centri BKA45 n°964 | CURA323894 | Nettoyage double enveloppe | MC |  | U441 | 11U |  | 2023-12-03 | 0 | 1 | 0 |  |  | BIOMED_ULIS | #NAME? | Non trouvé | 31754 | 31754
HNO | Stockage et distribution acide nitrique | CURA323895 | Bascule cuve | MC |  | U236NEP | 11U |  | 2023-12-03 | 0 | 1 | 0 |  |  | BIOMED_ULIS | #NAME? | Non trouvé | 31755 | 31755
NEP01ST01 | Station NEP décongélation | CURA323896 | Neutralisation acide | MC |  | U236NEP | 11U |  | 2023-12-03 | 0 | 1 | 0 |  |  | BIOMED_ULIS | #NAME? | Non trouvé | 31756 | 31756
ALBR006 | Réacteur n°6 fractionnement albumine | CURA323897 | Défaut poid max | MC |  | U440 | 11U |  | 2023-12-03 | 0 | 1 | 0 |  |  | BIOMED_ULIS | #NAME? | Non trouvé
ALBTK | Tableau entree cuves produit | CURA323898 | Viadnage pac tableau de pontage bouché | MC |  | U440 | 11U |  | 2023-12-03 | 0 | 1 | 0 |  |  | BIOMED_ULIS | #NAME? | Non trouvé | 31757 | 31757
GW0 | Production distri. eau glycolée 0°C | CURA323900 | Defaut pression refoulement | MC |  | U222GW | 11U | 627 278,00 | 401769 | 0 | 1 | 0 |  |  | BIOMED_ULIS | #NAME? | Non trouvé | 31758 | 31758
BAT08 | Bâtiment 8 de production | CURA323902 | Ronde zone et nettoyage | CON |  | U200BATP | 11U |  | 2023-12-03 | 0 | 1 | 0 |  |  | BIOMED_ULIS | #NAME? | Non trouvé | 31759 | 31759
PW31 | Prod. Eau purifiée ORION n°1 | CURA323903 | Alarme gtc | MC |  | U222PW | 11U |  | 2023-12-04 | 0 | 1 | 0 |  |  | BIOMED_ULIS | #NAME? | Non trouvé
PW32 | Prod. Eau purifiée ORION n°2 | CURA323904 | Alarme gtc | MC |  | U222PW | 11U |  | 2023-12-04 | 0 | 1 | 0 |  |  | BIOMED_ULIS | #NAME? | Non trouvé
APMELEV01 | Table élévatrice Atelier Prépa. Mat. | CURA323905 | Table élévatrice en défaut | MC |  | U408PMML | 11U |  | 2023-12-04 | 0 | 1 | 0 |  |  | ULIS | #NAME? | Non trouvé | 31760 | 31760
LPLLAB04 | Automate carte gel IH-500 | U_LABO000007 | Vérification périodique | MPS | MAINT | U602LPL | 23U |  | 2024-05-13 | 3 | 1 | 0 | 26 | 1 | BIOMED_ULIS | #NAME? | Non trouvé | 31761 | 31761
LPLLAB04 | Automate carte gel IH-500 | U_LABO000006 | Qualification périodique | MPS | QUAL | U602LPL | 23U |  | 2024-11-13 | 3 | 1 | 0 | 52 | 1 | BIOMED_ULIS | #NAME? | Non trouvé | 31762 | 31762
ALBTK | Tableau entree cuves produit | CURA323934 | Tableau de pontage ALBTK bouché | MC |  | U440 | 11U |  | 2023-12-01 | 0 | 1 | 0 |  |  | BIOMED_ULIS | #NAME? | Non trouvé | 31763 | 31763
BAT11PTA39 | Porte auto sectionnelle mgp quai n°1 | CURA323935 | Ecoulement d'eau sur la rampe d'accès quai n°1 | MC |  | U200BATP | 13U |  | 2023-11-30 | 0 | 1 | 0 |  |  | BIOMED_ULIS | #NAME? | Non trouvé | 31764 | 31764
MGPGER04 | Gerbeur électrique n°4 | CURA323936 | Fil dénudée plus décharge électrique | MC |  | U406 | 15U | 627 372,00 | 401769 | 0 | 1 | 0 |  |  | BIOMED_ULIS | #NAME? | Non trouvé | 31765 | 31765
BAT08RC61 | Local de conditionnement secondaire et pesée back-up | CURA323937 | Porte 8RC61 déteriorée | MC |  | U200BATP | 13U | 627 374,00 | 401769 | 0 | 1 | 0 |  |  | BIOMED_ULIS | #NAME? | Non trouvé | 31766 | 31766
BAT01SS28 | Atelier découpe des poches plasma | CURA323938 | Dégradation du sol (x3) | MC |  | U200BATP | 13U | 627 375,00 | 401769 | 0 | 1 | 0 |  |  | BIOMED_ULIS | #NAME? | Non trouvé | 31767 | 31767
GW1/2 | Production distri. eau glycolée -19°C | CURA323939 | Alarme pression basse | MC |  | U222GW | 10U | 627 376,00 | 401769 | 0 | 1 | 0 |  |  | BIOMED_ULIS | #NAME? | Non trouvé | 31768 | 31768
BAT08PTA34 | Porte auto coulis. FERMOD 8RC206/8RC213 | CURA323940 | Porte coulissante 8RC213 | MC |  | U200BATP | 13U | 627 378,00 | 401769 | 0 | 1 | 0 |  |  | BIOMED_ULIS | #NAME? | Non trouvé | 31769 | 31769
AC25F10 | Filtre terminale 8RC207 | CURA323942 | Mauvaise orientation de la grille | MC |  | U222AC | 10U | 627 384,00 | 401769 | 0 | 1 | 0 |  |  | BIOMED_ULIS | #NAME? | Non trouvé | 31770 | 31770
BAT08 | Bâtiment 8 de production | CURA323944 | Reprise de sol en résine local 8SS40 | MC |  | U200BATP | 13U | 627 392,00 | 401769 | 0 | 1 | 0 |  |  | BIOMED_ULIS | #NAME? | Non trouvé | 31771 | 31771
BAT11 | Bâtiment 11 Magasin général et plasma | CURA323947 | Consignation électricité dans la tente de stockage face au Bâtiment B11 | MC |  | U235BATL | 10U | 627 405,00 | 401769 | 0 | 1 | 0 |  |  | BIOMED_ULIS | #NAME? | Non trouvé | 31772 | 31772
ALBR21 | Cuve ajustement UF2 | CURA323965 | Septum à remplacer | MC |  | U440 | 11U |  | 2023-12-04 | 0 | 1 | 0 |  |  | BIOMED_ULIS | #NAME? | Non trouvé
BAT01ASC02 | Ascenseur duplex droit B1 | CURA323971 | Ascenseur hors service | MC |  | U235BATU | 13U | 627 463,00 | 401769 | 0 | 1 | 0 |  |  | BIOMED_ULIS | #NAME? | Non trouvé | 31773 | 31773
IS | Production et distri. vapeur industriel. | CURA323978 | Fourniture vannes et clapets chaudière 1 et 2+ raccord air comprimé | AME |  | U222IS | 10U |  | 2023-12-04 | 0 | 1 | 0 |  |  | BIOMED_ULIS | #NAME? | Non trouvé | 31774 | 31774
BAT08RC201 | Atelier réacteurs de fractionnement | CURA323980 | Défaut carte automate | MC |  | U200BATP | 11U |  | 2023-12-04 | 0 | 1 | 0 |  |  | BIOMED_ULIS | #NAME? | Non trouvé | 31775 | 31775
BAT01SS15 | Local technique utilités | CURA324008 | Fuite sur une soudure de la canalisation vapeur | MC |  | U235BATU | 11U |  | 2023-12-05 | 0 | 1 | 0 |  |  | BIOMED_ULIS | #NAME? | Non trouvé | 31776 | 31776
ALBCP09 | Pompe lavage K7 UF albumine | CURA324009 | Consignation pompe | CON |  | U440 | 11U |  | 2023-12-05 | 0 | 1 | 0 |  |  | BIOMED_ULIS | #NAME? | Non trouvé | 31777 | 31777
NEP06ST06 | Station NEP réacteurs Gamma | CURA324010 | Défaut manque solution lavage HNA | MCU |  | U236NEP | 11U | 627 528,00 | 401769 | 0 | 1 | 0 |  |  | BIOMED_ULIS | #NAME? | Non trouvé | 31778 | 31778
BAT08RC59 | Atelier UF albumine | CURA324015 | SMP AP2023 mur a reprendre en 8RC59 | MC |  | U200BATP | 13U | 627 533,00 | 401769 | 0 | 1 | 0 |  |  | BIOMED_ULIS | #NAME? | Non trouvé | 31779 | 31779
GW15 | Production / distrib. eau glacée 15/20°C | CURA324018 | Purge du réseau pour la sté COPEEI | SER |  | U222GW | 10U | 627 535,00 | 401769 | 0 | 1 | 0 |  |  | BIOMED_ULIS | #NAME? | Non trouvé | 31780 | 31780
BAT08 | Bâtiment 8 de production | CURA324027 | Réglage pression prod | MC |  | U200BATP | 10U | 627 537,00 | 401769 | 0 | 1 | 0 |  |  | BIOMED_ULIS | #NAME? | Non trouvé | 31781 | 31781
BAT08RC74 | Pièce bâtiment 8RC74 | CURA324038 | Agrandissement trou clé croissant 35-60 | MC |  | U200BATP | 11U | 627 594,00 | 401769 | 0 | 1 | 0 |  |  | BIOMED_ULIS | #NAME? | Non trouvé | 31782 | 31782
BAT08RC44 | Atelier mise en poches UF2 | CURA324039 | Résine | MC |  | U200BATP | 13U | 627 595,00 | 401769 | 0 | 1 | 0 |  |  | BIOMED_ULIS | #NAME? | Non trouvé | 31783 | 31783
BAT08RC46 | Atelier UF albumine UF2 | CURA324040 | Support carton | MC |  | U200BATP | 13U | 627 596,00 | 401769 | 0 | 1 | 0 |  |  | BIOMED_ULIS | #NAME? | Non trouvé | 31784 | 31784
BAT08RC45 | Atelier cuverie sortie produit UF2 | CURA324041 | Support carton | MC |  | U200BATP | 13U | 627 597,00 | 401769 | 0 | 1 | 0 |  |  | BIOMED_ULIS | #NAME? | Non trouvé | 31785 | 31785
BAT08RC44 | Atelier mise en poches UF2 | CURA324042 | Support carton | MC |  | U200BATP | 13U | 627 598,00 | 401769 | 0 | 1 | 0 |  |  | BIOMED_ULIS | #NAME? | Non trouvé | 31786 | 31786
BAT08RC123 | Salle pontage albumine | CURA324043 | Résine en 8RC123 | MC |  | U200BATP | 13U | 627 599,00 | 401769 | 0 | 1 | 0 |  |  | BIOMED_ULIS | #NAME? | Non trouvé | 31787 | 31787
BAT11 | Bâtiment 11 Magasin général et plasma | CURA324044 | Réparation des prises goulotte 11RC52 et 11RC57 | MC |  | U235BATL | 10U | 627 600,00 | 401769 | 0 | 1 | 0 |  |  | BIOMED_ULIS | #NAME? | Non trouvé | 31788 | 31788
BAT11 | Bâtiment 11 Magasin général et plasma | CURA324045 | Demande pour effectuer diverses installations de structures et d'équipements dans la salle de tri du plasma | MC |  | U235BATL | 13U | 627 601,00 | 401769 | 0 | 1 | 0 |  |  | BIOMED_ULIS | #NAME? | Non trouvé | 31789 | 31789
MGGCONG19 | Congélateur GRAM n°11005925 (-22°C) | CURA324046 | Création d'une butée dans le local 11RC52 derrière les congélateurs | MC |  | U168 | 13U | 627 602,00 | 401769 | 0 | 1 | 0 |  |  | BIOMED_ULIS | #NAME? | Non trouvé | 31790 | 31790
BAT08PTA48 | Porte auto coulis. Diva 1 V. 8RC141/8RC142 | CURA324047 | Porte 8RC142 ne se ferme pas | MC |  | U200BATP | 13U | 627 603,00 | 401769 | 0 | 1 | 0 |  |  | BIOMED_ULIS | #NAME? | Non trouvé | 31791 | 31791
BAT08RC08 | Sas matériel production | CURA324048 | Installation d'étagères pour les documents en 8RC08 | MC |  | U200BATP | 13U | 627 604,00 | 401769 | 0 | 1 | 0 |  |  | BIOMED_ULIS | #NAME? | Non trouvé | 31792 | 31792
BAT08PLC19 | Automate interlockage RDC | CURA324050 | Modification Automate | MC |  | U235GTC | 12U | 627 606,00 | 401769 | 0 | 1 | 0 |  |  | BIOMED_ULIS | #NAME? | Non trouvé | 31793 | 31793
PLATI | Tableau de pontage intro PLAT003-PLAT004 | CURA323965 | Septum à remplacer | MC |  | U410 | 11U |  | 2023-12-05 | 0 | 1 | 0 |  |  | BIOMED_ULIS | #NAME? | Non trouvé | 31794 | 31794
MGGCONG19 | Congélateur GRAM n°11005925 (-22°C) | CURA324073 | Réactivation des alarmes | CON |  | U168 | 12U | 627 916,00 | 401769 | 0 | 1 | 0 |  |  | BIOMED_ULIS | #NAME? | Non trouvé | 31795 | 31795
DCGCONV01 | Convoyeur SAS Déchets | CURA324077 | Convoyeur en défaut | MC |  | U411 | 11U |  | 2023-12-05 | 0 | 1 | 0 |  |  | BIOMED_ULIS | #NAME? | Non trouvé | 31796 | 31796
DCGMC101 | Module de coupe et extraction des poches | CURA324078 | Défaut de capteur présence poche sortie toboggan | MC |  | U411 | 11U |  | 2023-12-05 | 0 | 1 | 0 |  |  | BIOMED_ULIS | #NAME? | Non trouvé | 31797 | 31797
GW34 | Prod. / distrib. Eau glacée +7°C | CURA324079 | Ronde vérification température circuit électrique | MC |  | U222SHW | 11U |  | 2023-12-05 | 0 | 1 | 0 |  |  | BIOMED_ULIS | #NAME? | Non trouvé | 31798 | 31798
DCGR200 | Fondoir Décongélation | CURA324081 | Forçage vanne soutirage DCGPV200 | CON |  | U411 | 11U |  | 2023-12-06 | 0 | 1 | 0 |  |  | BIOMED_ULIS | #NAME? | Non trouvé | 31799 | 31799
GW0/3/4ARM01 | Armoire électrique eau glycolée GW0/3/4 | CURA324084 | Surchauffe phase N°2 | MC |  | U222GW | 10U | 627 930,00 | 401769 | 0 | 1 | 0 |  |  | BIOMED_ULIS | #NAME? | Non trouvé | 31800 | 31800
BAT11 | Bâtiment 11 Magasin général et plasma | CURA324091 | Trou mur 11RC35 | MC |  | U235BATL | 13U | 627 936,00 | 401769 | 0 | 1 | 0 |  |  | BIOMED_ULIS | #NAME? | Non trouvé | 31801 | 31801
IS1CHD03 | Chaudière n°3 | CURA324104 | Analyse de combustion bruleur | SER |  | U222IS | 10U |  | 2023-12-06 | 0 | 1 | 0 |  |  | BIOMED_ULIS | #NAME? | Non trouvé | 31802 | 31802
DCGC600 | Centrifugeuse décongélation UDECNEW | CURA316677 | Désinfection thermique ORION PW33 | MC |  | U411 | 11U |  | 2023-12-06 | 0 | 1 | 0 |  |  | BIOMED_ULIS | #NAME? | Non trouvé | 31803
PNEUBD01 | Réseau de transport par tube pneumatique | CURA316677 | Désinfection thermique ORION PW33 | MC |  | U441 | 11U |  | 2023-12-06 | 0 | 1 | 0 |  |  | BIOMED_ULIS | #NAME? | Non trouvé | 31804
RF14RHC01 | Moto compresseur n°1 circuit n°4 -40°C | CURA324114 | Défaut pression d'huile | MC |  | U222RF | 10U | 627 975,00 | 401769 | 0 | 1 | 0 |  |  | BIOMED_ULIS | #NAME? | Non trouvé | 31805 | 31805
ALBTRP03 | Transpalette peseur UF albumine | CURA324123 | Fil dessoudé dans le connecteur | MC |  | U440LEV | 11U |  | 2023-12-06 | 0 | 1 | 0 |  |  | BIOMED_ULIS | #NAME? | Non trouvé | 31806 | 31806
WFISBD102 | Sous boucle eau PPI atelier DEAE | CURA324129 | Arrêt supérieur à 4h | MC |  | U236WFI | 11U |  | 2023-12-06 | 0 | 1 | 0 |  |  | BIOMED_ULIS | #NAME? | Non trouvé | 31807 | 31807
PLABATI509 | Centrifugeuse plasma NS 509 | CURA324130 | Réglage jeu de turbine | MCU |  | U410 | 11U |  | 2023-12-06 | 0 | 1 | 0 |  |  | BIOMED_ULIS | #NAME? | Non trouvé | 31808 | 31808
NEP01ST01 | Station NEP décongélation | CURA324131 | Défaut API | MC |  | U236NEP | 11U |  | 2023-12-06 | 0 | 1 | 0 |  |  | BIOMED_ULIS | #NAME? | Non trouvé | 31809 | 31809
PLABOL487 | Bol de centri BKA28 N°487 | CURA324132 | Remplacement joints boitier de raccordement | MC |  | U410 | 11U |  | 2023-12-06 | 0 | 1 | 0 |  |  | BIOMED_ULIS | #NAME? | Non trouvé | 31810 | 31810
PLAPLC01 | Station automate centrifugation plasma | CURA324133 | RAZ fondoir 01 et 02 | CON |  | U410 | 11U |  | 2023-12-07 | 0 | 1 | 0 |  |  | BIOMED_ULIS | #NAME? | Non trouvé | 31811 | 31811
EXGAMPP20 | Pompe sortie GAMR20 fibrinogène TI | CURA324134 | Test de débit | MC |  | U441 | 11U |  | 2023-12-07 | 0 | 1 | 0 |  |  | BIOMED_ULIS | #NAME? | Non trouvé | 31812 | 31812
NACR01 | Cuve préparation NaCl UF2 | CURA324135 | Défaut contrôle éclatement disque de rupture | MC |  | U440 | 11U |  | 2023-12-07 | 0 | 1 | 0 |  |  | BIOMED_ULIS | #NAME? | Non trouvé | 31813 | 31813
BAT08RC103 | Atelier UF immunoglobuline | CURA324140 | Fabrication de matériels Fibrinogène | MC |  | U200BATP | 11U | 628 038,00 | 401769 | 0 | 1 | 0 |  |  | BIOMED_ULIS | #NAME? | Non trouvé | 31814 | 31814
BAT08RC65 | Pièce bâtiment 8RC65 | CURA324141 | Présence de rouille sur le bati test des cassette UF | MC |  | U200BATP | 11U |  | 2023-10-23 | 0 | 1 | 0 |  |  | BIOMED_ULIS | #NAME? | Non trouvé | 31815 | 31815
MGGEQUIP | Equipements spécif. magasin général | CURA324149 | Support roues amoire isotherme | MC |  | U168 | 13U | 628 050,00 | 401769 | 0 | 1 | 0 |  |  | BIOMED_ULIS | #NAME? | Non trouvé | 31816 | 31816
BAT01SS31 | Atelier broyage plasma | CURA324150 | Créer un portant pour médinette dans la 1SS31 | MC |  | U200BATP | 13U | 628 051,00 | 401769 | 0 | 1 | 0 |  |  | BIOMED_ULIS | #NAME? | Non trouvé | 31817 | 31817
BAT08RC102 | Atelier centrifugation immunoglobuline | CURA324151 | Paillasse 8RC102 revêtement décollé | MC |  | U200BATP | 13U | 628 052,00 | 401769 | 0 | 1 | 0 |  |  | BIOMED_ULIS | #NAME? | Non trouvé | 31818 | 31818
BAT01SS31 | Atelier broyage plasma | CURA324152 | Ajout de supports rince oeil portatif près de rince oeil fixe (13) | MC |  | U200BATP | 13U | 628 053,00 | 401769 | 0 | 1 | 0 |  |  | BIOMED_ULIS | #NAME? | Non trouvé | 31819 | 31819
EXGAMPP20 | Pompe sortie GAMR20 fibrinogène TI | CURA324154 | Remplacement du modèle de pompe | MC |  | U441 | 11U |  | 2023-12-07 | 0 | 1 | 0 |  |  | BIOMED_ULIS | #NAME? | Non trouvé | 31820 | 31820
AC63CT63 | Caisson de traitement d'air 11RC35 | CURA324163 | CTA ne redémarre pas | MC |  | U222AC | 10U | 628 068,00 | 401769 | 0 | 1 | 0 |  |  | BIOMED_ULIS | #NAME? | Non trouvé | 31821 | 31821
AC17CT17 | CTA Process extention B8 20 000m3/h ( En terrasse ) | CURA324167 | Commande société Bouygues moto ventilateur | SER |  | U222 | 10U | 628 071,00 | 401769 | 0 | 1 | 0 |  |  | BIOMED_ULIS | #NAME? | Non trouvé | 31822 | 31822
NACR01 | Cuve préparation NaCl UF2 | CURA324170 | Remplacement du disque de rupture | MC |  | U440 | 11U |  | 2023-12-07 | 0 | 1 | 0 |  |  | BIOMED_ULIS | #NAME? | Non trouvé | 31823 | 31823
RF14EVA02 | Evaporateur couloir cf n°13 - 40°C | CURA324174 | Dégivrage du caisson | MC |  | U222RF | 10U | 628 127,00 | 401769 | 0 | 1 | 0 |  |  | BIOMED_ULIS | #NAME? | Non trouvé | 31824 | 31824
GW0PV09 | Vanne 3 voie regul ALBR18 | CURA324182 | Défaut compte rendu | MC |  | U222GW | 11U |  | 2023-12-07 | 0 | 1 | 0 |  |  | BIOMED_ULIS | #NAME? | Non trouvé | 31825 | 31825
RW2R01 | Bassin de rétention S1-S2 Tropiques | CURA324184 | Alarme GTC | MPC |  | U235BATU | 13U | 628 141,00 | 401769 | 0 | 1 | 0 |  |  | BIOMED_ULIS | #NAME? | Non trouvé
WWP400 | Pompe cuve de retention zone de dépotage | CURA323137 | Demande de vidange | MC |  | U235WW | 11U |  | 2023-12-08 | 0 | 1 | 0 |  |  | BIOMED_ULIS | #NAME? | Non trouvé | 31826 | 31826
COMOUT01 | Chariot de démontage des bols de centri n°1 | CURA324203 | Renforcement du berceau chariot GEA 1/4 | MC |  | U411 | 11U | 628 150,00 | 401769 | 0 | 1 | 0 |  |  | BIOMED_ULIS | #NAME? | Non trouvé | 31827 | 31827
COMOUT02 | Chariot de démontage des bols de centri n°2 | CURA324206 | Renforcement chariot GEA 2/4 | MC |  | U411 | 11U | 628 151,00 | 401769 | 0 | 1 | 0 |  |  | BIOMED_ULIS | #NAME? | Non trouvé | 31828 | 31828
COMOUT03 | Chariot de démontage des bols de centri n°3 | CURA324207 | Renforcement chariot GAE 3/4 | MC |  | U411 | 11U | 628 152,00 | 401769 | 0 | 1 | 0 |  |  | BIOMED_ULIS | #NAME? | Non trouvé | 31829 | 31829
COMOUT04 | Chariot de démontage des bols de centri n°4 | CURA324208 | Renforcement chariot GEA 4/4 | MC |  | U411 | 11U | 628 153,00 | 401769 | 0 | 1 | 0 |  |  | BIOMED_ULIS | #NAME? | Non trouvé | 31830 | 31830
PLAELEV03 | Elévateur pneumatique plasma n°3 | CURA324209 | Bac de réception PLAELEV03 désolidarisé | MC |  | U410 | 11U |  | 2023-12-07 | 0 | 1 | 0 |  |  | BIOMED_ULIS | #NAME? | Non trouvé | 31831 | 31831
BAT04RC405 | Local Découpe | CURA324210 | Portes automatiques de l'atelier UDECNEW ne ferme pas systématiquement | MC |  | S244 | 13U | 628 165,00 | 401769 | 0 | 1 | 0 |  |  | BIOMED_ULIS | #NAME? | Non trouvé | 31832 | 31832
BAT08RC211 | Local DEAE / HSFF : colonne DEAE / Filtre FIX | CURA324211 | 8RC211 : Installation support visière dans le local | MC |  | U200BATP | 13U | 628 166,00 | 401769 | 0 | 1 | 0 |  |  | BIOMED_ULIS | #NAME? | Non trouvé | 31833 | 31833
APMCMW01 | Balance petite pesée 610g/20 mg | CURA324212 | Problème de zones de rétention au niveau des rails de coulissage : voir pour combler sur les côtés | MC |  | U408PMML | 13U | 628 167,00 | 401769 | 0 | 1 | 0 |  |  | BIOMED_ULIS | #NAME? | Non trouvé | 31834
NEP04ST04 | Station NEP réacteurs + UF Albumine | CURA324213 | Vidange sous station + ALBR002 | MC |  | U236NEP | 11U |  | 2023-12-08 | 0 | 1 | 0 |  |  | BIOMED_ULIS | #NAME? | Non trouvé | 31835 | 31835
GW3/4 | Production distri. eau glycolée +4°C | CURA324214 | Fermeture des vannes froides sur les CTA | MC |  | U200BATP | 10U | 628 170,00 | 401769 | 0 | 1 | 0 |  |  | BIOMED_ULIS | #NAME? | Non trouvé | 31836 | 31836
COMMAL02 | Machine à laver n° 6T090131 | CURA324215 | Disjonction | MC |  | U411 | 11U |  | 2023-12-08 | 0 | 1 | 0 |  |  | BIOMED_ULIS | #NAME? | Non trouvé | 31837 | 31837
NEP02ST02 | Sous-station NEP ADEAE | CURA324222 | Défaut objet non prêt | MC |  | U236NEP | 11U |  | 2023-12-08 | 0 | 1 | 0 |  |  | BIOMED_ULIS | #NAME? | Non trouvé | 31838 | 31838
PLACONG09 | Congélateur -80° C | CURA324230 | Alarme température | MC |  | U410 | 11U |  | 2023-12-08 | 0 | 1 | 0 |  |  | BIOMED_ULIS | #NAME? | Non trouvé | 31839 | 31839
COMMAL01 | Machine à laver n° 6T090132 | CURA324231 | Système de fixation Trappes d'accés HS | MC |  | U411 | 11U |  | 2023-12-08 | 0 | 1 | 0 |  |  | BIOMED_ULIS | #NAME? | Non trouvé | 31840 | 31840
PLAR02 | Mélangeur fondoir plasma n°2 | CURA324232 | Demande de RAZ pezon | MC |  | U410 | 11U |  | 2023-12-08 | 0 | 1 | 0 |  |  | BIOMED_ULIS | #NAME? | Non trouvé | 31841 | 31841
BAT13 | LOCAL PLOMBERIE | CURA324238 | Reprise de sol en résine local 13rc05 | MC |  | U200BATP | 13U | 628 194,00 | 401769 | 0 | 1 | 0 |  |  | BIOMED_ULIS | #NAME? | Non trouvé | 31842 | 31842
BAT11 | Bâtiment 11 Magasin général et plasma | CURA324239 | Ridaux en panne 11rc61 | MC |  | U200BATP | 13U | 628 195,00 | 401769 | 0 | 1 | 0 |  |  | BIOMED_ULIS | #NAME? | Non trouvé | 31843 | 31843
GTCAPPLI2 | Application supervision Monitoring | CURA324254 | Mise a jour monitoring suite à DCI 375071 / 374724 / 374137 | AME |  | U235GTC | 12U | 628 206,00 | 401769 | 0 | 1 | 0 |  |  | BIOMED_ULIS | #NAME? | Non trouvé | 31844 | 31844
GAMR43 | Réacteur 15m3 n°43 | CURA324256 | Fuite trou d'homme en NEP | MC |  | U441 | 11U |  | 2023-12-08 | 0 | 1 | 0 |  |  | BIOMED_ULIS | #NAME? | Non trouvé | 31845 | 31845
GW0 | Production distri. eau glycolée 0°C | CURA324257 | GW0 ORION / RF34 - Fuite de glycol | MC |  | U222SHW | 10U | 628 209,00 | 401769 | 0 | 1 | 0 |  |  | BIOMED_ULIS | #NAME? | Non trouvé | 31846 | 31846
GW5/6/7 | Production distri. eau glycolée +20°C | CURA324258 | Injection produit pour traitement du réseau | MC |  | U222GW | 10U | 628 210,00 | 401769 | 0 | 1 | 0 |  |  | BIOMED_ULIS | #NAME? | Non trouvé | 31847 | 31847
DCGCONV01 | Convoyeur SAS Déchets | CURA324269 | Défaut SAS RDC | MC |  | U411 | 11U |  | 2023-12-08 | 0 | 1 | 0 |  |  | BIOMED_ULIS | #NAME? | Non trouvé | 31848 | 31848
WFISBD106 | Ss boucle PPI uf albumine 8RC45/46/70/76 | CURA324270 | Défaut température haute | MC |  | U236WFI | 11U |  | 2023-12-08 | 0 | 1 | 0 |  |  | BIOMED_ULIS | #NAME? | Non trouvé | 31849 | 31849
BAT04 | Bâtiment 4 Centrale énergie | CURA324273 | Fuite couloire sous sol | MC |  | S244 | 11U |  | 2023-12-09 | 0 | 1 | 0 |  |  | BIOMED_ULIS | #NAME? | Non trouvé | 31850 | 31850
GAMPLC08 | Automate extension B8 | CURA324274 | Raz peson | MC |  | U441 | 11U |  | 2023-12-09 | 0 | 1 | 0 |  |  | BIOMED_ULIS | #NAME? | Non trouvé
OPLCONG33 | Congélateur -80°C plasmathèque | CURA324275 | Appel gtc | MC |  | U601OPL | 11U |  | 2023-12-09 | 0 | 1 | 0 |  |  | BIOMED_ULIS | #NAME? | Non trouvé | 31851 | 31851
GAMR010 | Réacteur n°10 fractionnement gamma | CURA324276 | Pb de refroidissement calo | MC |  | U441 | 11U |  | 2023-12-10 | 0 | 1 | 0 |  |  | BIOMED_ULIS | #NAME? | Non trouvé | 31852 | 31852
BAT17 | Bâtiment 17 poste de garde Tropique | CURA324277 | Disjonction lumière | MC |  | S244 | 11U |  | 2023-12-10 | 0 | 1 | 0 |  |  | BIOMED_ULIS | #NAME? | Non trouvé | 31853 | 31853
PLAPLC01 | Station automate centrifugation plasma | CURA324278 | Forçage état propre | MC |  | U410 | 11U |  | 2023-12-10 | 0 | 1 | 0 |  |  | BIOMED_ULIS | #NAME? | Non trouvé | 31854 | 31854
ALBR006 | Réacteur n°6 fractionnement albumine | CURA324279 | Démontage canne évent | MC |  | U440 | 11U |  | 2023-12-10 | 0 | 1 | 0 |  |  | BIOMED_ULIS | #NAME? | Non trouvé
NEP04ST04 | Station NEP réacteurs + UF Albumine | CURA324280 | Défaut manque solution de lavage | MC |  | U236NEP | 11U |  | 2023-12-10 | 0 | 1 | 0 |  |  | BIOMED_ULIS | #NAME? | Non trouvé | 31855 | 31855
GW0 | Production distri. eau glycolée 0°C | CURA324281 | Défaut pression refoulement pompes distribution | MC |  | U222GW | 11U | 628 243,00 | 401769 | 0 | 1 | 0 |  |  | BIOMED_ULIS | #NAME? | Non trouvé | 31856 | 31856
PLACONG09 | Congélateur -80° C | CURA324282 | Porte mal fermée | MC |  | U410 | 11U |  | 2023-12-10 | 0 | 1 | 0 |  |  | BIOMED_ULIS | #NAME? | Non trouvé | 31857 | 31857
GAMBOL964 | Bol de centri BKA45 n°964 | CURA324283 | Démontage double enveloppe | MC |  | U441 | 11U |  | 2023-12-10 | 0 | 1 | 0 |  |  | BIOMED_ULIS | #NAME? | Non trouvé | 31858 | 31858
GAMBOL267 | Bol de centri BKA45 n°267 | CURA324284 | Démontage double enveloppe | MC |  | U441 | 11U |  | 2023-12-10 | 0 | 1 | 0 |  |  | BIOMED_ULIS | #NAME? | Non trouvé | 31859 | 31859
GW0BPV111_002 | Vanne de régulation | CURA324285 | Vérification fonctionnement vanne | MC |  | U421DEAE | 11U |  | 2023-12-11 | 0 | 1 | 0 |  |  | BIOMED_ULIS | #NAME? | Non trouvé | 31860 | 31860
BAT08 | Bâtiment 8 de production | CURA324286 | Température anormale | MC |  | U200BATP | 11U |  | 2023-12-11 | 0 | 1 | 0 |  |  | BIOMED_ULIS | #NAME? | Non trouvé | 31861 | 31861
ALBR20 | Cuve sortie produit n°3 UF2 | CURA324287 | Lancement fonction thermorégulation | MC |  | U440 | 11U |  | 2023-12-11 | 0 | 1 | 0 |  |  | BIOMED_ULIS | #NAME? | Non trouvé
DCGTSK01 | Transstockeur | CURA324288 | Defaut scrutateur | MC |  | U411 | 11U | 628 250,00 | 401769 | 0 | 1 | 0 |  |  | BIOMED_ULIS | #NAME? | Non trouvé | 31862 | 31862
PLAR01 | Mélangeur fondoir plasma n°1 | CURA324289 | Disjonction fondoir => Dégradation du fondoir avec pale tordu | MC |  | U410 | 11U | 628 251,00 | 401769 | 0 | 1 | 0 |  |  | BIOMED_ULIS | #NAME? | Non trouvé | 31863 | 31863
GAMCT12 | Cuve n°2 préparation tampon | CURA324306 | Prévoir changements roues GAMCT12 | MC |  | U441 | 11U |  | 2023-12-08 | 0 | 1 | 0 |  |  | BIOMED_ULIS | #NAME? | Non trouvé | 31864 | 31864
BAT08RC65 | Pièce bâtiment 8RC65 | CURA324307 | Gomme très abimés sur roues de la table d'évacuation des déchets biologiques | MC |  | U200BATP | 11U |  | 2023-12-08 | 0 | 1 | 0 |  |  | BIOMED_ULIS | #NAME? | Non trouvé | 31865 | 31865
ALBOUT11 | Table de débâtissage FP T1-2-3 | CURA324308 | Freins à réparer sur table de débatissage T123 | MC |  | U440 | 11U |  | 2023-12-08 | 0 | 1 | 0 |  |  | ULIS | #NAME? | Non trouvé | 31866 | 31866
BAT01SS41 | Sas sortie déchets décongélation | CURA324309 | Trou mur 1SS41 | MC |  | U200BATP | 13U | 628 286,00 | 401769 | 0 | 1 | 0 |  |  | BIOMED_ULIS | #NAME? | Non trouvé | 31867 | 31867
BAT08RC213 | Salle de Répartition | CURA324310 | Horloge murale HS | MC |  | U200BATP | 13U | 628 287,00 | 401769 | 0 | 1 | 0 |  |  | BIOMED_ULIS | #NAME? | Non trouvé | 31868 | 31868
BAT08SS68 | SAS SORTIE MATIERES PESEES | CURA324311 | Probleme ouverture de porte SAS BAT08SS68 | MC |  | U200BATP | 13U | 628 288,00 | 401769 | 0 | 1 | 0 |  |  | BIOMED_ULIS | #NAME? | Non trouvé | 31869 | 31869
BAT08RC65 | Pièce bâtiment 8RC65 | CURA324312 | Ajout de frein sur chariot support filtres utilisé lors de la répartition | MC |  | U200BATP | 11U |  | 2023-12-08 | 0 | 1 | 0 |  |  | BIOMED_ULIS | #NAME? | Non trouvé | 31870 | 31870
FIBPLC01 | Automate Fibrinogène local 41421 | CURA324317 | DCI 375749 : Optimisations diverses | MC |  | U411 | 12U | 628 291,00 | 401769 | 0 | 1 | 0 |  |  | BIOMED_ULIS | #NAME? | Non trouvé | 31871 | 31871
INDUSAPPLI38 | Application supervision fibrinogéne B4 | CURA324319 | DCI 375749 : Optimisations diverses | MC |  | U236DIV | 12U | 628 293,00 | 401769 | 0 | 1 | 0 |  |  | BIOMED_ULIS | #NAME? | Non trouvé | 31872 | 31872
PLACONG09 | Congélateur -80° C | CURA324320 | Poignée porte PLACONG09 | MC |  | U410 | 10U | 628 294,00 | 401769 | 0 | 1 | 0 |  |  | BIOMED_ULIS | #NAME? | Non trouvé | 31873 | 31873
BAT08RC213 | Salle de Répartition | CURA324321 | Remplacement NEON HS | MC |  | U200BATP | 10U | 628 295,00 | 401769 | 0 | 1 | 0 |  |  | BIOMED_ULIS | #NAME? | Non trouvé | 31874 | 31874
MGPGER06 | Gerbeur électrique | CURA324327 | Roue défectueuse sur le gerbeur électrique du B13 | MC |  | U406 | 15U | 628 302,00 | 401769 | 0 | 1 | 0 |  |  | BIOMED_ULIS | #NAME? | Non trouvé | 31875 | 31875
MGGCEL09 | Chariot élévateur élec. CF -40°C | CURA324328 | R14 commandes mât défectueux | MC |  | U168 | 15U | 628 303,00 | 401769 | 0 | 1 | 0 |  |  | BIOMED_ULIS | #NAME? | Non trouvé | 31876 | 31876
ADER190_001 | Cuve mobile 400L | CURA324330 | 2 roues avec freins mal positionner | MC |  | U421DEAE | 11U |  | 2023-11-16 | 0 | 1 | 0 |  |  | BIOMED_ULIS | #NAME? | Non trouvé | 31877 | 31877
WFIPV312_006 | Vanne membrane skid DEAE retour SBD | CURA324335 | Fuite | MC |  | U236WFI | 11U |  | 2023-12-11 | 0 | 1 | 0 |  |  | BIOMED_ULIS | #NAME? | Non trouvé | 31878 | 31878
EPL2REF02 | Réfrigérateur de laboratoire L290 standard | CURA324351 | Led rouge de défaut allumée | MC |  | U406 | 10U | 628 336,00 | 401769 | 0 | 1 | 0 |  |  | BIOMED_ULIS | #NAME? | Non trouvé | 31879 | 31879
GAMC22 | Centrifugeuse n°2 gamma | CURA324357 | Vidange caloporteur | MCU |  | U441 | 11U |  | 2023-12-11 | 0 | 1 | 0 |  |  | BIOMED_ULIS | #NAME? | Non trouvé | 31880 | 31880
BAT01SS41 | Sas sortie déchets décongélation | CURA324358 | Lecteur de badge défectueux | MC |  | U200BATP | 13U | 628 341,00 | 401769 | 0 | 1 | 0 |  |  | BIOMED_ULIS | #NAME? | Non trouvé | 31881 | 31881
ADEUF123 | Skid UFAlbumine | CURA324383 | Modif échelle | MC |  | U421DEAE | 11U |  | 2023-12-11 | 0 | 1 | 0 |  |  | BIOMED_ULIS | #NAME? | Non trouvé | 31882 | 31882
GAMOUT02 | Chariot de démontage des bols de centri. | CURA324384 | Réintégration en prod | MC |  | U441 | 11U |  | 2023-12-11 | 0 | 1 | 0 |  |  | BIOMED_ULIS | #NAME? | Non trouvé | 31883 | 31883
PNEUBD01 | Réseau de transport par tube pneumatique | CURA324385 | Pneumatique bloqué | MC |  | U441 | 11U |  | 2023-12-11 | 0 | 1 | 0 |  |  | BIOMED_ULIS | #NAME? | Non trouvé | 31884 | 31884
WFISBD207 | Sous boucle eau PPI cuverie albumine | CURA324386 | Réglage débit | MC |  | U236WFI | 11U |  | 2023-12-11 | 0 | 1 | 0 |  |  | BIOMED_ULIS | #NAME? | Non trouvé | 31885 | 31885
NEP06ST06 | Station NEP réacteurs Gamma | CURA324387 | Demande de RAZ | MC |  | U236NEP | 11U | 628 374,00 | 401769 | 0 | 1 | 0 |  |  | BIOMED_ULIS | #NAME? | Non trouvé | 31886 | 31886
DE2PV01 | Vanne refroidissement GAMC21 | CURA324388 | Défaut vanne | MC |  | U441 | 11U |  | 2023-12-11 | 0 | 1 | 0 |  |  | BIOMED_ULIS | #NAME? | Non trouvé | 31887 | 31887
NEP04ST04 | Station NEP réacteurs + UF Albumine | CURA324389 | Défaut poids haut ALBR003 | MC |  | U236NEP | 11U |  | 2023-12-12 | 0 | 1 | 0 |  |  | BIOMED_ULIS | #NAME? | Non trouvé | 31888 | 31888
WFISBD314 | Sous boucle de distibution Alfalastin1 | CURA324390 | Défaut grave | MC |  | U236WFI | 11U |  | 2023-12-12 | 0 | 1 | 0 |  |  | BIOMED_ULIS | #NAME? | Non trouvé | 31889 | 31889
GAMR43 | Réacteur 15m3 n°43 | CURA324391 | Demande de vidange | MC |  | U441 | 11U |  | 2023-12-12 | 0 | 1 | 0 |  |  | BIOMED_ULIS | #NAME? | Non trouvé | 31890 | 31890
GAMCP22 | Disperseur Fibri TI | CURA324393 | Demande circlips sur accouplement. | MC |  | U441 | 11U |  | 2023-12-12 | 0 | 1 | 0 |  |  | BIOMED_ULIS | #NAME? | Non trouvé | 31891 | 31891
GAMCT12 | Cuve n°2 préparation tampon | CURA324394 | Présence de rouilles sur une cuve mobile | MC |  | U441 | 11U |  | 2023-12-12 | 0 | 1 | 0 |  |  | BIOMED_ULIS | #NAME? | Non trouvé | 31892 | 31892
DE2RS05 | Flexible sortie refroid. turbine GAMC21 | CURA324404 | Flexible hs | MC |  | U441 | 11U |  | 2023-12-12 | 0 | 1 | 0 |  |  | BIOMED_ULIS | #NAME? | Non trouvé | 31893 | 31893
DCGIHM600 | Poste opérateur | CURA324407 | DCI TW375068 : Ajout groupe AD Service Tech Gen UDEC | MC |  | U411 | 12U | 628 403,00 | 401769 | 0 | 1 | 0 |  |  | BIOMED_ULIS | #NAME? | Non trouvé | 31894 | 31894
FIBIHM1400 | Poste opérateur | CURA324408 | DCI TW375068 : Ajout groupe AD Service Tech Gen UDEC | MC |  | U411 | 12U | 628 404,00 | 401769 | 0 | 1 | 0 |  |  | BIOMED_ULIS | #NAME? | Non trouvé | 31895 | 31895
FIBIHM1500 | Poste opérateur | CURA324409 | DCI TW375068 : Ajout groupe AD Service Tech Gen UDEC | MC |  | U411 | 12U | 628 405,00 | 401769 | 0 | 1 | 0 |  |  | BIOMED_ULIS | #NAME? | Non trouvé | 31896 | 31896
SGTRA04 | Tracteur ramassage déchets | CURA324411 | Circuit de freinage défectueux | MC |  | U130 | 15U | 628 407,00 | 401769 | 0 | 1 | 0 |  |  | BIOMED_ULIS | #NAME? | Non trouvé | 31897 | 31897
ADEUF123 | Skid UFAlbumine | CURA324419 | Contrôle sens de rotation | MC |  | U421DEAE | 11U |  | 2023-12-12 | 0 | 1 | 0 |  |  | BIOMED_ULIS | #NAME? | Non trouvé | 31898 | 31898
MFPRLYO01 | Lyophilisateur KLEE | CURA324429 | OT curatif pour tracer le dysfonctionnement du 30/10/2023 | MC |  | U868 | 70U |  | 2023-12-12 | 0 | 1 | 0 |  |  | BIOTECH_ULIS | #NAME? | Non trouvé | 31899 | 31899
UTILPLC01 | Automate des utilités local 4SS408 | CURA324430 | Modification programme pour intégration CIP04 TW376479 | PRO |  | U411 | 12U | 628 424,00 | 401769 | 0 | 1 | 0 |  |  | BIOMED_ULIS | #NAME? | Non trouvé | 31900 | 31900
MFPRLYO06 | Lyophilisateur lyoflex 0,4 Edwards | CURA324433 | OT curatif pour l'intervention de LyoArt le 30/11/2023 | MC |  | U868 | 70U | 628 425,00 | 401769 | 0 | 1 | 0 |  |  | BIOTECH_ULIS | #NAME? | Non trouvé | 31901 | 31901
IS1 | Production de vapeur industrielle B4 | CURA324435 | Mesure des fumées sur chaudière N°1 et N°2 | MC |  | U222IS | 10U | 628 427,00 | 401769 | 0 | 1 | 0 |  |  | BIOMED_ULIS | #NAME? | Non trouvé | 31902 | 31902
MFPRCMT58-72 | Lot de capteurs mobile T°C pour étagère lyo | U_METR000012 | Vérification PERIODIQUE température | MPS | METR | U868 | 11U |  | 2024-11-30 | 3 | 1 | 0 | 365 | 0 | ULIS | #NAME? | Non trouvé | 31903
BAT11 | Bâtiment 11 Magasin général et plasma | CURA324438 | Reprise resine en 11rc07 | MC |  | U200 | 13U | 628 435,00 | 401769 | 0 | 1 | 0 |  |  | BIOMED_ULIS | #NAME? | Non trouvé | 31904 | 31904
PE10 | Stockage et distribution éthanol | CURA324440 | Niveau haut surnageant | MC |  | U236PE | 11U |  | 2023-12-12 | 0 | 1 | 0 |  |  | BIOMED_ULIS | #NAME? | Non trouvé | 31905 | 31905
WFISBD102 | Sous boucle eau PPI atelier DEAE | CURA324441 | Erreur affichage | MC |  | U236WFI | 11U |  | 2023-12-12 | 0 | 1 | 0 |  |  | BIOMED_ULIS | #NAME? | Non trouvé | 31906 | 31906
WWP400 | Pompe cuve de retention zone de dépotage | CURA324442 | Pompe bloquée | MC |  | U235WW | 11U |  | 2023-12-12 | 0 | 1 | 0 |  |  | BIOMED_ULIS | #NAME? | Non trouvé
PLAPLC01 | Station automate centrifugation plasma | CURA324444 | Défaut API | MC |  | U410 | 11U |  | 2023-12-13 | 0 | 1 | 0 |  |  | BIOMED_ULIS | #NAME? | Non trouvé | 31907 | 31907
GAMBOL287 | Bol de centri BKA45 n°287 | CURA324445 | Assistance démontage suite à débordement au démarrage | MC |  | U441 | 11U |  | 2023-12-13 | 0 | 1 | 0 |  |  | BIOMED_ULIS | #NAME? | Non trouvé | 31908 | 31908
PLAR02 | Mélangeur fondoir plasma n°2 | CURA324446 | Demande de RAZ pezon | MC |  | U410 | 11U |  | 2023-12-13 | 0 | 1 | 0 |  |  | BIOMED_ULIS | #NAME? | Non trouvé | 31909 | 31909
WWP400 | Pompe cuve de retention zone de dépotage | CURA324447 | Pompe bloquée | MC |  | U235WW | 11U |  | 2023-12-13 | 0 | 1 | 0 |  |  | BIOMED_ULIS | #NAME? | Non trouvé | 31910 | 31910
OPLCONG33 | Congélateur -80°C plasmathèque | CURA324448 | Appel intempestif | MC |  | U601OPL | 11U |  | 2023-12-13 | 0 | 1 | 0 |  |  | BIOMED_ULIS | #NAME? | Non trouvé | 31911 | 31911
ADEPV123_051 | Vanne alimentation tangentielle cuve UF | CURA324449 | Montage limiteur de débit | MC |  | U421DEAE | 11U |  | 2023-12-13 | 0 | 1 | 0 |  |  | BIOMED_ULIS | #NAME? | Non trouvé | 31912 | 31912
TAMCMP123_146 | Pression aval pompe tampon | CURA324449 | Montage limiteur de débit | MC |  | U421DEAE | 11U |  | 2023-12-13 | 0 | 1 | 0 |  |  | BIOMED_ULIS | #NAME? | Non trouvé
ALBPLC09 | Automate UF120 albumine | CURA324450 | Problème d'accès | MC |  | U440 | 11U |  | 2023-12-13 | 0 | 1 | 0 |  |  | BIOMED_ULIS | #NAME? | Non trouvé | 31914 | 31914
BAT08RC136 | Sas sortie produit intermédiaire | CURA324452 | Problème interlocage et temporisation sur le quai (8RC136) | MC |  | U200BATP | 13U | 628 468,00 | 401769 | 0 | 1 | 0 |  |  | BIOMED_ULIS | #NAME? | Non trouvé | 31915 | 31915
BAT08RC233 | Bureau | CURA324453 | 8RC233 : présence d'impacts au sol | MC |  | U200BATP | 13U | 628 469,00 | 401769 | 0 | 1 | 0 |  |  | BIOMED_ULIS | #NAME? | Non trouvé | 31916 | 31916
BAT08RC62 | Atelier cuverie albumine/immunoglobuline | CURA324454 | Etanchéifier et aimanter la porte de la zone technique en 8RC62 | MC |  | U200BATP | 13U | 628 470,00 | 401769 | 0 | 1 | 0 |  |  | BIOMED_ULIS | #NAME? | Non trouvé | 31917 | 31917
BAT01SS55 | SAS sortie tunnel de décongélation | CURA324455 | Joint défectueux | MC |  | U200BATP | 13U | 628 471,00 | 401769 | 0 | 1 | 0 |  |  | BIOMED_ULIS | #NAME? | Non trouvé | 31918 | 31918
FIBR1700 | Cuve de remise en suspension pâte T1 | CURA324469 | Vidange cuve | MC |  | U411 | 11U |  | 2023-12-13 | 0 | 1 | 0 |  |  | BIOMED_ULIS | #NAME? | Non trouvé | 31919 | 31919
AC04CT04 | Caisson CTA atelier prépa. matières | CURA324475 | Défaut delta P 55/57 | MC |  | U222AC | 10U | 628 506,00 | 401769 | 0 | 1 | 0 |  |  | BIOMED_ULIS | #NAME? | Non trouvé | 31920 | 31920
BAT08RC61 | Local de conditionnement secondaire et pesée back-up | CURA324484 | Porte abimer 8rc61 | MC |  | U200BATP | 13U | 628 515,00 | 401769 | 0 | 1 | 0 |  |  | BIOMED_ULIS | #NAME? | Non trouvé | 31921 | 31921
COMIHM01 | Interface IPC 477S | CURA324488 | DCI TW375068 : Revamping des accès | MC |  | U411 | 12U | 628 524,00 | 401769 | 0 | 1 | 0 |  |  | BIOMED_ULIS | #NAME? | Non trouvé | 31922 | 31922
COMIHM03 | Interface IPC 477S | CURA324488 | DCI TW375068 : Revamping des accès | MC |  | U411 | 12U | 628 525,00 | 401769 | 0 | 1 | 0 |  |  | BIOMED_ULIS | #NAME? | Non trouvé | 31923 | 31923
DCGIHM01 | Interface IPC 477S chargement | CURA324488 | DCI TW375068 : Revamping des accès | MC |  | U411 | 12U | 628 526,00 | 401769 | 0 | 1 | 0 |  |  | BIOMED_ULIS | #NAME? | Non trouvé | 31924 | 31924
BAT01 | Bâtiment 1 commun | CURA324497 | Fuite chauffage dans bureau 1104 | MC |  | U235BATU | 13U | 629 045,00 | 401769 | 0 | 1 | 0 |  |  | BIOMED_ULIS | #NAME? | Non trouvé | 31925 | 31925
BAT11PTA39 | Porte auto sectionnelle mgp quai n°1 | CURA324499 | Porte bloqué ouverte | MC |  | U200BATP | 13U | 629 046,00 | 401769 | 0 | 1 | 0 |  |  | BIOMED_ULIS | #NAME? | Non trouvé | 31926 | 31926
PLABOL815 | Bol de centri BKA28 N°815 | CURA324514 | Débordement calo | MC |  | U410 | 11U |  | 2023-12-13 | 0 | 1 | 0 |  |  | BIOMED_ULIS | #NAME? | Non trouvé | 31927 | 31927
PLABOL487 | Bol de centri BKA28 N°487 | CURA324515 | Debordement calo | MC |  | U410 | 11U |  | 2023-12-13 | 0 | 1 | 0 |  |  | BIOMED_ULIS | #NAME? | Non trouvé | 31928 | 31928
GAMR42 | Réacteur 15m3 n°42 | CURA324516 | Assistance | MC |  | U441 | 11U |  | 2023-12-13 | 0 | 1 | 0 |  |  | BIOMED_ULIS | #NAME? | Non trouvé | 31929 | 31929
ALBR016 | Cuve tampon | CURA324517 | Défaut objet non pret | MC |  | U440 | 11U |  | 2023-12-13 | 0 | 1 | 0 |  |  | BIOMED_ULIS | #NAME? | Non trouvé
PLACF02 | Chambre froide de décongélation plasma | CURA324518 | Échangeur gelé | MC |  | U410 | 11U |  | 2023-12-13 | 0 | 1 | 0 |  |  | BIOMED_ULIS | #NAME? | Non trouvé | 31930 | 31930
WECP71 | Pompe renvoi filtrat UF albumine | CURA324519 | Désamorçage pompe | MC |  | U440 | 11U |  | 2023-12-14 | 0 | 1 | 0 |  |  | BIOMED_ULIS | #NAME? | Non trouvé | 31931 | 31931
PLAR02 | Mélangeur fondoir plasma n°2 | CURA324520 | Demande de RAZ pezon | MC |  | U410 | 11U |  | 2023-12-14 | 0 | 1 | 0 |  |  | BIOMED_ULIS | #NAME? | Non trouvé | 31932 | 31932
NEP02ST02 | Sous-station NEP ADEAE | CURA324521 | Défaut débit | MC |  | U236NEP | 11U |  | 2023-12-14 | 0 | 1 | 0 |  |  | BIOMED_ULIS | #NAME? | Non trouvé | 31933 | 31933
ALBR08 | Réacteur UF albumine UF2 | CURA324522 | Défaut température ALBCMT46 | MC |  | U440 | 11U |  | 2023-12-14 | 0 | 1 | 0 |  |  | BIOMED_ULIS | #NAME? | Non trouvé
WFISBD105 | Ss boucle FP T I+II+III et laverie 8RC71 | CURA324523 | Mauvaise utilisation | MC |  | U236WFI | 11U |  | 2023-12-14 | 0 | 1 | 0 |  |  | BIOMED_ULIS | #NAME? | Non trouvé | 31934
ALBR006 | Réacteur n°6 fractionnement albumine | CURA324523 | Mauvaise utilisation | MC |  | U440 | 11U |  | 2023-12-14 | 0 | 1 | 0 |  |  | BIOMED_ULIS | #NAME? | Non trouvé | 31935
GAMBOL964 | Bol de centri BKA45 n°964 | CURA324524 | Double enveloppe | MC |  | U441 | 11U |  | 2023-12-14 | 0 | 1 | 0 |  |  | BIOMED_ULIS | #NAME? | Non trouvé | 31936 | 31936
GAMBOL287 | Bol de centri BKA45 n°287 | CURA324525 | Double enveloppe | MC |  | U441 | 11U | 629 132,00 | 401769 | 0 | 1 | 0 |  |  | BIOMED_ULIS | #NAME? | Non trouvé | 31937 | 31937
BAT08CMP133 | Enregistrement pression en 8RC133 | CURA324526 | Défaut seuil intempestif (Pesée) | MC |  | U200BATP | 11U |  | 2023-12-14 | 0 | 1 | 0 |  |  | BIOMED_ULIS | #NAME? | Non trouvé | 31938 | 31938
BAT04CMPR430 | Pression Laverie Zone Salle 4RC430 | CURA324527 | Défaut | MC |  | U200BATP | 11U |  | 2023-12-14 | 0 | 1 | 0 |  |  | BIOMED_ULIS | #NAME? | Non trouvé | 31939 | 31939
PW31 | Prod. Eau purifiée ORION n°1 | CURA324528 | Défaut débit Haut Recirculation RO | MC |  | U222PW | 11U |  | 2023-12-14 | 0 | 1 | 0 |  |  | BIOMED_ULIS | #NAME? | Non trouvé
WFISBD204 | Sous boucle Eau PPI Ateliers GAMMA | CURA324529 | Défaut température | MC |  | U236WFI | 11U |  | 2023-12-14 | 0 | 1 | 0 |  |  | BIOMED_ULIS | #NAME? | Non trouvé | 31940 | 31940
BAT04 | Bâtiment 4 Centrale énergie | CURA324540 | RSD Terrasse BAT04 UDECNEW | SER |  | S244 | 10U |  | 2023-12-14 | 0 | 1 | 0 |  |  | BIOMED_ULIS | #NAME? | Non trouvé | 31941 | 31941
BAT0103 | Bâtiment 1 laboratoires de contrôle | CURA324541 | Fourniture raccords par le magasin | MC |  | S244 | 20U |  | 2023-12-14 | 0 | 1 | 0 |  |  | BIOMED_ULIS | #NAME? | Non trouvé | 31942 | 31942
NEP07ST07 | Station NEP laverie Gamma | CURA324542 | Défaut contrôle débit NEP débitmètre | MC |  | U236NEP | 11U |  | 2023-12-14 | 0 | 1 | 0 |  |  | BIOMED_ULIS | #NAME? | Non trouvé | 31943 | 31943
WWR400 | Cuve de rétention | CURA324543 | Vidange double paroie | MC |  | U235WW | 11U |  | 2023-12-14 | 0 | 1 | 0 |  |  | BIOMED_ULIS | #NAME? | Non trouvé
ADECONG01 | Congélateur -22°C | CURA324545 | Débranchement pour AP | MC |  | U421DEAE | 11U |  | 2023-12-14 | 0 | 1 | 0 |  |  | BIOMED_ULIS | #NAME? | Non trouvé | 31944 | 31944
ADECONG02 | Congélateur -22°C | CURA324545 | Débranchement pour AP | MC |  | U421DEAE | 11U |  | 2023-12-14 | 0 | 1 | 0 |  |  | BIOMED_ULIS | #NAME? | Non trouvé | 31945 | 31945
PLAR01 | Mélangeur fondoir plasma n°1 | U_MECA000001 | Vérification des buses AP | MPS | MAINT | U410 | 11U |  | 2024-12-30 | 3 | 1 | 0 | 26 | 1 | BIOMED_ULIS | #NAME? | Non trouvé | 31946
PLAR02 | Mélangeur fondoir plasma n°2 | U_MECA000001 | Vérification des buses AP | MPS | MAINT | U410 | 11U |  | 2024-12-30 | 3 | 1 | 0 | 365 | 0 | BIOMED_ULIS | #NAME? | Non trouvé | 31947
PLAR02 | Mélangeur fondoir plasma n°2 | U_MECA000016 | Vérification des buses AT | MPS | MAINT | U410 | 11U |  | 2024-08-15 | 3 | 1 | 0 | 365 | 0 | BIOMED_ULIS | #NAME? | Non trouvé | 31948
PLAR01 | Mélangeur fondoir plasma n°1 | U_MECA000016 | Vérification des buses AT | MPS | MAINT | U410 | 11U |  | 2024-08-15 | 3 | 1 | 0 | 365 | 0 | BIOMED_ULIS | #NAME? | Non trouvé | 31949
AC405 | Centrale de traitement d'air Circulation Classe C | CURA324553 | Réarmement centrale | MC |  | U222AC | 10U | 629 166,00 | 401769 | 0 | 1 | 0 |  |  | BIOMED_ULIS | #NAME? | Non trouvé | 31950 | 31950
ALBPV32 | Vanne de barrage | CURA324555 | Défaut CR | MC |  | U440 | 11U |  | 2023-12-14 | 0 | 1 | 0 |  |  | BIOMED_ULIS | #NAME? | Non trouvé | 31951 | 31951
INDUSAPPLI39 | Application supervision utilités B4 | CURA324561 | Modification de plusieurs vues TW 376479 | PRO |  | U236DIV | 12U | 629 174,00 | 401769 | 0 | 1 | 0 |  |  | BIOMED_ULIS | #NAME? | Non trouvé | 31952 | 31952
MCBAPL004 | Applicateur Biocontact n°1746-20 | CURA324565 | Changement de carte électronique | MC |  | U640MCB | 21U |  | 2023-12-14 | 0 | 1 | 0 |  |  | BIOMED_ULIS | #NAME? | Non trouvé | 31953 | 31953
MCBAPL005 | Applicateur Biocontact n°1745-20 | CURA324566 | Changement de carte électronique | MC |  | U640MCB | 21U |  | 2023-12-14 | 0 | 1 | 0 |  |  | BIOMED_ULIS | #NAME? | Non trouvé | 31954 | 31954
MCBAPL006 | Applicateur Biocontact n°1748-20 | CURA324567 | Absence de lumière après trois prélèvements et sur des surfaces différentes | MC |  | U640MCB | 21U |  | 2023-12-14 | 0 | 1 | 0 |  |  | BIOMED_ULIS | #NAME? | Non trouvé | 31955 | 31955
MCBAPL007 | Applicateur Biocontact n°1747-20 | CURA324568 | Changement de carte électronique | MC |  | U640MCB | 21U |  | 2023-12-14 | 0 | 1 | 0 |  |  | BIOMED_ULIS | #NAME? | Non trouvé | 31956 | 31956
ELEPTLIV | Poste de livraison EDF | CURA324570 | Essai à vide groupes électrogènes de location | MC |  | U222ELE | 10U | 629 183,00 | 401769 | 0 | 1 | 0 |  |  | BIOMED_ULIS | #NAME? | Non trouvé | 31957 | 31957
PLABATI509 | Centrifugeuse plasma NS 509 | CURA324574 | Reglage | MC |  | U410 | 11U |  | 2023-12-14 | 0 | 1 | 0 |  |  | BIOMED_ULIS | #NAME? | Non trouvé | 31958 | 31958
PLACMF02 | Régulation débit entrée centri PLAC02 | CURA324576 | Défaut débit | MC |  | U410 | 11U |  | 2023-12-15 | 0 | 1 | 0 |  |  | BIOMED_ULIS | #NAME? | Non trouvé
PLACMW02 | Affichage poids mélangeur plasma PLAR01 | CURA324577 | Métro suite à polissage | MC |  | U410 | 11U |  | 2023-12-15 | 0 | 1 | 0 |  |  | BIOMED_ULIS | #NAME? | Non trouvé | 31959 | 31959
PLAPLC01 | Station automate centrifugation plasma | CURA324583 | Numéro de lot et code article de l'ancienne décong toujours présent | MC |  | U410 | 11U |  | 2023-12-15 | 0 | 1 | 0 |  |  | BIOMED_ULIS | #NAME? | Non trouvé | 31960 | 31960
ALBR003 | Réacteur n°3 fractionnement albumine | CURA324584 | Défaut pompe calo | MC |  | U440 | 11U |  | 2023-12-15 | 0 | 1 | 0 |  |  | BIOMED_ULIS | #NAME? | Non trouvé
NEP05ST05 | Station NEP laverie Albumine | CURA324585 | RAZ Pezon | MC |  | U236NEP | 11U |  | 2023-12-15 | 0 | 1 | 0 |  |  | BIOMED_ULIS | #NAME? | Non trouvé | 31961 | 31961
BAT04RC422 | Local Sas cryo | CURA324588 | Fuite par le sprinklage | MC |  | U200BATP | 10U | 629 202,00 | 401769 | 0 | 1 | 0 |  |  | BIOMED_ULIS | #NAME? | Non trouvé | 31962 | 31962
RF14EVA02 | Evaporateur couloir cf n°13 - 40°C | CURA324605 | Dégivrage du caisson | MC |  | U222RF | 10U | 629 209,00 | 401769 | 0 | 1 | 0 |  |  | BIOMED_ULIS | #NAME? | Non trouvé | 31963 | 31963
SHW400HV124 | Robinet à soupape | CURA324612 | Fuite au niveau du joint | MC |  | U222SHW | 10U | 629 216,00 | 401769 | 0 | 1 | 0 |  |  | BIOMED_ULIS | #NAME? | Non trouvé | 31964 | 31964
PWBD40 | Boucle distribution PW chaude B4 | CURA324620 | Conduite boucle projet GAMR40 | PRO |  | U222PW | 11U |  | 2023-12-15 | 0 | 1 | 0 |  |  | BIOMED_ULIS | #NAME? | Non trouvé | 31965 | 31965
PWBD30 | Boucle distribution PW froide B4 | CURA324620 | Conduite boucle projet GAMR40 | PRO |  | U222PW | 11U |  | 2023-12-15 | 0 | 1 | 0 |  |  | BIOMED_ULIS | #NAME? | Non trouvé | 31966 | 31966
WFIBD50 | Boucle distribution WFI chaude B4 | CURA324620 | Conduite boucle projet GAMR40 | PRO |  | U236WFI | 11U |  | 2023-12-15 | 0 | 1 | 0 |  |  | BIOMED_ULIS | #NAME? | Non trouvé | 31967 | 31967
SDWCPT01 | Compteur volumétrique à disque oscillant | CURA324621 | Raccordement compteur SDWCPT001 sur l'automate | AME |  | 222ELE | 10U | 629 233,00 | 401769 | 0 | 1 | 0 |  |  | BIOMED_ULIS | #NAME? | Non trouvé | 31968 | 31968
BAT08PTA70 | Porte coulis. Zone C / Accès NIV -01 | CURA324626 | Porte bloqué fermée | MC |  | U200BATP | 13U | 629 237,00 | 401769 | 0 | 1 | 0 |  |  | BIOMED_ULIS | #NAME? | Non trouvé | 31969 | 31969
WFISBD202 | Sous boucle Eau PPI Réacteurs GAMMA | CURA324632 | Défaut de pression | MC |  | U236WFI | 11U |  | 2023-12-15 | 0 | 1 | 0 |  |  | BIOMED_ULIS | #NAME? | Non trouvé | 31970 | 31970
WWR03 | Cuve 15 000 litres effluents NEP | CURA324633 | Ph bas | MC |  | U235WW | 11U |  | 2023-12-15 | 0 | 1 | 0 |  |  | BIOMED_ULIS | #NAME? | Non trouvé
ALBR005 | Réacteur n°5 fractionnement albumine | CURA324634 | Demontage canne évent | CON |  | U440 | 11U |  | 2023-12-16 | 0 | 1 | 0 |  |  | BIOMED_ULIS | #NAME? | Non trouvé
WFISBD314 | Sous boucle de distibution Alfalastin1 | CURA324635 | Forçage WFIPV310_042 | CON |  | U236WFI | 11U |  | 2023-12-16 | 0 | 1 | 0 |  |  | BIOMED_ULIS | #NAME? | Non trouvé | 31971 | 31971
GW75 | Circuit de refroidissement ALBR005 | CURA324636 | Défaut pression basse | MC |  | U411 | 11U |  | 2023-12-16 | 0 | 1 | 0 |  |  | BIOMED_ULIS | #NAME? | Non trouvé | 31972 | 31972
IS1CHD01 | Chaudière vapeur PMS 12 bars 4,5 MWatts | CURA324637 | Test des 72h à faire alors que la chaudiere est à l'arret | MC |  | U222IS | 11U |  | 2023-12-16 | 0 | 1 | 0 |  |  | BIOMED_ULIS | #NAME? | Non trouvé | 31973 | 31973
PLADECONG | Equipements décongélation plasma | CURA324638 | Personne bloquée dans la 1SS23 | MC |  | U410 | 11U |  | 2023-12-16 | 0 | 1 | 0 |  |  | BIOMED_ULIS | #NAME? | Non trouvé | 31974 | 31974
PE10R010 | Cuve n°1 de stockage 32 m3 éthanol | CURA324639 | Problème de dépotage | MC |  | U411 | 11U |  | 2023-12-16 | 0 | 1 | 0 |  |  | BIOMED_ULIS | #NAME? | Non trouvé | 31975 | 31975
NEP07ST07 | Station NEP laverie Gamma | CURA324644 | Objet non prêt | MC |  | U236NEP | 11U |  | 2023-12-16 | 0 | 1 | 0 |  |  | BIOMED_ULIS | #NAME? | Non trouvé | 31976 | 31976
ALBR006 | Réacteur n°6 fractionnement albumine | CURA324645 | Démontage et remontage canne évent | MC |  | U440 | 11U |  | 2023-12-16 | 0 | 1 | 0 |  |  | BIOMED_ULIS | #NAME? | Non trouvé
ALBR18 | Cuve sortie produit n°1 UF2 | CURA324646 | Mise en route de la thermorégulation | MC |  | U440 | 11U |  | 2023-12-16 | 0 | 1 | 0 |  |  | BIOMED_ULIS | #NAME? | Non trouvé
GAMOUT01 | Chariot de démontage des bols de centri. | CURA324648 | Réparation du chariot | MC |  | U411 | 11U | 629 263,00 | 401769 | 0 | 1 | 0 |  |  | BIOMED_ULIS | #NAME? | Non trouvé | 31977
GAMBOL267 | Bol de centri BKA45 n°267 | CURA324648 | Réparation du chariot | MC |  | U441 | 11U |  | 2023-12-17 | 0 | 1 | 0 |  |  | BIOMED_ULIS | #NAME? | Non trouvé | 31978
ALBFP05 | Filtre presse temps IV | CURA324648 | Réparation du chariot | MC |  | U440 | 11U |  | 2023-12-17 | 0 | 1 | 0 |  |  | BIOMED_ULIS | #NAME? | Non trouvé | 31979
ALBR004 | Réacteur n°4 fractionnement albumine | CURA324650 | Recharge caloporteur | MC |  | U440 | 11U |  | 2023-12-17 | 0 | 1 | 0 |  |  | BIOMED_ULIS | #NAME? | Non trouvé
GW3/4 | Production distri. eau glycolée +4°C | CURA324651 | Température départ basse | MC |  | U222GW | 11U |  | 2023-12-17 | 0 | 1 | 0 |  |  | BIOMED_ULIS | #NAME? | Non trouvé | 31980 | 31980
WFISBD203 | Sous boucle eau ppi filtre press T IV | CURA324652 | Pas de régulation lors du refroidissement après NEP du FPT4 | MC |  | U236WFI | 11U |  | 2023-12-17 | 0 | 1 | 0 |  |  | BIOMED_ULIS | #NAME? | Non trouvé | 31981 | 31981
GAMBOL964 | Bol de centri BKA45 n°964 | CURA324653 | Goujons de serrage pièce de guidage HS | MC |  | U441 | 11U |  | 2023-12-17 | 0 | 1 | 0 |  |  | BIOMED_ULIS | #NAME? | Non trouvé | 31982 | 31982
NEP07ST07 | Station NEP laverie Gamma | CURA324654 | Perte de tension sur ALBR16 en laverie | MC |  | U236NEP | 11U |  | 2023-12-17 | 0 | 1 | 0 |  |  | BIOMED_ULIS | #NAME? | Non trouvé | 31983 | 31983
GW1/2 | Production distri. eau glycolée -19°C | CURA324655 | Défaut seuil bas température huile séparateur compresseur RF23RHC01 | MC |  | U222GW | 11U |  | 2023-12-17 | 0 | 1 | 0 |  |  | BIOMED_ULIS | #NAME? | Non trouvé | 31984 | 31984
NEP05ST05 | Station NEP laverie Albumine | CURA320881 | Défaut CI au début du transfert | MC |  | U236NEP | 11U |  | 2023-12-18 | 0 | 1 | 0 |  |  | BIOMED_ULIS | #NAME? | Non trouvé | 31985 | 31985
BAT08 | Bâtiment 8 de production | CURA324656 | Fuite d'eau 8SS201 | MC |  | U200BATP | 11U |  | 2023-12-18 | 0 | 1 | 0 |  |  | BIOMED_ULIS | #NAME? | Non trouvé | 31986 | 31986
BAT04SS407 | Local refroidissement | CURA324671 | Prestation de nettoyage suite débordement | MC |  | U200BATP | 11U | 629 305,00 | 401769 | 0 | 1 | 0 |  |  | BIOMED_ULIS | #NAME? | Non trouvé | 31987 | 31987
GW8 | Produc. distri. eau glycolée -15°C R&D | CURA324672 | Mise en route du réseau pour manip R&D | SER |  | U222GW | 10U | 629 307,00 | 401769 | 0 | 1 | 0 |  |  | BIOTECH_ULIS | #NAME? | Non trouvé | 31988 | 31988
BAT01SS28 | Atelier découpe des poches plasma | CURA324674 | Câble dénudé au niveau de la vanne automatique WFI PV 114 en 1SS28 | MC |  | U200BATP | 11U |  | 2023-12-16 | 0 | 1 | 0 |  |  | BIOMED_ULIS | #NAME? | Non trouvé | 31989 | 31989
PLATB | Tableau de pontage sortie fondoir n°1 | CURA324675 | Poignée crépine dessoudée | MC |  | U410 | 11U |  | 2023-12-18 | 0 | 1 | 0 |  |  | BIOMED_ULIS | #NAME? | Non trouvé | 31990 | 31990
PLAR01 | Mélangeur fondoir plasma n°1 | CURA324676 | Vérification du bon positionnement du fondoir01 | MC |  | U410 | 11U | 629 315,00 | 401769 | 0 | 1 | 0 |  |  | BIOMED_ULIS | #NAME? | Non trouvé | 31991 | 31991
BAT04RC404 | Local Centrifugation fibri | CURA324677 | SMP AP2023 4RC404 Traces de rouille bas de centrifugeuse FIBC1400 | MC |  | U200BATP | 11U | 629 316,00 | 401769 | 0 | 1 | 0 |  |  | BIOMED_ULIS | #NAME? | Non trouvé | 31992 | 31992
ALBPLC016 | Automate cuve tampon ALBR016 | CURA324678 | Cable qui permet la liaison entre la cuve mobile et l'automate | MC |  | U440 | 11U |  | 2023-12-13 | 0 | 1 | 0 |  |  | BIOMED_ULIS | #NAME? | Non trouvé
ADEBOA002 | Cable N°2 d'alimentation électrique cuve mobile | CURA324680 | BOA ADEBOA002 à identifier + HS | MC |  | U421DEAE | 11U | 629 319,00 | 401769 | 0 | 1 | 0 |  |  | BIOMED_ULIS | #NAME? | Non trouvé | 31993 | 31993
SQEEQUIP | Service.Qualification.equipements laboratoire | U_DOC000001 | Mise à jour documentaire | MPS | AR | U640MCB | 30U |  | 2049-12-18 | 0 | 1 | 0 |  |  | BIOMED_ULIS | #NAME? | Non trouvé | 31994 | 31994
SQEEQUIP | Service.Qualification.equipements laboratoire | U_SANS PREVENTIF | Sans préventif | MPS | AR | U640MCB | AR |  | 2049-12-18 | 0 | 1 | 0 |  |  | BIOMED_ULIS | #NAME? | Non trouvé | 31995 | 31995
BAT01SS41 | Sas sortie déchets décongélation | CURA324681 | Poignée cassée en 1SS41 sur porte de sortie | MC |  | U200BATP | 13U | 629 323,00 | 401769 | 0 | 1 | 0 |  |  | BIOMED_ULIS | #NAME? | Non trouvé | 31996 | 31996
PLACF03 | Chambre froide - 8°C 1SS25 | CURA324682 | Joint porte chambre froide 1SS25 | MC |  | U410 | 13U | 629 324,00 | 401769 | 0 | 1 | 0 |  |  | BIOMED_ULIS | #NAME? | Non trouvé | 31997 | 31997
IS999 | Groupe d'équipements : chaudières & SHW | CURA324683 | Pose d'un panneau d'identification de la salle des chaudières | MC |  | U222IS | 13U | 629 325,00 | 401769 | 0 | 1 | 0 |  |  | ULIS | #NAME? | Non trouvé | 31998 | 31998
BAT04RC404 | Local Centrifugation fibri | CURA324684 | SMP AP2023 4RC405 Etiquettes grilles de soufflage AC401F42 / AC401F43 | MC |  | U200BATP | 10U | 629 326,00 | 401769 | 0 | 1 | 0 |  |  | BIOMED_ULIS | #NAME? | Non trouvé | 31999 | 31999
BAT04RC403 | Local Transfert tampons | CURA324685 | SMP AP2023 4RC403 Retouches de peinture sur mur à côté FIBTC | MC |  | U200BATP | 13U | 629 327,00 | 401769 | 0 | 1 | 0 |  |  | BIOMED_ULIS | #NAME? | Non trouvé | 32000 | 32000
BAT04RC404 | Local Centrifugation fibri | CURA324686 | SMP AP2023 4RC404 Plaque à ajouter pour éviter impacts sur porte d'entrée | MC |  | U200BATP | 13U | 629 328,00 | 401769 | 0 | 1 | 0 |  |  | BIOMED_ULIS | #NAME? | Non trouvé | 32001 | 32001
BAT20 | Poste empot. éthanol dépotage surnageant | CURA324687 | SD - Dalle fendu au niveau de la station éthanol | MC |  | U235BATU | 13U | 629 329,00 | 401769 | 0 | 1 | 0 |  |  | BIOMED_ULIS | #NAME? | Non trouvé | 32002 | 32002
BAT04RC408 | Local Répartition | CURA324688 | SMP AP2023 4RC408 Silicone mur derrière tables de répartition | MC |  | U200BATP | 13U | 629 330,00 | 401769 | 0 | 1 | 0 |  |  | BIOMED_ULIS | #NAME? | Non trouvé | 32003 | 32003
BAT08RC74 | Pièce bâtiment 8RC74 | CURA324689 | Serrure vestiaire nuit semaine cassé | MC |  | U200BATP | 13U | 629 331,00 | 401769 | 0 | 1 | 0 |  |  | BIOMED_ULIS | #NAME? | Non trouvé | 32004 | 32004
ALBLAVERIE | Equipements laverie albumine | CURA324690 | 8RC71 : Plexi anti projection cassé | MC |  | U440 | 13U | 629 332,00 | 401769 | 0 | 1 | 0 |  |  | BIOMED_ULIS | #NAME? | Non trouvé | 32005 | 32005
ALBFP05 | Filtre presse temps IV | CURA324691 | Défaut de purge | MC |  | U440 | 11U |  | 2023-12-18 | 0 | 1 | 0 |  |  | BIOMED_ULIS | #NAME? | Non trouvé | 32006 | 32006
CIPPRE001 | Septum | CURA324692 | Soudure à refaire | MC |  | U411 | 13U | 629 334,00 | 401769 | 0 | 1 | 0 |  |  | BIOMED_ULIS | #NAME? | Non trouvé | 32007 | 32007
BAT08RC223 | Local Stockage Tampons | CURA324693 | Marquage au sol à reprendre 8RC223 | MC |  | U200BATP | 13U |  | 2023-12-13 | 0 | 1 | 0 |  |  | BIOMED_ULIS | #NAME? | Non trouvé | 32008
BAT08RC211 | Local DEAE / HSFF : colonne DEAE / Filtre FIX | CURA324694 | 8RC211 Serrure HS Armoire de suivi des chaines de mesure | MC |  | U200BATP | 11U | 629 336,00 | 401769 | 0 | 1 | 0 |  |  | BIOMED_ULIS | #NAME? | Non trouvé | 32009 | 32009
BAT01SS28 | Atelier découpe des poches plasma | CURA324695 | Résine craquée en 1SS28 et seuil de porte en résine non lisse entre 1SS28 et 1SS42 | MC |  | U200BATP | 13U | 629 337,00 | 401769 | 0 | 1 | 0 |  |  | BIOMED_ULIS | #NAME? | Non trouvé | 32010 | 32010
ALBR016 | Cuve tampon | CURA324697 | Défaut électrique | MC |  | U440 | 11U |  | 2023-12-18 | 0 | 1 | 0 |  |  | BIOMED_ULIS | #NAME? | Non trouvé
ALBFP05 | Filtre presse temps IV | CURA324698 | Forçage ouverture fp | MC |  | U440 | 11U |  | 2023-12-18 | 0 | 1 | 0 |  |  | BIOMED_ULIS | #NAME? | Non trouvé | 32011 | 32011
ALBLRP70 | Pompe envoi canal UF | CURA324699 | Vidange cuve | MC |  | U440 | 11U |  | 2023-12-18 | 0 | 1 | 0 |  |  | BIOMED_ULIS | #NAME? | Non trouvé | 32012 | 32012
PLAR02 | Mélangeur fondoir plasma n°2 | CURA324700 | Raz fondoir | MC |  | U410 | 11U |  | 2023-12-18 | 0 | 1 | 0 |  |  | BIOMED_ULIS | #NAME? | Non trouvé | 32013 | 32013
DWR400 | Ballon tampon alim. surpresseur DWP400 | CURA324701 | Appel gtc | MC |  | U222DW | 11U |  | 2023-12-18 | 0 | 1 | 0 |  |  | BIOMED_ULIS | #NAME? | Non trouvé | 32014 | 32014
ADEEQUIP | Equipements spécifiques atelier DEAE | CURA324711 | Fourniture de coude à 90° | MC |  | U421DEAE | 11U |  | 2023-12-18 | 0 | 1 | 0 |  |  | BIOMED_ULIS | #NAME? | Non trouvé | 32015 | 32015
APMR06 | Caisson de reprise Pt format | CURA324714 | Filtre a remplacer (DIT0112184 annulée) | SER |  | U222AC | 10U | 629 352,00 | 401769 | 0 | 1 | 0 |  |  | BIOMED_ULIS | #NAME? | Non trouvé | 32016 | 32016
BAT08CMT228 | Enregistrement Température en 8RC228 | CURA324718 | Sonde bat08CMT228 à identifier + fixer | MC |  | U421DEAE | 11U | 629 360,00 | 401769 | 0 | 1 | 0 |  |  | BIOMED_ULIS | #NAME? | Non trouvé | 32017 | 32017
GAMCP22 | Disperseur Fibri TI | CURA324719 | Ystral backup pour essai de VN | MC |  | U441 | 14U | 629 361,00 | 401769 | 0 | 1 | 0 |  |  | BIOMED_ULIS | #NAME? | Non trouvé | 32018 | 32018
ALBR002 | Réacteur n°2 fractionnement albumine | CURA324722 | Pas d intro wfi alors que la demande est faite | MC |  | U440 | 11U |  | 2023-12-18 | 0 | 1 | 0 |  |  | BIOMED_ULIS | #NAME? | Non trouvé
DE2PV01 | Vanne refroidissement GAMC21 | CURA324723 | En defaut | MC |  | U441 | 11U |  | 2023-12-18 | 0 | 1 | 0 |  |  | BIOMED_ULIS | #NAME? | Non trouvé | 32019 | 32019
PLAR01 | Mélangeur fondoir plasma n°1 | CURA324725 | Vérification du peson | MC |  | U410 | 11U |  | 2023-12-19 | 0 | 1 | 0 |  |  | BIOMED_ULIS | #NAME? | Non trouvé | 32020 | 32020
GAMPAL06 | Palan sur monorail centri. gamma | CURA324726 | AU démonté + Eau dans le boitier de commande | MC |  | U440LEV | 11U |  | 2023-12-19 | 0 | 1 | 0 |  |  | BIOMED_ULIS | #NAME? | Non trouvé | 32021 | 32021
CASRV61 | Detendeur alim. FP TIV | CURA324727 | Défaut pression haut | MC |  | U440 | 11U |  | 2023-12-19 | 0 | 1 | 0 |  |  | BIOMED_ULIS | #NAME? | Non trouvé | 32022 | 32022
BAT01SS35 | Laverie plasma | CURA324736 | Impact sol 1ss35 | MC |  | U200BATP | 13U | 629 376,00 | 401769 | 0 | 1 | 0 |  |  | BIOMED_ULIS | #NAME? | Non trouvé | 32023 | 32023
BAT01SS31 | Atelier broyage plasma | CURA324737 | Support télécommande palan | MC |  | U200BATP | 13U | 629 377,00 | 401769 | 0 | 1 | 0 |  |  | BIOMED_ULIS | #NAME? | Non trouvé | 32024 | 32024
BAT01SS31 | Atelier broyage plasma | CURA324739 | Joint porte 1ss31 | MC |  | U200BATP | 13U | 629 379,00 | 401769 | 0 | 1 | 0 |  |  | BIOMED_ULIS | #NAME? | Non trouvé | 32025 | 32025
PLATB | Tableau de pontage sortie fondoir n°1 | CURA324740 | Poignée crépine fondoir 1 | MC |  | U410 | 11U | 629 380,00 | 401769 | 0 | 1 | 0 |  |  | BIOMED_ULIS | #NAME? | Non trouvé | 32026 | 32026
ADER170_001 | Cuve mobile 400L | CURA324742 | Loupe de visualisation trou d'homme ADER170 | MC |  | U421DEAE | 11U |  | 2023-05-15 | 0 | 1 | 0 |  |  | BIOMED_ULIS | #NAME? | Non trouvé | 32027 | 32027
ADER171_001 | Cuve mobile 400L | CURA324743 | Loupe de visualisation trou d'homme ADER171 | MC |  | U421DEAE | 11U |  | 2023-05-15 | 0 | 1 | 0 |  |  | BIOMED_ULIS | #NAME? | Non trouvé | 32028 | 32028
ADER172_001 | Cuve mobile 400L | CURA324744 | Loupe de visualisation trou d'homme ADER172 | MC |  | U421DEAE | 11U |  | 2023-05-15 | 0 | 1 | 0 |  |  | BIOMED_ULIS | #NAME? | Non trouvé | 32029 | 32029
ADER168_001 | Cuve mobile 400L | CURA324745 | Loupe de visualisation trou d'homme ADER168 | MC |  | U421DEAE | 11U |  | 2023-05-15 | 0 | 1 | 0 |  |  | BIOMED_ULIS | #NAME? | Non trouvé | 32030 | 32030
ALBTJ | Tableau de pontage UF2 | CURA324746 | SMP AP2023 8RC46 Augmenter volume/contrôle évacuation du bac évacuation TP ALBTJ | MC |  | U440 | 11U |  | 2023-11-13 | 0 | 1 | 0 |  |  | BIOMED_ULIS | #NAME? | Non trouvé | 32031 | 32031
TAMR147_001 | Cuve préparatoire tampons 500L | CURA324747 | Volant machette TAMR147 cassé | MC |  | U421DEAE | 11U |  | 2023-11-23 | 0 | 1 | 0 |  |  | BIOMED_ULIS | #NAME? | Non trouvé | 32032 | 32032
GAMC21 | Centrifugeuse n°1 gamma | CURA324748 | Support chariot centri | MC |  | U441 | 11U |  | 2023-12-06 | 0 | 1 | 0 |  |  | BIOMED_ULIS | #NAME? | Non trouvé | 32033 | 32033
PLACONG02 | Congélateur pâte Cryo | CURA324753 | Vis manquante sur porte étagère du PLACONG02 | MC |  | U410 | 10U | 629 395,00 | 401769 | 0 | 1 | 0 |  |  | BIOMED_ULIS | #NAME? | Non trouvé | 32034 | 32034
EPL2CF07 | Chambre froide enreg. plasma +5°C | CURA324755 | Fuite d'eau depuis le ballon d'eau chaude | MC |  | U406 | 13U | 629 397,00 | 401769 | 0 | 1 | 0 |  |  | BIOMED_ULIS | #NAME? | Non trouvé | 32035 | 32035
GW1/2 | Production distri. eau glycolée -19°C | CURA324756 | Capteur de pression bâche HS | MC |  | U222GW | 10U | 629 398,00 | 401769 | 0 | 1 | 0 |  |  | BIOMED_ULIS | #NAME? | Non trouvé | 32036 | 32036
GW100 | Sous-boucle distribution GW1/2 extention B8 | CURA324772 | Fuite de glycol sur purgeur | MC |  | U222GW | 10U | 629 413,00 | 401769 | 0 | 1 | 0 |  |  | BIOMED_ULIS | #NAME? | Non trouvé | 32037 | 32037
RF03 | Prod. fluide frigorigène -8°C chambres froides plasma | CURA324775 | Arret de l'installation pour AP2023 | MC |  | U222RF | 10U | 629 415,00 | 401769 | 0 | 1 | 0 |  |  | BIOMED_ULIS | #NAME? | Non trouvé
PLACONG08 | Congélateur -80° C | CURA324782 | Inhibiton des larmes | CON |  | U410 | 12U | 629 430,00 | 401769 | 0 | 1 | 0 |  |  | BIOMED_ULIS | #NAME? | Non trouvé | 32038 | 32038
PLACONG02 | Congélateur pâte Cryo | CURA324782 | Inhibiton des larmes | CON |  | U410 | 12U | 629 431,00 | 401769 | 0 | 1 | 0 |  |  | BIOMED_ULIS | #NAME? | Non trouvé | 32039 | 32039
GAMR007 | Réacteur n°07 fractionnement gamma | CURA324785 | Raz peson | MC |  | U441 | 11U |  | 2023-12-19 | 0 | 1 | 0 |  |  | BIOMED_ULIS | #NAME? | Non trouvé | 32040 | 32040
ALBTN | Tableau soutirage cuve NaCL NACR01 | CURA324786 | Detecteur TN02 | MC |  | U440 | 11U |  | 2023-12-19 | 0 | 1 | 0 |  |  | BIOMED_ULIS | #NAME? | Non trouvé | 32041 | 32041
WFISBD202 | Sous boucle Eau PPI Réacteurs GAMMA | CURA324787 | Defaut conductivite | MC |  | U236WFI | 11U |  | 2023-12-19 | 0 | 1 | 0 |  |  | BIOMED_ULIS | #NAME? | Non trouvé | 32042 | 32042
ALBF14 | Carter de filtration lenticulaire | CURA324789 | Remplacement de la tige fileté et de son écrou | MC |  | U440 | 11U |  | 2023-12-20 | 0 | 1 | 0 |  |  | BIOMED_ULIS | #NAME? | Non trouvé | 32043 | 32043
ALBR19 | Cuve sortie produit n°2 UF2 | CURA324790 | Forçage du froid | MC |  | U440 | 11U |  | 2023-12-20 | 0 | 1 | 0 |  |  | BIOMED_ULIS | #NAME? | Non trouvé
NEP07ST07 | Station NEP laverie Gamma | CURA324791 | Défaut débit a la PW | MC |  | U236NEP | 11U |  | 2023-12-20 | 0 | 1 | 0 |  |  | BIOMED_ULIS | #NAME? | Non trouvé | 32044 | 32044
HNO | Stockage et distribution acide nitrique | CURA324792 | Court-circuit sur le connecteur de ventouse | MC |  | U236NEP | 11U |  | 2023-12-20 | 0 | 1 | 0 |  |  | BIOMED_ULIS | #NAME? | Non trouvé | 32045 | 32045
BAT08RC71 | Atelier laverie FP albumine | CURA324797 | PORTE HS | MC |  | U200BATP | 13U | 629 503,00 | 401769 | 0 | 1 | 0 |  |  | BIOMED_ULIS | #NAME? | Non trouvé | 32046 | 32046
GAMBOL287 | Bol de centri BKA45 n°287 | CURA324808 | Double enveloppe | MC |  | U441 | 11U |  | 2023-12-20 | 0 | 1 | 0 |  |  | BIOMED_ULIS | #NAME? | Non trouvé | 32047 | 32047
GAMBOL964 | Bol de centri BKA45 n°964 | CURA324808 | Double enveloppe | MC |  | U441 | 11U |  | 2023-12-20 | 0 | 1 | 0 |  |  | BIOMED_ULIS | #NAME? | Non trouvé | 32048 | 32048
BAT04RC420 | Local ZT centris fibri | CURA324809 | Accès 4RC420 depuis plénum technique - mettre une mousse de protection | MC |  | U200BATP | 13U | 629 511,00 | 401769 | 0 | 1 | 0 |  |  | BIOMED_ULIS | #NAME? | Non trouvé | 32049 | 32049
BAT01SS26 | Laverie Services techniques | CURA324810 | Modification des crochets de l'échelle d'accès au bac à sel en 1SS26 | MC |  | U235BATU | 13U | 629 512,00 | 401769 | 0 | 1 | 0 |  |  | BIOMED_ULIS | #NAME? | Non trouvé | 32050 | 32050
GAMCENTRI | Equipements atelier centrifugation gamma | CURA324811 | Spatules de prélèvement précipité TII | MC |  | U441 | 11U |  | 2023-12-19 | 0 | 1 | 0 |  |  | BIOMED_ULIS | #NAME? | Non trouvé | 32051 | 32051
BAT08RC218 | Local Stockage matériel ADEAE | CURA324812 | Pied de container solution concentré cassé | MC |  | U200BATP | 13U | 629 515,00 | 401769 | 0 | 1 | 0 |  |  | BIOMED_ULIS | #NAME? | Non trouvé | 32052 | 32052
ALBFP06 | Filtre-presse albumine T I+II+III | CURA324821 | Défaut de purge | MCU |  | U440 | 11U |  | 2023-12-20 | 0 | 1 | 0 |  |  | BIOMED_ULIS | #NAME? | Non trouvé | 32053 | 32053
PLAPLC01 | Station automate centrifugation plasma | CURA324830 | Modification automate suite à plusieurs DCI | AME |  | U410 | 12U | 629 545,00 | 401769 | 0 | 1 | 0 |  |  | BIOMED_ULIS | #NAME? | Non trouvé | 32054 | 32054
INDUSAPPLI02 | Application supervision Decongélation | CURA324831 | Rajout PLATI4 DCI TW376497 | AME |  | U236DIV | 12U | 629 546,00 | 401769 | 0 | 1 | 0 |  |  | BIOMED_ULIS | #NAME? | Non trouvé | 32055 | 32055
NEP10PLC01 | Automate gestion station NEP10 | CURA324833 | Modification à la suite de la DCI TW377333 pour GAMR41 et de la DCI TW377335 pour GAMR42 | AME |  | U236NEP | 12U | 629 548,00 | 401769 | 0 | 1 | 0 |  |  | BIOMED_ULIS | #NAME? | Non trouvé | 32056 | 32056
BAT08 | Bâtiment 8 de production | CURA324834 | Divers travaux 8rc133/8rc130/8rc143 | MC |  | U200BATP | 13U | 629 549,00 | 401769 | 0 | 1 | 0 |  |  | BIOMED_ULIS | #NAME? | Non trouvé | 32057 | 32057
BATEX | Extérieurs bâtiments | CURA324835 | Support tuyau désoudé | MC |  | U235BATU | 13U | 629 552,00 | 401769 | 0 | 1 | 0 |  |  | BIOMED_ULIS | #NAME? | Non trouvé | 32058 | 32058
GTCAPPLI2 | Application supervision Monitoring | CURA324836 | Ajout BAT11CMT236/336 au service MGG | AME |  | U235GTC | 12U | 629 553,00 | 401769 | 0 | 1 | 0 |  |  | BIOMED_ULIS | #NAME? | Non trouvé | 32059 | 32059
PLATI | Tableau de pontage intro PLAT003-PLAT004 | CURA324849 | Perçage et installation d'un nouveau capteur de détection | MC |  | U410 | 11U |  | 2023-12-20 | 0 | 1 | 0 |  |  | BIOMED_ULIS | #NAME? | Non trouvé | 32060 | 32060
BAT08RC226 | Couloir « flux propre » | CURA324850 | Porte de placar équipe 2 HS | MC |  | U200BATP | 13U | 629 563,00 | 401769 | 0 | 1 | 0 |  |  | BIOMED_ULIS | #NAME? | Non trouvé | 32061 | 32061
BAT08RC217 | Pièce 8RC217 | CURA324851 | Eclat revêtement sol 08RC217 B8 | MC |  | U200BATP | 13U | 629 564,00 | 401769 | 0 | 1 | 0 |  |  | BIOMED_ULIS | #NAME? | Non trouvé | 32062 | 32062
MCBF03 | Osmoseur | CURA324852 | Panne electrique laboratoire 1306 Gaine technique 1 PC paillasse 2 | MC |  | U640MCB | 10U | 629 565,00 | 401769 | 0 | 1 | 0 |  |  | BIOMED_ULIS | #NAME? | Non trouvé | 32063 | 32063
ALBR006 | Réacteur n°6 fractionnement albumine | CURA324853 | Défaut calo | MC |  | U440 | 11U |  | 2023-12-21 | 0 | 1 | 0 |  |  | BIOMED_ULIS | #NAME? | Non trouvé
WFIPV310_036 | Vanne sur puisage évier (pt19) | CURA324854 | Réglage du CR | MC |  | U236WFI | 11U | 631 344,00 | 401769 | 0 | 1 | 0 |  |  | BIOMED_ULIS | #NAME? | Non trouvé | 32064 | 32064
BAT08RC66 | Pièce bâtiment 8RC66 | CURA324855 | Nettoyage de l'intérieur des cassies | MC |  | U200BATP | 11U |  | 2023-12-21 | 0 | 1 | 0 |  |  | BIOMED_ULIS | #NAME? | Non trouvé | 32065 | 32065
NEP10ST10 | Station de nettoyage en place n°10 | CURA324856 | Nettoyage de l'intérieur des cassies | MC |  | U236NEP | 11U |  | 2023-12-21 | 0 | 1 | 0 |  |  | BIOMED_ULIS | #NAME? | Non trouvé
ALBPLC10 | Station automate FP TIV | CURA324861 | Modification suite à la DCI TW 375790 | AME |  | U440 | 12U | 629 572,00 | 401769 | 0 | 1 | 0 |  |  | BIOMED_ULIS | #NAME? | Non trouvé | 32066 | 32066
BAT08 | Bâtiment 8 de production | CURA324862 | Supportage chemin de câble | MC |  | U200BATP | 11U |  | 2023-12-21 | 0 | 1 | 0 |  |  | BIOMED_ULIS | #NAME? | Non trouvé | 32067 | 32067
GAMOUT03 | Chariot de démontage des bols de centri | CURA324864 | Chariot GAMOUT03 | MC |  | U441 | 11U |  | 2023-12-21 | 0 | 1 | 0 |  |  | BIOMED_ULIS | #NAME? | Non trouvé | 32068 | 32068
GAMOUT02 | Chariot de démontage des bols de centri. | CURA324865 | Chariot GAMOUT02 | MC |  | U441 | 11U |  | 2023-12-21 | 0 | 1 | 0 |  |  | BIOMED_ULIS | #NAME? | Non trouvé | 32069 | 32069
BAT08RC62 | Atelier cuverie albumine/immunoglobuline | CURA324866 | Réservoir de remplissage caloporteurs C21/C22 | MC |  | DEF | 11U |  | 2023-12-21 | 0 | 1 | 0 |  |  | BIOMED_ULIS | #NAME? | Non trouvé | 32070
RF14EVA02 | Evaporateur couloir cf n°13 - 40°C | CURA324867 | Dégivrage du caisson | SER |  | U222RF | 10U | 629 597,00 | 401769 | 0 | 1 | 0 |  |  | BIOMED_ULIS | #NAME? | Non trouvé | 32071 | 32071
GAMPLC03 | Automate centrifugation gamma | CURA324868 | Modification suite à la DCI TW376204 | AME |  | U441 | 12U | 629 598,00 | 401769 | 0 | 1 | 0 |  |  | BIOMED_ULIS | #NAME? | Non trouvé | 32072 | 32072
INDUSAPPLI11 | Application supervision FPT4 | CURA324869 | Modifications de deux objets suite à DCI 375790 | AME |  | U236DIV | 12U | 629 599,00 | 401769 | 0 | 1 | 0 |  |  | BIOMED_ULIS | #NAME? | Non trouvé | 32073 | 32073
AC08F10 | Filtration terminal n°10 clim. 1ss35 | CURA324870 | Suite à un Emery non conforme remplacement du filtre HEPA | MC |  | U222AC | 10U | 629 600,00 | 401769 | 0 | 1 | 0 |  |  | BIOMED_ULIS | #NAME? | Non trouvé | 32074 | 32074
BAT01SS15 | Local technique utilités | CURA324872 | Amélioration des sous-sol technique | MC |  | U400 | 13U |  | 2023-12-21 | 0 | 1 | 0 |  |  | BIOMED_ULIS | #NAME? | Non trouvé | 32075 | 32075
NEP05ST05 | Station NEP laverie Albumine | CURA324873 | Fuite sur vanne | MC |  | U236NEP | 11U |  | 2023-12-21 | 0 | 1 | 0 |  |  | BIOMED_ULIS | #NAME? | Non trouvé | 32076 | 32076
GAMR41 | Réacteur de fractionnement 15 000 litres n°41 | CURA324877 | Nettoyage et passivation | MC |  | U441 | 11U |  | 2023-12-21 | 0 | 1 | 0 |  |  | BIOMED_ULIS | #NAME? | Non trouvé | 32077 | 32077
GAMR42 | Réacteur 15m3 n°42 | CURA324888 | Nettoyage et Passivation | MC |  | U441 | 11U |  | 2023-12-21 | 0 | 1 | 0 |  |  | BIOMED_ULIS | #NAME? | Non trouvé | 32078 | 32078
ADER162_001 | Cuve mobile 70L | CURA324898 | Présence de rouging sur la vanne évent | MC |  | U421DEAE | 11U |  | 2023-12-21 | 0 | 1 | 0 |  |  | BIOMED_ULIS | #NAME? | Non trouvé | 32079 | 32079
BAT08RC143 | Sas de désinfection pour entrée/sortie matériel PMML | CURA324905 | Reprise fin de travaux | MC |  | U200BATP | 13U | 631 326,00 | 401769 | 0 | 1 | 0 |  |  | BIOMED_ULIS | #NAME? | Non trouvé | 32080 | 32080
CAF20 | Carter filtration n°1 atelier mise en poches UF2 | CURA324906 | OT de fin de vie des Filtres 1" MC" |  | U440 | 11U | 631 327,00 | 401769 | 0 | 1 | 0 |  |  | BIOMED_ULIS |  | #NAME? | Non trouvé | 32081 | 32081
CAF87 | Carter filtration 8RC59 | CURA324907 | OT de fin de vie des Filtres 1" MC" |  | U440 | 11U |  | 2023-12-21 | 0 | 1 | 0 |  |  | BIOMED_ULIS |  | #NAME? | Non trouvé | 32082
CAF47 | Carter filtration 8RC62 entre cuves ALB | CURA324908 | OT de fin de vie des Filtres 1" MC" | AR | U440 | 11U | 631 329,00 | 401769 | 0 | 1 | 0 |  |  | BIOMED_ULIS |  | #NAME? | Non trouvé | 32083 | 32083
CAF48 | Carter filtration 8RC62 entre cuves ALB | CURA324909 | OT de fin de vie des Filtres 1" MC" |  | U440 | 11U | 631 330,00 | 401769 | 0 | 1 | 0 |  |  | BIOMED_ULIS |  | #NAME? | Non trouvé | 32084 | 32084
CAF49 | Carter filtration 8RC62 GAMR009/010 | CURA324910 | OT de fin de vie des Filtres 1" MC" |  | U441 | 11U | 631 331,00 | 401769 | 0 | 1 | 0 |  |  | BIOMED_ULIS |  | #NAME? | Non trouvé | 32085 | 32085
CAF50 | Carter filtration 8RC62 GAMR007/008 | CURA324911 | OT de fin de vie des Filtres 1" MC" |  | U441 | 11U | 631 332,00 | 401769 | 0 | 1 | 0 |  |  | BIOMED_ULIS |  | #NAME? | Non trouvé | 32086 | 32086
CAF62 | Carter filtre point libre 8RC62 | CURA324912 | OT de fin de vie des Filtres 1" MC" |  | U222CA | 11U | 631 333,00 | 401769 | 0 | 1 | 0 |  |  | BIOMED_ULIS |  | #NAME? | Non trouvé | 32087 | 32087
CAF43 | Carter filtration pièce 8RC65 | CURA324913 | OT de fin de vie des Filtres 1" MC" |  | U440 | 11U |  | 2023-12-21 | 0 | 1 | 0 |  |  | BIOMED_ULIS |  | #NAME? | Non trouvé | 32088
CAF33 | Carter filtration 8RC103 | CURA324914 | OT de fin de vie des Filtres 1" MC" |  | U441 | 11U | 631 335,00 | 401769 | 0 | 1 | 0 |  |  | BIOMED_ULIS |  | #NAME? | Non trouvé | 32089 | 32089
CAF201 | Carter filtre pousse tampons 8RC201 | CURA324915 | OT de fin de vie des Filtres 1" MC" |  | U441 | 11U | 631 336,00 | 401769 | 0 | 1 | 0 |  |  | BIOMED_ULIS |  | #NAME? | Non trouvé | 32090 | 32090
CAF502 | Filtre air comprime pousse air GAMTL | CURA324916 | OT de fin de vie des Filtres 1" MC" |  | U222CA | 11U | 631 337,00 | 401769 | 0 | 1 | 0 |  |  | BIOMED_ULIS |  | #NAME? | Non trouvé | 32091 | 32091
CAF21 | Carter filtration n°2 atelier mise en poches UF2 | CURA324917 | OT de fin de vie des Filtres 1" MC" |  | U440 | 11U | 631 338,00 | 401769 | 0 | 1 | 0 |  |  | BIOMED_ULIS |  | #NAME? | Non trouvé | 32092 | 32092
ADECONG04 | Congélateur -22°C | CURA324918 | Alarme GTC | MC |  | U421DEAE | 11U |  | 2023-12-21 | 0 | 1 | 0 |  |  | BIOMED_ULIS | #NAME? | Non trouvé | 32093 | 32093
WW1FOS01 | Fosse OUEST (NEP/PW) relevage eaux usées | CURA324920 | Nettoyage de l'intérieur des cassies | MC |  | U236NEP | 11U |  | 2023-12-22 | 0 | 1 | 0 |  |  | BIOMED_ULIS | #NAME? | Non trouvé
NEP10PV566 | Vanne pneu. direct. vers NEP10TA | CURA324921 | Defaut de vanne | MC |  | U236NEP | 11U |  | 2023-12-22 | 0 | 1 | 0 |  |  | BIOMED_ULIS | #NAME? | Non trouvé | 32094 | 32094
ADER124_001 | Cuve UF de 150L | CURA324922 | forçage de vanne | MC |  | U421DEAE | 11U |  | 2023-12-22 | 0 | 1 | 0 |  |  | BIOMED_ULIS | #NAME? | Non trouvé | 32095 | 32095
BAT11 | Bâtiment 11 Magasin général et plasma | CURA324935 | Fuite d'eau local ONET B11 | MC |  | U235BATL | 13U |  | 2023-12-21 | 0 | 1 | 0 |  |  | BIOMED_ULIS | #NAME? | Non trouvé | 32096 | 32096
BAT08PTA13 | Porte auto coulis. double PORTALP 8RC107/8RC106 | CURA324936 | Porte de la 8RC106 | MC |  | U200BATP | 13U | 631 348,00 | 401769 | 0 | 1 | 0 |  |  | BIOMED_ULIS | #NAME? | Non trouvé | 32097 | 32097
NEP07ST07 | Station NEP laverie Gamma | CURA324937 | Fuite canalisation effluent chaud | MC |  | U236NEP | 11U |  | 2023-12-22 | 0 | 1 | 0 |  |  | BIOMED_ULIS | #NAME? | Non trouvé | 32098 | 32098
OPLCONG33 | Congélateur -80°C plasmathèque | CURA324943 | Simuler alarme OPLCONG33 | MC |  | U601OPL | 12U | 631 364,00 | 401769 | 0 | 1 | 0 |  |  | BIOMED_ULIS | #NAME? | Non trouvé | 32099 | 32099
PE10CML202 | Niveau très haut cuve PE10R020 | CURA324962 | HS | MC |  | U236PE | 11U |  | 2023-12-22 | 0 | 1 | 0 |  |  | BIOMED_ULIS | #NAME? | Non trouvé | 32100 | 32100
GAMR42 | Réacteur 15m3 n°42 | CURA324969 | Consignation /déconsignation | MC |  | U441 | 11U |  | 2023-12-22 | 0 | 1 | 0 |  |  | BIOMED_ULIS | #NAME? | Non trouvé | 32101 | 32101
BAT13 | LOCAL PLOMBERIE | CURA324970 | Défauts groupe éléctrogène | MC |  | U235BATU | 11U |  | 2023-12-23 | 0 | 1 | 0 |  |  | BIOMED_ULIS | #NAME? | Non trouvé | 32102 | 32102
BAT08RC228 | Chambre froide colonnes | CURA324972 | Collage etiquette | MC |  | U200BATP | 11U |  | 2023-12-23 | 0 | 1 | 0 |  |  | BIOMED_ULIS | #NAME? | Non trouvé | 32103 | 32103
IS1CHD02 | Chaudière vapeur PMS 12 bars 4,5 MWatts | CURA324973 | Test des 72h | MC |  | U222IS | 10U | 631 409,00 | 401769 | 0 | 1 | 0 |  |  | BIOMED_ULIS | #NAME? | Non trouvé | 32104 | 32104
LPLCONG40 | Congélateur BIOMETIC n°945917 | CURA324974 | Alarme GTC | MC |  | U602LPL | 11U |  | 2023-12-26 | 0 | 1 | 0 |  |  | BIOMED_ULIS | #NAME? | Non trouvé | 32105 | 32105
BAT10 | Bâtiment 10 Ateliers et bureaux Services Techniques | CURA324979 | Contrôle plateforme élévatrice B10 | MC |  | U200 | 15U |  | 2023-12-26 | 0 | 1 | 0 |  |  | BIOMED_ULIS | #NAME? | Non trouvé | 32106 | 32106
NEP10PLC01 | Automate gestion station NEP10 | CURA324983 | Modification suite à DCI TW 377054 | AME |  | U236NEP | 12U | 631 424,00 | 401769 | 0 | 1 | 0 |  |  | BIOMED_ULIS | #NAME? | Non trouvé | 32107 | 32107
NEP01PLC01 | Automate gestion station NEP01 | CURA324983 | Modification suite à DCI TW 377054 | AME |  | U236NEP | 12U | 631 427,00 | 401769 | 0 | 1 | 0 |  |  | BIOMED_ULIS | #NAME? | Non trouvé | 32108 | 32108
NEP06PLC01 | Automate gestion station NEP06 | CURA324983 | Modification suite à DCI TW 377054 | AME |  | U236NEP | 12U | 631 429,00 | 401769 | 0 | 1 | 0 |  |  | BIOMED_ULIS | #NAME? | Non trouvé | 32109 | 32109
NEP07PLC01 | Automate gestion station NEP07 | CURA324983 | Modification suite à DCI TW 377054 | AME |  | U236NEP | 12U | 631 430,00 | 401769 | 0 | 1 | 0 |  |  | BIOMED_ULIS | #NAME? | Non trouvé | 32110 | 32110
BAT08 | Bâtiment 8 de production | CURA325000 | Coupure electricité | MC |  | U200BATP | 11U |  | 2023-12-26 | 0 | 1 | 0 |  |  | BIOMED_ULIS | #NAME? | Non trouvé | 32111 | 32111
PWPV374_100 | Vanne Pilotée alimentation NEP02 | CURA325001 | Corps de vanne HS | MC |  | U222CA | 11U |  | 2023-12-26 | 0 | 1 | 0 |  |  | BIOMED_ULIS | #NAME? | Non trouvé | 32112 | 32112
DDPCONG01 | Congélateur Froilabo -80°C n°214665 | CURA325036 | Défaut température | MC |  | U850 | 10U | 631 481,00 | 401769 | 0 | 1 | 0 |  |  | BIOTECH_ULIS | #NAME? | Non trouvé | 32113 | 32113
ALBPLC07 | Station automate FP T I+II+III | CURA325038 | Modification à la suite de la DCI TW 376805 | AME |  | U440 | 12U | 631 483,00 | 401769 | 0 | 1 | 0 |  |  | BIOMED_ULIS | #NAME? | Non trouvé | 32114 | 32114
GAMR007 | Réacteur n°07 fractionnement gamma | CURA325039 | Consignation | MC |  | U441 | 11U | 631 484,00 | 401769 | 0 | 1 | 0 |  |  | BIOMED_ULIS | #NAME? | Non trouvé | 32115 | 32115
GAMR008 | Réacteur n°08 fractionnement gamma | CURA325040 | Consignation | MC |  | U441 | 11U |  | 2023-12-26 | 0 | 1 | 0 |  |  | BIOMED_ULIS | #NAME? | Non trouvé | 32116 | 32116
GAMR009 | Réacteur n°09 fractionnement gamma | CURA325041 | Consignation | MC |  | U441 | 11U |  | 2023-12-26 | 0 | 1 | 0 |  |  | BIOMED_ULIS | #NAME? | Non trouvé | 32117 | 32117
GAMR010 | Réacteur n°10 fractionnement gamma | CURA325042 | Consignation | MC |  | U441 | 11U |  | 2023-12-26 | 0 | 1 | 0 |  |  | BIOMED_ULIS | #NAME? | Non trouvé | 32118 | 32118
GAMR43 | Réacteur 15m3 n°43 | CURA325043 | Consignation | MC |  | U441 | 11U |  | 2023-12-26 | 0 | 1 | 0 |  |  | BIOMED_ULIS | #NAME? | Non trouvé | 32119 | 32119
GAMR42 | Réacteur 15m3 n°42 | CURA325044 | Consignation | MC |  | U441 | 11U |  | 2023-12-26 | 0 | 1 | 0 |  |  | BIOMED_ULIS | #NAME? | Non trouvé | 32120 | 32120
GAMR41 | Réacteur de fractionnement 15 000 litres n°41 | CURA325045 | Consignation | MC |  | U441 | 11U |  | 2023-12-26 | 0 | 1 | 0 |  |  | BIOMED_ULIS | #NAME? | Non trouvé | 32121 | 32121
NEP10ST10 | Station de nettoyage en place n°10 | U_PROC000219 | Changement flexibles | MPS | FLDT | U236NEP | 11U |  | 2025-12-26 | 3 | 1 | 0 | 104 | 1 | BIOMED_ULIS | #NAME? | Non trouvé | 32122 | 32122
ALBPV98 | Vanne pneu. évent ALBFP06 | CURA325046 | Remplacement des câbles de la vannes ALBPV98 et du capteur ALBCML32 | AME |  | U440 | 11U |  | 2023-12-26 | 0 | 1 | 0 |  |  | BIOMED_ULIS | #NAME? | Non trouvé | 32123 | 32123
MCBETUV19 | Incubateur environnement 32,5°C | CURA325047 | Defaut temperature basse | CON |  | U640MCB | 11U |  | 2023-12-26 | 0 | 1 | 0 |  |  | BIOMED_ULIS | #NAME? | Non trouvé | 32124 | 32124
PWR06 | Cuve de stockage eau purifiée NEP | CURA325048 | Désinfection | MC |  | U236NEP | 11U |  | 2023-12-27 | 0 | 1 | 0 |  |  | BIOMED_ULIS | #NAME? | Non trouvé | 32125 | 32125
GW15 | Production / distrib. eau glacée 15/20°C | CURA325049 | Alarme GTC | MC |  | U222GW | 11U |  | 2023-12-27 | 0 | 1 | 0 |  |  | BIOMED_ULIS | #NAME? | Non trouvé | 32126 | 32126
PW | Production distribution eau purifiée | CURA325050 | Arrêt boucle | CON |  | U222PW | 11U |  | 2023-12-27 | 0 | 1 | 0 |  |  | BIOMED_ULIS | #NAME? | Non trouvé | 32127 | 32127
GAMPLC03 | Automate centrifugation gamma | CURA325038 | Modification à la suite de la DCI TW 376805 | AME |  | U441 | 12U | 631 585,00 | 401769 | 0 | 1 | 0 |  |  | BIOMED_ULIS | #NAME? | Non trouvé | 32128 | 32128
BAT04SS406 | Local Circulation n°2 | CURA325088 | RSD ajout d'une marche caillebotis | MC |  | U200BATP | 13U |  | 2023-12-27 | 0 | 1 | 0 |  |  | BIOMED_ULIS | #NAME? | Non trouvé | 32129 | 32129
GAMPLC07 | Automate filtre press gamma GAMFP01 | CURA325038 | Modification à la suite de la DCI TW 376805 | AME |  | U441 | 12U | 631 624,00 | 401769 | 0 | 1 | 0 |  |  | BIOMED_ULIS | #NAME? | Non trouvé | 32130 | 32130
ALBPLC09 | Automate UF120 albumine | CURA325097 | DCI TW 377051 : Changement des vannes de froid GW5 et GW0 sur WFISBD108 | MC |  | U440 | 12U | 631 632,00 | 401769 | 0 | 1 | 0 |  |  | BIOMED_ULIS | #NAME? | Non trouvé | 32131 | 32131
GAMPLC09 | Automate gestion des canalisations | CURA325038 | Modification à la suite de la DCI TW 376805 | AME |  | U441 | 12U | 631 638,00 | 401769 | 0 | 1 | 0 |  |  | BIOMED_ULIS | #NAME? | Non trouvé
BAT08 | Bâtiment 8 de production | CURA325101 | Travaux divers ADAE AP 2023 | MC |  | U200BATP | 13U | 631 640,00 | 401769 | 0 | 1 | 0 |  |  | BIOMED_ULIS | #NAME? | Non trouvé | 32133 | 32133
RF23 | Production fluide frigorigène GW1/2 | CURA325109 | Plusieurs fuites de fluide frigorigéne | MC |  | U222GW | 10U |  | 2023-12-28 | 0 | 1 | 0 |  |  | BIOMED_ULIS | #NAME? | Non trouvé | 32134 | 32134
RF13RHC02 | Moto compresseur n°2 circuit n°3 -40°C | CURA325110 | Fuite de fluide frigorigéne VEM puissance MP | MC |  | U222RF | 10U |  | 2023-12-28 | 0 | 1 | 0 |  |  | BIOMED_ULIS | #NAME? | Non trouvé | 32135 | 32135
RF24 | Production fluide frigorigène GW1/2 | CURA325111 | Fuite de fluide frigorigéne VAM bouteille liquide | MC |  | U222GW | 10U | 631 646,00 | 401769 | 0 | 1 | 0 |  |  | BIOMED_ULIS | #NAME? | Non trouvé | 32136 | 32136
DW | Réseau de distribution eau de ville | CURA325112 | Fuite canalisation PVC d'évacuation | MC |  | U222DW | 11U |  | 2023-12-28 | 0 | 1 | 0 |  |  | BIOMED_ULIS | #NAME? | Non trouvé | 32137 | 32137
BAT08RC218 | Local Stockage matériel ADEAE | CURA325114 | Poignées de porte à changer | MC |  | U200BATP | 13U | 631 654,00 | 401769 | 0 | 1 | 0 |  |  | BIOMED_ULIS | #NAME? | Non trouvé | 32138 | 32138
BAT08RC54 | Couloir de circulation central | CURA325118 | Travaux divers A.P 2023 | MC |  | U200BATP | 13U | 631 671,00 | 401769 | 0 | 1 | 0 |  |  | BIOMED_ULIS | #NAME? | Non trouvé | 32139 | 32139
GAMR41 | Réacteur de fractionnement 15 000 litres n°41 | CURA325133 | 375611 - Vérification de l'absence de rayures/rouging dans les réacteurs GAMR41/42 | CON |  | U441 | 11U |  | 2023-12-29 | 0 | 1 | 0 |  |  | BIOMED_ULIS | #NAME? | Non trouvé | 32140 | 32140
GAMR42 | Réacteur 15m3 n°42 | CURA325134 | 375611 - Vérification de l'absence de rayures/rouging dans les réacteurs GAMR41/42 | CON |  | U441 | 11U |  | 2023-12-29 | 0 | 1 | 0 |  |  | BIOMED_ULIS | #NAME? | Non trouvé | 32141 | 32141
BCHSPC08 | Spectrophotomètre UV Cary 60 | CURA325137 | Métrologie curative | MC |  | U624UAP | 22U | 631 690,00 | 401769 | 0 | 1 | 0 |  |  | BIOMED_ULIS | #NAME? | Non trouvé | 32142 | 32142
GAMR42 | Réacteur 15m3 n°42 | CURA325145 | Contrôle suite constat d'huile au niveau du moteur d'agitation | MC |  | U441 | 11U |  | 2023-12-29 | 0 | 1 | 0 |  |  | BIOMED_ULIS | #NAME? | Non trouvé | 32143 | 32143
GAMR42 | Réacteur 15m3 n°42 | CURA325149 | Mise en place de détrompeurs sur le système d'aspersion nettoyage des réacteurs GAMR41/42/43 | MC |  | U441 | 11U |  | 2023-12-29 | 0 | 1 | 0 |  |  | BIOMED_ULIS | #NAME? | Non trouvé | 32144 | 32144
GAMR41 | Réacteur de fractionnement 15 000 litres n°41 | CURA325151 | Mise en place de détrompeurs sur le système d'aspersion nettoyage des réacteurs GAMR41/42/43 | MC |  | U441 | 11U |  | 2023-12-29 | 0 | 1 | 0 |  |  | BIOMED_ULIS | #NAME? | Non trouvé | 32145 | 32145
AC17 | CTA Extension B8 20000m3/h (En terrasse ) | CURA325153 | Mise en fonctionnement suite à écobio extention B8 | MC |  | U222AC | 11U |  | 2023-12-29 | 0 | 1 | 0 |  |  | BIOMED_ULIS | #NAME? | Non trouvé | 32146 | 32146
BAT01 | Bâtiment 1 commun | CURA325157 | Synthèse défaut armoire climatisation | MC |  | U235BATU | 11U | 631 718,00 | 401769 | 0 | 1 | 0 |  |  | BIOMED_ULIS | #NAME? | Non trouvé | 32147 | 32147
BAT01SS55 | SAS sortie tunnel de décongélation | CURA325161 | Défaut delta P | MC |  | U200BATP | 11U | 631 722,00 | 401769 | 0 | 1 | 0 |  |  | BIOMED_ULIS | #NAME? | Non trouvé | 32148 | 32148
RF64 | Groupe froid production GW0 (2 circuits) | CURA325162 | Alarme GTC | MC |  | U222GW | 10U | 631 723,00 | 401769 | 0 | 1 | 0 |  |  | BIOMED_ULIS | #NAME? | Non trouvé | 32149 | 32149
MGPCF13 | Chambre froide n°13 couloir -40°C | CURA325163 | Alarme température haute | MC |  | U406 | 10U | 631 724,00 | 401769 | 0 | 1 | 0 |  |  | BIOMED_ULIS | #NAME? | Non trouvé | 32150 | 32150
PWBD03 | Boucle de distribution PW | CURA325164 | Défaut boucle principale | MC |  | U222PW | 11U | 631 725,00 | 401769 | 0 | 1 | 0 |  |  | BIOMED_ULIS | #NAME? | Non trouvé
WFIT310_000 | Cuve n°310 WFI | CURA325165 | Remise en EPPI | MC |  | U236WFI | 11U | 631 726,00 | 401769 | 0 | 1 | 0 |  |  | BIOMED_ULIS | #NAME? | Non trouvé | 32151 | 32151
CAF20 | Carter filtration n°1 atelier mise en poches UF2 | CURA325181 | OT de remplacement des Filtres 1 vers 4"" | PRO |  | U440 | 11U | 631 809,00 | 401769 | 0 | 1 | 0 |  |  | BIOMED_ULIS | #NAME? | Non trouvé | 32152 | 32152
CAF87 | Carter filtration 8RC59 | CURA325182 | OT de remplacement des Filtres 1 vers 4"" | PRO |  | U440 | 11U | 631 810,00 | 401769 | 0 | 1 | 0 |  |  | BIOMED_ULIS | #NAME? | Non trouvé | 32153 | 32153
CAF47 | Carter filtration 8RC62 entre cuves ALB | CURA325183 | OT de remplacement des Filtres 1 vers 4"" | PRO |  | U440 | 11U |  | 2024-01-02 | 0 | 1 | 0 |  |  | BIOMED_ULIS | #NAME? | Non trouvé | 32154 | 32154
CAF48 | Carter filtration 8RC62 entre cuves ALB | CURA325184 | OT de remplacement des Filtres 1 vers 4"" | PRO |  | U440 | 11U |  | 2024-01-02 | 0 | 1 | 0 |  |  | BIOMED_ULIS | #NAME? | Non trouvé | 32155 | 32155
CAF49 | Carter filtration 8RC62 GAMR009/010 | CURA325185 | OT de remplacement des Filtres 1 vers 4"" | PRO |  | U441 | 11U | 631 813,00 | 401769 | 0 | 1 | 0 |  |  | BIOMED_ULIS | #NAME? | Non trouvé | 32156 | 32156
CAF50 | Carter filtration 8RC62 GAMR007/008 | CURA325186 | OT de remplacement des Filtres 1 vers 4"" | PRO |  | U441 | 11U | 631 814,00 | 401769 | 0 | 1 | 0 |  |  | BIOMED_ULIS | #NAME? | Non trouvé | 32157 | 32157
CAF62 | Carter filtre point libre 8RC62 | CURA325187 | OT de remplacement des Filtres 1 vers 4"" | PRO |  | U222CA | 11U | 631 815,00 | 401769 | 0 | 1 | 0 |  |  | BIOMED_ULIS | #NAME? | Non trouvé | 32158 | 32158
CAF43 | Carter filtration pièce 8RC65 | CURA325188 | OT de remplacement des Filtres 1 vers 4"" | PRO |  | U440 | 11U | 631 816,00 | 401769 | 0 | 1 | 0 |  |  | BIOMED_ULIS | #NAME? | Non trouvé | 32159 | 32159
CAF33 | Carter filtration 8RC103 | CURA325189 | OT de remplacement des Filtres 1 vers 4"" | PRO |  | U441 | 11U |  | 2024-01-02 | 0 | 1 | 0 |  |  | BIOMED_ULIS | #NAME? | Non trouvé | 32160 | 32160
CAF201 | Carter filtre pousse tampons 8RC201 | CURA325190 | OT de remplacement des Filtres 1 vers 4"" | PRO |  | U441 | 11U | 631 818,00 | 401769 | 0 | 1 | 0 |  |  | BIOMED_ULIS | #NAME? | Non trouvé | 32161 | 32161
CAF502 | Filtre air comprime pousse air GAMTL | CURA325191 | OT de remplacement des Filtres 1 vers 4"" | PRO |  | U222CA | 11U | 631 819,00 | 401769 | 0 | 1 | 0 |  |  | BIOMED_ULIS | #NAME? | Non trouvé | 32162 | 32162
CAF21 | Carter filtration n°2 atelier mise en poches UF2 | CURA325192 | OT de remplacement des Filtres 1 vers 4"" | PRO |  | U440 | 11U | 631 820,00 | 401769 | 0 | 1 | 0 |  |  | BIOMED_ULIS | #NAME? | Non trouvé | 32163 | 32163
BAT08 | Bâtiment 8 de production | CURA325197 | Sortie de la nacelle de la ZAC | SER |  | U200BATP | 10U | 631 826,00 | 401769 | 0 | 1 | 0 |  |  | BIOMED_ULIS | #NAME? | Non trouvé | 32164 | 32164
ADEUF122 | Skid ultrafiltration Fac IX ou Kanokad | CURA325198 | Derouging DPMI | MC |  | U421DEAE | 11U | 631 827,00 | 401769 | 0 | 1 | 0 |  |  | BIOMED_ULIS | #NAME? | Non trouvé | 32165 | 32165
WFIBD04 | Boucle distribution Eau PPI BD04 | CURA325199 | Arrêt boucle pour intervention OT 619520 & 619521 | MC |  | U236WFI | 11U | 631 828,00 | 401769 | 0 | 1 | 0 |  |  | BIOMED_ULIS | #NAME? | Non trouvé
BAT08RC46 | Atelier UF albumine UF2 | CURA325200 | Oxydation collier clamps | MC |  | U421DEAE | 11U | 631 830,00 | 401769 | 0 | 1 | 0 |  |  | BIOMED_ULIS | #NAME? | Non trouvé | 32166 | 32166
ALBR004 | Réacteur n°4 fractionnement albumine | CURA325204 | Fuite | MC |  | U440 | 11U | 631 850,00 | 401769 | 0 | 1 | 0 |  |  | BIOMED_ULIS | #NAME? | Non trouvé
RF03 | Prod. fluide frigorigène -8°C chambres froides plasma | CURA325206 | Remise en service après l'AP 2023 | SER |  | U222RF | 10U | 631 853,00 | 401769 | 0 | 1 | 0 |  |  | BIOMED_ULIS | #NAME? | Non trouvé
PLAR02 | Mélangeur fondoir plasma n°2 | CURA325213 | Disjoncteur moteur HS | MC |  | U410 | 11U | 631 936,00 | 401769 | 0 | 1 | 0 |  |  | BIOMED_ULIS | #NAME? | Non trouvé | 32167 | 32167
AC25F06 | Filtre terminale 8RC207 | CURA325214 | Etiquetage ne sont pas en face | MC |  | U222AC | 10U | 631 938,00 | 401769 | 0 | 1 | 0 |  |  | BIOMED_ULIS | #NAME? | Non trouvé | 32168 | 32168
BAT11 | Bâtiment 11 Magasin général et plasma | CURA325215 | Rideau SAS Tri bloqué à la moitié | MC |  | U235BATL | 13U | 631 939,00 | 401769 | 0 | 1 | 0 |  |  | BIOMED_ULIS | #NAME? | Non trouvé | 32169 | 32169
SCBCF1163 | Chambre ambiante +15°C - 25°C | CURA325217 | Réparation serrure badge porte 1163 | MC |  | U850 | 13U | 631 940,00 | 401769 | 0 | 1 | 0 |  |  | BIOTECH_ULIS | #NAME? | Non trouvé
ALBFP05 | Filtre presse temps IV | CURA325218 | Mise en place lance d'arrosage | AME |  | U440 | 11U | 631 941,00 | 401769 | 0 | 1 | 0 |  |  | BIOMED_ULIS | #NAME? | Non trouvé | 32171 | 32171
APMTRP05 | Transpalette Inox EPT20 n°1 | U_LEVA000014 | Maintenance gerbeur transpalette | MPS |  | U408PMML | 15U |  | 2024-01-03 | 0 | 1 | 0 |  |  | BIOMED_ULIS | #NAME? | Non trouvé | 32172 | 32172
APMTRP05 | Transpalette Inox EPT20 n°1 | CURA325219 | VISITE REGLEMENTAIRE 6 MOIS | MC |  | U408PMML | 15U |  | 2024-01-03 | 0 | 1 | 0 |  |  | BIOMED_ULIS | #NAME? | Non trouvé | 32173 | 32173
APMTRP06 | Transpalette Inox EXT10 n°3 | CURA325220 | VISITE REGLEMENTAIRE 6 MOIS | MC |  | U408PMML | 15U |  | 2024-01-03 | 0 | 1 | 0 |  |  | BIOMED_ULIS | #NAME? | Non trouvé | 32174 | 32174
APMTRP06 | Transpalette Inox EXT10 n°3 | CURA325221 | Maintenance préventive | MC |  | U408PMML | 15U |  | 2024-01-03 | 0 | 1 | 0 |  |  | BIOMED_ULIS | #NAME? | Non trouvé | 32175 | 32175
MGPCF13 | Chambre froide n°13 couloir -40°C | CURA325231 | Alarme température seuil haut liée à la non activité du PLASMA | SER |  | U406 | 10U | 631 967,00 | 401769 | 0 | 1 | 0 |  |  | BIOMED_ULIS | #NAME? | Non trouvé | 32176 | 32176
BAT01 | Bâtiment 1 commun | CURA325232 | Travaux diver suite DECONGE visite SMP | MC |  | U235BATU | 13U | 631 968,00 | 401769 | 0 | 1 | 0 |  |  | BIOMED_ULIS | #NAME? | Non trouvé | 32177 | 32177
ADEUF121 | Skid UF ATIII/HEMOLEVEN | CURA325234 | Smp | MC |  | U421DEAE | 11U | 632 473,00 | 401769 | 0 | 1 | 0 |  |  | BIOMED_ULIS | #NAME? | Non trouvé | 32178 | 32178
ALBCT02 | Cuve n°3 préparation tampon | CURA325235 | Smp | MC |  | U440 | 11U | 632 474,00 | 401769 | 0 | 1 | 0 |  |  | BIOMED_ULIS | #NAME? | Non trouvé | 32179 | 32179
PWT03 | Cuve de stockage eau purifiée b1 | CURA325236 | Casse PVC | MC |  | U222PW | 11U |  | 2024-01-04 | 0 | 1 | 0 |  |  | BIOMED_ULIS | #NAME? | Non trouvé | 32180 | 32180
WW1FOS01 | Fosse OUEST (NEP/PW) relevage eaux usées | CURA325238 | En defaut | MC |  | U235WW | 11U | 632 481,00 | 401769 | 0 | 1 | 0 |  |  | BIOMED_ULIS | #NAME? | Non trouvé
BAT08 | Bâtiment 8 de production | CURA325252 | Forcage des toutes les sous boucles | MC |  | U200BATP | 11U | 632 485,00 | 401769 | 0 | 1 | 0 |  |  | BIOMED_ULIS | #NAME? | Non trouvé | 32181 | 32181
GAMC22 | Centrifugeuse n°2 gamma | CURA325257 | Gravage turbines centris Gamma et vis de fond de bol | MC |  | U441 | 11U |  | 2023-12-22 | 0 | 1 | 0 |  |  | BIOMED_ULIS | #NAME? | Non trouvé | 32182 | 32182
GAMC21 | Centrifugeuse n°1 gamma | CURA325258 | Gravage centris Gamma | MC |  | U441 | 11U |  | 2023-12-22 | 0 | 1 | 0 |  |  | BIOMED_ULIS | #NAME? | Non trouvé | 32183 | 32183
ALBPLC09 | Automate UF120 albumine | CURA325262 | DCI TW 377051 : Changement des vannes de froid GW5 et GW0 sur WFISBD108 | MC |  | U440 | 12U | 632 495,00 | 401769 | 0 | 1 | 0 |  |  | BIOMED_ULIS | #NAME? | Non trouvé | 32184 | 32184
BAT04 | Bâtiment 4 Centrale énergie | CURA325275 | Defaut pression DWPSL402 | MC |  | S244 | 11U | 632 516,00 | 401769 | 0 | 1 | 0 |  |  | BIOMED_ULIS | #NAME? | Non trouvé | 32185 | 32185
GAMPV513 | Vanne pilotee ouverture event GAMR42 | CURA325282 | Défaut compte rendu | MC |  | U441 | 11U | 632 523,00 | 401769 | 0 | 1 | 0 |  |  | BIOMED_ULIS | #NAME? | Non trouvé | 32186 | 32186
ADESKID01 | Skid de package-dépackage | CURA325284 | Problème d'air comprimé sur la pompe grand débit | MC |  | U421DEAE | 11U | 632 524,00 | 401769 | 0 | 1 | 0 |  |  | BIOMED_ULIS | #NAME? | Non trouvé | 32187 | 32187
BAT08 | Bâtiment 8 de production | CURA325287 | Travaux AP2023 suite visite AQ | MC |  | U200BATP | 13U | 632 527,00 | 401769 | 0 | 1 | 0 |  |  | BIOMED_ULIS | #NAME? | Non trouvé | 32188 | 32188
WWR400 | Cuve de rétention | CURA325290 | Défaut niveau haut | MC |  | U235WW | 11U | 632 533,00 | 401769 | 0 | 1 | 0 |  |  | BIOMED_ULIS | #NAME? | Non trouvé
PE10PV218 | Vanne pneu barrage aller refroid. cuve 2 | CURA325291 | Fuite | MC |  | U236PE | 11U | 632 534,00 | 401769 | 0 | 1 | 0 |  |  | BIOMED_ULIS | #NAME? | Non trouvé | 32189 | 32189
BAT08RC138 | Local ménage | CURA325301 | Réglage porte coulissante 8RC138 / problème fermeture automatique | MC |  | U200BATP | 13U | 632 552,00 | 401769 | 0 | 1 | 0 |  |  | BIOMED_ULIS | #NAME? | Non trouvé | 32190 | 32190
APMF21 | Osmoseur APM RDC | CURA325302 | Filtre évent | CON |  | U408PMML | 11U | 632 556,00 | 401769 | 0 | 1 | 0 |  |  | BIOMED_ULIS | #NAME? | Non trouvé | 32191 | 32191
AC02R09 | Reprise - Grille - 8SS73 | CURA325311 | Grille de reprise à changer | MC |  | U222AC | 10U | 632 562,00 | 401769 | 0 | 1 | 0 |  |  | BIOMED_ULIS | #NAME? | Non trouvé | 32192 | 32192
DDPEQUIP | Equipements dévelop. préclinique r & d | CURA325320 | Problème poignée de porte Bat 1 / 2 é /1235 /1241 | MC |  | U850 | 13U | 632 580,00 | 401769 | 0 | 1 | 0 |  |  | BIOTECH_ULIS | #NAME? | Non trouvé | 32193 | 32193
DDPEQUIP | Equipements dévelop. préclinique r & d | CURA325322 | Fuite sur robinet labo 1230 | MC |  | U850 | 13U |  | 2023-01-30 | 0 | 1 | 0 |  |  | BIOTECH_ULIS | #NAME? | Non trouvé | 32194 | 32194
RF14EVA02 | Evaporateur couloir cf n°13 - 40°C | CURA325331 | Dégivrage du caisson | SER |  | U222RF | 10U | 632 588,00 | 401769 | 0 | 1 | 0 |  |  | BIOMED_ULIS | #NAME? | Non trouvé | 32195 | 32195
GAMBOL964 | Bol de centri BKA45 n°964 | CURA325334 | Démontage double enveloppe | MC |  | U441 | 11U | 632 592,00 | 401769 | 0 | 1 | 0 |  |  | BIOMED_ULIS | #NAME? | Non trouvé | 32196 | 32196
GAMBOL267 | Bol de centri BKA45 n°267 | CURA325334 | Démontage double enveloppe | MC |  | U441 | 11U | 632 593,00 | 401769 | 0 | 1 | 0 |  |  | BIOMED_ULIS | #NAME? | Non trouvé | 32197 | 32197
PLAT001 | Cuve sortie fondoir | CURA325335 | Demontage leche paroi | CON |  | U410 | 11U | 632 594,00 | 401769 | 0 | 1 | 0 |  |  | BIOMED_ULIS | #NAME? | Non trouvé | 32198 | 32198
NEP07ST07 | Station NEP laverie Gamma | CURA325336 | Fuite | MC |  | U236NEP | 11U | 632 595,00 | 401769 | 0 | 1 | 0 |  |  | BIOMED_ULIS | #NAME? | Non trouvé | 32199 | 32199
NEP06ST06 | Station NEP réacteurs Gamma | CURA325337 | Fuite | MC |  | U236NEP | 11U | 632 596,00 | 401769 | 0 | 1 | 0 |  |  | BIOMED_ULIS | #NAME? | Non trouvé | 32200 | 32200
BAT08 | Bâtiment 8 de production | CURA325338 | Coupure de courant | MC |  | U200BATP | 11U | 632 597,00 | 401769 | 0 | 1 | 0 |  |  | BIOMED_ULIS | #NAME? | Non trouvé | 32201 | 32201
PW31 | Prod. Eau purifiée ORION n°1 | CURA325345 | Defaut debit r0 | MC |  | U222PW | 11U | 632 598,00 | 401769 | 0 | 1 | 0 |  |  | BIOMED_ULIS | #NAME? | Non trouvé
PLAPV53 | Vanne évent cuve PLAT003 | CURA325346 | Defaut de vanne | MC |  | U410 | 11U | 632 599,00 | 401769 | 0 | 1 | 0 |  |  | BIOMED_ULIS | #NAME? | Non trouvé | 32202 | 32202
NEP10ST10 | Station de nettoyage en place n°10 | CURA325353 | Fuite | MC |  | U236NEP | 11U | 632 606,00 | 401769 | 0 | 1 | 0 |  |  | BIOMED_ULIS | #NAME? | Non trouvé
GAMR43 | Réacteur 15m3 n°43 | CURA325354 | Fuite | MC |  | U236NEP | 11U | 632 607,00 | 401769 | 0 | 1 | 0 |  |  | BIOMED_ULIS | #NAME? | Non trouvé | 32203 | 32203
PLAR02 | Mélangeur fondoir plasma n°2 | CURA325355 | le couvercle n'est pas détecté | MC |  | U236NEP | 11U | 632 608,00 | 401769 | 0 | 1 | 0 |  |  | BIOMED_ULIS | #NAME? | Non trouvé | 32204 | 32204
NEP07ST07 | Station NEP laverie Gamma | CURA325354 | Fuite | MC |  | U236NEP | 11U |  | 2024-01-06 | 0 | 1 | 0 |  |  | BIOMED_ULIS | #NAME? | Non trouvé | 32205 | 32205
BAT01SS28 | Atelier découpe des poches plasma | CURA325356 | Caniveau bouché | MC |  | U200BATP | 13U | 632 610,00 | 401769 | 0 | 1 | 0 |  |  | BIOMED_ULIS | #NAME? | Non trouvé | 32206 | 32206
PWPV556 | Vanne rempli. PW petit débit NEP02R01 | CURA325357 | Problème compte rendu de vanne | MC |  | U236NEP | 11U |  | 2024-01-07 | 0 | 1 | 0 |  |  | BIOMED_ULIS | #NAME? | Non trouvé | 32207 | 32207
ALBR006 | Réacteur n°6 fractionnement albumine | CURA325358 | Raz peson | MC |  | U440 | 11U |  | 2024-01-07 | 0 | 1 | 0 |  |  | BIOMED_ULIS | #NAME? | Non trouvé
WFI | Production et distri. eau ppi vrac B8 | CURA325359 | Vérification et réglage des debits SBD après AP 2023 | CON |  | U236WFI | 11U | 632 613,00 | 401769 | 0 | 1 | 0 |  |  | BIOMED_ULIS | #NAME? | Non trouvé | 32208 | 32208
PLABATI814 | Centrifugeuse plasma NS 814 | CURA325360 | Turbine bloquée | MC |  | U410 | 11U |  | 2024-01-07 | 0 | 1 | 0 |  |  | BIOMED_ULIS | #NAME? | Non trouvé | 32209 | 32209
WFISBD207 | Sous boucle eau PPI cuverie albumine | CURA325364 | Défaut debit | MC |  | U236WFI | 11U |  | 2024-01-07 | 0 | 1 | 0 |  |  | BIOMED_ULIS | #NAME? | Non trouvé | 32210 | 32210
BAT041406 | Local Laverie | CURA325365 | Fuite faux plafond | MC |  | U200BATP | 10U | 632 619,00 | 401769 | 0 | 1 | 0 |  |  | BIOMED_ULIS | #NAME? | Non trouvé | 32211 | 32211
BAT01SS28 | Atelier découpe des poches plasma | CURA325369 | Débordement siphon zone de découpe | MC |  | S244 | 13U | 632 624,00 | 401769 | 0 | 1 | 0 |  |  | BIOMED_ULIS | #NAME? | Non trouvé | 32212 | 32212
SQECMT01 | Frigo logger n°933968 | U_METR000026 | Vérification PERIODIQUE labo extérieur | MPS | METR | U603 | 25U |  | 2024-12-08 | 3 | 1 | 0 | 52 | 1 | BIOMED_ULIS | #NAME? | Non trouvé | 32213 | 32213
SQECMT01 | Frigo logger n°933968 | U_METROLOGIE 26 | Vérification CURATIVE labo extérieur | MC | METR | U603 | 25U |  | 2050-01-08 | 0 | 1 | 0 |  |  | BIOMED_ULIS | #NAME? | Non trouvé | 32214 | 32214
SQECMT02 | Frigo logger n°933934 | U_METR000026 | Vérification PERIODIQUE labo extérieur | MPS | METR | U603 | 25U |  | 2024-12-08 | 3 | 1 | 0 | 52 | 1 | BIOMED_ULIS | #NAME? | Non trouvé | 32215 | 32215
SQECMT02 | Frigo logger n°933934 | U_METROLOGIE 26 | Vérification CURATIVE labo extérieur | MC | METR | U603 | 25U |  | 2050-01-08 | 0 | 1 | 0 |  |  | BIOMED_ULIS | #NAME? | Non trouvé | 32216 | 32216
SQECMT03 | Frigo logger n°933937 | U_METR000026 | Vérification PERIODIQUE labo extérieur | MPS | METR | U603 | 25U |  | 2024-12-08 | 3 | 1 | 0 | 52 | 1 | BIOMED_ULIS | #NAME? | Non trouvé | 32217 | 32217
SQECMT03 | Frigo logger n°933937 | U_METROLOGIE 26 | Vérification CURATIVE labo extérieur | MC | METR | U603 | 25U |  | 2050-01-08 | 0 | 1 | 0 |  |  | BIOMED_ULIS | #NAME? | Non trouvé | 32218 | 32218
SQECMT04 | Frigo logger n°933944 | U_METR000026 | Vérification PERIODIQUE labo extérieur | MPS | METR | U603 | 25U |  | 2024-01-08 | 3 | 1 | 0 | 52 | 1 | BIOMED_ULIS | #NAME? | Non trouvé | 32219 | 32219
SQECMT04 | Frigo logger n°933944 | U_METROLOGIE 26 | Vérification CURATIVE labo extérieur | MC | METR | U603 | 25U |  | 2050-01-08 | 0 | 1 | 0 |  |  | BIOMED_ULIS | #NAME? | Non trouvé | 32220 | 32220
SQECMT05 | Frigo logger n°933984 | U_METR000026 | Vérification PERIODIQUE labo extérieur | MPS | METR | U603 | 25U |  | 2024-12-08 | 3 | 1 | 0 | 52 | 1 | BIOMED_ULIS | #NAME? | Non trouvé | 32221 | 32221
SQECMT05 | Frigo logger n°933984 | U_METROLOGIE 26 | Vérification CURATIVE labo extérieur | MC | METR | U603 | 25U |  | 2050-01-08 | 0 | 1 | 0 |  |  | BIOMED_ULIS | #NAME? | Non trouvé | 32222 | 32222
SQECMT06 | Frigo logger n°933954 | U_METR000026 | Vérification PERIODIQUE labo extérieur | MPS | METR | U603 | 25U |  | 2024-12-08 | 3 | 1 | 0 | 52 | 1 | BIOMED_ULIS | #NAME? | Non trouvé | 32223 | 32223
SQECMT06 | Frigo logger n°933954 | U_METROLOGIE 26 | Vérification CURATIVE labo extérieur | MC | METR | U603 | 25U |  | 2050-01-08 | 0 | 1 | 0 |  |  | BIOMED_ULIS | #NAME? | Non trouvé | 32224 | 32224
SQECMT07 | Frigo logger n°933960 | U_METR000026 | Vérification PERIODIQUE labo extérieur | MPS | METR | U603 | 25U |  | 2024-12-08 | 3 | 1 | 0 | 52 | 1 | BIOMED_ULIS | #NAME? | Non trouvé | 32225 | 32225
SQECMT07 | Frigo logger n°933960 | U_METROLOGIE 26 | Vérification CURATIVE labo extérieur | MC | METR | U603 | 25U |  | 2050-01-08 | 0 | 1 | 0 |  |  | BIOMED_ULIS | #NAME? | Non trouvé | 32226 | 32226
EPL2CF07 | Chambre froide enreg. plasma +5°C | CURA325382 | Fuite d'eau depuis le ballon d'eau chaude | SER |  | U406 | 10U | 632 661,00 | 401769 | 0 | 1 | 0 |  |  | BIOMED_ULIS | #NAME? | Non trouvé | 32227 | 32227
SQECMT08 | Frigo logger n°933932 | U_METR000026 | Vérification PERIODIQUE labo extérieur | MPS | METR | U603 | 25U |  | 2024-12-08 | 3 | 1 | 0 | 52 | 1 | BIOMED_ULIS | #NAME? | Non trouvé | 32228 | 32228
SQECMT08 | Frigo logger n°933932 | U_METROLOGIE 26 | Vérification CURATIVE labo extérieur | MC | METR | U603 | 25U |  | 2050-01-08 | 0 | 1 | 0 |  |  | BIOMED_ULIS | #NAME? | Non trouvé | 32229 | 32229
SQECMT09 | Frigo logger n°933933 | U_METR000026 | Vérification PERIODIQUE labo extérieur | MPS | METR | U603 | 25U |  | 2024-12-08 | 3 | 1 | 0 | 52 | 1 | BIOMED_ULIS | #NAME? | Non trouvé | 32230 | 32230
SQECMT09 | Frigo logger n°933933 | U_METROLOGIE 26 | Vérification CURATIVE labo extérieur | MC | METR | U603 | 25U |  | 2050-01-08 | 0 | 1 | 0 |  |  | BIOMED_ULIS | #NAME? | Non trouvé | 32231 | 32231
SQECMT10 | Frigo logger n°933942 | U_METR000026 | Vérification PERIODIQUE labo extérieur | MPS | METR | U603 | 25U |  | 2024-12-08 | 3 | 1 | 0 | 52 | 1 | BIOMED_ULIS | #NAME? | Non trouvé | 32232 | 32232
SQECMT10 | Frigo logger n°933942 | U_METROLOGIE 26 | Vérification CURATIVE labo extérieur | MC | METR | U603 | 25U |  | 2050-01-08 | 0 | 1 | 0 |  |  | BIOMED_ULIS | #NAME? | Non trouvé | 32233 | 32233
DCGCG200 | Projecteur fondoir DCGR200 | CURA325385 | Projecteur HS | MC |  | U411 | 11U |  | 2024-01-08 | 0 | 1 | 0 |  |  | BIOMED_ULIS | #NAME? | Non trouvé | 32234 | 32234
CBREF15 | Réfri / congélateur DOMETIC n°0091100 | CURA325386 | Message erreur sur combiné CBREF15 | MC |  | U855 | 10U | 632 670,00 | 401769 | 0 | 1 | 0 |  |  | BIOTECH_ULIS | #NAME? | Non trouvé | 32235 | 32235
GAMCP22 | Disperseur Fibri TI | CURA325387 | Degrouging Ystral (backup) | MC |  | U441 | 11U | 632 671,00 | 401769 | 0 | 1 | 0 |  |  | BIOMED_ULIS | #NAME? | Non trouvé | 32236 | 32236
GAMTN | Tableau de pontage sortie réacteurs | CURA325388 | Fenêtre de protection des capteurs fracturé sur la tableau de pontage GAMTN | MC |  | U441 | 11U |  | 2024-01-06 | 0 | 1 | 0 |  |  | BIOMED_ULIS | #NAME? | Non trouvé | 32237 | 32237
AC25 | Centrale traitement d'air ADEAE | CURA325389 | Problème sur l'automate | MC |  | U222AC | 10U | 632 673,00 | 401769 | 0 | 1 | 0 |  |  | BIOMED_ULIS | #NAME? | Non trouvé | 32238 | 32238
ALBR003 | Réacteur n°3 fractionnement albumine | CURA325391 | Défaut refroidissement | MC |  | U440 | 11U | 632 675,00 | 401769 | 0 | 1 | 0 |  |  | BIOMED_ULIS | #NAME? | Non trouvé
AC38 | Air climatisé vestiaires production B8 | CURA325394 | Pression trop élevée dans la zone | MC |  | U222AC | 10U | 632 676,00 | 401769 | 0 | 1 | 0 |  |  | BIOMED_ULIS | #NAME? | Non trouvé | 32239 | 32239
SQECMT11 | Frigo logger n°933946 | U_METR000026 | Vérification PERIODIQUE labo extérieur | MPS | METR | U603 | 25U |  | 2024-12-08 | 3 | 1 | 0 | 52 | 1 | BIOMED_ULIS | #NAME? | Non trouvé | 32240 | 32240
SQECMT11 | Frigo logger n°933946 | U_METROLOGIE 26 | Vérification CURATIVE labo extérieur | MC | METR | U603 | 25U |  | 2050-01-08 | 0 | 1 | 0 |  |  | BIOMED_ULIS | #NAME? | Non trouvé | 32241 | 32241
SQECMT12 | Frigo logger n°933938 | U_METR000026 | Vérification PERIODIQUE labo extérieur | MPS | METR | U603 | 25U |  | 2024-12-08 | 3 | 1 | 0 | 52 | 1 | BIOMED_ULIS | #NAME? | Non trouvé | 32242 | 32242
SQECMT12 | Frigo logger n°933938 | U_METROLOGIE 26 | Vérification CURATIVE labo extérieur | MC | METR | U603 | 25U |  | 2050-01-08 | 0 | 1 | 0 |  |  | BIOMED_ULIS | #NAME? | Non trouvé | 32243 | 32243
BCHCMO05 | Osmomètre n°20091132E | CURA325397 | Métrologie curative | MC |  | U624UAP | 22U |  | 2024-01-08 | 0 | 1 | 0 |  |  | BIOMED_ULIS | #NAME? | Non trouvé | 32244 | 32244
GTCAPPLI2 | Application supervision Monitoring | CURA325406 | Modification rapport MGG | AME |  | U235GTC | 12U | 632 686,00 | 401769 | 0 | 1 | 0 |  |  | BIOMED_ULIS | #NAME? | Non trouvé | 32245 | 32245
PW31 | Prod. Eau purifiée ORION n°1 | CURA325408 | Défaut TH PW3CMTH101 | MC |  | U222PW | 11U | 632 692,00 | 401769 | 0 | 1 | 0 |  |  | BIOMED_ULIS | #NAME? | Non trouvé
WWR400 | Cuve de rétention | CURA325409 | Défaut niveau HAUT | MC |  | U235WW | 11U | 632 693,00 | 401769 | 0 | 1 | 0 |  |  | BIOMED_ULIS | #NAME? | Non trouvé
GW0 | Production distri. eau glycolée 0°C | CURA325411 | Défaut Trane RF64 | MC |  | U222GW | 11U | 632 695,00 | 401769 | 0 | 1 | 0 |  |  | BIOMED_ULIS | #NAME? | Non trouvé | 32246 | 32246
ADER129_002 | Cuve UF de 35L | CURA325413 | Cuve de 35L / Ader 129 fuyarde lors du nep | MC |  | U421DEAE | 11U | 632 697,00 | 401769 | 0 | 1 | 0 |  |  | BIOMED_ULIS | #NAME? | Non trouvé | 32247 | 32247
AQVCMT133 | Tracksense Frigo temperature n°933877 | U_METR000026 | Vérification PERIODIQUE labo extérieur | MPS | METR | U730 | 52U |  | 2025-03-01 | 3 | 1 | 0 | 52 | 1 | BIOMED_ULIS | #NAME? | Non trouvé | 32248 | 32248
AQVCMT133 | Tracksense Frigo temperature n°933877 | U_METROLOGIE 26 | Vérification CURATIVE labo extérieur | MC | METR | U730 | 52U |  | 2050-01-09 | 0 | 1 | 0 |  |  | BIOMED_ULIS | #NAME? | Non trouvé | 32249 | 32249
AQVCMT134 | Tracksense Frigo temperature n°933308 | U_METR000026 | Vérification PERIODIQUE labo extérieur | MPS | METR | U730 | 52U |  | 2024-10-19 | 3 | 1 | 0 | 52 | 1 | BIOMED_ULIS | #NAME? | Non trouvé | 32250 | 32250
AQVCMT134 | Tracksense Frigo temperature n°933308 | U_METROLOGIE 26 | Vérification CURATIVE labo extérieur | MC | METR | U730 | 52U |  | 2050-01-09 | 0 | 1 | 0 |  |  | BIOMED_ULIS | #NAME? | Non trouvé | 32251 | 32251
AQVCMT135 | Tracksense Frigo temperature n°933862 | U_METR000026 | Vérification PERIODIQUE labo extérieur | MPS | METR | U730 | 52U |  | 2025-03-01 | 3 | 1 | 0 | 52 | 1 | BIOMED_ULIS | #NAME? | Non trouvé | 32252 | 32252
AQVCMT135 | Tracksense Frigo temperature n°933862 | U_METROLOGIE 26 | Vérification CURATIVE labo extérieur | MC | METR | U730 | 52U |  | 2050-01-09 | 0 | 1 | 0 |  |  | BIOMED_ULIS | #NAME? | Non trouvé | 32253 | 32253
PLANHP01 | Nettoyeur haute pression laverie plasma | CURA325432 | Fourniture | MC |  | U410 | 15U |  | 2024-01-09 | 0 | 1 | 0 |  |  | BIOMED_ULIS | #NAME? | Non trouvé | 32254 | 32254
AQVCMT136 | Tracksense Frigo temperature n°653458 | U_METR000026 | Vérification PERIODIQUE labo extérieur | MPS | METR | U730 | 52U |  | 2024-05-10 | 3 | 1 | 0 | 52 | 1 | BIOMED_ULIS | #NAME? | Non trouvé | 32255 | 32255
AQVCMT136 | Tracksense Frigo temperature n°653458 | U_METROLOGIE 26 | Vérification CURATIVE labo extérieur | MC | METR | U730 | 52U |  | 2050-01-09 | 0 | 1 | 0 |  |  | BIOMED_ULIS | #NAME? | Non trouvé | 32256 | 32256
AQVCMT137 | Tracksense Frigo temperature n°933370 | U_METR000026 | Vérification PERIODIQUE labo extérieur | MPS | METR | U730 | 52U |  | 2024-10-19 | 3 | 1 | 0 | 52 | 1 | BIOMED_ULIS | #NAME? | Non trouvé | 32257 | 32257
AQVCMT137 | Tracksense Frigo temperature n°933370 | U_METROLOGIE 26 | Vérification CURATIVE labo extérieur | MC | METR | U730 | 52U |  | 1950-01-09 | 0 | 1 | 0 |  |  | BIOMED_ULIS | #NAME? | Non trouvé | 32258 | 32258
PLASKID01 | Chariot filtr. envoi plasma avant PLATH | CURA325436 | Capteur PLAF01 HS | MC |  | U410 | 11U |  | 2024-01-09 | 0 | 1 | 0 |  |  | BIOMED_ULIS | #NAME? | Non trouvé | 32259 | 32259
APMF21 | Osmoseur APM RDC | CURA325437 | Remplacement du filtre terminal => Biopak | MC |  | U408PMML | 11U |  | 2024-01-09 | 0 | 1 | 0 |  |  | BIOMED_ULIS | #NAME? | Non trouvé | 32260 | 32260
ALBFP05 | Filtre presse temps IV | CURA325438 | Défaut pression haut entrée FP lors du séchage | MC |  | U440 | 11U |  | 2024-01-09 | 0 | 1 | 0 |  |  | BIOMED_ULIS | #NAME? | Non trouvé | 32261 | 32261
GAMR009 | Réacteur n°09 fractionnement gamma | CURA325441 | Vérification disque de rupture de dépression | MC |  | U441 | 11U |  | 2024-01-09 | 0 | 1 | 0 |  |  | BIOMED_ULIS | #NAME? | Non trouvé | 32262 | 32262
BAT01RC26 | Vestiaires hommes ville | CURA325445 | Appareil d'éclairage HS dans le vestiaire | SER |  | U200BATP | 10U | 632 730,00 | 401769 | 0 | 1 | 0 |  |  | BIOMED_ULIS | #NAME? | Non trouvé | 32263 | 32263
BAT01SS28 | Atelier découpe des poches plasma | CURA325450 | Portes battantes se chevauchant en 1SS28. | MC |  | U200BATP | 13U | 633 003,00 | 401769 | 0 | 1 | 0 |  |  | BIOMED_ULIS | #NAME? | Non trouvé | 32264 | 32264
APMTRP04 | Gerbeur Inox ESP10 | CURA325451 | Gerbeur Inox ESP10 Bras endommagé | MC |  | U408PMML | 15U | 633 005,00 | 401769 | 0 | 1 | 0 |  |  | BIOMED_ULIS | #NAME? | Non trouvé | 32265 | 32265
DCGCONV01 | Convoyeur SAS Déchets | CURA325455 | Défaut SAS | MC |  | U411 | 11U |  | 2024-01-09 | 0 | 1 | 0 |  |  | BIOMED_ULIS | #NAME? | Non trouvé | 32266 | 32266
NEP02PV105 | Vanne purge amont pompe rep. DEAE NEP02 | CURA325456 | Défaut vanne | MC |  | U236NEP | 11U | 633 013,00 | 401769 | 0 | 1 | 0 |  |  | BIOMED_ULIS | #NAME? | Non trouvé | 32267 | 32267
ALBF17 | Carter de filtration lenticulaire | CURA325457 | Défaut tige | MC |  | U440 | 11U | 633 014,00 | 401769 | 0 | 1 | 0 |  |  | BIOMED_ULIS | #NAME? | Non trouvé | 32268 | 32268
PLABOL487 | Bol de centri BKA28 N°487 | CURA325458 | Vérification turbine apres process | MC |  | U410 | 11U | 633 018,00 | 401769 | 0 | 1 | 0 |  |  | BIOMED_ULIS | #NAME? | Non trouvé | 32269 | 32269
MGPCF36 | Chambre froide -40° c n°36 Stockage Plasma | CURA325459 | Défaut température ambiante | MC |  | U406 | 11U | 633 019,00 | 401769 | 0 | 1 | 0 |  |  | BIOMED_ULIS | #NAME? | Non trouvé | 32270 | 32270
TAMR149_001 | Cuve préparatoire tampons 2000L | CURA325460 | Forçage | MC |  | U421DEAE | 11U | 633 020,00 | 401769 | 0 | 1 | 0 |  |  | BIOMED_ULIS | #NAME? | Non trouvé | 32271 | 32271
PLALAV04 | Aspirateur Nilfisk | CURA325462 | Aspirateur PLALAV04 n'aspire plus | MC |  | U410 | 15U | 633 035,00 | 401769 | 0 | 1 | 0 |  |  | BIOMED_ULIS | #NAME? | Non trouvé | 32272 | 32272
ADELAV04 | Aspirateur Nilfisk n°3510154206402 | CURA325463 | Aspirateur ADELAV04 n'aspire plus | MC |  | U421DEAE | 15U | 633 036,00 | 401769 | 0 | 1 | 0 |  |  | BIOMED_ULIS | #NAME? | Non trouvé | 32273 | 32273
GW0PV01 | Vanne régul. 3 Voies WFIHEX07 réact. Alb | CURA325482 | Servo-moteur HS | SER |  | U222GW | 10U | 633 063,00 | 401769 | 0 | 1 | 0 |  |  | BIOMED_ULIS | #NAME? | Non trouvé | 32274 | 32274
ALBR016 | Cuve tampon | CURA325483 | Défaut pression pousse | MC |  | U440 | 11U | 633 065,00 | 401769 | 0 | 1 | 0 |  |  | BIOMED_ULIS | #NAME? | Non trouvé
BAT01SS28 | Atelier découpe des poches plasma | CURA325484 | Grille siphon déssouder + porte 1ss41 | MC |  | U200BATP | 13U | 633 076,00 | 401769 | 0 | 1 | 0 |  |  | BIOMED_ULIS | #NAME? | Non trouvé | 32275 | 32275
WEV01 | Cuve surnageant UF albumine | CURA325485 | Défaut niveau très haut | MC |  | U236WE | 11U | 633 079,00 | 401769 | 0 | 1 | 0 |  |  | BIOMED_ULIS | #NAME? | Non trouvé | 32276 | 32276
BAT11 | Bâtiment 11 Magasin général et plasma | CURA325498 | Rideau de SAS HS | MC |  | U235BATL | 13U | 633 089,00 | 401769 | 0 | 1 | 0 |  |  | BIOMED_ULIS | #NAME? | Non trouvé | 32277 | 32277
BAT01 | Bâtiment 1 commun | CURA325499 | Safety Day 2024 | MCU |  | U235BATU | 13U | 633 090,00 | 401769 | 0 | 1 | 0 |  |  | BIOMED_ULIS | #NAME? | Non trouvé | 32278 | 32278
AC38CT38 | Caisson de traitement air vestiaires B8 | CURA325500 | Installation palletier en zone CT38 (presta) | SER |  | U222AC | 10U | 633 091,00 | 401769 | 0 | 1 | 0 |  |  | BIOMED_ULIS | #NAME? | Non trouvé | 32279 | 32279
BAT11 | Bâtiment 11 Magasin général et plasma | CURA325505 | Rideau SAS atelier de tri dysfonctionne | MC |  | U235BATL | 13U | 633 095,00 | 401769 | 0 | 1 | 0 |  |  | BIOMED_ULIS | #NAME? | Non trouvé | 32280 | 32280
DCGEQUIP | Equipements Atelier Décongélation | CURA325506 | Vérification des vérins DCGPV711 et DCGPV811 | MC |  | U411 | 11U | 633 096,00 | 401769 | 0 | 1 | 0 |  |  | BIOMED_ULIS | #NAME? | Non trouvé | 32281 | 32281
BAT08RC224 | Local Cuves fixes Tampons | CURA325513 | Porte sorti de son guide | MC |  | U200BATP | 13U | 633 114,00 | 401769 | 0 | 1 | 0 |  |  | BIOMED_ULIS | #NAME? | Non trouvé | 32282 | 32282
INDUSGR2 | Serveur Galaxy Repository | CURA325514 | Redéploiement objets SQL | MC |  | U236DIV | 12U | 633 115,00 | 401769 | 0 | 1 | 0 |  |  | BIOMED_ULIS | #NAME? | Non trouvé | 32283 | 32283
INDUSAPPLI34 | Application supervision UF GAMMA | CURA325515 | Modification paramètres | MC |  | U236DIV | 12U | 633 116,00 | 401769 | 0 | 1 | 0 |  |  | BIOMED_ULIS | #NAME? | Non trouvé | 32284 | 32284
DCGTSK01 | Transstockeur | CURA325520 | TK bloqué a l'étape 50 ouverture porte"" | MC |  | U411 | 11U | 633 124,00 | 401769 | 0 | 1 | 0 |  |  | BIOMED_ULIS | #NAME? | Non trouvé | 32285 | 32285
ALBCMW25 | Pesage cuve sortie ALBR19 | CURA325534 | Verirication suite a rajout d un point a 800 kgs | MC |  | U440 | 11U | 633 141,00 | 401769 | 0 | 1 | 0 |  |  | BIOMED_ULIS | #NAME? | Non trouvé | 32286 | 32286
GAMPP22 | Pompe n°2 introduct° CENTRI GAMMA | CURA325535 | FUITE PENDANT LE NEP | MC |  | U441 | 11U | 633 143,00 | 401769 | 0 | 1 | 0 |  |  | BIOMED_ULIS | #NAME? | Non trouvé | 32287 | 32287
GAMC21 | Centrifugeuse n°1 gamma | CURA325537 | Défaut de CI | MC |  | U441 | 11U | 633 156,00 | 401769 | 0 | 1 | 0 |  |  | BIOMED_ULIS | #NAME? | Non trouvé | 32288 | 32288
BATEX | Extérieurs bâtiments | CURA325538 | Support extincteur | MC |  | S244 | 13U | 633 157,00 | 401769 | 0 | 1 | 0 |  |  | BIOMED_ULIS | #NAME? | Non trouvé | 32289 | 32289
BAT11PTA01 | Porte pvc automatique enroul. expédition | CURA325539 | Porte automatique ne se ferme pas complètement une fois sur 3 car une partie du PVC est décollé | MC |  | U168 | 13U | 633 158,00 | 401769 | 0 | 1 | 0 |  |  | BIOMED_ULIS | #NAME? | Non trouvé | 32290
BAT11RC29 | Pièce de stockage | CURA325540 | Changement de canon pour zone grillagée | MC |  | U200BATP | 13U |  | 2024-01-08 | 0 | 1 | 0 |  |  | BIOMED_ULIS | #NAME? | Non trouvé | 32291 | 32291
MGGCONG16 | Congélateur -22°C | CURA325541 | Modification butée en BAT11RC52 | MC |  | U168 | 13U | 633 161,00 | 401769 | 0 | 1 | 0 |  |  | BIOMED_ULIS | #NAME? | Non trouvé | 32292 | 32292
BAT08RC227 | Local Transit des tampons extemporanés | CURA325542 | Installation d'une minettes et de chaine sur les support midinettes | MC |  | U200BATP | 13U | 633 162,00 | 401769 | 0 | 1 | 0 |  |  | BIOMED_ULIS | #NAME? | Non trouvé | 32293 | 32293
BAT08RC207 | Local Alfalastin 1 | CURA325543 | Installation de support midinette + chaine pour les pinces clamps | MC |  | U421DEAE | 13U | 633 163,00 | 401769 | 0 | 1 | 0 |  |  | BIOMED_ULIS | #NAME? | Non trouvé | 32294 | 32294
BAT08RC207 | Local Alfalastin 1 | CURA325545 | Demanche de chainette pour pince clamp sur midinette | MC |  | U421DEAE | 13U | 633 165,00 | 401769 | 0 | 1 | 0 |  |  | BIOMED_ULIS | #NAME? | Non trouvé | 32295 | 32295
BAT08RC211 | Local DEAE / HSFF : colonne DEAE / Filtre FIX | CURA325546 | Demanche de support midinette et de chainette pour pince clamp | MC |  | U200BATP | 13U | 633 166,00 | 401769 | 0 | 1 | 0 |  |  | BIOMED_ULIS | #NAME? | Non trouvé | 32296 | 32296
BAT08RC211 | Local DEAE / HSFF : colonne DEAE / Filtre FIX | CURA325547 | Installation de chaine sur les support midinettes | MC |  | U200BATP | 13U | 633 167,00 | 401769 | 0 | 1 | 0 |  |  | BIOMED_ULIS | #NAME? | Non trouvé | 32297 | 32297
BAT08RC210 | Local Purification 2 | CURA325548 | Installation de chaine sur les support midinettes | MC |  | U200BATP | 13U | 633 168,00 | 401769 | 0 | 1 | 0 |  |  | BIOMED_ULIS | #NAME? | Non trouvé | 32298 | 32298
BAT08RC209 | Local Purification 1 | CURA325549 | Installation de chaine sur les support midinettes | MC |  | U200BATP | 13U | 633 169,00 | 401769 | 0 | 1 | 0 |  |  | BIOMED_ULIS | #NAME? | Non trouvé | 32299 | 32299
BAT08RC208 | Local Alfalastin 2 | CURA325550 | Installation de chaine sur les support midinettes | MC |  | U200BATP | 13U | 633 170,00 | 401769 | 0 | 1 | 0 |  |  | BIOMED_ULIS | #NAME? | Non trouvé | 32300 | 32300
BAT08RC224 | Local Cuves fixes Tampons | CURA325551 | Installation d'une minettes et de chaine sur les support midinettes | MC |  | U200BATP | 13U | 633 171,00 | 401769 | 0 | 1 | 0 |  |  | BIOMED_ULIS | #NAME? | Non trouvé | 32301 | 32301
GAMCT21 | Réacteur uf gamma | CURA325552 | Filtre event 403998 pour essai | MC |  | U441 | 11U |  | 2024-01-10 | 0 | 1 | 0 |  |  | BIOMED_ULIS | #NAME? | Non trouvé | 32302 | 32302
BAT08RC226 | Couloir « flux propre » | CURA325554 | Plot couloire 8rc226 | MC |  | U200BATP | 13U | 633 175,00 | 401769 | 0 | 1 | 0 |  |  | BIOMED_ULIS | #NAME? | Non trouvé | 32303 | 32303
BAT11RC35 | Pièce 11RC35 stockage 15-25°C | CURA325555 | Changement joints porte sortie chariots en 11 RC 35 | MC |  | U200BATP | 13U |  | 2024-01-10 | 0 | 1 | 0 |  |  | BIOMED_ULIS | #NAME? | Non trouvé | 32304 | 32304
PLALAV05 | Aspirateur Nilfisk | CURA325560 | N'aspire plus | MC |  | U410 | 15U | 633 181,00 | 401769 | 0 | 1 | 0 |  |  | BIOMED_ULIS | #NAME? | Non trouvé | 32305 | 32305
BCHEQUIP | Equipements spécifiques de biochimie | CURA325564 | Changement changement néons HS | MC |  | U624UAP | 10U | 633 183,00 | 401769 | 0 | 1 | 0 |  |  | BIOMED_ULIS | #NAME? | Non trouvé | 32306 | 32306
COMBOL01 | Bol BKI n°1736-445 | CURA325570 | Commun B4 - Faire un état des lieux de l'état de surface des bols BKI45 contact produit | MC |  | U411 | 11U | 633 185,00 | 401769 | 0 | 1 | 0 |  |  | BIOMED_ULIS | #NAME? | Non trouvé | 32307 | 32307
PLABOL558 | Bol de centri BKA28 | U_MECA000010 | Maintenance des bols de centri BKA28 | MPS | DEF | U410 | 11U |  | 2049-01-11 | 3 | 14 | 0 | 365 | 0 | BIOMED_ULIS | #NAME? | Non trouvé | 32308 | 32308
PLABOL558 | Bol de centri BKA28 | U_MECA000108 | Vérification circuit de refroidissement | MPS | DEF | U410 | 11U |  | 2049-01-11 | 3 | 1 | 0 | 4 | 1 | BIOMED_ULIS | #NAME? | Non trouvé | 32309 | 32309
OPLCMT202 | Enregistrement température | U_METROLOGIE 12 | Vérification CURATIVE température | MC | METR | U601OPL | 11U | 633 189,00 | 401769 | 0 | 1 | 0 |  |  | BIOMED_ULIS | #NAME? | Non trouvé | 32310 | 32310
DDPEQUIP | Equipements dévelop. préclinique r & d | CURA325571 | Ventilateur de la chambre chaude BAT 1 2 è étage ne fonctionne plus | MC |  | U850 | 10U | 633 195,00 | 401769 | 0 | 1 | 0 |  |  | BIOTECH_ULIS | #NAME? | Non trouvé | 32311 | 32311
RF14EVA02 | Evaporateur couloir cf n°13 - 40°C | CURA325573 | Dégivrage du caisson | SER |  | U222RF | 10U | 633 196,00 | 401769 | 0 | 1 | 0 |  |  | BIOMED_ULIS | #NAME? | Non trouvé | 32312 | 32312
WFISBD313 | Sous boucle de distibut° prépa solutions | CURA325580 | Défaut compte rendu vanne point EVIER | MC |  | U236WFI | 11U | 633 198,00 | 401769 | 0 | 1 | 0 |  |  | BIOMED_ULIS | #NAME? | Non trouvé | 32313 | 32313
WFISBD202 | Sous boucle Eau PPI Réacteurs GAMMA | CURA325583 | Réglage débit | MC |  | U236WFI | 11U | 633 199,00 | 401769 | 0 | 1 | 0 |  |  | BIOMED_ULIS | #NAME? | Non trouvé | 32314 | 32314
GAMR41 | Réacteur de fractionnement 15 000 litres n°41 | CURA325585 | Consignation déconsignation VN | MC |  | U441 | 11U | 633 200,00 | 401769 | 0 | 1 | 0 |  |  | BIOMED_ULIS | #NAME? | Non trouvé | 32315 | 32315
AC01CT01 | Caisson de traitement d'air ateliers Albumine | CURA325587 | Mise en place station météo + raccordement | AME |  | U222AC | 10U |  | 2024-01-11 | 0 | 1 | 0 |  |  | BIOMED_ULIS | #NAME? | Non trouvé | 32316 | 32316
ELETGBTOUEST | TGBT ouest | CURA325588 | Passage de câbles pour compteur | PRO |  | U222ELE | 10U |  | 2024-01-11 | 0 | 1 | 0 |  |  | BIOMED_ULIS | #NAME? | Non trouvé | 32317 | 32317
ETALCMP01 | Pression DRUCK DPI 610 n°61010799 | CURA325600 | Couvercle batteries HS | MC |  | U205 | 14U | 633 216,00 | 401769 | 0 | 1 | 0 |  |  | BIOMED_ULIS | #NAME? | Non trouvé | 32318 | 32318
BAT09 | Bâtiment 9 restaurant salle de réunion | CURA325499 | Safety Day 2024 | MCU |  | S244 | 13U | 633 219,00 | 401769 | 0 | 1 | 0 |  |  | BIOMED_ULIS | #NAME? | Non trouvé | 32319 | 32319
ALBPLC07 | Station automate FP T I+II+III | CURA325605 | Modification paramètre TW 376805 | MC |  | U440 | 12U | 633 220,00 | 401769 | 0 | 1 | 0 |  |  | BIOMED_ULIS | #NAME? | Non trouvé | 32320 | 32320
ETALCMP03 | Pression DRUCK DPI 610 n°2686/99-03 | CURA325606 | Couvercle batteries HS | MC |  | U205 | 14U | 633 221,00 | 401769 | 0 | 1 | 0 |  |  | BIOMED_ULIS | #NAME? | Non trouvé | 32321 | 32321
COMBOL07 | Bol BKI n°1736-451 | CURA325607 | Présence de Particules | MC |  | U411 | 11U | 633 222,00 | 401769 | 0 | 1 | 0 |  |  | BIOMED_ULIS | #NAME? | Non trouvé | 32322 | 32322
SHW1 | Prod. distri. fluides thermiques B01/B08 | CURA325610 | Remarque APAVE 2023: 1SS15 Priorité 2 Echauffement anormal au niveau de la borne de connexion de la phase 3 | MC |  | U222IS | 10U | 633 227,00 | 401769 | 0 | 1 | 0 |  |  | BIOMED_ULIS | #NAME? | Non trouvé | 32323 | 32323
BAT01ARM21 | Coffret air climat | CURA325611 | Remarque APAVE 2023 Q19: Voyant en sevice" sur la porte du coffret" | MC |  | U222ELE | 10U | 633 228,00 | 401769 | 0 | 1 | 0 |  |  | BIOMED_ULIS | #NAME? | Non trouvé | 32324 | 32324
ALBARM05 | Armoire auto. gestion des GW71 à 77 | CURA325612 | Remarque APAVE Q19 2023: Disjoncteur DJ02" | MC |  | U440 | 10U |  | 2024-01-11 | 0 | 1 | 0 |  |  | BIOMED_ULIS | #NAME? | Non trouvé | 32325
BAT10ARM05 | Coffret chauffe eau | CURA325613 | Remarque APAVE Q19 2023: Contacteur+ relais thermique | MC |  | U222ELE | 10U | 633 230,00 | 401769 | 0 | 1 | 0 |  |  | BIOMED_ULIS | #NAME? | Non trouvé | 32326 | 32326
BAT15 | Bâtiment 15 poste de garde compacteur | CURA325614 | Remarque APAVE Q19 2023: Bornier circuit chaufferie" | MC |  | S244 | 10U | 633 231,00 | 401769 | 0 | 1 | 0 |  |  | BIOMED_ULIS | #NAME? | Non trouvé | 32327 | 32327
GAMR008 | Réacteur n°08 fractionnement gamma | CURA325616 | Défaut | MC |  | U441 | 11U | 633 502,00 | 401769 | 0 | 1 | 0 |  |  | BIOMED_ULIS | #NAME? | Non trouvé | 32328 | 32328
GAMBOL287 | Bol de centri BKA45 n°287 | CURA325618 | Démontage double enveloppe | MC |  | U441 | 11U | 633 508,00 | 401769 | 0 | 1 | 0 |  |  | BIOMED_ULIS | #NAME? | Non trouvé | 32329 | 32329
GAMBOL964 | Bol de centri BKA45 n°964 | CURA325619 | Démontage double enveloppe | MC |  | U441 | 11U | 633 509,00 | 401769 | 0 | 1 | 0 |  |  | BIOMED_ULIS | #NAME? | Non trouvé | 32330 | 32330
ADEUF125 | Skid UF2 Alfa 1 | CURA325623 | Remplacement de la lampe | MC |  | U421DEAE | 11U | 633 512,00 | 401769 | 0 | 1 | 0 |  |  | BIOMED_ULIS | #NAME? | Non trouvé | 32331 | 32331
WFISBD314 | Sous boucle de distibution Alfalastin1 | CURA325626 | Défaut pression haut | MC |  | U236WFI | 11U | 633 518,00 | 401769 | 0 | 1 | 0 |  |  | BIOMED_ULIS | #NAME? | Non trouvé | 32332 | 32332
NEP02PV105 | Vanne purge amont pompe rep. DEAE NEP02 | CURA325627 | Défaut compte rendu | MC |  | U236NEP | 11U | 633 519,00 | 401769 | 0 | 1 | 0 |  |  | BIOMED_ULIS | #NAME? | Non trouvé | 32333 | 32333
HNOR400 | Cuve 6m3 acide nit. avec rétention | CURA325628 | Remplacement du raccord abîmé pompiers pour le dépotage | MC |  | U236NEP | 11U | 633 520,00 | 401769 | 0 | 1 | 0 |  |  | BIOMED_ULIS | #NAME? | Non trouvé | 32334 | 32334
PLAELEV03 | Elévateur pneumatique plasma n°3 | CURA325634 | Élévateur 3 corde détendue | MC |  | U410 | 11U | 633 524,00 | 401769 | 0 | 1 | 0 |  |  | BIOMED_ULIS | #NAME? | Non trouvé | 32335 | 32335
ADER177_001 | Cuve mobile 643L avec double enveloppe | CURA325635 | Système de blocage d'une roue endommagé | MC |  | U421DEAE | 11U | 633 525,00 | 401769 | 0 | 1 | 0 |  |  | BIOMED_ULIS | #NAME? | Non trouvé | 32336 | 32336
APMF21 | Osmoseur APM RDC | CURA325636 | APMF21 HS | MC |  | U408PMML | 10U | 633 526,00 | 401769 | 0 | 1 | 0 |  |  | BIOMED_ULIS | #NAME? | Non trouvé | 32337 | 32337
GAMCP22 | Disperseur Fibri TI | CURA325645 | Présence de rouille au niveau de l'accouplement | MC |  | U441 | 11U | 633 531,00 | 401769 | 0 | 1 | 0 |  |  | BIOMED_ULIS | #NAME? | Non trouvé | 32338 | 32338
NEP01ST01 | Station NEP décongélation | CURA325656 | Manque solution de lavage | MC |  | U236NEP | 11U | 633 561,00 | 401769 | 0 | 1 | 0 |  |  | BIOMED_ULIS | #NAME? | Non trouvé | 32339 | 32339
PW3 | Production Eau Purifiée 3 | CURA325662 | Commande pièce | CON |  | U222PW | 11U |  | 2024-01-12 | 0 | 1 | 0 |  |  | BIOMED_ULIS | #NAME? | Non trouvé | 32340 | 32340
DCGTSK01 | Transstockeur | CURA325663 | Caddie bloqué | MC |  | U411 | 11U | 633 579,00 | 401769 | 0 | 1 | 0 |  |  | BIOMED_ULIS | #NAME? | Non trouvé | 32341 | 32341
PW31 | Prod. Eau purifiée ORION n°1 | CURA325684 | Défaut valeur TH supérieur à 0.9 | MC |  | U222PW | 11U | 633 600,00 | 401769 | 0 | 1 | 0 |  |  | BIOMED_ULIS | #NAME? | Non trouvé
HNOPP02 | Pompe distribution n°1 acide nitrique NEP | CURA325685 | Temps de dosage acide trop long. | MC |  | U236NEP | 11U | 633 601,00 | 401769 | 0 | 1 | 0 |  |  | BIOMED_ULIS | #NAME? | Non trouvé | 32342 | 32342
APMELEV01 | Table élévatrice Atelier Prépa. Mat. | CURA325686 | Défaut surcouse treuil bas | MC |  | U408PMML | 11U | 633 602,00 | 401769 | 0 | 1 | 0 |  |  | ULIS | #NAME? | Non trouvé | 32343 | 32343
WFISBD106 | Ss boucle PPI uf albumine 8RC45/46/70/76 | CURA325687 | Défaut pression haute GW0 | MC |  | U236WFI | 11U | 633 603,00 | 401769 | 0 | 1 | 0 |  |  | BIOMED_ULIS | #NAME? | Non trouvé | 32344 | 32344
PLAELEV04 | Elévateur pneumatique plasma n°4 | CURA325688 | Remplacement roues bac de transfert | MC |  | U410 | 11U | 633 604,00 | 401769 | 0 | 1 | 0 |  |  | BIOMED_ULIS | #NAME? | Non trouvé | 32345 | 32345
PLAELEV03 | Elévateur pneumatique plasma n°3 | CURA325688 | Remplacement roues bac de transfert | MC |  | U410 | 11U | 633 605,00 | 401769 | 0 | 1 | 0 |  |  | BIOMED_ULIS | #NAME? | Non trouvé | 32346 | 32346
ALBR08 | Réacteur UF albumine UF2 | CURA325689 | Défaut température sécurité ATEX | MC |  | U440 | 11U | 633 606,00 | 401769 | 0 | 1 | 0 |  |  | BIOMED_ULIS | #NAME? | Non trouvé
GAMR43 | Réacteur 15m3 n°43 | CURA325690 | Difficulté à descendre en froid | MC |  | U441 | 11U | 633 607,00 | 401769 | 0 | 1 | 0 |  |  | BIOMED_ULIS | #NAME? | Non trouvé | 32347 | 32347
GAMELEV06 | Elevateur terres reacteur GAMR42 | CURA325691 | Faux contact | MC |  | U441 | 11U | 633 608,00 | 401769 | 0 | 1 | 0 |  |  | BIOMED_ULIS | #NAME? | Non trouvé | 32348 | 32348
ALBR006 | Réacteur n°6 fractionnement albumine | CURA325692 | Raz peson | MC |  | U440 | 11U | 633 609,00 | 401769 | 0 | 1 | 0 |  |  | BIOMED_ULIS | #NAME? | Non trouvé
ALBR006 | Réacteur n°6 fractionnement albumine | CURA325693 | Canne event | CON |  | U440 | 11U | 633 610,00 | 401769 | 0 | 1 | 0 |  |  | BIOMED_ULIS | #NAME? | Non trouvé
GAMR010 | Réacteur n°10 fractionnement gamma | CURA325694 | Raz pesron | MC |  | U441 | 11U | 633 611,00 | 401769 | 0 | 1 | 0 |  |  | BIOMED_ULIS | #NAME? | Non trouvé | 32349 | 32349
CIPP03 | Pompe retour CIPP03 | CURA325695 | Défaut de pompe | MC |  | U236NEP | 11U | 633 612,00 | 401769 | 0 | 1 | 0 |  |  | BIOMED_ULIS | #NAME? | Non trouvé
NEP07ST07 | Station NEP laverie Gamma | CURA325696 | Ecran 2RC53 HS | MC |  | U236NEP | 11U | 633 613,00 | 401769 | 0 | 1 | 0 |  |  | BIOMED_ULIS | #NAME? | Non trouvé | 32350 | 32350
ALBR005 | Réacteur n°5 fractionnement albumine | CURA325698 | Défaut poids haut | MCU |  | U440 | 11U | 633 615,00 | 401769 | 0 | 1 | 0 |  |  | BIOMED_ULIS | #NAME? | Non trouvé
ADEUF124 | Skid UF1 Alfa1&2 | CURA325700 | Disjonction 24V | MC |  | U421DEAE | 11U | 633 617,00 | 401769 | 0 | 1 | 0 |  |  | BIOMED_ULIS | #NAME? | Non trouvé | 32351 | 32351
MCBETUV12 | Incubateur réfrigéré | CURA325701 | Defaut temperature basse | MC |  | U640MCB | 11U | 633 618,00 | 401769 | 0 | 1 | 0 |  |  | BIOMED_ULIS | #NAME? | Non trouvé | 32352 | 32352
MGGCONG02 | Congélateur - 80°C | CURA325702 | Defaut temperature | MC |  | U168 | 11U |  | 2024-01-14 | 0 | 1 | 0 |  |  | BIOMED_ULIS | #NAME? | Non trouvé | 32353 | 32353
NEP07ST07 | Station NEP laverie Gamma | CURA325703 | Défaut manque solution de lavage | MC |  | U236NEP | 11U | 633 621,00 | 401769 | 0 | 1 | 0 |  |  | BIOMED_ULIS | #NAME? | Non trouvé | 32354 | 32354
BAT08RC68 | Sas sortie déchets b8 | CURA325706 | Défaut brise glace | MC |  | U200BATP | 11U | 633 626,00 | 401769 | 0 | 1 | 0 |  |  | BIOMED_ULIS | #NAME? | Non trouvé | 32355 | 32355
PLABATI814 | Centrifugeuse plasma NS 814 | CURA325707 | La centrie ne tourne pas | MC |  | U410 | 11U | 633 627,00 | 401769 | 0 | 1 | 0 |  |  | BIOMED_ULIS | #NAME? | Non trouvé | 32356 | 32356
ALBPDV51 | Vanne prise échantillon ALBR005 | CURA325708 | Defaut de compte rendu | MC |  | U440 | 11U | 633 628,00 | 401769 | 0 | 1 | 0 |  |  | BIOMED_ULIS | #NAME? | Non trouvé | 32357 | 32357
PLAR02 | Mélangeur fondoir plasma n°2 | CURA325709 | Raz peson | MC |  | U410 | 11U | 633 629,00 | 401769 | 0 | 1 | 0 |  |  | BIOMED_ULIS | #NAME? | Non trouvé | 32358 | 32358
CIPR0300 | Cuve station CIP03 | CURA325710 | Vidange du CIP | MC |  | U236NEP | 11U | 633 633,00 | 401769 | 0 | 1 | 0 |  |  | BIOMED_ULIS | #NAME? | Non trouvé | 32359 | 32359
GAMPV506 | Vanne intro produit GAMR43 | CURA325354 | Fuite | MC |  | U236WFI | 11U | 633 641,00 | 401769 | 0 | 1 | 0 |  |  | BIOMED_ULIS | #NAME? | Non trouvé | 32360 | 32360
CIPR0200 | Cuve station CIP02 | CURA325354 | Fuite | MC |  | U236NEP | 11U | 633 642,00 | 401769 | 0 | 1 | 0 |  |  | BIOMED_ULIS | #NAME? | Non trouvé | 32361 | 32361
UNFGLU01 | Banc de diffusion de lumière | CURA325718 | Correction de la lentille frontale de l'unité de détection de UNFGLU01 | MC |  | U868 | 10U | 633 643,00 | 401769 | 0 | 1 | 0 |  |  | BIOTECH_ULIS | #NAME? | Non trouvé | 32362 | 32362
UNFGMIC01 | Microscope sous flux ( MFI) | CURA325719 | Défaut d'alimentation entre le MFI et le PC | MC |  | U868 | 70U |  | 2024-01-15 | 0 | 1 | 0 |  |  | BIOTECH_ULIS | #NAME? | Non trouvé
GAMCP22 | Disperseur Fibri TI | CURA325720 | Le disperseur ystral rejette de la rouille apres sa remise en état | MC |  | U441 | 11U | 633 648,00 | 401769 | 0 | 1 | 0 |  |  | BIOMED_ULIS | #NAME? | Non trouvé | 32364 | 32364
BAT01SS55 | SAS sortie tunnel de décongélation | CURA325721 | Porte de la 1ss55 a la 1ss25 | MC |  | U200BATP | 13U | 633 649,00 | 401769 | 0 | 1 | 0 |  |  | BIOMED_ULIS | #NAME? | Non trouvé | 32365 | 32365
BAT08SS73 | ACCES SOUS-SOL ET TABLE ELEVATRICE | CURA325723 | Disfonctionnement de la porte coulissante | MC |  | U200BATP | 13U | 633 651,00 | 401769 | 0 | 1 | 0 |  |  | BIOMED_ULIS | #NAME? | Non trouvé | 32366 | 32366
NEP07CP01 | Pompe aller station n°7 NEP | CURA325731 | Défaut contrôle débit | MC |  | U236NEP | 11U | 633 660,00 | 401769 | 0 | 1 | 0 |  |  | BIOMED_ULIS | #NAME? | Non trouvé | 32367 | 32367
NEP02PV105 | Vanne purge amont pompe rep. DEAE NEP02 | CURA325354 | Fuite | MC |  | U236NEP | 11U | 633 667,00 | 401769 | 0 | 1 | 0 |  |  | BIOMED_ULIS | #NAME? | Non trouvé | 32368 | 32368
WFIPV310_051 | Vanne puisage skid UF2 pt30 Double Débit | CURA325737 | Réglage du zéro | MC |  | U236WFI | 11U | 633 668,00 | 401769 | 0 | 1 | 0 |  |  | BIOMED_ULIS | #NAME? | Non trouvé | 32369 | 32369
WECP71 | Pompe renvoi filtrat UF albumine | CURA325739 | Désamorçage pompe | MC |  | U440 | 11U | 633 670,00 | 401769 | 0 | 1 | 0 |  |  | BIOMED_ULIS | #NAME? | Non trouvé | 32370 | 32370
NEP01ST01 | Station NEP décongélation | CURA325746 | Remplacement filtre évent | MC |  | U236NEP | 11U | 633 677,00 | 401769 | 0 | 1 | 0 |  |  | BIOMED_ULIS | #NAME? | Non trouvé | 32371 | 32371
WFISBD313 | Sous boucle de distibut° prépa solutions | CURA325761 | Réglage compte rendu vanne evier | MC |  | U236WFI | 11U | 633 777,00 | 401769 | 0 | 1 | 0 |  |  | BIOMED_ULIS | #NAME? | Non trouvé | 32372 | 32372
GAMR009 | Réacteur n°09 fractionnement gamma | CURA325762 | RAZ peson | MC |  | U441 | 11U | 633 778,00 | 401769 | 0 | 1 | 0 |  |  | BIOMED_ULIS | #NAME? | Non trouvé | 32373 | 32373
GAMBOL287 | Bol de centri BKA45 n°287 | CURA325763 | Démontage double enveloppe | MC |  | U441 | 11U | 633 779,00 | 401769 | 0 | 1 | 0 |  |  | BIOMED_ULIS | #NAME? | Non trouvé | 32374 | 32374
GAMBOL964 | Bol de centri BKA45 n°964 | CURA325764 | Démontage double enveloppe | MC |  | U441 | 11U | 633 780,00 | 401769 | 0 | 1 | 0 |  |  | BIOMED_ULIS | #NAME? | Non trouvé | 32375 | 32375
ALBFP05 | Filtre presse temps IV | CURA325765 | Réglage pression CA alimentation FP | MC |  | U440 | 11U | 633 782,00 | 401769 | 0 | 1 | 0 |  |  | BIOMED_ULIS | #NAME? | Non trouvé | 32376 | 32376
PNEUBD01 | Réseau de transport par tube pneumatique | CURA325766 | Cartouche bloquée | MC |  | U441 | 11U | 633 783,00 | 401769 | 0 | 1 | 0 |  |  | BIOMED_ULIS | #NAME? | Non trouvé | 32377 | 32377
ADER165_001 | Cuve mobile 70L | CURA325767 | Hublot viseur HS | MC |  | U421DEAE | 11U | 633 785,00 | 401769 | 0 | 1 | 0 |  |  | BIOMED_ULIS | #NAME? | Non trouvé | 32378 | 32378
BAT08RC222 | Local support | CURA325771 | Ecran pléxiglass rincage filtre SCU | MC |  | U200BATP | 13U | 633 804,00 | 401769 | 0 | 1 | 0 |  |  | BIOMED_ULIS | #NAME? | Non trouvé | 32379 | 32379
PLAR01 | Mélangeur fondoir plasma n°1 | CURA325772 | Manque poignée crépine Fondoir 01 | MC |  | U410 | 11U |  | 2024-01-15 | 0 | 1 | 0 |  |  | BIOMED_ULIS | #NAME? | Non trouvé | 32380 | 32380
BAT11 | Bâtiment 11 Magasin général et plasma | CURA325773 | Changement du robinet de l'atelier découpe (11121) | MC |  | U235BATL | 13U | 633 806,00 | 401769 | 0 | 1 | 0 |  |  | BIOMED_ULIS | #NAME? | Non trouvé | 32381 | 32381
INDUS | Système gestion fabrication prod MES/SCC | CURA325776 | Rapport non généré données_centris et le rapport données_décong du 2EXT5050 lot 24L00416/13492 | MC |  | U236 | 11U | 633 811,00 | 401769 | 0 | 1 | 0 |  |  | BIOMED_ULIS | #NAME? | Non trouvé | 32382 | 32382
CQBREF03 | Réfrigérateur Froilabo n°217810 | CURA325779 | Alarme haute CQBREF03 / CQBCMT13 | MC |  | U633 | 10U | 633 853,00 | 401769 | 0 | 1 | 0 |  |  | BIOTECH_ULIS | #NAME? | Non trouvé
BAT11 | Bâtiment 11 Magasin général et plasma | CURA325781 | Rémontée de situation dangereuse | SER |  | U235BATL | 10U |  | 2024-01-16 | 0 | 1 | 0 |  |  | BIOMED_ULIS | #NAME? | Non trouvé | 32383 | 32383
NEP07ST07 | Station NEP laverie Gamma | CURA325786 | Defaut débit bas | MC |  | U236NEP | 11U | 633 867,00 | 401769 | 0 | 1 | 0 |  |  | BIOMED_ULIS | #NAME? | Non trouvé | 32384 | 32384
GAMFP01 | Filtre presse gamma | CURA325787 | Fuite sur la pompe murzan | MC |  | U441 | 11U | 633 868,00 | 401769 | 0 | 1 | 0 |  |  | BIOMED_ULIS | #NAME? | Non trouvé | 32385 | 32385
DCGTSK01 | Transstockeur | CURA325789 | Défaut scrutateur bas | MC |  | U441 | 11U | 633 877,00 | 401769 | 0 | 1 | 0 |  |  | BIOMED_ULIS | #NAME? | Non trouvé | 32386 | 32386
AC25/26ARM01 | Armoire électrique AC25 et AC26 | CURA325790 | Remplacement batteries onduleur | MPS |  | U222AC | 10U | 633 878,00 | 401769 | 0 | 1 | 0 |  |  | BIOMED_ULIS | #NAME? | Non trouvé | 32387 | 32387
IS1CHD03 | Chaudière n°3 | U_CHAU000019 | Maintenance chaufferie | MPS | FLDT | U222IS | 10U |  | 2024-08-16 | 3 | 1 | 0 | 365 | 0 | BIOMED_ULIS | #NAME? | Non trouvé | 32388 | 32388
IS1CHD03 | Chaudière n°3 | U_CHAU000006 | Analyse combustion brûleurs GL7-1D-ZD et Chaudières | MPS | DEF | U222IS | 10U |  | 2024-03-16 | 3 | 1 | 0 | 13 | 1 | BIOMED_ULIS | #NAME? | Non trouvé | 32389 | 32389
AC24ARM01 | Armoire electrique | CURA325816 | Panel PC HS | MC |  | U222AC | 10U |  | 2024-01-16 | 0 | 1 | 0 |  |  | BIOMED_ULIS | #NAME? | Non trouvé | 32390 | 32390
PLAPEL02 | Machine à peler les poches plasma | CURA325822 | Vis bloquée sur basculeur | MC |  | U410 | 11U | 633 929,00 | 401769 | 0 | 1 | 0 |  |  | BIOMED_ULIS | #NAME? | Non trouvé | 32391 | 32391
NEP04ST04 | Station NEP réacteurs + UF Albumine | CURA325823 | Vidange réacteur | MC |  | U236NEP | 11U | 633 930,00 | 401769 | 0 | 1 | 0 |  |  | BIOMED_ULIS | #NAME? | Non trouvé | 32392 | 32392
NEP01ST01 | Station NEP décongélation | CURA323750 | Défaut objet non prêt | MC |  | U236NEP | 11U | 633 931,00 | 401769 | 0 | 1 | 0 |  |  | BIOMED_ULIS | #NAME? | Non trouvé | 32393
PE10 | Stockage et distribution éthanol | CURA325824 | Défauts vannes | MC |  | U236PE | 11U | 633 932,00 | 401769 | 0 | 1 | 0 |  |  | BIOMED_ULIS | #NAME? | Non trouvé | 32394 | 32394
PLABATI814 | Centrifugeuse plasma NS 814 | CURA325825 | Défaut pression sortie | MC |  | U410 | 11U | 633 933,00 | 401769 | 0 | 1 | 0 |  |  | BIOMED_ULIS | #NAME? | Non trouvé | 32395 | 32395
ALBFP06 | Filtre-presse albumine T I+II+III | CURA325826 | Défaut vitesse de montée en pression | MC |  | U440 | 11U | 633 934,00 | 401769 | 0 | 1 | 0 |  |  | BIOMED_ULIS | #NAME? | Non trouvé | 32396 | 32396
WFISBD314 | Sous boucle de distibution Alfalastin1 | CURA325827 | Température basse départ | MC |  | U236WFI | 11U | 633 935,00 | 401769 | 0 | 1 | 0 |  |  | BIOMED_ULIS | #NAME? | Non trouvé | 32397 | 32397
FIBC1500 | Centrifugeuse Fibri n°2 | CURA325828 | Défaut conditions (E15) | MC |  | U411 | 11U | 633 936,00 | 401769 | 0 | 1 | 0 |  |  | BIOMED_ULIS | #NAME? | Non trouvé | 32398 | 32398
PLAELEV05 | Elévateur pneumatique plasma n°5 | CURA325831 | Test de fonctionnement | MC |  | U410 | 11U | 633 944,00 | 401769 | 0 | 1 | 0 |  |  | BIOMED_ULIS | #NAME? | Non trouvé | 32399 | 32399
PW33 | Prod. Eau purifiée ORION n°3 | CURA325832 | Défaut seuil haut AIT11 | MC |  | U222PW | 11U | 633 945,00 | 401769 | 0 | 1 | 0 |  |  | BIOMED_ULIS | #NAME? | Non trouvé
GAMR42 | Réacteur 15m3 n°42 | CURA325833 | RAZ peson | MC |  | U441 | 11U | 633 946,00 | 401769 | 0 | 1 | 0 |  |  | BIOMED_ULIS | #NAME? | Non trouvé | 32400 | 32400
ADER184_001 | Cuve mobile 400L | CURA325842 | Fuite au niveau de la vanne de prélèvement | MC |  | U421DEAE | 11U | 633 954,00 | 401769 | 0 | 1 | 0 |  |  | BIOMED_ULIS | #NAME? | Non trouvé | 32401 | 32401
MGGEQUIP | Equipements spécif. magasin général | CURA325846 | Garde corps | MC |  | U168 | 13U | 633 956,00 | 401769 | 0 | 1 | 0 |  |  | BIOMED_ULIS | #NAME? | Non trouvé | 32402 | 32402
BAT08RC33 | Sas lave mains femmes | CURA325847 | Goutte à goutte lavabo 8RC33 | MC |  | U200BATP | 13U | 633 957,00 | 401769 | 0 | 1 | 0 |  |  | BIOMED_ULIS | #NAME? | Non trouvé | 32403 | 32403
BAT01SS14 | Pièce bâtiment 1SS14 | CURA325849 | Vestiaires ST douche | MC |  | U235BATU | 13U |  | 2024-01-17 | 0 | 1 | 0 |  |  | BIOMED_ULIS | #NAME? | Non trouvé | 32404 | 32404
BAT08RC135 | Sas MAL PI 03 | CURA325852 | Pression non conforme | MC |  | U200BATP | 10U | 633 962,00 | 401769 | 0 | 1 | 0 |  |  | BIOMED_ULIS | #NAME? | Non trouvé | 32405 | 32405
ACA2CT01 | Caisson de traitement d'air labo galénique 1290 | CURA325855 | Mise en place intertek | MC |  | U222AC | 10U | 633 964,00 | 401769 | 0 | 1 | 0 |  |  | BIOTECH_ULIS | #NAME? | Non trouvé | 32406 | 32406
WFICP702 | Pompe de distribution EPPI | CURA325856 | Variateur HS | MC |  | U236WFI | 11U |  | 2024-01-17 | 0 | 1 | 0 |  |  | BIOMED_ULIS | #NAME? | Non trouvé | 32407 | 32407
WFISBD208 | Sous boucle de distribution extension B8 | CURA325857 | Défaut température bas | MC |  | U236WFI | 11U | 633 966,00 | 401769 | 0 | 1 | 0 |  |  | BIOMED_ULIS | #NAME? | Non trouvé | 32408 | 32408
BAT04SS412 | Local Circulation n°1 | CURA325858 | 2024 Réfection du couloir | MC |  | U235BATU | 13U |  | 2024-01-17 | 0 | 1 | 0 |  |  | BIOMED_ULIS | #NAME? | Non trouvé | 32409 | 32409
BAT04SS409-1 | Local stations nep effluents (fosse) | CURA325859 | 2024 Réfection du local 4SS409 suite a infiltration | MC |  | U235BATU | 13U |  | 2024-01-17 | 0 | 1 | 0 |  |  | BIOMED_ULIS | #NAME? | Non trouvé | 32410 | 32410
MGGEQUIP | Equipements spécif. magasin général | CURA325860 | Eclairage B8 | MC |  | U168 | 10U | 633 969,00 | 401769 | 0 | 1 | 0 |  |  | BIOMED_ULIS | #NAME? | Non trouvé | 32411 | 32411
IS | Production et distri. vapeur industriel. | CURA325862 | Habilitation conduite chaudière vapeur | SER |  | U222IS | 10U | 633 977,00 | 401769 | 0 | 1 | 0 |  |  | BIOMED_ULIS | #NAME? | Non trouvé | 32412 | 32412
INDUSPC | Regroupement PC/Serveurs | CURA325863 | Commande pour augmentation capacité clients légers pour W.update | AME |  | U236DIV | 12U | 633 980,00 | 401769 | 0 | 1 | 0 |  |  | BIOMED_ULIS | #NAME? | Non trouvé | 32413 | 32413
BAT03PLC01 | API GTCB3 dans BAT03ARM01 | CURA325864 | Désactivation entrée | AME |  | U235GTC | 31U |  | 2024-01-17 | 0 | 1 | 0 |  |  | BIOMED_ULIS | #NAME? | Non trouvé | 32414 | 32414
ADEUF121 | Skid UF ATIII/HEMOLEVEN | CURA325865 | Changement de disjoncteur | MC |  | U421DEAE | 11U |  | 2024-01-17 | 0 | 1 | 0 |  |  | BIOMED_ULIS | #NAME? | Non trouvé | 32415 | 32415
MGGLAV01 | Nettoyeur vapeur | U_MECA000082 | Maintenance annuelle nettoyeur vapeur | MPS | DEF | U408PMML | 11U |  | 2025-02-01 | 3 | 1 | 0 | 26 | 1 | BIOMED_ULIS | #NAME? | Non trouvé | 32416 | 32416
BAT08TEL09 | Table élévatrice production quai n°9 | CURA325866 | Bavette table élévatrice | MC |  | U200BATP | 15U | 633 986,00 | 401769 | 0 | 1 | 0 |  |  | BIOMED_ULIS | #NAME? | Non trouvé | 32417 | 32417
BAT11 | Bâtiment 11 Magasin général et plasma | CURA325869 | Rideau11rc37 | MC |  | U235BATL | 13U | 633 990,00 | 401769 | 0 | 1 | 0 |  |  | BIOMED_ULIS | #NAME? | Non trouvé | 32418 | 32418
BAT11 | Bâtiment 11 Magasin général et plasma | CURA325870 | Nettoyage du plafond technique. présence de glace risque de chute | MC |  | U222RF | 10U |  | 2024-01-17 | 0 | 1 | 0 |  |  | BIOMED_ULIS | #NAME? | Non trouvé | 32419 | 32419
BAT08 | Bâtiment 8 de production | CURA325871 | Coupure electrique | MC |  | U200BATP | 11U | 633 997,00 | 401769 | 0 | 1 | 0 |  |  | BIOMED_ULIS | #NAME? | Non trouvé | 32420 | 32420
NEP07ST07 | Station NEP laverie Gamma | CURA325875 | Remplacement filtre event | MC |  | U236NEP | 11U | 634 013,00 | 401769 | 0 | 1 | 0 |  |  | BIOMED_ULIS | #NAME? | Non trouvé | 32421 | 32421
ADEUF122 | Skid ultrafiltration Fac IX ou Kanokad | CURA325876 | Disjonction | MC |  | U421DEAE | 11U | 634 014,00 | 401769 | 0 | 1 | 0 |  |  | BIOMED_ULIS | #NAME? | Non trouvé | 32422 | 32422
TAMPP122_119 | Pompe tampon 1&2 | CURA325877 | Débit trop faible | MC |  | U421DEAE | 11U | 634 015,00 | 401769 | 0 | 1 | 0 |  |  | BIOMED_ULIS | #NAME? | Non trouvé | 32423 | 32423
GW143 | Circuit de refroidissement GAMR43 | CURA325878 | Recherche de fuite | MC |  | U222GW | 11U |  | 2024-01-18 | 0 | 1 | 0 |  |  | BIOMED_ULIS | #NAME? | Non trouvé | 32424 | 32424
GAMARM13 | Armoire electrique extension B8 | CURA325879 | Ventilateur bruyant | MC |  | U441 | 11U | 634 017,00 | 401769 | 0 | 1 | 0 |  |  | BIOMED_ULIS | #NAME? | Non trouvé | 32425 | 32425
WFISBD207 | Sous boucle eau PPI cuverie albumine | CURA325881 | Défaut température en distribution | MC |  | U236WFI | 11U | 634 019,00 | 401769 | 0 | 1 | 0 |  |  | BIOMED_ULIS | #NAME? | Non trouvé | 32426 | 32426
PLAJDV08 | Vanne de soutirage PLAT003 | CURA325884 | Défaut de compte rendu de vanne | MC |  | U410 | 11U | 634 022,00 | 401769 | 0 | 1 | 0 |  |  | BIOMED_ULIS | #NAME? | Non trouvé | 32427 | 32427
MGGCONG16 | Congélateur -22°C | CURA325886 | Défaut température | MC |  | U168 | 11U | 634 024,00 | 401769 | 0 | 1 | 0 |  |  | BIOMED_ULIS | #NAME? | Non trouvé | 32428 | 32428
BAT11MGP | Bâtiment 11 partie chambres froides | CURA325887 | 2024 Remplacement ballon d'eau chaude BAT 11 | MC |  | U200BATP | 13U |  | 2024-01-18 | 0 | 1 | 0 |  |  | BIOMED_ULIS | #NAME? | Non trouvé | 32429 | 32429
BAT0103 | Bâtiment 1 laboratoires de contrôle | CURA325888 | Reprise réseau eau foide | MC |  | U235BATU | 13U |  | 2024-01-18 | 0 | 1 | 0 |  |  | BIOMED_ULIS | #NAME? | Non trouvé | 32430 | 32430
CBPLC01 | BIACORE T100 (appar affinité molécules) utilisé comme T200 | CURA325897 | OT curatif pour tracer l'intervention de Cytiva à la suite d'une fuite d'air comprimé | MC |  | U855 | 70U | 634 034,00 | 401769 | 0 | 1 | 0 |  |  | BIOTECH_ULIS | #NAME? | Non trouvé | 32431 | 32431
ALBFP05 | Filtre presse temps IV | CURA325909 | Défaut objet non prèt | MC |  | U440 | 11U | 634 040,00 | 401769 | 0 | 1 | 0 |  |  | BIOMED_ULIS | #NAME? | Non trouvé | 32432 | 32432
BAT08PTADEAE | Portes ADEAE | CURA325911 | 2023 PORTALP Travaux suite a visite réglementaire 2° TRIMESTRE | MC |  | U200BATP | 13U | 634 041,00 | 401769 | 0 | 1 | 0 |  |  | BIOMED_ULIS | #NAME? | Non trouvé | 32433 | 32433
BAT08 | Bâtiment 8 de production | CURA325912 | Coupure électrique | MC |  | U200BATP | 10U | 634 042,00 | 401769 | 0 | 1 | 0 |  |  | BIOMED_ULIS | #NAME? | Non trouvé | 32434 | 32434
BAT08PTA01 | Porte motorisée sectionnelle b8 quai n°9 | CURA325921 | Quai B8 mise en place projecteurs lumineux avec détecteur de mouvements | MC |  | U200BATP | AR | 634 100,00 | 401769 | 0 | 1 | 0 |  |  | BIOMED_ULIS | #NAME? | Non trouvé | 32435 | 32435
DCGTSK01 | Transstockeur | CURA323750 | Défaut objet non prêt | MC |  | U411 | 11U | 634 102,00 | 401769 | 0 | 1 | 0 |  |  | BIOMED_ULIS | #NAME? | Non trouvé | 32436
ALBR004 | Réacteur n°4 fractionnement albumine | CURA325923 | Défaut pression basse caloporteur | MC |  | U440 | 11U | 634 103,00 | 401769 | 0 | 1 | 0 |  |  | BIOMED_ULIS | #NAME? | Non trouvé
BAT20 | Poste empot. éthanol dépotage surnageant | CURA325924 | Débordement éthanol dans zone technique exterieure | MC |  | U235BATU | 11U | 634 104,00 | 401769 | 0 | 1 | 0 |  |  | BIOMED_ULIS | #NAME? | Non trouvé | 32437 | 32437
PLAEQUIP | Equipements spécifiques plasma | CURA325931 | Fourniture bagues et rouleaux | MC |  | U410 | 11U | 634 114,00 | 401769 | 0 | 1 | 0 |  |  | BIOMED_ULIS | #NAME? | Non trouvé
MGGCMT63 | Enreg température MGGCONG16/BAT11ARM03 | CURA325940 | Investigation suite excursion température le 18/01/2024 | MC |  | U168 | 10U |  | 2024-01-19 | 0 | 1 | 0 |  |  | BIOMED_ULIS | #NAME? | Non trouvé | 32438 | 32438
BAT08RC135 | Sas MAL PI 03 | CURA325941 | Problèmes inexpliqués DeltaP sur 8RC135/136 SAS sortie : Demande de vérification et intervention | MC |  | U200BATP | 10U | 634 124,00 | 401769 | 0 | 1 | 0 |  |  | BIOMED_ULIS | #NAME? | Non trouvé | 32439 | 32439
AC410DES03 | Déshumidificateur d'air | CURA325942 | Dysfonctionnement du sécheur | MC |  | U222RF | 10U |  | 2024-01-19 | 0 | 1 | 0 |  |  | BIOMED_ULIS | #NAME? | Non trouvé | 32440 | 32440
ALBR09 | Cuve régénération cassettes UF2 | CURA325943 | Défaut carte automate | MC |  | U440 | 11U | 634 126,00 | 401769 | 0 | 1 | 0 |  |  | BIOMED_ULIS | #NAME? | Non trouvé
GAMPLC03 | Automate centrifugation gamma | CURA325943 | Défaut carte automate | MC |  | U441 | 11U | 634 127,00 | 401769 | 0 | 1 | 0 |  |  | BIOMED_ULIS | #NAME? | Non trouvé | 32441 | 32441
GAMR007 | Réacteur n°07 fractionnement gamma | CURA325947 | Capot du calfeutrage thermique sur Gamr007 | MC |  | U441 | 11U | 634 129,00 | 401769 | 0 | 1 | 0 |  |  | BIOMED_ULIS | #NAME? | Non trouvé | 32442 | 32442
BAT041412 | Local Décongélation chargement découpe | CURA325948 | Borne de protection entrée tunnel | MC |  | U200BATP | 13U | 634 131,00 | 401769 | 0 | 1 | 0 |  |  | BIOMED_ULIS | #NAME? | Non trouvé | 32443 | 32443
BAT041408 | Local Circulation n°4 | CURA325949 | Présence d'eau dans une fenêtre | MC |  | U200BATP | 13U | 634 132,00 | 401769 | 0 | 1 | 0 |  |  | BIOMED_ULIS | #NAME? | Non trouvé | 32444 | 32444
BAT08RC45 | Atelier cuverie sortie produit UF2 | CURA325950 | 2ème support pour clé dynamométrique | MC |  | U200BATP | 13U |  | 2024-01-18 | 0 | 1 | 0 |  |  | BIOMED_ULIS | #NAME? | Non trouvé | 32445 | 32445
DDPEQUIP | Equipements dévelop. préclinique r & d | CURA325951 | Création d'une plateforme métallique dans le labo 1249 | MC |  | U850 | 13U | 634 135,00 | 401769 | 0 | 1 | 0 |  |  | BIOTECH_ULIS | #NAME? | Non trouvé | 32446 | 32446
BAT11 | Bâtiment 11 Magasin général et plasma | CURA325952 | Rideau SAS de la CF36 HS | MC |  | U235BATL | 13U |  | 2024-01-18 | 0 | 1 | 0 |  |  | BIOMED_ULIS | #NAME? | Non trouvé | 32447
BAT08RC204 | SAS Déchets ADEAE | CURA325953 | Problème porte SAS 8RC204 côté prod / ne se ferme pas systèmatiquement | MC |  | U200BATP | 13U | 634 137,00 | 401769 | 0 | 1 | 0 |  |  | BIOMED_ULIS | #NAME? | Non trouvé | 32448 | 32448
BAT08P201 | Pièce bâtiment 8P201 | CURA325954 | Porte vitrée extincteur Local 8P201 cassée | MC |  | U200BATP | 13U | 634 138,00 | 401769 | 0 | 1 | 0 |  |  | BIOMED_ULIS | #NAME? | Non trouvé | 32449 | 32449
SGGER01 | Gerbeur électrique déchets | CURA325965 | Contrat de maintenance 2024 section U168 | MC |  | U130 | 15U |  | 2024-01-19 | 0 | 1 | 0 |  |  | BIOMED_ULIS | #NAME? | Non trouvé | 32450 | 32450
MGGCEL10 | Chariot tridirectionnel | CURA325965 | Contrat de maintenance 2024 section U168 | MC |  | U168 | 15U |  | 2024-01-19 | 0 | 1 | 0 |  |  | BIOMED_ULIS | #NAME? | Non trouvé | 32451 | 32451
BAT04TEL01 | Quai Niveleur B4 | CURA325966 | Contrat de maintenance 2024 section U440 | MC |  | U200BATP | 15U |  | 2024-01-19 | 0 | 1 | 0 |  |  | BIOMED_ULIS | #NAME? | Non trouvé | 32452 | 32452
MGPCEL04 | Gerbeur R14 CF | CURA325966 | Contrat de maintenance 2024 section U440 | MC |  | U406 | 15U | 634 157,00 | 401769 | 0 | 1 | 0 |  |  | BIOMED_ULIS | #NAME? | Non trouvé | 32453 | 32453
CDPTRP01 | Transpalette électrique | CURA325966 | Contrat de maintenance 2024 section U440 | MC |  | U408PMML | 15U | 634 158,00 | 401769 | 0 | 1 | 0 |  |  | BIOMED_ULIS | #NAME? | Non trouvé | 32454 | 32454
PLATRP02 | Transpalette électrique T16 | CURA325966 | Contrat de maintenance 2024 section U440 | MC |  | U410 | 15U |  | 2024-01-19 | 0 | 1 | 0 |  |  | BIOMED_ULIS | #NAME? | Non trouvé | 32455 | 32455
DCGGER01 | Gerbeur n°W41160H00439 | CURA325966 | Contrat de maintenance 2024 section U440 | MC |  | U411 | 15U |  | 2024-01-19 | 0 | 1 | 0 |  |  | BIOMED_ULIS | #NAME? | Non trouvé | 32456 | 32456
ADETRA01 | Tracteur pousseur pour cuves n°A11649 | CURA325966 | Contrat de maintenance 2024 section U440 | MC |  | U421DEAE | 15U |  | 2024-01-19 | 0 | 1 | 0 |  |  | BIOMED_ULIS | #NAME? | Non trouvé | 32457 | 32457
ALBGER01 | Gerbeur Fenwick T16L | CURA325966 | Contrat de maintenance 2024 section U440 | MC |  | U440LEV | 15U |  | 2024-01-19 | 0 | 1 | 0 |  |  | BIOMED_ULIS | #NAME? | Non trouvé | 32458 | 32458
GW5/6/7 | Production distri. eau glycolée +20°C | CURA325967 | Préparation pour évacuation par HSE des produits chimique LP7122 | SER |  | U222GW | 10U | 634 163,00 | 401769 | 0 | 1 | 0 |  |  | BIOMED_ULIS | #NAME? | Non trouvé | 32459 | 32459
GAMELEV01 | Elevateur terres reacteurs 8RC62 | CURA325968 | Contrat de maintenance 2024 section U441 | MC |  | U441 | 15U |  | 2024-01-19 | 0 | 1 | 0 |  |  | BIOMED_ULIS | #NAME? | Non trouvé | 32460 | 32460
ADEUF125 | Skid UF2 Alfa 1 | CURA325971 | Régalge débit | MC |  | U421DEAE | 11U | 634 180,00 | 401769 | 0 | 1 | 0 |  |  | BIOMED_ULIS | #NAME? | Non trouvé | 32461 | 32461
ALBR004 | Réacteur n°4 fractionnement albumine | CURA325972 | Poid hors échelle | MC |  | U440 | 11U | 634 181,00 | 401769 | 0 | 1 | 0 |  |  | BIOMED_ULIS | #NAME? | Non trouvé
PW32 | Prod. Eau purifiée ORION n°2 | CURA325973 | Pompe a l'arret | MC |  | U222PW | 11U | 634 182,00 | 401769 | 0 | 1 | 0 |  |  | BIOMED_ULIS | #NAME? | Non trouvé | 32462 | 32462
PLAELEV03 | Elévateur pneumatique plasma n°3 | CURA325974 | Vérification fonctionnement | MC |  | U410 | 11U | 634 183,00 | 401769 | 0 | 1 | 0 |  |  | BIOMED_ULIS | #NAME? | Non trouvé | 32463 | 32463
PLAELEV05 | Elévateur pneumatique plasma n°5 | CURA325975 | Vérification fonctionnement | MC |  | U410 | 11U | 634 184,00 | 401769 | 0 | 1 | 0 |  |  | BIOMED_ULIS | #NAME? | Non trouvé | 32464 | 32464
ADEUF123 | Skid UFAlbumine | CURA325976 | Défaut de CR vanne | MC |  | U421DEAE | 11U | 634 186,00 | 401769 | 0 | 1 | 0 |  |  | BIOMED_ULIS | #NAME? | Non trouvé | 32465 | 32465
BAT11 | Bâtiment 11 Magasin général et plasma | CURA325978 | Fuite | MC |  | U235BATL | 11U | 634 188,00 | 401769 | 0 | 1 | 0 |  |  | BIOMED_ULIS | #NAME? | Non trouvé | 32466 | 32466
AC63 | Air rafraichi 11RC56 | CURA325979 | Alarme GTC | MC |  | U235BATL | 11U | 634 189,00 | 401769 | 0 | 1 | 0 |  |  | BIOMED_ULIS | #NAME? | Non trouvé | 32467 | 32467
WFISBD313 | Sous boucle de distibut° prépa solutions | CURA325982 | Défaut grave | MC |  | U236WFI | 11U | 634 192,00 | 401769 | 0 | 1 | 0 |  |  | BIOMED_ULIS | #NAME? | Non trouvé | 32468 | 32468
ADEUF123 | Skid UFAlbumine | CURA325983 | Défaut de pression | MC |  | U421DEAE | 11U | 634 193,00 | 401769 | 0 | 1 | 0 |  |  | BIOMED_ULIS | #NAME? | Non trouvé | 32469 | 32469
WFISBD105 | Ss boucle FP T I+II+III et laverie 8RC71 | CURA325989 | Defaut température basse en recirculation | MC |  | U236WFI | 11U | 634 199,00 | 401769 | 0 | 1 | 0 |  |  | BIOMED_ULIS | #NAME? | Non trouvé | 32470 | 32470
NEP09PV211 | Prise d'échantillon retour poste 1 | CURA325990 | Défaut de vanne | MC |  | U236NEP | 11U | 634 200,00 | 401769 | 0 | 1 | 0 |  |  | BIOMED_ULIS | #NAME? | Non trouvé | 32471 | 32471
BAT01SS55 | SAS sortie tunnel de décongélation | CURA325998 | Porte 1SS25/1SS55 loquet cassé | MC |  | U200BATP | 13U | 634 208,00 | 401769 | 0 | 1 | 0 |  |  | BIOMED_ULIS | #NAME? | Non trouvé | 32472 | 32472
GAMF03 | Filtre profondeur fibri T1 | CURA326000 | Vanne sortie carter Fibri difficilement utilisable | MC |  | U441 | 11U | 634 210,00 | 401769 | 0 | 1 | 0 |  |  | BIOMED_ULIS | #NAME? | Non trouvé | 32473 | 32473
INDUSTSE2 | Serveur appli. terminal service secours | CURA326012 | Redémarrage | MC |  | U236DIV | 12U | 634 214,00 | 401769 | 0 | 1 | 0 |  |  | BIOMED_ULIS | #NAME? | Non trouvé | 32474 | 32474
MGGCEL11 | Chariot élévateur | U_LEVA000019 | Maintenance chariot élévateur | MPS | MAINT | U406 | 15U |  | 2025-02-01 | 3 | 1 | 0 | 52 | 1 | BIOMED_ULIS | #NAME? | Non trouvé | 32475 | 32475
GAMR42 | Réacteur 15m3 n°42 | CURA326018 | Forçage bit protéique | MC |  | U441 | 11U | 634 224,00 | 401769 | 0 | 1 | 0 |  |  | BIOMED_ULIS | #NAME? | Non trouvé | 32476 | 32476
GAMBOL267 | Bol de centri BKA45 n°267 | CURA326020 | Démontage double enveloppe | MC |  | U441 | 11U | 634 226,00 | 401769 | 0 | 1 | 0 |  |  | BIOMED_ULIS | #NAME? | Non trouvé | 32477 | 32477
GAMBOL964 | Bol de centri BKA45 n°964 | CURA326021 | Démontage double envelope | MC |  | U441 | 11U | 634 227,00 | 401769 | 0 | 1 | 0 |  |  | BIOMED_ULIS | #NAME? | Non trouvé | 32478 | 32478
RF14EVA02 | Evaporateur couloir cf n°13 - 40°C | CURA326033 | Dégivrage du caisson | SER |  | U222RF | 10U | 634 243,00 | 401769 | 0 | 1 | 0 |  |  | BIOMED_ULIS | #NAME? | Non trouvé | 32479 | 32479
RF14RHC01 | Moto compresseur n°1 circuit n°4 -40°C | CURA326041 | Révision mécanique des 15000h | MC |  | U222RF | 10U |  | 2024-01-22 | 0 | 1 | 0 |  |  | BIOMED_ULIS | #NAME? | Non trouvé | 32480 | 32480
MCBCOLG32 | Collecteur de germes n°116420 | CURA326042 | Problème de tête qui bouge | MC |  | U640MCB | 21U |  | 2024-01-22 | 0 | 1 | 0 |  |  | BIOMED_ULIS | #NAME? | Non trouvé | 32481 | 32481
BAT01RC26 | Vestiaires hommes ville | CURA326046 | Cassier 110 | MC |  | U200BATP | 13U | 634 255,00 | 401769 | 0 | 1 | 0 |  |  | BIOMED_ULIS | #NAME? | Non trouvé | 32482 | 32482
HNAPV0115 | Vanne distribution soude vers CIP02 | CURA326047 | Compte rendu | MC |  | U236NEP | 11U | 634 258,00 | 401769 | 0 | 1 | 0 |  |  | BIOMED_ULIS | #NAME? | Non trouvé | 32483 | 32483
ALBR004 | Réacteur n°4 fractionnement albumine | CURA326050 | RAZ peson | MC |  | U440 | 11U | 634 261,00 | 401769 | 0 | 1 | 0 |  |  | BIOMED_ULIS | #NAME? | Non trouvé
BAT03 | Bâtiment 3 | CURA326052 | Ronde | MC |  | S244 | 11U |  | 2024-01-23 | 0 | 1 | 0 |  |  | BIOMED_ULIS | #NAME? | Non trouvé | 32484 | 32484
AC63CT63 | Caisson de traitement d'air 11RC35 | CURA326053 | Moteur 3 défaut ventilation | MC |  | U222AC | 10U | 634 265,00 | 401769 | 0 | 1 | 0 |  |  | BIOMED_ULIS | #NAME? | Non trouvé | 32485 | 32485
MGPTRP07 | Transpalette électrique | CURA326054 | Transpalette abîmé | MC |  | U406 | 15U | 634 266,00 | 401769 | 0 | 1 | 0 |  |  | BIOMED_ULIS | #NAME? | Non trouvé | 32486 | 32486
BAT01SS55 | SAS sortie tunnel de décongélation | CURA326058 | Le verrou de la porte de la 1SS25 côté production (1SS55) se décolle du mur | MC |  | U200BATP | 61U | 634 270,00 | 401769 | 0 | 1 | 0 |  |  | BIOMED_ULIS | #NAME? | Non trouvé | 32487 | 32487
COMPAL01 | Monorail Lg.6000 Ateliers DECONG-FIBRI | CURA326065 | Contrat de maintenance 2024 monorails et potences UDEC | MC |  | U411 | 15U |  | 2024-01-23 | 0 | 1 | 0 |  |  | BIOMED_ULIS | #NAME? | Non trouvé | 32488 | 32488
PLAELEV04 | Elévateur pneumatique plasma n°4 | CURA326066 | Défaut de capteur | MCU |  | U410 | 11U | 634 277,00 | 401769 | 0 | 1 | 0 |  |  | BIOMED_ULIS | #NAME? | Non trouvé | 32489 | 32489
GAMUF01 | Module d'utrafiltration gamma n°1 | CURA326067 | Fourniture écrou et rondelle | MC |  | U441 | 11U | 634 278,00 | 401769 | 0 | 1 | 0 |  |  | BIOMED_ULIS | #NAME? | Non trouvé | 32490 | 32490
COMMAL01 | Machine à laver n° 6T090132 | CURA326070 | Fuite AC bloc distrib | MC |  | U411 | 11U | 634 304,00 | 401769 | 0 | 1 | 0 |  |  | BIOMED_ULIS | #NAME? | Non trouvé | 32491 | 32491
BAT041407 | Local Sas matière +5°c | CURA326080 | Résine sol sas déchargement TK | MC |  | U200BATP | 13U | 634 314,00 | 401769 | 0 | 1 | 0 |  |  | BIOMED_ULIS | #NAME? | Non trouvé | 32492 | 32492
GAMFCS05 | Débimètre massique fibrinogène TI | CURA326090 | Faux contact dans les fiches de connexions du banc débimètre en 8rc103 | MC |  | U441 | 11U | 634 324,00 | 401769 | 0 | 1 | 0 |  |  | BIOMED_ULIS | #NAME? | Non trouvé | 32493 | 32493
WFISBD202 | Sous boucle Eau PPI Réacteurs GAMMA | CURA326106 | Défaut débit bas | MC |  | U236WFI | 11U | 634 344,00 | 401769 | 0 | 1 | 0 |  |  | BIOMED_ULIS | #NAME? | Non trouvé | 32494 | 32494
DCGTSK01 | Transstockeur | CURA326107 | Stabilisation de l'alimentation 24V du scrutateur | AME |  | U411 | 11U |  | 2024-01-23 | 0 | 1 | 0 |  |  | BIOMED_ULIS | #NAME? | Non trouvé | 32495 | 32495
NEP02ST02 | Sous-station NEP ADEAE | CURA326109 | Défaut objet non prêt | MC |  | U236NEP | 11U | 634 350,00 | 401769 | 0 | 1 | 0 |  |  | BIOMED_ULIS | #NAME? | Non trouvé | 32496 | 32496
IS1CHD02 | Chaudière vapeur PMS 12 bars 4,5 MWatts | CURA326114 | Ouverture chaudière pour remplacement joint Intervention Babcock | MC |  | U222IS | 10U |  | 2024-01-23 | 0 | 1 | 0 |  |  | BIOMED_ULIS | #NAME? | Non trouvé | 32497
WFISBD207 | Sous boucle eau PPI cuverie albumine | CURA326115 | Défaut température haute | MC |  | U236WFI | 11U | 634 372,00 | 401769 | 0 | 1 | 0 |  |  | BIOMED_ULIS | #NAME? | Non trouvé | 32498 | 32498
GAMCMW07 | Indication de poids GAMR20 | CURA326116 | Défaut CM GAMCMW07 sur GAMR20 | MC |  | U441 | 11U | 634 392,00 | 401769 | 0 | 1 | 0 |  |  | BIOMED_ULIS | #NAME? | Non trouvé
CIP03ST03 | Station CIP n°3 Décongélation | CURA326117 | Vidange de la cuve | MC |  | U236NEP | 11U | 634 393,00 | 401769 | 0 | 1 | 0 |  |  | BIOMED_ULIS | #NAME? | Non trouvé
HNOSVM401 | Agitateur cuve traitement des évents | CURA326118 | Défaut agitateur laveur | MC |  | U236NEP | 11U |  | 2024-01-23 | 0 | 1 | 0 |  |  | BIOMED_ULIS | #NAME? | Non trouvé | 32499 | 32499
WFISBD203 | Sous boucle eau ppi filtre press T IV | CURA326119 | Demande de forçage à 50 ° | MC |  | U236WFI | 11U | 634 397,00 | 401769 | 0 | 1 | 0 |  |  | BIOMED_ULIS | #NAME? | Non trouvé | 32500 | 32500
NEP06ST06 | Station NEP réacteurs Gamma | CURA326120 | fuite sur le clampe | MC |  | U236NEP | 11U | 634 398,00 | 401769 | 0 | 1 | 0 |  |  | BIOMED_ULIS | #NAME? | Non trouvé | 32501 | 32501
ALBPP06 | Pompe filtre press albumine T I+II+III | CURA326121 | Capteur CAZS74 ne fonctionne pas | MC |  | U440 | 11U | 634 399,00 | 401769 | 0 | 1 | 0 |  |  | BIOMED_ULIS | #NAME? | Non trouvé | 32502 | 32502
BAT04 | Bâtiment 4 Centrale énergie | CURA326122 | Réunion d'information janvier 2024 | MC |  | S244 | 13U | 634 401,00 | 401769 | 0 | 1 | 0 |  |  | BIOMED_ULIS | #NAME? | Non trouvé | 32503 | 32503
BAT08RC140 | Local Mise à disposition A | CURA326129 | 2 fissures au niveau de l'encadrement de la porte élévatrice en 8RC140 | MC |  | U200BATP | 13U | 634 471,00 | 401769 | 0 | 1 | 0 |  |  | BIOMED_ULIS | #NAME? | Non trouvé | 32504 | 32504
BAT08RC140 | Local Mise à disposition A | CURA326130 | Trace au sol du à l'ouverture de la porte de l'élévateur en 8RC140 | MC |  | U200BATP | 13U | 634 472,00 | 401769 | 0 | 1 | 0 |  |  | BIOMED_ULIS | #NAME? | Non trouvé | 32505 | 32505
BAT08RC139 | Local Mise à disposition B | CURA326132 | Tache au sol au niveau du stockage des big bag en 8RC139 | MC |  | U200BATP | 13U | 634 474,00 | 401769 | 0 | 1 | 0 |  |  | BIOMED_ULIS | #NAME? | Non trouvé | 32506 | 32506
BAT08SS58 | SAS MAL D 03 | CURA326133 | Metal au sol permettant de définir l'axe du conteneur entrant cassé en 8SS58 | MC |  | U200BATP | 13U | 634 475,00 | 401769 | 0 | 1 | 0 |  |  | BIOMED_ULIS | #NAME? | Non trouvé | 32507 | 32507
EPL3ECT05 | Machine de tri plasma n°3 | CURA326134 | Travaux d'aménagement autour de la machine RFID1 | MC |  | U406 | 40U |  | 2024-01-23 | 0 | 1 | 0 |  |  | BIOMED_ULIS | #NAME? | Non trouvé | 32508 | 32508
GAMPLC08 | Automate extension B8 | CURA326138 | Modification à la suite de la DCI TW 365740 | MC |  | U441 | 12U | 634 495,00 | 401769 | 0 | 1 | 0 |  |  | BIOMED_ULIS | #NAME? | Non trouvé
DDPEQUIP | Equipements dévelop. préclinique r & d | CURA326145 | Chambre chaude du Bat 1 / 2 è étage ne fonctionne pas | MC |  | U850 | 10U | 634 510,00 | 401769 | 0 | 1 | 0 |  |  | BIOTECH_ULIS | #NAME? | Non trouvé | 32509 | 32509
ALBFP06 | Filtre-presse albumine T I+II+III | CURA326155 | Défaut fonction de soutirage non active | MCU |  | U440 | 11U | 634 529,00 | 401769 | 0 | 1 | 0 |  |  | BIOMED_ULIS | #NAME? | Non trouvé | 32510 | 32510
LPRCMO02 | Osmomètre modèle 3250 n° 12023552E | CURA326167 | Vérification métrologique après intervention | MC |  | U440COM | 24U |  | 2024-01-24 | 0 | 1 | 0 |  |  | BIOMED_ULIS | #NAME? | Non trouvé | 32511 | 32511
PLAT001 | Cuve sortie fondoir | CURA326168 | Présence de morceaux de poche | MC |  | U410 | 11U | 634 542,00 | 401769 | 0 | 1 | 0 |  |  | BIOMED_ULIS | #NAME? | Non trouvé | 32512 | 32512
MCBCMT77 | Enreg. Temp. MCBETUV23/BAT01ARM04 | CURA326178 | Inhibition alarmes | CON |  | U640MCB | 12U | 634 548,00 | 401769 | 0 | 1 | 0 |  |  | BIOMED_ULIS | #NAME? | Non trouvé | 32513 | 32513
WFISBD106 | Ss boucle PPI uf albumine 8RC45/46/70/76 | CURA326183 | Réglage débit | MC |  | U236WFI | 11U | 634 591,00 | 401769 | 0 | 1 | 0 |  |  | BIOMED_ULIS | #NAME? | Non trouvé | 32514 | 32514
INDUSTSE4 | Serveur appli. terminal service secours ADEAE | CURA326185 | Redémarrage | MC |  | U236DIV | 12U | 634 598,00 | 401769 | 0 | 1 | 0 |  |  | BIOMED_ULIS | #NAME? | Non trouvé | 32515 | 32515
NEP07ST07 | Station NEP laverie Gamma | CURA326186 | Réglage débit d'intro PW | MC |  | U236NEP | 11U | 634 607,00 | 401769 | 0 | 1 | 0 |  |  | BIOMED_ULIS | #NAME? | Non trouvé | 32516 | 32516
GAMR43 | Réacteur 15m3 n°43 | CURA326188 | Raz peson | MC |  | U441 | 11U | 634 647,00 | 401769 | 0 | 1 | 0 |  |  | BIOMED_ULIS | #NAME? | Non trouvé | 32517 | 32517
WFISBD105 | Ss boucle FP T I+II+III et laverie 8RC71 | CURA326190 | Conductivité trop basse | MC |  | U236WFI | 11U | 634 650,00 | 401769 | 0 | 1 | 0 |  |  | BIOMED_ULIS | #NAME? | Non trouvé | 32518 | 32518
NEP10ST10 | Station de nettoyage en place n°10 | CURA326191 | Prod vidange de la sous station + RAZ | MC |  | U236NEP | 11U | 634 651,00 | 401769 | 0 | 1 | 0 |  |  | BIOMED_ULIS | #NAME? | Non trouvé
DCGR800 | Cuve de stockage DCGR800 | CURA326192 | défaut seuil bas sur le peson DCGCMW800 | MC |  | U411 | 11U | 634 652,00 | 401769 | 0 | 1 | 0 |  |  | BIOMED_ULIS | #NAME? | Non trouvé | 32519 | 32519
PWR10 | Cuve de stockage PW 20m3 | CURA326194 | perte autorisation soutirage PW | MC |  | U222PW | 11U | 634 656,00 | 401769 | 0 | 1 | 0 |  |  | BIOMED_ULIS | #NAME? | Non trouvé | 32520 | 32520
BAT08RC206 | Couloir « flux sale » ADEAE | CURA326195 | Porte souple issue de secours légèrement sortie de son cadre | MC |  | U200BATP | 13U | 634 666,00 | 401769 | 0 | 1 | 0 |  |  | BIOMED_ULIS | #NAME? | Non trouvé | 32521 | 32521
BAT08COMMUN | Bâtiment 8 communs | CURA326196 | Support extincteur | MC |  | U200BATP | 13U | 634 667,00 | 401769 | 0 | 1 | 0 |  |  | BIOMED_ULIS | #NAME? | Non trouvé | 32522 | 32522
INDUSOP72 | Poste Opérateur Poste 1 coupe décong | CURA326197 | Chaînettes Cutters + mousquetons | MC |  | U236DIV | 61U |  | 2024-01-24 | 0 | 1 | 0 |  |  | BIOMED_ULIS | #NAME? | Non trouvé | 32523 | 32523
AC01CT01 | Caisson de traitement d'air ateliers Albumine | CURA326218 | Défaut CTA01 | MC |  | U222AC | 10U | 634 750,00 | 401769 | 0 | 1 | 0 |  |  | BIOMED_ULIS | #NAME? | Non trouvé | 32524 | 32524
BAT08SS24 | Atelier cuverie FC ZNHV | CURA326221 | Installation prises 230V et 400V pour réfection du sol | SER |  | U200BATP | 10U | 634 753,00 | 401769 | 0 | 1 | 0 |  |  | BIOMED_ULIS | #NAME? | Non trouvé | 32525 | 32525
PLAPP04 | Pompe envoi plasma vers PLAC02 | CURA326223 | Couinement pompe PLAPP04 | MC |  | U410 | 11U | 634 755,00 | 401769 | 0 | 1 | 0 |  |  | BIOMED_ULIS | #NAME? | Non trouvé | 32526 | 32526
AC06CT06 | Caisson de traitement d'air atelier Albumine +4°C | CURA326225 | Réglage pression prod | MC |  | U200BATP | 10U | 634 758,00 | 401769 | 0 | 1 | 0 |  |  | BIOMED_ULIS | #NAME? | Non trouvé | 32527 | 32527
PLAPP04 | Pompe envoi plasma vers PLAC02 | CURA326231 | Controle | MC |  | U410 | 11U | 634 765,00 | 401769 | 0 | 1 | 0 |  |  | BIOMED_ULIS | #NAME? | Non trouvé | 32528 | 32528
LPRCMQ42 | Multipipette M4 n°K61479M | U_METR000031 | Vérification PERIODIQUE micropipette | MPS | DEF | U440COM | 24U |  | 2024-07-15 | 3 | 1 | 0 | 26 | 1 | BIOMED_ULIS | #NAME? | Non trouvé | 32529 | 32529
LPRCMQ42 | Multipipette M4 n°K61479M | U_METROLOGIE 31 | Vérification CURATIVE micropipette | MC | DEF | U440COM | 24U |  | 2049-01-25 | 0 | 1 | 0 |  |  | BIOMED_ULIS | #NAME? | Non trouvé | 32530 | 32530
GAMCT12 | Cuve n°2 préparation tampon | CURA326235 | Remplacement de la prise 220V cassée | MC |  | U441 | 11U | 634 780,00 | 401769 | 0 | 1 | 0 |  |  | BIOMED_ULIS | #NAME? | Non trouvé | 32531 | 32531
LPRCMQ43 | Pipette électronique sartorius 10-300µl n° 44683562 | U_METR000031 | Vérification PERIODIQUE micropipette | MPS | DEF | U440COM | 24U |  | 2024-07-15 | 3 | 1 | 0 | 26 | 1 | BIOMED_ULIS | #NAME? | Non trouvé | 32532 | 32532
LPRCMQ43 | Pipette électronique sartorius 10-300µl n° 44683562 | U_METROLOGIE 31 | Vérification CURATIVE micropipette | MC | DEF | U440COM | 24U |  | 2049-01-25 | 0 | 1 | 0 |  |  | BIOMED_ULIS | #NAME? | Non trouvé | 32533 | 32533
LPRCMQ44 | Pipette électronique sartorius 10-300µl n°44683570 | U_METR000031 | Vérification PERIODIQUE micropipette | MPS | DEF | U440COM | 24U |  | 2024-07-15 | 3 | 1 | 0 | 26 | 1 | BIOMED_ULIS | #NAME? | Non trouvé | 32534 | 32534
LPRCMQ44 | Pipette électronique sartorius 10-300µl n°44683570 | U_METROLOGIE 31 | Vérification CURATIVE micropipette | MC | DEF | U440COM | 24U |  | 2049-01-25 | 0 | 1 | 0 |  |  | BIOMED_ULIS | #NAME? | Non trouvé | 32535 | 32535
BAT08RC101 | Atelier tableaux pontage NEP gamma | CURA326241 | Coffret laverie gamma BAT08rc101 | MC |  | U200BATP | 11U | 634 792,00 | 401769 | 0 | 1 | 0 |  |  | BIOMED_ULIS | #NAME? | Non trouvé | 32536 | 32536
ALBPP06 | Pompe filtre press albumine T I+II+III | CURA326246 | Defaut de capteur | MC |  | U440 | 11U | 634 793,00 | 401769 | 0 | 1 | 0 |  |  | BIOMED_ULIS | #NAME? | Non trouvé | 32537 | 32537
OPLCONG33 | Congélateur -80°C plasmathèque | CURA326247 | Defaut temperature basse | MCU |  | U601OPL | 11U | 634 794,00 | 401769 | 0 | 1 | 0 |  |  | BIOMED_ULIS | #NAME? | Non trouvé | 32538 | 32538
ALBR19 | Cuve sortie produit n°2 UF2 | CURA326248 | Forcage vanne fond de cuve | MC |  | U440 | 11U | 634 795,00 | 401769 | 0 | 1 | 0 |  |  | BIOMED_ULIS | #NAME? | Non trouvé
GAMC21 | Centrifugeuse n°1 gamma | CURA326249 | Tige filetée du boitier de raccordement HS | MC |  | U441 | 11U | 634 796,00 | 401769 | 0 | 1 | 0 |  |  | BIOMED_ULIS | #NAME? | Non trouvé | 32539 | 32539
PLAF01 | Filtre plasma entrée PLATH 5 postes 1µm | CURA326250 | Joint du bouchon carter HS | MC |  | U410 | 11U | 634 797,00 | 401769 | 0 | 1 | 0 |  |  | BIOMED_ULIS | #NAME? | Non trouvé | 32540 | 32540
BAT01SS31 | Atelier broyage plasma | CURA326251 | Trou dans le mur en 1SS31 | MC |  | U200BATP | 13U | 634 799,00 | 401769 | 0 | 1 | 0 |  |  | BIOMED_ULIS | #NAME? | Non trouvé | 32541 | 32541
HNAPV0115 | Vanne distribution soude vers CIP02 | CURA326255 | B4 - CIP02 - Discordances répétées sur vanne distribution soude HNAPV0115 | MC |  | U236NEP | 11U |  | 2024-01-25 | 0 | 1 | 0 |  |  | BIOMED_ULIS | #NAME? | Non trouvé | 32542 | 32542
DCGROB102 | Bras de robot n°F16/57UQD1/A/01 | CURA326256 | Robot 02 ligne de coupe sorti de son axe | MC |  | U411 | 11U |  | 2024-01-25 | 0 | 1 | 0 |  |  | BIOMED_ULIS | #NAME? | Non trouvé | 32543 | 32543
WFI53CMT0003 | Température aval échangeur WFI53HEX03 | CURA326257 | B4 - WFISBD53 - Défauts récurrents seuil haut/bas température WFI53CMT0003 | MC |  | U236WFI | 11U |  | 2024-01-25 | 0 | 1 | 0 |  |  | BIOMED_ULIS | #NAME? | Non trouvé | 32544 | 32544
ALBSCEL10 | Thermosoudeuse ( boitier de controle + pince chauffante) | CURA326260 | Thermo soudeuse HS | MC |  | U440 | 11U |  | 2024-01-26 | 0 | 1 | 0 |  |  | BIOMED_ULIS | #NAME? | Non trouvé | 32545 | 32545
ELETGBTOUEST | TGBT ouest | CURA326267 | Coupure | MC |  | U222ELE | 10U | 634 815,00 | 401769 | 0 | 1 | 0 |  |  | BIOMED_ULIS | #NAME? | Non trouvé | 32546 | 32546
CA | Produc. et distribution d'air comprimée | CURA326275 | Défaut air comprimé utilité + production | MCU |  | U222CA | 10U | 634 824,00 | 401769 | 0 | 1 | 0 |  |  | BIOMED_ULIS | #NAME? | Non trouvé | 32547
AC38 | Air climatisé vestiaires production B8 | CURA326276 | Problème de pression élevée dans la zone | AME |  | U222AC | 10U | 634 825,00 | 401769 | 0 | 1 | 0 |  |  | BIOMED_ULIS | #NAME? | Non trouvé | 32548 | 32548
PW33 | Prod. Eau purifiée ORION n°3 | CURA326277 | CIP | CON |  | U222PW | 11U |  | 2024-01-26 | 0 | 1 | 0 |  |  | BIOMED_ULIS | #NAME? | Non trouvé | 32549 | 32549
GAMR008 | Réacteur n°08 fractionnement gamma | CURA326281 | Défaut pression ou température caloporteur GW208 | MC |  | U441 | 11U | 634 837,00 | 401769 | 0 | 1 | 0 |  |  | BIOMED_ULIS | #NAME? | Non trouvé | 32550 | 32550
NEP01ST01 | Station NEP décongélation | CURA326287 | Défaut fonction NEP non active | MC |  | U236NEP | 11U | 634 839,00 | 401769 | 0 | 1 | 0 |  |  | BIOMED_ULIS | #NAME? | Non trouvé | 32551 | 32551
BAT08 | Bâtiment 8 de production | CURA326297 | Robinet défectueux vestiaire homme | MC |  | U200BATP | 13U | 634 856,00 | 401769 | 0 | 1 | 0 |  |  | BIOMED_ULIS | #NAME? | Non trouvé | 32552 | 32552
PEPV531 | Vanne pilotee intro ethanol GAMR43 | CURA326301 | Defaut de compte rendu | MC |  | U236PE | 11U | 634 863,00 | 401769 | 0 | 1 | 0 |  |  | BIOMED_ULIS | #NAME? | Non trouvé | 32553 | 32553
APMF20 | Osmoseur APM | CURA326302 | Osmoseur defaut débit | MC |  | U408PMML | 11U | 634 864,00 | 401769 | 0 | 1 | 0 |  |  | BIOMED_ULIS | #NAME? | Non trouvé | 32554 | 32554
BAT08 | Bâtiment 8 de production | CURA326303 | Ouverture cadenas | MCU |  | U200BATP | 11U | 634 865,00 | 401769 | 0 | 1 | 0 |  |  | BIOMED_ULIS | #NAME? | Non trouvé | 32555 | 32555
ALBFPTIV | Atelier FP temps IV | CURA326304 | Cadre plein HS | MC |  | U440 | 11U | 634 866,00 | 401769 | 0 | 1 | 0 |  |  | BIOMED_ULIS | #NAME? | Non trouvé | 32556 | 32556
ALBR20 | Cuve sortie produit n°3 UF2 | CURA326305 | Investigation variation de poids | MC |  | U440 | 11U | 634 867,00 | 401769 | 0 | 1 | 0 |  |  | BIOMED_ULIS | #NAME? | Non trouvé
AC63 | Air rafraichi 11RC56 | CURA326306 | Appel gtc | MC |  | U222AC | 11U | 634 868,00 | 401769 | 0 | 1 | 0 |  |  | BIOMED_ULIS | #NAME? | Non trouvé | 32557 | 32557
PNEUBD01 | Réseau de transport par tube pneumatique | CURA326307 | Cartouche bloquée | MC |  | U441 | 11U | 634 869,00 | 401769 | 0 | 1 | 0 |  |  | BIOMED_ULIS | #NAME? | Non trouvé | 32558 | 32558
ADEUF124 | Skid UF1 Alfa1&2 | CURA326308 | Forcage autorisation puisage | MC |  | U421DEAE | 11U | 634 870,00 | 401769 | 0 | 1 | 0 |  |  | BIOMED_ULIS | #NAME? | Non trouvé | 32559 | 32559
ALBR18 | Cuve sortie produit n°1 UF2 | CURA326309 | Forcage agitation | MC |  | U440 | 11U | 634 871,00 | 401769 | 0 | 1 | 0 |  |  | BIOMED_ULIS | #NAME? | Non trouvé
NEP07ST07 | Station NEP laverie Gamma | CURA326310 | Defaut control debit pw | MC |  | U236NEP | 11U | 634 872,00 | 401769 | 0 | 1 | 0 |  |  | BIOMED_ULIS | #NAME? | Non trouvé | 32560 | 32560
NEP09ST09 | Sous-station NEP ADEAE | CURA326311 | Hors echele conductivite aller | MC |  | U236NEP | 11U | 634 873,00 | 401769 | 0 | 1 | 0 |  |  | BIOMED_ULIS | #NAME? | Non trouvé | 32561 | 32561
WFISBD105 | Ss boucle FP T I+II+III et laverie 8RC71 | CURA326312 | Fuite | MC |  | U236WFI | 11U | 634 875,00 | 401769 | 0 | 1 | 0 |  |  | BIOMED_ULIS | #NAME? | Non trouvé | 32562 | 32562
AC63CT63 | Caisson de traitement d'air 11RC35 | CURA326313 | Alarme débit d'air insuffisant | MC |  | U222AC | 11U | 634 876,00 | 401769 | 0 | 1 | 0 |  |  | BIOMED_ULIS | #NAME? | Non trouvé | 32563 | 32563
WEV01 | Cuve surnageant UF albumine | CURA326314 | Défaut niveau HAUT | MC |  | U236WE | 11U | 634 877,00 | 401769 | 0 | 1 | 0 |  |  | BIOMED_ULIS | #NAME? | Non trouvé | 32564 | 32564
GAMBOL287 | Bol de centri BKA45 n°287 | CURA326315 | Démontage double enveloppe | MC |  | U441 | 11U | 634 878,00 | 401769 | 0 | 1 | 0 |  |  | BIOMED_ULIS | #NAME? | Non trouvé | 32565 | 32565
GAMBOL964 | Bol de centri BKA45 n°964 | CURA326316 | Démontage double enveloppe | MC |  | U441 | 11U | 634 879,00 | 401769 | 0 | 1 | 0 |  |  | BIOMED_ULIS | #NAME? | Non trouvé | 32566 | 32566
ALBR016 | Cuve tampon | CURA326317 | Cuve en defaut | MC |  | U440 | 11U | 634 880,00 | 401769 | 0 | 1 | 0 |  |  | BIOMED_ULIS | #NAME? | Non trouvé
AC63 | Air rafraichi 11RC56 | CURA326319 | Defauts | MC |  | U222AC | 11U | 634 882,00 | 401769 | 0 | 1 | 0 |  |  | BIOMED_ULIS | #NAME? | Non trouvé | 32567 | 32567
NACPP01 | Pompe intro NACR01 | CURA326320 | La pompe ne tourne pas | MC |  | U440 | 11U | 634 883,00 | 401769 | 0 | 1 | 0 |  |  | BIOMED_ULIS | #NAME? | Non trouvé | 32568 | 32568
TAMPP147_068 | Pompe péristaltique mono tête | CURA326323 | Défaut pom | MC |  | U421DEAE | 11U | 634 885,00 | 401769 | 0 | 1 | 0 |  |  | BIOMED_ULIS | #NAME? | Non trouvé | 32569 | 32569
NEP01ST01 | Station NEP décongélation | CURA326324 | Défaut fonction générale de NEP non active | MCU |  | U236NEP | 11U | 634 886,00 | 401769 | 0 | 1 | 0 |  |  | BIOMED_ULIS | #NAME? | Non trouvé | 32570 | 32570
PLAR01 | Mélangeur fondoir plasma n°1 | CURA326325 | RAZ peson | MC |  | U410 | 11U | 634 887,00 | 401769 | 0 | 1 | 0 |  |  | BIOMED_ULIS | #NAME? | Non trouvé | 32571 | 32571
DCGTSK01 | Transstockeur | CURA326326 | Assistance chargement lot | MC |  | U411 | 11U | 634 888,00 | 401769 | 0 | 1 | 0 |  |  | BIOMED_ULIS | #NAME? | Non trouvé | 32572 | 32572
RF04 | Prod. fluide frigo. - 40°C c.froide R&D | CURA326327 | Appel GTC | MC |  | U222RF | 11U | 634 889,00 | 401769 | 0 | 1 | 0 |  |  | BIOMED_ULIS | #NAME? | Non trouvé | 32573 | 32573
ACCD88 | Condenseur GROUPE 3 | U_FROID000053 | Controle étanchéité | MPS | DEF | U222AC | 10U |  | 2049-01-29 | 3 | 1 | 0 | 52 | 1 | BIOMED_ULIS | #NAME? | Non trouvé | 32574 | 32574
BAT11PTA38 | Porte auto enroul. Nergeco MGPCF38 | CURA326333 | Récupération d'un contact pour commande éclairage | AME |  | U222ELE | 13U | 634 908,00 | 401769 | 0 | 1 | 0 |  |  | BIOMED_ULIS | #NAME? | Non trouvé | 32575 | 32575
ACCL88 | Evaporateur Groupe 3 | U_FROID000053 | Controle étanchéité | MPS | DEF | U222AC | 10U |  | 2049-01-29 | 3 | 1 | 0 | 52 | 1 | BIOMED_ULIS | #NAME? | Non trouvé | 32576 | 32576
ACCL89 | Evaporateur Groupe 2 | U_FROID000053 | Controle étanchéité | MPS | DEF | U222AC | 10U |  | 2049-01-29 | 3 | 1 | 0 | 52 | 1 | BIOMED_ULIS | #NAME? | Non trouvé | 32577 | 32577
ACCL90 | Evaporateur Groupe 1 | U_FROID000053 | Controle étanchéité | MPS | DEF | U222AC | 10U |  | 2049-01-29 | 3 | 1 | 0 | 52 | 1 | BIOMED_ULIS | #NAME? | Non trouvé | 32578 | 32578
ACCD89 | Condenseur GROUPE 2 | U_FROID000053 | Controle étanchéité | MPS | DEF | U222AC | 10U |  | 2049-01-29 | 3 | 1 | 0 | 52 | 1 | BIOMED_ULIS | #NAME? | Non trouvé | 32579 | 32579
ACCD90 | Condenseur GROUPE 1 | U_FROID000053 | Controle étanchéité | MPS | DEF | U222AC | 10U |  | 2049-01-29 | 3 | 1 | 0 | 52 | 1 | BIOMED_ULIS | #NAME? | Non trouvé | 32580 | 32580
BAT08SS15 | Local production eau PPI et CIP | CURA326339 | Eclairage HS | SER |  | U200BATP | 10U | 634 912,00 | 401769 | 0 | 1 | 0 |  |  | BIOMED_ULIS | #NAME? | Non trouvé | 32581 | 32581
LSBCMT48 | Thermomètre à thermocouple à double entrée/sortie VWR n°230779237 voie 1 | U_METRO000012 | Vérification PERIODIQUE température | MPS | METR | U803 | 50U |  | 2024-04-30 | 3 | 1 | 0 | 365 | 0 | ULIS | #NAME? | Non trouvé | 32582
LSBCMT49 | Thermomètre à thermocouple à double entrée/sortie VWR n°230779237 voie 2 | U_METRO000012 | Vérification PERIODIQUE température | MPS | METR | U803 | 50U |  | 2024-04-30 | 3 | 1 | 0 | 365 | 0 | ULIS | #NAME? | Non trouvé | 32583
WFISBD313 | Sous boucle de distibut° prépa solutions | CURA326353 | Défaut vanne | MC |  | U236WFI | 11U | 634 934,00 | 401769 | 0 | 1 | 0 |  |  | BIOMED_ULIS | #NAME? | Non trouvé | 32584 | 32584
ADEAU01 | Autoclave Production | CURA326357 | Autoclave de production 8rc217 | MC |  | U421DEAE | 11U |  | 2024-01-28 | 0 | 1 | 0 |  |  | BIOMED_ULIS | #NAME? | Non trouvé | 32585 | 32585
BAT08RC109 | Atelier filtre press T IV | CURA326358 | Eclairage défectueux 8RC109 | MC |  | U200BATP | 10U | 634 939,00 | 401769 | 0 | 1 | 0 |  |  | BIOMED_ULIS | #NAME? | Non trouvé | 32586 | 32586
BAT08RC62 | Atelier cuverie albumine/immunoglobuline | CURA326359 | Eclairage défectueux 8RC62A | MC |  | U200BATP | 10U |  | 2024-01-29 | 0 | 1 | 0 |  |  | BIOMED_ULIS | #NAME? | Non trouvé | 32587 | 32587
GAMR42 | Réacteur 15m3 n°42 | CURA326360 | Joints à changer sur piquage de prélèvement et piquage température fond de cuve | MC |  | U441 | 11U |  | 2024-01-16 | 0 | 1 | 0 |  |  | BIOMED_ULIS | #NAME? | Non trouvé | 32588 | 32588
BAT08RC223 | Local Stockage Tampons | CURA326361 | Système de fermeture de la trappe du container 500-14 de solution concentrée est cassée | MC |  | U200BATP | 11U | 634 942,00 | 401769 | 0 | 1 | 0 |  |  | BIOMED_ULIS | #NAME? | Non trouvé | 32589
BAT08RC103 | Atelier UF immunoglobuline | CURA326362 | Boitier d'alarme 8RC103 trop bruyant | MC |  | U200BATP | 11U |  | 2024-01-10 | 0 | 1 | 0 |  |  | BIOMED_ULIS | #NAME? | Non trouvé | 32590 | 32590
GAMR43 | Réacteur 15m3 n°43 | CURA326364 | Fissure piquage éthanol GAMR43 | MC |  | U441 | 11U | 634 944,00 | 401769 | 0 | 1 | 0 |  |  | BIOMED_ULIS | #NAME? | Non trouvé | 32591 | 32591
ADEUF123 | Skid UFAlbumine | CURA326366 | Préparation membranes vannes manuelles | MC | DEF | U421DEAE | 11U | 634 947,00 | 401769 | 0 | 1 | 0 |  |  | BIOMED_ULIS | #NAME? | Non trouvé | 32592 | 32592
ADEUF125 | Skid UF2 Alfa 1 | CURA326367 | Préparation membranes vannes manuelles | MC | DEF | U421DEAE | 11U | 634 948,00 | 401769 | 0 | 1 | 0 |  |  | BIOMED_ULIS | #NAME? | Non trouvé | 32593 | 32593
MGPCF36 | Chambre froide -40° c n°36 Stockage Plasma | CURA326369 | Montant d'échelle de rack déformée | MC |  | U406 | 13U |  | 2024-01-29 | 0 | 1 | 0 |  |  | BIOMED_ULIS | #NAME? | Non trouvé | 32594 | 32594
ADEUF122 | Skid ultrafiltration Fac IX ou Kanokad | CURA326380 | Dérouging (Sté DPMI) | MC |  | U421DEAE |  |  | 2024-08-31 | 0 | 1 | 0 |  |  | BIOMED_ULIS | #NAME? | Non trouvé | 32595 | 32595
WE10 | Stockage et réseau surnageant alcool | CURA326381 | Défaut PE10PV502 | MC |  | U236WE | 11U | 634 955,00 | 401769 | 0 | 1 | 0 |  |  | BIOMED_ULIS | #NAME? | Non trouvé | 32596 | 32596
GAMR41 | Réacteur de fractionnement 15 000 litres n°41 | CURA326382 | RAZ pesons | MC |  | U441 | 11U | 634 956,00 | 401769 | 0 | 1 | 0 |  |  | BIOMED_ULIS | #NAME? | Non trouvé | 32597 | 32597
WFISBD105 | Ss boucle FP T I+II+III et laverie 8RC71 | CURA326383 | Défaut de conductivité | MC |  | U236WFI | 11U | 634 958,00 | 401769 | 0 | 1 | 0 |  |  | BIOMED_ULIS | #NAME? | Non trouvé | 32598 | 32598
PLAPLC01 | Station automate centrifugation plasma | CURA326384 | Passage hors fonction renvoi surnageant | MCU |  | U410 | 11U | 634 959,00 | 401769 | 0 | 1 | 0 |  |  | BIOMED_ULIS | #NAME? | Non trouvé | 32599 | 32599
BATEX | Extérieurs bâtiments | CURA326387 | Nettoyage façade ADEAE et cours anglaise OUEST | MC |  | U235BATU | 13U |  | 2024-01-29 | 0 | 1 | 0 |  |  | BIOMED_ULIS | #NAME? | Non trouvé | 32600 | 32600
BAT20 | Poste empot. éthanol dépotage surnageant | CURA326388 | Nettoyage zone de dépotage | MC |  | U235BATU | 13U |  | 2024-01-29 | 0 | 1 | 0 |  |  | BIOMED_ULIS | #NAME? | Non trouvé | 32601 | 32601
BAT13 | LOCAL PLOMBERIE | CURA326389 | Réfection peinture soubassement | MC |  | U235BATU | 13U |  | 2024-01-29 | 0 | 1 | 0 |  |  | BIOMED_ULIS | #NAME? | Non trouvé | 32602 | 32602
BATEX | Extérieurs bâtiments | CURA326390 | Réfection façade TGBT BAT 11 | MC |  | U235BATU | 13U |  | 2024-01-29 | 0 | 1 | 0 |  |  | BIOMED_ULIS | #NAME? | Non trouvé | 32603 | 32603
PNEUBD01 | Réseau de transport par tube pneumatique | CURA326391 | Cartouche bloquée | MC |  | U441 | 11U | 634 967,00 | 401769 | 0 | 1 | 0 |  |  | BIOMED_ULIS | #NAME? | Non trouvé | 32604 | 32604
BAT04 | Bâtiment 4 Centrale énergie | CURA326392 | Chariot support anneau serrage fibri | MC |  | S244 | 11U | 634 968,00 | 401769 | 0 | 1 | 0 |  |  | BIOMED_ULIS | #NAME? | Non trouvé | 32605 | 32605
DCGTSK01 | Transstockeur | CURA326393 | Défaut scrutateur | MC |  | U411 | 11U | 634 969,00 | 401769 | 0 | 1 | 0 |  |  | BIOMED_ULIS | #NAME? | Non trouvé | 32606 | 32606
MGPPTA16 | Porte auto. enroul. entrée sas -40°C | CURA326394 | RIDEAU + 4 CARISTES CASSE | MC |  | U406 | 13U |  | 2024-01-27 | 0 | 1 | 0 |  |  | BIOMED_ULIS | #NAME? | Non trouvé | 32607
MGPCF36 | Chambre froide -40° c n°36 Stockage Plasma | CURA326395 | Bouton d'acquittement cassée rack 57 | MC |  | U406 | 13U |  | 2024-01-27 | 0 | 1 | 0 |  |  | BIOMED_ULIS | #NAME? | Non trouvé | 32608 | 32608
BAT01RC27 | Toilettes vestiaires hommes | CURA326396 | Lavabo bouché toilettes vestiaires hommes | MC |  | U200BATP | 13U | 634 972,00 | 401769 | 0 | 1 | 0 |  |  | BIOMED_ULIS | #NAME? | Non trouvé | 32609 | 32609
BAT08SS16 | Local stations NEP | CURA326399 | Déplacement tableau de métrologie | MC |  | U200BATP | 13U | 634 978,00 | 401769 | 0 | 1 | 0 |  |  | BIOMED_ULIS | #NAME? | Non trouvé | 32610 | 32610
BCHCMCT45 | Chronomètre | U_METR000005 | Vérification PERIODIQUE temps | MPS | METR | U624UAP | 22U |  | 2024-05-15 | 3 | 1 | 0 | 52 | 1 | BIOMED_ULIS | #NAME? | Non trouvé | 32611 | 32611
BCHCMCT45 | Chronomètre | U_METROLOGIE 05 | Vérification CURATIVE temps | MC | METR | U624UAP | 22U |  | 2049-01-30 | 0 | 1 | 0 |  |  | BIOMED_ULIS | #NAME? | Non trouvé | 32612 | 32612
ALBHV27 | Vanne bac trempage ALBBH01 | CURA326412 | Poignée de vanne cassée | MC |  | U440 | 11U | 634 985,00 | 401769 | 0 | 1 | 0 |  |  | BIOMED_ULIS | #NAME? | Non trouvé | 32613 | 32613
BAT041402 | Local Circulation n°1 | CURA326413 | Installation d'un distributeur de gants dans le local 41402 | MC |  | U200BATP | 13U | 634 986,00 | 401769 | 0 | 1 | 0 |  |  | BIOMED_ULIS | #NAME? | Non trouvé | 32614 | 32614
BAT08RC07 | Sas matériel ville | CURA326414 | Installation de distributeur de gants et de masques dans le local 8RC07 | MC |  | U200BATP | 13U |  | 2024-01-29 | 0 | 1 | 0 |  |  | BIOMED_ULIS | #NAME? | Non trouvé | 32615 | 32615
BAT04RC401 | Local Circulation n°1 | CURA326415 | Installation d'un distributeur de gants dans le local 4rc401 | MC |  | U200BATP | 13U | 634 988,00 | 401769 | 0 | 1 | 0 |  |  | BIOMED_ULIS | #NAME? | Non trouvé | 32616 | 32616
BAT08RC34 | Vestiaires femmes production | CURA326416 | Installation d'un distributeur de gants dans le local 8RC34 | MC |  | U200BATP | 13U | 634 989,00 | 401769 | 0 | 1 | 0 |  |  | BIOMED_ULIS | #NAME? | Non trouvé | 32617 | 32617
BAT08RC32 | Vestiaires hommes production | CURA326417 | Installation d'un distributeur de gants dans le local 8RC32 | MC |  | U200BATP | 13U | 634 990,00 | 401769 | 0 | 1 | 0 |  |  | BIOMED_ULIS | #NAME? | Non trouvé | 32618 | 32618
DCGROB101 | Bras de robot n°F16/57UQC1/A/01 | CURA326418 | Porte robot 1 &2 se ferme très mal et avec difficulté | MC |  | U411 | 11U |  | 2024-01-25 | 0 | 1 | 0 |  |  | BIOMED_ULIS | #NAME? | Non trouvé | 32619 | 32619
BAT01SS28 | Atelier découpe des poches plasma | CURA326423 | Impact sol 1ss31 + 28 +35 | MC |  | U200BATP | 13U | 634 996,00 | 401769 | 0 | 1 | 0 |  |  | BIOMED_ULIS | #NAME? | Non trouvé | 32620 | 32620
BAT01SS08 | Local WFI sous boucle ADEAE | CURA326424 | Réfection en peinture des équipements | MC |  | U235BATU | 13U |  | 2024-01-30 | 0 | 1 | 0 |  |  | BIOMED_ULIS | #NAME? | Non trouvé | 32621 | 32621
PLACONG08 | Congélateur -80° C | CURA326426 | Déplacer la sonde PLACMT83 du congélateur pLACONG08 | MC |  | U410 | 10U | 634 999,00 | 401769 | 0 | 1 | 0 |  |  | BIOMED_ULIS | #NAME? | Non trouvé | 32622 | 32622
DCGPEL100 | Ligne de découpe | CURA326430 | Défaut, bloqué a l'étape s'arrêtant"" | MC |  | U200BATP | 11U | 635 001,00 | 401769 | 0 | 1 | 0 |  |  | BIOMED_ULIS | #NAME? | Non trouvé | 32623 | 32623
ALBR006 | Réacteur n°6 fractionnement albumine | CURA326431 | Ip | MC |  | U440 | 11U | 635 002,00 | 401769 | 0 | 1 | 0 |  |  | BIOMED_ULIS | #NAME? | Non trouvé
ALBCP05 | Pompe alimentation FP TIV | CURA326432 | Fuite | MC |  | U440 | 11U | 635 004,00 | 401769 | 0 | 1 | 0 |  |  | BIOMED_ULIS | #NAME? | Non trouvé | 32624 | 32624
BAT01SS15 | Local technique utilités | CURA326436 | Entretien et remise en état des locaux techniques aux sous sol | MC |  | U235BATU | 13U |  | 2024-01-30 | 0 | 1 | 0 |  |  | BIOMED_ULIS | #NAME? | Non trouvé | 32625 | 32625
DCGCONV01 | Convoyeur SAS Déchets | CURA326445 | Problème GRV | MC |  | U200BATP | 11U | 635 009,00 | 401769 | 0 | 1 | 0 |  |  | BIOMED_ULIS | #NAME? | Non trouvé | 32626 | 32626
FIBP1400 | Pompe péristalt. alimentation FIBC1400 | CURA326447 | Remplacement tube | MC |  | U411 | 11U |  | 2024-01-30 | 0 | 1 | 0 |  |  | BIOMED_ULIS | #NAME? | Non trouvé | 32627 | 32627
AQVCMT138 | Tracksense Frigo temperature n°933296 | U_METR000026 | Vérification PERIODIQUE labo extérieur | MPS | METR | U730 | 52U |  | 2024-10-19 | 3 | 1 | 0 | 52 | 1 | BIOMED_ULIS | #NAME? | Non trouvé | 32628 | 32628
AQVCMT138 | Tracksense Frigo temperature n°933296 | U_METROLOGIE 26 | Vérification CURATIVE labo extérieur | MC | METR | U730 | 52U |  | 2049-01-30 | 0 | 1 | 0 |  |  | BIOMED_ULIS | #NAME? | Non trouvé | 32629 | 32629
AQVCMT139 | Tracksense Frigo temperature n°933271 | U_METR000026 | Vérification PERIODIQUE labo extérieur | MPS | METR | U730 | 52U |  | 2024-10-19 | 3 | 1 | 0 | 52 | 1 | BIOMED_ULIS | #NAME? | Non trouvé | 32630 | 32630
AQVCMT139 | Tracksense Frigo temperature n°933271 | U_METROLOGIE 26 | Vérification CURATIVE labo extérieur | MC | METR | U730 | 52U |  | 2049-01-30 | 0 | 1 | 0 |  |  | BIOMED_ULIS | #NAME? | Non trouvé | 32631 | 32631
AQVCMT140 | Tracksense Frigo temperature n°933105 | U_METR000026 | Vérification PERIODIQUE labo extérieur | MPS | METR | U730 | 52U |  | 2024-10-19 | 3 | 1 | 0 | 52 | 1 | BIOMED_ULIS | #NAME? | Non trouvé | 32632 | 32632
AQVCMT140 | Tracksense Frigo temperature n°933105 | U_METROLOGIE 26 | Vérification CURATIVE labo extérieur | MC | METR | U730 | 52U |  | 2049-01-30 | 0 | 1 | 0 |  |  | BIOMED_ULIS | #NAME? | Non trouvé | 32633 | 32633
AQVCMT141 | Tracksense Frigo temperature n°933103 | U_METR000026 | Vérification PERIODIQUE labo extérieur | MPS | METR | U730 | 52U |  | 2024-10-19 | 3 | 1 | 0 | 52 | 1 | BIOMED_ULIS | #NAME? | Non trouvé | 32634 | 32634
AQVCMT141 | Tracksense Frigo temperature n°933103 | U_METROLOGIE 26 | Vérification CURATIVE labo extérieur | MC | METR | U730 | 52U |  | 2024-01-30 15:22 | 0 | 1 | 0 |  |  | BIOMED_ULIS | #NAME? | Non trouvé | 32635 | 32635
AQVCMT142 | Tracksense Frigo temperature n°933100 | U_METR000026 | Vérification PERIODIQUE labo extérieur | MPS | METR | U730 | 52U |  | 2024-10-19 | 3 | 1 | 0 | 52 | 1 | BIOMED_ULIS | #NAME? | Non trouvé | 32636 | 32636
AQVCMT142 | Tracksense Frigo temperature n°933100 | U_METROLOGIE 26 | Vérification CURATIVE labo extérieur | MC | METR | U730 | 52U |  | 2049-01-30 | 0 | 1 | 0 |  |  | BIOMED_ULIS | #NAME? | Non trouvé | 32637 | 32637
AQVCMT143 | Tracksense Frigo temperature n°933007 | U_METR000026 | Vérification PERIODIQUE labo extérieur | MPS | METR | U730 | 52U |  | 2024-10-19 | 3 | 1 | 0 | 52 | 1 | BIOMED_ULIS | #NAME? | Non trouvé | 32638 | 32638
AQVCMT143 | Tracksense Frigo temperature n°933007 | U_METROLOGIE 26 | Vérification CURATIVE labo extérieur | MC | METR | U730 | 52U |  | 2049-01-30 | 0 | 1 | 0 |  |  | BIOMED_ULIS | #NAME? | Non trouvé | 32639 | 32639
AQVCMT144 | Tracksense Frigo temperature n°933023 | U_METR000026 | Vérification PERIODIQUE labo extérieur | MPS | METR | U730 | 52U |  | 2024-10-19 | 3 | 1 | 0 | 52 | 1 | BIOMED_ULIS | #NAME? | Non trouvé | 32640 | 32640
AQVCMT144 | Tracksense Frigo temperature n°933023 | U_METROLOGIE 26 | Vérification CURATIVE labo extérieur | MC | METR | U730 | 52U |  | 2049-01-30 | 0 | 1 | 0 |  |  | BIOMED_ULIS | #NAME? | Non trouvé | 32641 | 32641
AQVCMT145 | Tracksense Frigo temperature n°933080 | U_METR000026 | Vérification PERIODIQUE labo extérieur | MPS | METR | U730 | 52U |  | 2024-10-19 | 3 | 1 | 0 | 52 | 1 | BIOMED_ULIS | #NAME? | Non trouvé | 32642 | 32642
AQVCMT145 | Tracksense Frigo temperature n°933080 | U_METROLOGIE 26 | Vérification CURATIVE labo extérieur | MC | METR | U730 | 52U |  | 2049-01-30 | 0 | 1 | 0 |  |  | BIOMED_ULIS | #NAME? | Non trouvé | 32643 | 32643
AQVCMT146 | Tracksense Frigo temperature n°933029 | U_METR000026 | Vérification PERIODIQUE labo extérieur | MPS | METR | U730 | 52U |  | 2024-10-19 | 3 | 1 | 0 | 52 | 1 | BIOMED_ULIS | #NAME? | Non trouvé | 32644 | 32644
AQVCMT146 | Tracksense Frigo temperature n°933029 | U_METROLOGIE 26 | Vérification CURATIVE labo extérieur | MC | METR | U730 | 52U |  | 2049-01-30 | 0 | 1 | 0 |  |  | BIOMED_ULIS | #NAME? | Non trouvé | 32645 | 32645
AQVCMT147 | Tracksense Frigo temperature n°933005 | U_METR000026 | Vérification PERIODIQUE labo extérieur | MPS | METR | U730 | 52U |  | 2024-10-19 | 3 | 1 | 0 | 52 | 1 | BIOMED_ULIS | #NAME? | Non trouvé | 32646 | 32646
AQVCMT147 | Tracksense Frigo temperature n°933005 | U_METROLOGIE 26 | Vérification CURATIVE labo extérieur | MC | METR | U730 | 52U |  | 2049-01-30 | 0 | 1 | 0 |  |  | BIOMED_ULIS | #NAME? | Non trouvé | 32647 | 32647
PW32 | Prod. Eau purifiée ORION n°2 | CURA326450 | Remplissage bac bisulfite | CON |  | U222PW | 11U | 635 020,00 | 401769 | 0 | 1 | 0 |  |  | BIOMED_ULIS | #NAME? | Non trouvé
GTCAPPLI2 | Application supervision Monitoring | CURA326451 | Modification temporisation équipement OLC | AME |  | U235GTC | 12U | 635 022,00 | 401769 | 0 | 1 | 0 |  |  | BIOMED_ULIS | #NAME? | Non trouvé | 32648 | 32648
NEP05RS310 | Flexible NEP05 entrée CUNO | CURA326459 | Flexible HS | MC |  | U440 | 11U | 635 033,00 | 401769 | 0 | 1 | 0 |  |  | BIOMED_ULIS | #NAME? | Non trouvé | 32649 | 32649
FIBR30 | Cuve mobile FIBR30 | CURA326460 | Défaut agitation | MC |  | U411 | 11U | 635 034,00 | 401769 | 0 | 1 | 0 |  |  | BIOMED_ULIS | #NAME? | Non trouvé | 32650 | 32650
BAT08RC45 | Atelier cuverie sortie produit UF2 | CURA326464 | Résine du sol en 8RC45 abimée | MC |  | U200BATP | 13U | 635 039,00 | 401769 | 0 | 1 | 0 |  |  | BIOMED_ULIS | #NAME? | Non trouvé | 32651 | 32651
ALBTRP03 | Transpalette peseur UF albumine | CURA326465 | Câble et binder hs | MCU |  | U440LEV | 11U | 635 042,00 | 401769 | 0 | 1 | 0 |  |  | BIOMED_ULIS | #NAME? | Non trouvé | 32652 | 32652
ADEPV112_009 | Vanne à membrane auto sortie filtre | CURA326468 | Fuite vanne | MC |  | U421DEAE | 11U | 635 046,00 | 401769 | 0 | 1 | 0 |  |  | BIOMED_ULIS | #NAME? | Non trouvé | 32653 | 32653
AC400CT400 | Caisson de traitement d'air neuf Général | CURA326474 | Nettoyage marquage sur CTA UDECNEW | AME |  | U222AC | 10U | 635 053,00 | 401769 | 0 | 1 | 0 |  |  | BIOMED_ULIS | #NAME? | Non trouvé | 32654 | 32654
DDPEQUIP | Equipements dévelop. préclinique r & d | CURA326479 | Changement d'un néon dans la laverie Bat 1 / 2 éme étage | MC |  | U850 | 10U | 635 055,00 | 401769 | 0 | 1 | 0 |  |  | BIOTECH_ULIS | #NAME? | Non trouvé | 32655 | 32655
MGPCEL04 | Gerbeur R14 CF | CURA326480 | Fuite hydraulique sur le R14 | MC |  | U406 | 15U |  | 2024-01-30 | 0 | 1 | 0 |  |  | BIOMED_ULIS | #NAME? | Non trouvé | 32656 | 32656
BAT08RC53 | Laverie albumine 8RC53 | CURA326482 | Luminaire HS | MC |  | U200BATP | 10U | 635 060,00 | 401769 | 0 | 1 | 0 |  |  | BIOMED_ULIS | #NAME? | Non trouvé | 32657 | 32657
GAMCP22 | Disperseur Fibri TI | CURA326483 | Ystral backup pour essai de VN | MC |  | U441 | 11U |  | 2024-01-30 | 0 | 1 | 0 |  |  | BIOMED_ULIS | #NAME? | Non trouvé | 32658 | 32658
DCGMC101 | Module de coupe et extraction des poches | CURA326485 | Absence de détrompeur lame de coupe | MC |  | U411 | 11U |  | 2024-01-30 | 0 | 1 | 0 |  |  | BIOMED_ULIS | #NAME? | Non trouvé | 32659 | 32659
DCGR200 | Fondoir Décongélation | CURA326489 | Défaut de vidange | MC |  | U411 | 11U | 635 091,00 | 401769 | 0 | 1 | 0 |  |  | BIOMED_ULIS | #NAME? | Non trouvé | 32660 | 32660
ALBR006 | Réacteur n°6 fractionnement albumine | CURA326490 | Raz peson | MC |  | U440 | 11U | 635 092,00 | 401769 | 0 | 1 | 0 |  |  | BIOMED_ULIS | #NAME? | Non trouvé
ALBR005 | Réacteur n°5 fractionnement albumine | CURA326491 | Disque de rupture hs | MC |  | U440 | 11U | 635 093,00 | 401769 | 0 | 1 | 0 |  |  | BIOMED_ULIS | #NAME? | Non trouvé
BATUSINE | Bâtiments communs | CURA326492 | Visite sur site avec NOVALAIR sur l'ensemble des condenseurs | SER |  | U235BATU | 10U | 635 094,00 | 401769 | 0 | 1 | 0 |  |  | BIOMED_ULIS | #NAME? | Non trouvé | 32661 | 32661
RF14EVA02 | Evaporateur couloir cf n°13 - 40°C | CURA326494 | Dégivrage du caisson | SER |  | U222RF | 10U | 635 096,00 | 401769 | 0 | 1 | 0 |  |  | BIOMED_ULIS | #NAME? | Non trouvé | 32662 | 32662
TECHCEL04 | Elévateur de personnel serv. tech. | CURA326502 | Nacelle bloquée à -40°C avec le mât déployé | MC |  | U200 | 15U |  | 2024-01-31 | 0 | 1 | 0 |  |  | BIOMED_ULIS | #NAME? | Non trouvé | 32663 | 32663
DCGROB102 | Bras de robot n°F16/57UQD1/A/01 | CURA326506 | Barre d'arret des poches hs | MC |  | U411 | 11U | 635 104,00 | 401769 | 0 | 1 | 0 |  |  | BIOMED_ULIS | #NAME? | Non trouvé | 32664 | 32664
DCGMC101 | Module de coupe et extraction des poches | CURA326507 | Manque entretoise maintien de poignée | MC |  | U411 | 11U | 635 106,00 | 401769 | 0 | 1 | 0 |  |  | BIOMED_ULIS | #NAME? | Non trouvé | 32665 | 32665
NEP06ST06 | Station NEP réacteurs Gamma | CURA326509 | flexible HS | MC |  | U236NEP | 11U | 635 109,00 | 401769 | 0 | 1 | 0 |  |  | BIOMED_ULIS | #NAME? | Non trouvé | 32666 | 32666
NEP10ST10 | Station de nettoyage en place n°10 | CURA326510 | bocal de chasse a l'air HS | MC |  | U236NEP | 11U | 635 110,00 | 401769 | 0 | 1 | 0 |  |  | BIOMED_ULIS | #NAME? | Non trouvé
NEP05ST05 | Station NEP laverie Albumine | CURA326512 | defaut objet non pret | MC |  | U236NEP | 11U | 635 112,00 | 401769 | 0 | 1 | 0 |  |  | BIOMED_ULIS | #NAME? | Non trouvé | 32667 | 32667
INDUSOP56 | Poste opérateur IHM local 4RC407 | CURA326533 | Écran noir | AME |  | U236DIV | 12U | 635 130,00 | 401769 | 0 | 1 | 0 |  |  | BIOMED_ULIS | #NAME? | Non trouvé | 32668 | 32668
WFISBD103 | Ss boucle PPI centrale pesée/prépa M.S. | CURA326534 | Debit haut | MC |  | U236WFI | 11U | 635 135,00 | 401769 | 0 | 1 | 0 |  |  | BIOMED_ULIS | #NAME? | Non trouvé | 32669 | 32669
WWR02 | Cuve 15 000 litres effluents NEP | CURA326535 | Défaut ph bas | MC |  | U235WW | 11U | 635 136,00 | 401769 | 0 | 1 | 0 |  |  | BIOMED_ULIS | #NAME? | Non trouvé
ALBR18 | Cuve sortie produit n°1 UF2 | CURA326536 | Investigation écart de poids avant versus après filtration | CON |  | U440 | 11U | 635 138,00 | 401769 | 0 | 1 | 0 |  |  | BIOMED_ULIS | #NAME? | Non trouvé
NEP10F01 | Filtre event cuve NEP10R01 | CURA326537 | Défaut manque solution de lavage | MC |  | U236NEP | 11U | 635 139,00 | 401769 | 0 | 1 | 0 |  |  | BIOMED_ULIS | #NAME? | Non trouvé | 32670 | 32670
ALBCP05 | Pompe alimentation FP TIV | CURA326538 | Fuite pompe | MC |  | U440 | 11U | 635 140,00 | 401769 | 0 | 1 | 0 |  |  | BIOMED_ULIS | #NAME? | Non trouvé | 32671 | 32671
PLAIHM01 | Poste Op de DECONGELATION n°1 | CURA326539 | Raccord d'air poteau hs | MC |  | U236DIV | 11U | 635 141,00 | 401769 | 0 | 1 | 0 |  |  | BIOMED_ULIS | #NAME? | Non trouvé | 32672 | 32672
GAMPLC08 | Automate extension B8 | CURA326540 | Raz peson | MC |  | U441 | 11U | 635 142,00 | 401769 | 0 | 1 | 0 |  |  | BIOMED_ULIS | #NAME? | Non trouvé
BAT08 | Bâtiment 8 de production | CURA326541 | Défaut armoire fosse d'appoint | MC |  | U200BATP | 11U | 635 143,00 | 401769 | 0 | 1 | 0 |  |  | BIOMED_ULIS | #NAME? | Non trouvé | 32673 | 32673
INDUSOP60 | Poste operateur IHM local 4RC404 | CURA326548 | B4 - INDUSOP60 non fonctionnel pour Lot FIBRI 24L01092 | MC |  | U236DIV | 12U |  | 2024-01-31 | 0 | 1 | 0 |  |  | BIOMED_ULIS | #NAME? | Non trouvé | 32674 | 32674
BAT041419-1 | Local Sanitaire hommes | CURA326549 | Réparation de la cuvette des toilettes dans le local 41419-1 | MC |  | U200BATP | 13U |  | 2024-01-31 | 0 | 1 | 0 |  |  | BIOMED_ULIS | #NAME? | Non trouvé | 32675 | 32675
ISPV0308 | Vanne arrivée vapeur CIPHEX0300 | CURA326550 | B4 - CIP03 - Fuite vapeur sur bride vanne ISPV0308 | MC |  | U236NEP | 11U |  | 2024-01-31 | 0 | 1 | 0 |  |  | BIOMED_ULIS | #NAME? | Non trouvé | 32676 | 32676
MGGCEL08 | Chariot élévateur | CURA326557 | Problème de commande de levée/descente fourches | MC |  | U168 | 15U |  | 2024-02-01 | 0 | 1 | 0 |  |  | BIOMED_ULIS | #NAME? | Non trouvé | 32677 | 32677
GW13 | Circuit de refroidissement CO2 | CURA326558 | Intervention sur groupe de location Carrier | MPS |  | U222GW | 10U |  | 2024-02-01 | 0 | 1 | 0 |  |  | BIOMED_ULIS | #NAME? | Non trouvé | 32678 | 32678
BAT08RC141 | Pièce bâtiment 8RC141 | CURA326561 | 8RC141 - Poignée de porte menant à la 8RC215 cassée | MC |  | U200BATP | 13U | 635 266,00 | 401769 | 0 | 1 | 0 |  |  | BIOMED_ULIS | #NAME? | Non trouvé | 32679 | 32679
BAT04PTA05 | Porte Découpe P4RC405-1-A | CURA326562 | FibriB4 - Porte automatique BAT04PTA05 HS | MC |  | U200BATP | 13U |  | 2024-01-31 | 0 | 1 | 0 |  |  | BIOMED_ULIS | #NAME? | Non trouvé | 32680 | 32680
BAT041404 | Local Sas personnel | CURA326564 | Creation d'un support brosse soleil | MC |  | U200BATP | 13U | 635 272,00 | 401769 | 0 | 1 | 0 |  |  | BIOMED_ULIS | #NAME? | Non trouvé | 32681 | 32681
MGGCEL05 | Chariot élévateur thermique n°5 | CURA326566 | Chariot ne démarre pas | MC |  | U168 | 15U | 635 274,00 | 401769 | 0 | 1 | 0 |  |  | BIOMED_ULIS | #NAME? | Non trouvé | 32682 | 32682
TECHCEL08 | Elévateur de personnel serv. tech. | CURA326567 | Problème de commande marche avant/arrière | MC |  | U200 | 15U |  | 2024-02-01 | 0 | 1 | 0 |  |  | BIOMED_ULIS | #NAME? | Non trouvé | 32683 | 32683
GAMR41 | Réacteur de fractionnement 15 000 litres n°41 | CURA326573 | Bit proteine | MC |  | U441 | 11U | 635 308,00 | 401769 | 0 | 1 | 0 |  |  | BIOMED_ULIS | #NAME? | Non trouvé | 32684 | 32684
CG02EH01 | Réchauffeur CO2 | CURA326576 | Remarque APAVE 2023 Q19: Echauffement anormal du ventilateur d'armoire | MPC |  | U236 | 10U | 635 311,00 | 401769 | 0 | 1 | 0 |  |  | BIOMED_ULIS | #NAME? | Non trouvé | 32685 | 32685
BAT11RC63 | Pièce 11RC63 stockage conso plasma | CURA326578 | Création de 5 doubles des clés du local de stockage des vêtements froids B11 | MC |  | U200BATP | 13U | 635 313,00 | 401769 | 0 | 1 | 0 |  |  | BIOMED_ULIS | #NAME? | Non trouvé | 32686 | 32686
ALBTN | Tableau soutirage cuve NaCL NACR01 | CURA326582 | Défaut de détection TN02 | MC |  | U440 | 11U | 635 318,00 | 401769 | 0 | 1 | 0 |  |  | BIOMED_ULIS | #NAME? | Non trouvé | 32687 | 32687
COMMAL01 | Machine à laver n° 6T090132 | CURA326583 | Fiabilisation = Modification panier crépine (Diam. des trous) | AME |  | U411 | 11U |  | 2024-02-01 | 0 | 1 | 0 |  |  | BIOMED_ULIS | #NAME? | Non trouvé | 32688 | 32688
BAT08 | Bâtiment 8 de production | CURA326584 | Travaux divers zone GAMMA | MC |  | U200BATP | 13U |  | 2024-02-01 | 0 | 1 | 0 |  |  | BIOMED_ULIS | #NAME? | Non trouvé | 32689 | 32689
BAT08 | Bâtiment 8 de production | CURA326585 | Porte armoire couloir ADEAE HS | MC |  | U200BATP | 13U | 635 321,00 | 401769 | 0 | 1 | 0 |  |  | BIOMED_ULIS | #NAME? | Non trouvé | 32690 | 32690
ALBR21 | Cuve ajustement UF2 | CURA326587 | Essai de mesure pression arrivée NEP DW | AME |  | U440 | 11U | 635 327,00 | 401769 | 0 | 1 | 0 |  |  | BIOMED_ULIS | #NAME? | Non trouvé
ADEPP05 | Pompe skid d'ajustement n°3 | CURA326589 | Prise 220V HS | MCU |  | U421DEAE | 11U | 635 352,00 | 401769 | 0 | 1 | 0 |  |  | BIOMED_ULIS | #NAME? | Non trouvé | 32691 | 32691
DCGCONV01 | Convoyeur SAS Déchets | CURA326590 | Repositionnement GRV | MCU |  | U421DEAE | 11U | 635 353,00 | 401769 | 0 | 1 | 0 |  |  | BIOMED_ULIS | #NAME? | Non trouvé | 32692 | 32692
ALBR003 | Réacteur n°3 fractionnement albumine | CURA326593 | Forçage agitation | MC |  | U440 | 11U | 635 359,00 | 401769 | 0 | 1 | 0 |  |  | BIOMED_ULIS | #NAME? | Non trouvé
PLACONG08 | Congélateur -80° C | CURA326594 | Appel gtc | MC |  | U410 | 11U | 635 360,00 | 401769 | 0 | 1 | 0 |  |  | BIOMED_ULIS | #NAME? | Non trouvé | 32693 | 32693
GAMR008 | Réacteur n°08 fractionnement gamma | CURA326595 | Démontage canne évent | MC |  | U441 | 11U | 635 362,00 | 401769 | 0 | 1 | 0 |  |  | BIOMED_ULIS | #NAME? | Non trouvé | 32694 | 32694
GAMR009 | Réacteur n°09 fractionnement gamma | CURA326595 | Démontage canne évent | MC |  | U441 | 11U | 635 363,00 | 401769 | 0 | 1 | 0 |  |  | BIOMED_ULIS | #NAME? | Non trouvé | 32695 | 32695
GAMR010 | Réacteur n°10 fractionnement gamma | CURA326595 | Démontage canne évent | MC |  | U441 | 11U | 635 364,00 | 401769 | 0 | 1 | 0 |  |  | BIOMED_ULIS | #NAME? | Non trouvé | 32696 | 32696
BAT08RC65 | Pièce bâtiment 8RC65 | CURA326596 | Cadre de porte décollé | MC |  | U200BATP | 13U | 635 365,00 | 401769 | 0 | 1 | 0 |  |  | BIOMED_ULIS | #NAME? | Non trouvé | 32697 | 32697
BAT08RC201 | Atelier réacteurs de fractionnement | CURA326597 | 8RC201 - Résine emplacement cuve mobile abimée | MC |  | U200BATP | 13U | 635 366,00 | 401769 | 0 | 1 | 0 |  |  | BIOMED_ULIS | #NAME? | Non trouvé | 32698 | 32698
BAT08P201 | Pièce bâtiment 8P201 | CURA326598 | 8P201 - fuite au niveau de la douche de sécurité | MC |  | U200BATP | 13U |  | 2024-02-01 | 0 | 1 | 0 |  |  | BIOMED_ULIS | #NAME? | Non trouvé | 32699 | 32699
BAT08RC219 | Laboratoire in process RDC | CURA326599 | 8RC219 - Impact sur une paillasse | MC |  | U200BATP | 13U | 635 368,00 | 401769 | 0 | 1 | 0 |  |  | BIOMED_ULIS | #NAME? | Non trouvé | 32700 | 32700
BAT0103 | Bâtiment 1 laboratoires de contrôle | CURA326600 | Travaux laboratoire de microbiologie U640 | MC |  | S244 | 13U |  | 2024-02-01 | 0 | 1 | 0 |  |  | BIOMED_ULIS | #NAME? | Non trouvé | 32701 | 32701
BAT0103 | Bâtiment 1 laboratoires de contrôle | CURA326601 | Travaux à réaliser au laboratoire de microbiologie U640 | MC |  | S244 | 13U | 635 370,00 | 401769 | 0 | 1 | 0 |  |  | BIOMED_ULIS | #NAME? | Non trouvé | 32702 | 32702
BAT08RC97 | Pièce bâtiment 8RC97 | CURA326602 | 8RC97 - Déchirure tapis antibactérien | MC |  | U200BATP | 13U | 635 371,00 | 401769 | 0 | 1 | 0 |  |  | BIOMED_ULIS | #NAME? | Non trouvé | 32703 | 32703
BAT04 | Bâtiment 4 Centrale énergie | CURA326603 | Réfection peinture sous-sol bas d'escalier BAT 04 locaux technique | MC |  | U235BATL | 40U |  | 2024-02-01 | 0 | 1 | 0 |  |  | BIOMED_ULIS | #NAME? | Non trouvé | 32704 | 32704
BAT08RC109 | Atelier filtre press T IV | CURA326604 | Vitre 8RC109 fissurée | MC |  | U200BATP | 13U | 635 373,00 | 401769 | 0 | 1 | 0 |  |  | BIOMED_ULIS | #NAME? | Non trouvé | 32705 | 32705
DCGPEL100 | Ligne de découpe | CURA326609 | Fiabilisation : Résistance de freinage | AME |  | U411 | 11U |  | 2024-02-02 | 0 | 1 | 0 |  |  | BIOMED_ULIS | #NAME? | Non trouvé | 32706 | 32706
CIP03ST03 | Station CIP n°3 Décongélation | CURA326626 | Fuite vapeur => DIT0115616 | MC |  | U236NEP | 11U | 635 395,00 | 401769 | 0 | 1 | 0 |  |  | BIOMED_ULIS | #NAME? | Non trouvé
BAT08 | Bâtiment 8 de production | CURA326627 | Nettoyage de zone | MC |  | U200BATP | 11U | 635 396,00 | 401769 | 0 | 1 | 0 |  |  | BIOMED_ULIS | #NAME? | Non trouvé | 32707 | 32707
ADEFL01 | Hotte à flux laminaire pièce 8RC213 | CURA326638 | Flux laminaire ADEFL01 non conforme en vitesses | MC |  | U421DEAE | 10U |  | 2024-02-01 | 0 | 1 | 0 |  |  | BIOMED_ULIS | #NAME? | Non trouvé | 32708 | 32708
MGGTRP19 | Transpalette électrique peseur | CURA326640 | Problème de levage | MC |  | U168 | 15U |  | 2024-02-02 | 0 | 1 | 0 |  |  | BIOMED_ULIS | #NAME? | Non trouvé | 32709 | 32709
CA | Produc. et distribution d'air comprimée | CURA326641 | Suivi des réseaux départ air comprimé | SER |  | U222CA | 10U | 635 417,00 | 401769 | 0 | 1 | 0 |  |  | BIOMED_ULIS | #NAME? | Non trouvé | 32710
AC07 | Air climatisé ateliers +4° gamma | CURA326648 | Manque vis grille 8RC101 et étiquette grille reprise AC07R09 | MC |  | U200BATP | 10U | 635 428,00 | 401769 | 0 | 1 | 0 |  |  | BIOMED_ULIS | #NAME? | Non trouvé | 32711 | 32711
WFISBD208 | Sous boucle de distribution extension B8 | CURA326650 | Défaut température en distribution | MC |  | U236WFI | 11U | 635 430,00 | 401769 | 0 | 1 | 0 |  |  | BIOMED_ULIS | #NAME? | Non trouvé | 32712 | 32712
WFISBD314 | Sous boucle de distibution Alfalastin1 | CURA326651 | Défaut grave | MC |  | U236WFI | 11U | 635 431,00 | 401769 | 0 | 1 | 0 |  |  | BIOMED_ULIS | #NAME? | Non trouvé | 32713 | 32713
ALBHV27 | Vanne bac trempage ALBBH01 | CURA326653 | Poignet de bac pour remise en état cassé | MC |  | U440 | 11U |  | 2024-02-01 | 0 | 1 | 0 |  |  | BIOMED_ULIS | #NAME? | Non trouvé | 32714 | 32714
DCGIHM11 | Pupitre du Convoyeur du haut | CURA326656 | Reboot ecran | MC |  | U411 | 11U | 635 436,00 | 401769 | 0 | 1 | 0 |  |  | BIOMED_ULIS | #NAME? | Non trouvé | 32715 | 32715
WFICMF11 | Affichage débit sous boucle SBD105 | CURA326657 | Resserage | MC |  | U236WFI | 11U | 635 437,00 | 401769 | 0 | 1 | 0 |  |  | BIOMED_ULIS | #NAME? | Non trouvé
BATEX | Extérieurs bâtiments | CURA326663 | Terrasse entresol | MC |  | S244 | 13U | 635 462,00 | 401769 | 0 | 1 | 0 |  |  | BIOMED_ULIS | #NAME? | Non trouvé | 32717 | 32717
SGTRA04 | Tracteur ramassage déchets | CURA326667 | Système verrouillage porte HS | MC |  | U130 | 15U | 635 466,00 | 401769 | 0 | 1 | 0 |  |  | BIOMED_ULIS | #NAME? | Non trouvé | 32718 | 32718
MGGCEL10 | Chariot tridirectionnel | CURA326668 | Rétro viseur et pince document cassé | MC |  | U168 | 15U |  | 2024-02-02 | 0 | 1 | 0 |  |  | BIOMED_ULIS | #NAME? | Non trouvé | 32719 | 32719
BAT0101 | Bâtiment 1 1étage | CURA326669 | Manque interrupteur dans les toilettes en 1143 | MCU |  | S244 | 10U | 635 472,00 | 401769 | 0 | 1 | 0 |  |  | BIOMED_ULIS | #NAME? | Non trouvé | 32720 | 32720
NEP06ST06 | Station NEP réacteurs Gamma | CURA326670 | Fuite flexible | MC |  | U236NEP | 11U |  | 2024-02-02 | 0 | 1 | 0 |  |  | BIOMED_ULIS | #NAME? | Non trouvé | 32721 | 32721
NEP10ST10 | Station de nettoyage en place n°10 | CURA326671 | Clapet de chasse AC HS | MC |  | U236NEP | 11U | 635 474,00 | 401769 | 0 | 1 | 0 |  |  | BIOMED_ULIS | #NAME? | Non trouvé
ALBCP05 | Pompe alimentation FP TIV | CURA326673 | Fuite | MC |  | U440 | 11U | 635 477,00 | 401769 | 0 | 1 | 0 |  |  | BIOMED_ULIS | #NAME? | Non trouvé | 32722 | 32722
GAMCP23 | Pompe transfert du tableau GAMTA vers FP | CURA326674 | Echange PPE | MC |  | U411 | 11U | 635 478,00 | 401769 | 0 | 1 | 0 |  |  | BIOMED_ULIS | #NAME? | Non trouvé | 32723 | 32723
PLAPEL02 | Machine à peler les poches plasma | CURA326675 | Vis bloqué | MC |  | U411 | 11U | 635 479,00 | 401769 | 0 | 1 | 0 |  |  | BIOMED_ULIS | #NAME? | Non trouvé | 32724 | 32724
BAT08RC106 | Laverie centris gamma | CURA326676 | Support carton de remise en état 8RC106 | MC |  | U200BATP | 13U | 635 480,00 | 401769 | 0 | 1 | 0 |  |  | BIOMED_ULIS | #NAME? | Non trouvé | 32725 | 32725
BAT11 | Bâtiment 11 Magasin général et plasma | CURA326677 | Resserrer les écrous des pares-chocs au sol du SAS 11RC07 (salle de tri) | MC |  | U235BATL | 40U |  | 2024-02-02 | 0 | 1 | 0 |  |  | BIOMED_ULIS | #NAME? | Non trouvé | 32726 | 32726
BAT08RC217 | Pièce 8RC217 | CURA326678 | Support poubelle cassé | MC |  | U200BATP | 13U | 635 482,00 | 401769 | 0 | 1 | 0 |  |  | BIOMED_ULIS | #NAME? | Non trouvé | 32727 | 32727
BAT11 | Bâtiment 11 Magasin général et plasma | CURA326679 | Installation de paternes à coques de sécurité dans le local 11RC19 | MC |  | U235BATL | 40U |  | 2024-02-02 | 0 | 1 | 0 |  |  | BIOMED_ULIS | #NAME? | Non trouvé | 32728 | 32728
NEP07ST07 | Station NEP laverie Gamma | CURA326680 | Défaut contrôle débit à la PW | MC |  | U236NEP | 11U |  | 2024-02-03 | 0 | 1 | 0 |  |  | BIOMED_ULIS | #NAME? | Non trouvé | 32729 | 32729
NEP04ST04 | Station NEP réacteurs + UF Albumine | CURA326681 | Défaut poids haut ALBR004 | MC |  | U236NEP | 11U | 635 485,00 | 401769 | 0 | 1 | 0 |  |  | BIOMED_ULIS | #NAME? | Non trouvé | 32730 | 32730
PW33 | Prod. Eau purifiée ORION n°3 | CURA326682 | Pression + AIT 11 | MC |  | U222PW | 11U | 635 486,00 | 401769 | 0 | 1 | 0 |  |  | BIOMED_ULIS | #NAME? | Non trouvé
ALBR006 | Réacteur n°6 fractionnement albumine | CURA326683 | Demande de RAZ | MC |  | U440 | 11U | 635 487,00 | 401769 | 0 | 1 | 0 |  |  | BIOMED_ULIS | #NAME? | Non trouvé
ALBR004 | Réacteur n°4 fractionnement albumine | CURA326684 | Demande de RAZ | MC |  | U440 | 11U | 635 488,00 | 401769 | 0 | 1 | 0 |  |  | BIOMED_ULIS | #NAME? | Non trouvé
RF13 | Production n°3 fluide frigorigène -40°C | CURA326685 | RF13RHC01 - DISJONCTION MOTEUR | MC |  | U222RF | 11U | 635 489,00 | 401769 | 0 | 1 | 0 |  |  | BIOMED_ULIS | #NAME? | Non trouvé | 32731 | 32731
GAMR42 | Réacteur 15m3 n°42 | CURA326686 | Demande de RAZ pezon | MC |  | U441 | 11U | 635 490,00 | 401769 | 0 | 1 | 0 |  |  | BIOMED_ULIS | #NAME? | Non trouvé | 32732 | 32732
ELEARM100 | TD Auxiliaire B24 | CURA326687 | B24 Synthèse alarme partie commune | MC |  | U222ELE | 11U |  | 2024-02-03 | 0 | 1 | 0 |  |  | BIOMED_ULIS | #NAME? | Non trouvé | 32733 | 32733
GAMFCS05 | Débimètre massique fibrinogène TI | CURA326689 | Défaut CMC rincage non conforme. | MC |  | U236NEP | 11U | 635 495,00 | 401769 | 0 | 1 | 0 |  |  | BIOMED_ULIS | #NAME? | Non trouvé | 32734 | 32734
ETALCMT96 | Etalon de T° WIKA | CURA326690 | Pile à remplacer | MC |  | U205 | 50U |  | 2024-02-04 | 0 | 1 | 0 |  |  | BIOMED_ULIS | #NAME? | Non trouvé | 32735 | 32735
CIP02ST02 | Station CIP n°2 Commun | CURA326692 | Fuites vapeur | MC |  | U236NEP | 11U | 635 498,00 | 401769 | 0 | 1 | 0 |  |  | BIOMED_ULIS | #NAME? | Non trouvé
CIP01ST01 | Station CIP n°1 Fibrinogéne | CURA326693 | Fuites vapeur | MC |  | U236NEP | 11U | 635 499,00 | 401769 | 0 | 1 | 0 |  |  | BIOMED_ULIS | #NAME? | Non trouvé | 32736 | 32736
APMELEV01 | Table élévatrice Atelier Prépa. Mat. | CURA326694 | Monte charge en défaut | MC |  | U408PMML | 11U | 635 500,00 | 401769 | 0 | 1 | 0 |  |  | ULIS | #NAME? | Non trouvé | 32737 | 32737
GAMBOL964 | Bol de centri BKA45 n°964 | CURA326695 | Double enveloppe | MC |  | U441 | 11U | 635 501,00 | 401769 | 0 | 1 | 0 |  |  | BIOMED_ULIS | #NAME? | Non trouvé | 32738 | 32738
GAMBOL287 | Bol de centri BKA45 n°287 | CURA326696 | Double enveloppe | MC |  | U441 | 11U | 635 502,00 | 401769 | 0 | 1 | 0 |  |  | BIOMED_ULIS | #NAME? | Non trouvé | 32739 | 32739
WECP06 | Pompe vidange bac FP TIV | CURA326701 | Garniture HS | MC |  | U440 | 11U | 635 507,00 | 401769 | 0 | 1 | 0 |  |  | BIOMED_ULIS | #NAME? | Non trouvé | 32740 | 32740
ALBFP06 | Filtre-presse albumine T I+II+III | CURA326702 | Défaut vitesse de montée en pression du FP | MC |  | U440 | 11U | 635 508,00 | 401769 | 0 | 1 | 0 |  |  | BIOMED_ULIS | #NAME? | Non trouvé | 32741 | 32741
ALBTRP04 | Transpalette peseur UF albumine | CURA326703 | Chargeur HS | MC |  | U440LEV | 11U |  | 2024-02-05 | 0 | 1 | 0 |  |  | BIOMED_ULIS | #NAME? | Non trouvé | 32742 | 32742
PLAR01 | Mélangeur fondoir plasma n°1 | CURA326704 | RAZ pesons | MC |  | U410 | 11U | 635 510,00 | 401769 | 0 | 1 | 0 |  |  | BIOMED_ULIS | #NAME? | Non trouvé | 32743 | 32743
PLAR02 | Mélangeur fondoir plasma n°2 | CURA326705 | RAZ pesons | MC |  | U410 | 11U | 635 511,00 | 401769 | 0 | 1 | 0 |  |  | BIOMED_ULIS | #NAME? | Non trouvé | 32744 | 32744
LPRREF03 | Réfrigérateur | CURA326706 | Alarme GTC température haute | MC |  | U440 | 11U | 635 512,00 | 401769 | 0 | 1 | 0 |  |  | BIOMED_ULIS | #NAME? | Non trouvé | 32745 | 32745
ADECR113 | Skid chromato S200 | CURA326707 | Ecran éteint | MC |  | U421DEAE | 11U | 635 513,00 | 401769 | 0 | 1 | 0 |  |  | BIOMED_ULIS | #NAME? | Non trouvé | 32746 | 32746
APMELEV01 | Table élévatrice Atelier Prépa. Mat. | CURA326708 | Défaut surcourse treuil bas | MC |  | U408PMML | 11U | 635 514,00 | 401769 | 0 | 1 | 0 |  |  | ULIS | #NAME? | Non trouvé | 32747 | 32747
MCBETUV12 | Incubateur réfrigéré | CURA326711 | Panne ayant entrainé l'arrêt de l'étuve | MC |  | U640MCB | 21U |  | 2024-02-05 | 0 | 1 | 0 |  |  | BIOMED_ULIS | #NAME? | Non trouvé | 32748 | 32748
BAT08RC207 | Local Alfalastin 1 | CURA326713 | Reprise du joint silicone mur 8rc207 | MC |  | U200BATP | 13U | 635 525,00 | 401769 | 0 | 1 | 0 |  |  | BIOMED_ULIS | #NAME? | Non trouvé | 32749 | 32749
BAT08RC54 | Couloir de circulation central | CURA326714 | TROU DANS LE REVETEMENT SOL DE LA ZAC | MC |  | U200BATP | 13U | 635 526,00 | 401769 | 0 | 1 | 0 |  |  | BIOMED_ULIS | #NAME? | Non trouvé | 32750 | 32750
BAT01SS31 | Atelier broyage plasma | CURA326715 | DeltaP non conforme _ espace en haut de la porte 1SS31 | MC |  | U200BATP | 61U | 635 527,00 | 401769 | 0 | 1 | 0 |  |  | BIOMED_ULIS | #NAME? | Non trouvé | 32751 | 32751
ALBGER01 | Gerbeur Fenwick T16L | CURA326719 | Timon gerbeur endommagé | MC |  | U440LEV | 15U |  | 2024-02-02 | 0 | 1 | 0 |  |  | BIOMED_ULIS | #NAME? | Non trouvé | 32752 | 32752
AC25F10 | Filtre terminale 8RC207 | CURA326722 | Étiquetage non conforme | MC |  | U222AC | 10U | 635 535,00 | 401769 | 0 | 1 | 0 |  |  | BIOMED_ULIS | #NAME? | Non trouvé | 32753 | 32753
AC25F09 | Filtre terminale 8RC207 | CURA326723 | Grilles à revoir | MC |  | U222AC | 10U | 635 536,00 | 401769 | 0 | 1 | 0 |  |  | BIOMED_ULIS | #NAME? | Non trouvé | 32754 | 32754
BCHEQUIP | Equipements spécifiques de biochimie | CURA326724 | Changement néon HS | MC |  | U624UAP | 10U | 635 537,00 | 401769 | 0 | 1 | 0 |  |  | BIOMED_ULIS | #NAME? | Non trouvé | 32755 | 32755
PLAELEV04 | Elévateur pneumatique plasma n°4 | CURA326726 | Bac de réception du PLAELEV 04 tordu | MC |  | U410 | 11U |  | 2024-02-02 | 0 | 1 | 0 |  |  | BIOMED_ULIS | #NAME? | Non trouvé | 32756 | 32756
ALBTRP01 | Transpalette électrique sortie déchets | CURA326731 | Chargeur hs | MC |  | U440LEV | 11U | 635 550,00 | 401769 | 0 | 1 | 0 |  |  | BIOMED_ULIS | #NAME? | Non trouvé | 32757 | 32757
LPRCMQ42 | Multipipette M4 n°K61479M | CURA326734 | Vérification PERIODIQUE labo extérieur | MC |  | U440COM | 24U |  | 2024-02-05 | 0 | 1 | 0 |  |  | BIOMED_ULIS | #NAME? | Non trouvé | 32758 | 32758
LPRCMQ44 | Pipette électronique sartorius 10-300µl n°44683570 | CURA326736 | Vérification PERIODIQUE labo extérieur | MC |  | U440COM | 24U |  | 2024-02-05 | 0 | 1 | 0 |  |  | BIOMED_ULIS | #NAME? | Non trouvé | 32759 | 32759
LPRCMQ45 | Pipette électronique sartorius 500-10000µl n°4468396 | CURA326738 | Vérification PERIODIQUE labo extérieur | MC |  | U440COM | 24U |  | 2024-02-05 | 0 | 1 | 0 |  |  | BIOMED_ULIS | #NAME? | Non trouvé | 32760 | 32760
SHW400HV116 | Robinet à soupape | CURA326740 | Fuite robinet batterie terminal de chauffage B4 | MC |  | U222SHW | 10U | 635 564,00 | 401769 | 0 | 1 | 0 |  |  | BIOMED_ULIS | #NAME? | Non trouvé | 32761 | 32761
LPRCMQ43 | Pipette électronique sartorius 10-300µl n° 44683562 | CURA326741 | Vérification PERIODIQUE labo extérieur | MC |  | U440COM | 24U |  | 2024-02-05 | 0 | 1 | 0 |  |  | BIOMED_ULIS | #NAME? | Non trouvé | 32762 | 32762
MGGCEL11 | Chariot élévateur | CURA326744 | Mise en service initiale | MC |  | U406 | 15U |  | 2024-02-05 | 0 | 1 | 0 |  |  | BIOMED_ULIS | #NAME? | Non trouvé | 32763 | 32763
SGPAB01 | Presse à balles verticale | CURA326748 | CONTRAT VISITES REGLEMENTAIRE U130 | MC |  | U130 | 15U |  | 2024-02-05 | 0 | 1 | 0 |  |  | BIOMED_ULIS | #NAME? | Non trouvé | 32764 | 32764
MGGCEL10 | Chariot tridirectionnel | CURA326749 | CONTRAT VISITES REGLEMENTAIRES U168 | MC |  | U168 | 15U |  | 2024-02-05 | 0 | 1 | 0 |  |  | BIOMED_ULIS | #NAME? | Non trouvé | 32765 | 32765
BAT04 | Bâtiment 4 Centrale énergie | CURA326752 | Réfection peinture sous-sol bas d'escalier BAT 04 locaux technique | MC |  | U235BATU | 13U |  | 2024-02-05 | 0 | 1 | 0 |  |  | BIOMED_ULIS | #NAME? | Non trouvé | 32766 | 32766
PLAR02 | Mélangeur fondoir plasma n°2 | CURA326759 | Variation poids | MC |  | U410 | 11U | 635 581,00 | 401769 | 0 | 1 | 0 |  |  | BIOMED_ULIS | #NAME? | Non trouvé | 32767 | 32767
OPLGAZPURES | Postes de détente gaz pures contrôles | CURA326760 | Devis maintenance 2024 | MC |  | U601OPL | 15U |  | 2024-02-05 | 0 | 1 | 0 |  |  | BIOMED_ULIS | #NAME? | Non trouvé | 32768 | 32768
BAT10ARM08 | Armoire forte service technique et ingénierie | U_PROC000100 | Sauvegarde sur bande magnétique LTO | MPS | INFO | U200 | 12U |  | 2024-02-12 | 3 | 1 | 0 | 7 | 0 | BIOMED_ULIS | #NAME? | Non trouvé | 32769 | 32769
BAT08RC60 | Atelier filtre presse albumine | CURA326765 | 8RC60 - Angle de mur cassé | MC |  | U200BATP | 13U | 635 674,00 | 401769 | 0 | 1 | 0 |  |  | BIOMED_ULIS | #NAME? | Non trouvé | 32770 | 32770
BAT08SS61 | SAS DECHETS C | CURA326766 | Poignée de porte arrachée | MC |  | U200BATP | 13U | 635 792,00 | 401769 | 0 | 1 | 0 |  |  | BIOMED_ULIS | #NAME? | Non trouvé | 32771 | 32771
ISCG402 | Regard de coulée condensats aval ISST402 | CURA326769 | Fuite regard condensat arrivé vapeur UDECNEW | MC |  | U222IS | 10U | 635 794,00 | 401769 | 0 | 1 | 0 |  |  | BIOMED_ULIS | #NAME? | Non trouvé | 32772 | 32772
BAT01PTA02 | Porte auto enroul. appro plasma 1SS02 | CURA326770 | Arret d'urgence arraché | MC |  | U410 | 13U | 635 795,00 | 401769 | 0 | 1 | 0 |  |  | BIOMED_ULIS | #NAME? | Non trouvé | 32773 | 32773
BAT08RC43 | Vestiaires femmes ville | CURA326771 | Réglage gache de porte | MC |  | U200BATP | 13U | 635 796,00 | 401769 | 0 | 1 | 0 |  |  | BIOMED_ULIS | #NAME? | Non trouvé | 32774 | 32774
GAMPLC05 | Station automate réacteurs gamma | CURA326773 | Raz peson | MC |  | U441 | 11U | 635 823,00 | 401769 | 0 | 1 | 0 |  |  | BIOMED_ULIS | #NAME? | Non trouvé
GAMCP23 | Pompe transfert du tableau GAMTA vers FP | CURA326774 | Fuite collier clamp | MC |  | U441 | 11U | 635 824,00 | 401769 | 0 | 1 | 0 |  |  | BIOMED_ULIS | #NAME? | Non trouvé | 32775 | 32775
UDA1PP11 | Pompe Speed Vac concentrator | CURA326775 | OT curatif ouvert pour tracer le changement de la pompe | MC |  | U855 | 70U |  | 2024-02-05 | 0 | 1 | 0 |  |  | BIOTECH_ULIS | #NAME? | Non trouvé | 32776 | 32776
PLAPEL02 | Machine à peler les poches plasma | CURA326793 | Vis coincé dans le support de rouleau | MC |  | U410 | 11U | 635 845,00 | 401769 | 0 | 1 | 0 |  |  | BIOMED_ULIS | #NAME? | Non trouvé | 32777 | 32777
GAMR41 | Réacteur de fractionnement 15 000 litres n°41 | CURA326794 | Remplacement du vérin de fermeture trou d'homme | MC |  | U441 | 11U | 635 850,00 | 401769 | 0 | 1 | 0 |  |  | BIOMED_ULIS | #NAME? | Non trouvé | 32778 | 32778
GAMR42 | Réacteur 15m3 n°42 | CURA326794 | Remplacement du vérin de fermeture trou d'homme | MC |  | U441 | 11U | 635 851,00 | 401769 | 0 | 1 | 0 |  |  | BIOMED_ULIS | #NAME? | Non trouvé | 32779 | 32779
GAMR43 | Réacteur 15m3 n°43 | CURA326794 | Remplacement du vérin de fermeture trou d'homme | MC |  | U441 | 11U | 635 852,00 | 401769 | 0 | 1 | 0 |  |  | BIOMED_ULIS | #NAME? | Non trouvé | 32780 | 32780
BAT08RC44 | Atelier mise en poches UF2 | CURA326799 | Porte local 8RC44 ne ferme pas correctement | MC |  | U200BATP | 13U | 635 862,00 | 401769 | 0 | 1 | 0 |  |  | BIOMED_ULIS | #NAME? | Non trouvé | 32781 | 32781
BAT08RC61 | Local de conditionnement secondaire et pesée back-up | CURA326800 | Porte local 8RC61 ne ferme pas correctement | MC |  | U200BATP | 13U | 635 863,00 | 401769 | 0 | 1 | 0 |  |  | BIOMED_ULIS | #NAME? | Non trouvé | 32782 | 32782
BAT08RC61 | Local de conditionnement secondaire et pesée back-up | CURA326801 | Mur et sol du local 8RC61 abîmés | MC |  | U200BATP | 13U | 635 864,00 | 401769 | 0 | 1 | 0 |  |  | BIOMED_ULIS | #NAME? | Non trouvé | 32783 | 32783
PLAR02 | Mélangeur fondoir plasma n°2 | CURA326802 | Problème peson fondoir PLAR02 | MC |  | U410 | 61U | 635 865,00 | 401769 | 0 | 1 | 0 |  |  | BIOMED_ULIS | #NAME? | Non trouvé | 32784 | 32784
GAMR009 | Réacteur n°09 fractionnement gamma | CURA326808 | Leche paroi | CON |  | U441 | 11U | 635 870,00 | 401769 | 0 | 1 | 0 |  |  | BIOMED_ULIS | #NAME? | Non trouvé | 32785 | 32785
WFIRS123_128 | Flexible arrivée WFI | CURA326810 | Tuyau hs | MC |  | U421DEAE | 11U |  | 2024-02-06 | 0 | 1 | 0 |  |  | BIOMED_ULIS | #NAME? | Non trouvé | 32786
CAHV134 | Vanne manuelle amont CAT01 et CAT02 | CURA326812 | Remise en place étiquette | AME |  | U222CA | 10U | 635 875,00 | 401769 | 0 | 1 | 0 |  |  | BIOMED_ULIS | #NAME? | Non trouvé | 32787 | 32787
AC01CT01 | Caisson de traitement d'air ateliers Albumine | CURA326813 | Grilles de reprise 8RC62 + Sas entré lave main | AME |  | U222AC | 10U | 635 876,00 | 401769 | 0 | 1 | 0 |  |  | BIOMED_ULIS | #NAME? | Non trouvé | 32788 | 32788
EPL2TRP21 | Transpalette grande hauteur | CURA326814 | Chariot ne prend plus la charge | MC |  | U406 | 15U |  | 2024-02-05 | 0 | 1 | 0 |  |  | BIOMED_ULIS | #NAME? | Non trouvé | 32789 | 32789
EPL2TRP26 | Transpalettte à haute levée n°173C14171022 | CURA326815 | Chariot ne monte/descend plus | MC |  | U406 | 15U |  | 2024-02-05 | 0 | 1 | 0 |  |  | BIOMED_ULIS | #NAME? | Non trouvé | 32790 | 32790
ALBPP06 | Pompe filtre press albumine T I+II+III | CURA326816 | Changement de menbrane | MC |  | U440 | 11U | 635 887,00 | 401769 | 0 | 1 | 0 |  |  | BIOMED_ULIS | #NAME? | Non trouvé | 32791 | 32791
FIBEQUIP | Equipements Atelier Fibrinogène | CURA326817 | Investigation | MC |  | U411 | 11U |  | 2024-02-06 | 0 | 1 | 0 |  |  | BIOMED_ULIS | #NAME? | Non trouvé | 32792 | 32792
GW5/6/7 | Production distri. eau glycolée +20°C | CURA326818 | Projet d'automatisation et d'intégration du free-cooling du GW5/6 | PRO |  | U222GW | 10U |  | 2024-02-06 | 0 | 1 | 0 |  |  | BIOMED_ULIS | #NAME? | Non trouvé | 32793 | 32793
DCGTSK01 | Transstockeur | CURA326821 | Défaut TK | MC |  | U411 | 11U | 635 898,00 | 401769 | 0 | 1 | 0 |  |  | BIOMED_ULIS | #NAME? | Non trouvé | 32794 | 32794
BAT08RC100 | Salle tableaux pontage albumine | U_BATI000054 | Ronde biannuelle de maintenance préventive en ZAC | MPS | BATI | U200BATP | 13U |  | 2024-09-15 | 3 | 1 | 0 | 2 | 3 | BIOMED_ULIS | #NAME? | Non trouvé | 32795 | 32795
BAT08RC101 | Atelier tableaux pontage NEP gamma | U_BATI000054 | Ronde biannuelle de maintenance préventive en ZAC | MPS | BATI | U200BATP | 13U |  | 2024-09-15 | 3 | 1 | 0 | 2 | 3 | BIOMED_ULIS | #NAME? | Non trouvé | 32796 | 32796
BAT08RC102 | Atelier centrifugation immunoglobuline | U_BATI000054 | Ronde biannuelle de maintenance préventive en ZAC | MPS | BATI | U200BATP | 13U |  | 2024-09-15 | 3 | 1 | 0 | 2 | 3 | BIOMED_ULIS | #NAME? | Non trouvé | 32797 | 32797
BAT08RC103 | Atelier UF immunoglobuline | U_BATI000054 | Ronde biannuelle de maintenance préventive en ZAC | MPS | BATI | U200BATP | 13U |  | 2024-09-15 | 3 | 1 | 0 | 2 | 3 | BIOMED_ULIS | #NAME? | Non trouvé | 32798 | 32798
BAT08RC104 | Atelier FP immunoglobuline | U_BATI000054 | Ronde biannuelle de maintenance préventive en ZAC | MPS | BATI | U200BATP | 13U |  | 2024-09-15 | 3 | 1 | 0 | 2 | 3 | BIOMED_ULIS | #NAME? | Non trouvé | 32799 | 32799
BAT08RC105 | Pièce de stockage matériel | U_BATI000054 | Ronde biannuelle de maintenance préventive en ZAC | MPS | BATI | U200BATP | 13U |  | 2024-09-15 | 2 | 1 | 0 | 2 | 3 | BIOMED_ULIS | #NAME? | Non trouvé | 32800 | 32800
BAT08RC106 | Laverie centris gamma | U_BATI000054 | Ronde biannuelle de maintenance préventive en ZAC | MPS | BATI | U200BATP | 13U |  | 2024-09-15 | 3 | 1 | 0 | 2 | 3 | BIOMED_ULIS | #NAME? | Non trouvé | 32801 | 32801
BAT08RC107 | Couloir atelier gamma | U_BATI000054 | Ronde biannuelle de maintenance préventive en ZAC | MPS | BATI | U200BATP | 13U |  | 2024-09-15 | 3 | 1 | 0 | 2 | 3 | BIOMED_ULIS | #NAME? | Non trouvé | 32802 | 32802
BAT08RC108 | Pièce de stockage matériel | U_BATI000054 | Ronde biannuelle de maintenance préventive en ZAC | MPS | BATI | U200BATP | 13U |  | 2024-09-15 | 3 | 1 | 0 | 2 | 3 | BIOMED_ULIS | #NAME? | Non trouvé | 32803 | 32803
BAT08RC109 | Atelier filtre press T IV | U_BATI000054 | Ronde biannuelle de maintenance préventive en ZAC | MPS | BATI | U200BATP | 13U |  | 2024-09-15 | 3 | 1 | 0 | 2 | 3 | BIOMED_ULIS | #NAME? | Non trouvé | 32804 | 32804
BAT08RC99 | Atelier broyage immunoglobuline | U_BATI000054 | Ronde biannuelle de maintenance préventive en ZAC | MPS | BATI | U200BATP | 13U |  | 2024-03-06 | 0 | 1 | 0 |  |  | BIOMED_ULIS | #NAME? | Non trouvé | 32805 | 32805
ELEGE110 | Groupe électrogène N°1 | U_ELEC000021 | Essai en charge groupe électrogène | MPS | DEF | U222ELE | 10U | 635 935,00 | 2024-05-20 | 3 | 1 | 0 | 30 | 0 | BIOMED_ULIS | #NAME? | Non trouvé | 32806 | 32806
BAT11 | Bâtiment 11 Magasin général et plasma | CURA326832 | Rattacher la porte de la toile de tente | MC |  | U235BATL | 13U | 635 927,00 | 401769 | 0 | 1 | 0 |  |  | BIOMED_ULIS | #NAME? | Non trouvé | 32807 | 32807
BAT08SS49 | SAS sortie pâte cryo classe D 8SS49 | CURA326833 | Bouton BBG 8SS49 vs 1SS02 | MC |  | U200BATP | 10U | 635 928,00 | 401769 | 0 | 1 | 0 |  |  | BIOMED_ULIS | #NAME? | Non trouvé | 32808 | 32808
ELEGE120 | Groupe électrogène N°2 | U_ELEC000021 | Essai en charge groupe électrogène | MPS | DEF | U222ELE | 10U | 635 938,00 | 2024-05-20 | 3 | 1 | 0 | 30 | 0 | BIOMED_ULIS | #NAME? | Non trouvé | 32809 | 32809
ELEGE130 | Groupe électrogène N°3 | U_ELEC000021 | Essai en charge groupe électrogène | MPS | DEF | U222ELE | 10U | 635 941,00 | 2024-05-20 | 3 | 1 | 0 | 30 | 0 | BIOMED_ULIS | #NAME? | Non trouvé | 32810 | 32810
BAT08RC70 | Atelier UF albumine | CURA326835 | 8RC70/prise mural du transpalette peseur cassé | MC |  | U200BATP | 10U | 635 930,00 | 401769 | 0 | 1 | 0 |  |  | BIOMED_ULIS | #NAME? | Non trouvé | 32811 | 32811
ALBPLC01 | Automate réacteurs albumine | CURA326837 | Raz peson | CON |  | U440 | 11U | 635 932,00 | 401769 | 0 | 1 | 0 |  |  | BIOMED_ULIS | #NAME? | Non trouvé
ALBFP06 | Filtre-presse albumine T I+II+III | CURA326838 | Défaut capteur bac FP | MPC |  | U440 | 11U | 635 933,00 | 401769 | 0 | 1 | 0 |  |  | BIOMED_ULIS | #NAME? | Non trouvé | 32812 | 32812
WE2CP20 | Pompe renvoi surnageant centri gamma | CURA326839 | Pompe désamorcée | MC |  | U236WE | 11U | 635 934,00 | 401769 | 0 | 1 | 0 |  |  | BIOMED_ULIS | #NAME? | Non trouvé | 32813 | 32813
ALBR005 | Réacteur n°5 fractionnement albumine | CURA326840 | Défaut vanne de prélèvement | MPC |  | U440 | 11U | 635 944,00 | 401769 | 0 | 1 | 0 |  |  | BIOMED_ULIS | #NAME? | Non trouvé
BAT11 | Bâtiment 11 Magasin général et plasma | CURA326841 | Ouverture armoire électrique | CON |  | U235BATL | 11U | 635 945,00 | 401769 | 0 | 1 | 0 |  |  | BIOMED_ULIS | #NAME? | Non trouvé | 32814 | 32814
ADER168_001 | Cuve mobile 400L | CURA326842 | Pin HS sur connecteur RJ45 | MC |  | U421DEAE | 11U | 635 946,00 | 401769 | 0 | 1 | 0 |  |  | BIOMED_ULIS | #NAME? | Non trouvé | 32815 | 32815
CAF01 | Carter n°1 préfiltration 1µm air compri. | CURA326843 | Remplacement filtres CA Donaldson | MC |  | U222CA | 10U | 635 948,00 | 401769 | 0 | 1 | 0 |  |  | BIOMED_ULIS | #NAME? | Non trouvé | 32816 | 32816
GAMCP23 | Pompe transfert du tableau GAMTA vers FP | CURA326845 | Remplacement pompe Murzan | CON |  | U441 | 11U | 635 951,00 | 401769 | 0 | 1 | 0 |  |  | BIOMED_ULIS | #NAME? | Non trouvé | 32817 | 32817
RF69/70 | Production Fluide Frigorigène pour GW5/6 | CURA326846 | Défaut groupe froid RF69/70 | MC |  | U222GW | 10U | 635 952,00 | 401769 | 0 | 1 | 0 |  |  | BIOMED_ULIS | #NAME? | Non trouvé | 32818 | 32818
DCGPEL100 | Ligne de découpe | CURA326849 | Extraction des alarmes | MC |  | U411 | 11U | 635 959,00 | 401769 | 0 | 1 | 0 |  |  | BIOMED_ULIS | #NAME? | Non trouvé | 32819 | 32819
WECP06 | Pompe vidange bac FP TIV | CURA326850 | Problème de vidange bac | MC |  | U440 | 11U | 635 960,00 | 401769 | 0 | 1 | 0 |  |  | BIOMED_ULIS | #NAME? | Non trouvé | 32820 | 32820
BAT08 | Bâtiment 8 de production | CURA326851 | Formation et Tutorat | MC |  | U200BATP | 11U |  | 2024-02-07 | 0 | 1 | 0 |  |  | BIOMED_ULIS | #NAME? | Non trouvé | 32821 | 32821
ALBCP05 | Pompe alimentation FP TIV | CURA326852 | Remplacement de la pompe | MC |  | U440 | 11U | 635 962,00 | 401769 | 0 | 1 | 0 |  |  | BIOMED_ULIS | #NAME? | Non trouvé | 32822 | 32822
BAT08RC32 | Vestiaires hommes production | CURA326853 | Résine vestiaire homme détériorée | MC |  | U200BATP | 13U | 635 963,00 | 401769 | 0 | 1 | 0 |  |  | BIOMED_ULIS | #NAME? | Non trouvé | 32823 | 32823
ALBR71 | Cuve tampon | CURA326854 | CUVE ALBR71 | MC |  | U440 | 11U |  | 2024-01-30 | 0 | 1 | 0 |  |  | BIOMED_ULIS | #NAME? | Non trouvé
BAT08 | Bâtiment 8 de production | CURA326855 | 2 TABLES POUR L'EVACUATION DES DECHETS ALBUMINE | MC |  | U200BATP | 11U |  | 2024-01-30 | 0 | 1 | 0 |  |  | BIOMED_ULIS | #NAME? | Non trouvé
BAT08 | Bâtiment 8 de production | CURA326856 | CHARIOT ALBF01/F02/F03 Changement des roues | MC |  | U200 | 11U |  | 2024-01-30 | 0 | 1 | 0 |  |  | BIOMED_ULIS | #NAME? | Non trouvé
GAMOUT02 | Chariot de démontage des bols de centri. | CURA326857 | Remplacement roues chariots centris IG B8 | MC |  | U441 | 11U |  | 2024-01-17 | 0 | 1 | 0 |  |  | BIOMED_ULIS | #NAME? | Non trouvé | 32826 | 32826
GAMPLC08 | Automate extension B8 | CURA326860 | Modification à la suite de la DCI TW377333 | MC |  | U441 | 12U | 635 992,00 | 401769 | 0 | 1 | 0 |  |  | BIOMED_ULIS | #NAME? | Non trouvé
BAT01RC26 | Vestiaires hommes ville | CURA326862 | Casier visiteur | MC |  | U200BATP | 13U | 635 995,00 | 401769 | 0 | 1 | 0 |  |  | BIOMED_ULIS | #NAME? | Non trouvé | 32827 | 32827
ELEGE110 | Groupe électrogène N°1 | U_ELEC000018 | Maintenance électrique ge | MPS | DEF | U222ELE | 10U | 636 001,00 | 2024-06-15 | 3 | 1 | 0 | 4 | 2 | BIOMED_ULIS | #NAME? | Non trouvé | 32828 | 32828
ELEGE120 | Groupe électrogène N°2 | U_ELEC000018 | Maintenance électrique ge | MPS | DEF | U222ELE | 10U | 636 002,00 | 2024-06-15 | 3 | 1 | 0 | 4 | 2 | BIOMED_ULIS | #NAME? | Non trouvé | 32829 | 32829
ELEGE130 | Groupe électrogène N°3 | U_ELEC000018 | Maintenance électrique ge | MPS | DEF | U222ELE | 10U | 636 003,00 | 2024-06-07 | 3 | 1 | 0 | 4 | 2 | BIOMED_ULIS | #NAME? | Non trouvé | 32830 | 32830
TECHOUT36 | Table d'atelier élévatrice | CURA326865 | CONTRAT VISITE REGLEMENTAIRE U200 | MC |  | U200 | 15U |  | 2024-02-07 | 0 | 1 | 0 |  |  | BIOMED_ULIS | #NAME? | Non trouvé | 32831 | 32831
BAT09 | Bâtiment 9 restaurant salle de réunion | CURA326867 | Fermeture et consignation vanne d'alimentation d'eau | SER |  | S244 | 10U |  | 2024-02-07 | 0 | 1 | 0 |  |  | BIOMED_ULIS | #NAME? | Non trouvé | 32832 | 32832
BAT01ASC01 | Ascenseur duplex gauche B1 | CURA326868 | CONTRAT VISITE REGLEMENTAIRE 2024 | MC |  | U235BATU | 15U |  | 2024-02-07 | 0 | 1 | 0 |  |  | BIOMED_ULIS | #NAME? | Non trouvé | 32833 | 32833
MGPTRP07 | Transpalette électrique | CURA326869 | CONTRAT VISITES REGLEMENTAIRES 2024 U406 | MC |  | U406 | 15U |  | 2024-02-07 | 0 | 1 | 0 |  |  | BIOMED_ULIS | #NAME? | Non trouvé | 32834 | 32834
PLAPAL04 | Palan électrique articulée centri. plasma | CURA326871 | CONTRAT VISITES REGLEMENTAIRES 2024 U440LEV | MC |  | U440LEV | 15U |  | 2024-02-07 | 0 | 1 | 0 |  |  | BIOMED_ULIS | #NAME? | Non trouvé | 32835 | 32835
GAMCT12 | Cuve n°2 préparation tampon | CURA326873 | GAM CT12 Changement des roues | MC |  | U441 | 11U |  | 2024-01-29 | 0 | 1 | 0 |  |  | BIOMED_ULIS | #NAME? | Non trouvé | 32836 | 32836
BAT08 | Bâtiment 8 de production | CURA326874 | Chariot Cunos ALB014/ALB015/ALB016/ALB017 | MC |  | U200BATP | 11U |  | 2024-01-30 | 0 | 1 | 0 |  |  | BIOMED_ULIS | #NAME? | Non trouvé
BAT08 | Bâtiment 8 de production | CURA326875 | CHARIOT SUPPORT FILTRES POUR LA REPARTITION ALBUMINE | MC |  | U200BATP | 11U |  | 2024-01-30 | 0 | 1 | 0 |  |  | BIOMED_ULIS | #NAME? | Non trouvé | 32838 | 32838
BAT08 | Bâtiment 8 de production | CURA326876 | Table de débatissage FP Albumine TI+II+III | MC |  | U200BATP | 11U |  | 2024-01-29 | 0 | 1 | 0 |  |  | BIOMED_ULIS | #NAME? | Non trouvé | 32839 | 32839
MGGEQUIP | Equipements spécif. magasin général | CURA326877 | Changement des tuyaux périmés d'acide nitrique | MC |  | U168 | 11U |  | 2024-01-29 | 0 | 1 | 0 |  |  | BIOMED_ULIS | #NAME? | Non trouvé | 32840
GAMPLC08 | Automate extension B8 | CURA326885 | Raz peson gamr43 | MC |  | U441 | 11U | 636 136,00 | 401769 | 0 | 1 | 0 |  |  | BIOMED_ULIS | #NAME? | Non trouvé
DCGTSK01 | Transstockeur | CURA326886 | Defaut sur moteur fourche | MC |  | U411 | 11U | 636 137,00 | 401769 | 0 | 1 | 0 |  |  | BIOMED_ULIS | #NAME? | Non trouvé | 32841 | 32841
FIBP1500 | Pompe péristalt. alimentation FIBC1500 | CURA326888 | Fuite | MC |  | U411 | 11U | 636 139,00 | 401769 | 0 | 1 | 0 |  |  | BIOMED_ULIS | #NAME? | Non trouvé | 32842 | 32842
BCHDIL12 | Diluteur | U_METR000044 | Vérification PERIODIQUE Dilluteur | MPS | METR | U624UAP | 22U |  | 2024-02-07 13:41 | 3 | 1 | 0 | 13 | 1 | BIOMED_ULIS | #NAME? | Non trouvé | 32843 | 32843
BAT01CMPSS31 | Enregistrement pression en 1SS31 | CURA326898 | Joint porte 1SS31 | MC |  | U410 | 13U | 636 143,00 | 401769 | 0 | 1 | 0 |  |  | BIOMED_ULIS | #NAME? | Non trouvé | 32844 | 32844
AC25CT25 | Caisson de traitement d'air AC25 | CURA326899 | Grilles de reprise à revoir en 8RC224 | MC |  | U222AC | 10U | 636 147,00 | 401769 | 0 | 1 | 0 |  |  | BIOMED_ULIS | #NAME? | Non trouvé | 32845 | 32845
AC25F48 | Filtre terminale 8RC 223 | CURA326900 | Grilles AC25F48 et AC25F30 à revoir | AME |  | U222AC | 10U | 636 148,00 | 401769 | 0 | 1 | 0 |  |  | BIOMED_ULIS | #NAME? | Non trouvé | 32846 | 32846
AC25CT25 | Caisson de traitement d'air AC25 | CURA326902 | 8RC210 Grille de reprise d'air AC25R13 abimée | MC |  | U222AC | 10U | 636 150,00 | 401769 | 0 | 1 | 0 |  |  | BIOMED_ULIS | #NAME? | Non trouvé | 32847 | 32847
ALBFP06 | Filtre-presse albumine T I+II+III | CURA326912 | Défaut niveau très haut bac FP | MC |  | U440 | 11U | 636 163,00 | 401769 | 0 | 1 | 0 |  |  | BIOMED_ULIS | #NAME? | Non trouvé | 32848 | 32848
BAT01RC04 | Lingerie hommes | CURA326917 | Fiche RSD: Manque la prise de courant à l'entrée de la lingerie | MCU |  | U200BATP | 10U | 636 167,00 | 401769 | 0 | 1 | 0 |  |  | BIOMED_ULIS | #NAME? | Non trouvé | 32849 | 32849
GAMPP85 | Pompe sortie GAMR20 fibrinogène TI | U_PROC000220 | Contrôle débit pompe | MPS | MAINT | U441 | 11U |  | 2024-09-30 | 3 | 1 | 0 | 1 | 3 | BIOMED_ULIS | #NAME? | Non trouvé | 32850 | 32850
ALBR006 | Réacteur n°6 fractionnement albumine | CURA326920 | Essai évolution poids | MC |  | U440 | 11U | 636 199,00 | 401769 | 0 | 1 | 0 |  |  | BIOMED_ULIS | #NAME? | Non trouvé
FIBR30 | Cuve mobile FIBR30 | CURA326921 | Defaut variateur agitation | MC |  | U411 | 11U | 636 201,00 | 401769 | 0 | 1 | 0 |  |  | BIOMED_ULIS | #NAME? | Non trouvé | 32851 | 32851
WW1 | Réseaux eaux usées ouest | CURA326922 | Défaut ph seuil très bas cuve effluent | MC |  | U235WW | 11U | 636 202,00 | 401769 | 0 | 1 | 0 |  |  | BIOMED_ULIS | #NAME? | Non trouvé
ALBR005 | Réacteur n°5 fractionnement albumine | CURA326924 | Vanne intro ethanol en défaut | MC |  | U440 | 11U | 636 209,00 | 401769 | 0 | 1 | 0 |  |  | BIOMED_ULIS | #NAME? | Non trouvé
SHW15CHD01 | Chaudière 1 | CURA326933 | Commande/Raccordement compteurs Gaz chaudière B15 | AME |  | U222 | 10U |  | 2024-02-08 | 0 | 1 | 0 |  |  | BIOMED_ULIS | #NAME? | Non trouvé | 32852 | 32852
BAT08RC215 | Laverie ADEAE | CURA326941 | Délimitation emplacement marche pied | MC |  | U200BATP | 13U | 636 231,00 | 401769 | 0 | 1 | 0 |  |  | BIOMED_ULIS | #NAME? | Non trouvé | 32853 | 32853
BAT08RC201 | Atelier réacteurs de fractionnement | CURA326942 | Supports brosses oranges en 8RC201 | MC |  | U200BATP | 13U | 636 232,00 | 401769 | 0 | 1 | 0 |  |  | BIOMED_ULIS | #NAME? | Non trouvé | 32854 | 32854
BAT01SS31 | Atelier broyage plasma | CURA326943 | Absence identification de l'emplacement stockage des bidons d'éthanol | MC |  | U200BATP | 13U | 636 233,00 | 401769 | 0 | 1 | 0 |  |  | BIOMED_ULIS | #NAME? | Non trouvé | 32855 | 32855
BAT08RC106 | Laverie centris gamma | CURA326944 | Luminaire HS en 8RC106 | MC |  | U200BATP | 10U | 636 235,00 | 401769 | 0 | 1 | 0 |  |  | BIOMED_ULIS | #NAME? | Non trouvé | 32856 | 32856
BAT08RC107 | Couloir atelier gamma | CURA326945 | Supports brosses oranges en 8RC107 | MC |  | U200BATP | 13U | 636 236,00 | 401769 | 0 | 1 | 0 |  |  | BIOMED_ULIS | #NAME? | Non trouvé | 32857 | 32857
ALBCP05 | Pompe alimentation FP TIV | CURA326948 | Fuite sur pompe | MC |  | U440 | 11U | 636 250,00 | 401769 | 0 | 1 | 0 |  |  | BIOMED_ULIS | #NAME? | Non trouvé | 32858 | 32858
NEP10ST10 | Station de nettoyage en place n°10 | CURA326949 | Defaut conductivite | MC |  | U236NEP | 11U | 636 251,00 | 401769 | 0 | 1 | 0 |  |  | BIOMED_ULIS | #NAME? | Non trouvé
DCGR500 | Cuve de collecte fondoirs | CURA326950 | Conduite d installation | CON |  | U411 | 11U | 636 252,00 | 401769 | 0 | 1 | 0 |  |  | BIOMED_ULIS | #NAME? | Non trouvé | 32859 | 32859
ALBFP05 | Filtre presse temps IV | CURA326951 | Réglage pression AC pompe et séchage | MCU |  | U421DEAE | 11U | 636 253,00 | 401769 | 0 | 1 | 0 |  |  | BIOMED_ULIS | #NAME? | Non trouvé | 32860 | 32860
ALBFP06 | Filtre-presse albumine T I+II+III | CURA326952 | Support capteur niveau bac FP | MCU |  | U440 | 11U | 636 254,00 | 401769 | 0 | 1 | 0 |  |  | BIOMED_ULIS | #NAME? | Non trouvé | 32861 | 32861
GAMTA | Tableau de pontage A sortie réacteurs | CURA326953 | Bouchon sur emplacement capteur vide | AME |  | U441 | 11U | 636 255,00 | 401769 | 0 | 1 | 0 |  |  | BIOMED_ULIS | #NAME? | Non trouvé | 32862 | 32862
RF14EVA02 | Evaporateur couloir cf n°13 - 40°C | CURA326954 | Dégivrage du caisson | SER |  | U222RF | 10U | 636 256,00 | 401769 | 0 | 1 | 0 |  |  | BIOMED_ULIS | #NAME? | Non trouvé | 32863 | 32863
PLAOUT12 | Chariot de démontage des bols de centri. | CURA326955 | Chariot plaout12 | MC |  | U410 | 11U |  | 2024-02-07 | 0 | 1 | 0 |  |  | BIOMED_ULIS | #NAME? | Non trouvé | 32864 | 32864
BAT08RC53 | Laverie albumine 8RC53 | CURA326959 | Cache du Sprinkler qui est tombé en 8RC53 | MC |  | U200BATP | 80U |  | 2024-01-30 | 0 | 1 | 0 |  |  | BIOMED_ULIS | #NAME? | Non trouvé | 32865 | 32865
AC406CT406 | Caisson de traitement d'air zones techniques | CURA326960 | Remplacement moteur et variateur de vitesse GED | MC |  | U222AC | 10U |  | 2024-02-08 | 0 | 1 | 0 |  |  | BIOMED_ULIS | #NAME? | Non trouvé | 32866 | 32866
MCBMS01 | Spectromètre de masse | CURA326983 | Problème de connexion et redémarrage du PC lié au spectromètre de masse lors du lancement d'analyses | MC |  | U640MCB | 21U |  | 2024-02-08 | 0 | 1 | 0 |  |  | BIOMED_ULIS | #NAME? | Non trouvé | 32867 | 32867
BAT08SS59 | Sas de désinfection et transfert | CURA326984 | Problème porte coulissante | MC |  | U200BATP | 10U | 636 312,00 | 401769 | 0 | 1 | 0 |  |  | BIOMED_ULIS | #NAME? | Non trouvé | 32868 | 32868
CIPPV0240 | Vanne manifold point bas réseau CIP 02 | CURA326986 | Défaut vanne | MC |  | U236NEP | 11U | 636 314,00 | 401769 | 0 | 1 | 0 |  |  | BIOMED_ULIS | #NAME? | Non trouvé | 32869 | 32869
BAT08 | Bâtiment 8 de production | CURA326987 | Collage etiquettes manquantes | MC |  | U200BATP | 11U | 636 327,00 | 401769 | 0 | 1 | 0 |  |  | BIOMED_ULIS | #NAME? | Non trouvé | 32870 | 32870
GAMCT23 | Cuve mobile uf gamma | CURA326988 | Disjonction 400 | MC |  | U441 | 11U | 636 328,00 | 401769 | 0 | 1 | 0 |  |  | BIOMED_ULIS | #NAME? | Non trouvé | 32871 | 32871
GAMCP22 | Disperseur Fibri TI | CURA326989 | Présence de rouging | MC |  | U441 | 11U |  | 2023-12-19 | 0 | 1 | 0 |  |  | BIOMED_ULIS | #NAME? | Non trouvé | 32872 | 32872
BAT08 | Bâtiment 8 de production | CURA326990 | Passivation des tables roulantes dans les ateliers | MC |  | U200BATP | 11U |  | 2024-01-24 | 0 | 1 | 0 |  |  | BIOMED_ULIS | #NAME? | Non trouvé | 32873 | 32873
BAT08RC70 | Atelier UF albumine | CURA326991 | Table rouillée et non identifiée | MC |  | U200BATP | 11U |  | 2024-02-07 | 0 | 1 | 0 |  |  | BIOMED_ULIS | #NAME? | Non trouvé | 32874 | 32874
ADEARM10 | Armoire électrique skid de répartition | CURA326992 | Cable dénudé de pompe de répartition dans 8RC224 | MC |  | U421DEAE | 11U |  | 2024-02-08 | 0 | 1 | 0 |  |  | BIOMED_ULIS | #NAME? | Non trouvé | 32875 | 32875
TAMR147_001 | Cuve préparatoire tampons 500L | CURA326993 | Joint manquant/ abimé en haut des cuves tampon TAMR 147/148/149 | MC |  | U421DEAE | 11U |  | 2024-02-08 | 0 | 1 | 0 |  |  | BIOMED_ULIS | #NAME? | Non trouvé | 32876 | 32876
TAMR148_001 | Cuve préparatoire tampons 1000L | CURA326994 | Présence de Rouille en haut de TAMR148 derrière le trou d'homme | MC |  | U421DEAE | 11U |  | 2024-02-08 | 0 | 1 | 0 |  |  | BIOMED_ULIS | #NAME? | Non trouvé | 32877 | 32877
TAMR148_001 | Cuve préparatoire tampons 1000L | CURA326995 | Rougeing TAMR147/148/149 | MC |  | U421DEAE | 11U |  | 2024-02-08 | 0 | 1 | 0 |  |  | BIOMED_ULIS | #NAME? | Non trouvé | 32878 | 32878
BAT08SS59 | Sas de désinfection et transfert | CURA326999 | Porte d' entré 8SS59 | MC |  | U200BATP | 13U | 636 339,00 | 401769 | 0 | 1 | 0 |  |  | BIOMED_ULIS | #NAME? | Non trouvé | 32879 | 32879
BAT08RC104 | Atelier FP immunoglobuline | CURA327000 | Demande de support pour maillet en 8RC104 | MC |  | U200BATP | 13U |  | 2024-02-08 | 0 | 1 | 0 |  |  | BIOMED_ULIS | #NAME? | Non trouvé | 32880 | 32880
BAT01SS29 | Vestiaire décongélation | CURA327001 | Ajout de portant gants inox en 1ss29 | MC |  | U200BATP | 13U | 636 341,00 | 401769 | 0 | 1 | 0 |  |  | BIOMED_ULIS | #NAME? | Non trouvé | 32881 | 32881
DDPEQUIP | Equipements dévelop. préclinique r & d | CURA327002 | Resserrage du groom de la porte à code 1272 | MC |  | U850 | 13U | 636 342,00 | 401769 | 0 | 1 | 0 |  |  | BIOTECH_ULIS | #NAME? | Non trouvé | 32882 | 32882
ALBCML33 | Détecteur présence liquide bac ALBFP06 | CURA327004 | Ne fonctionne pas | MC |  | U440 | 11U | 636 346,00 | 401769 | 0 | 1 | 0 |  |  | BIOMED_ULIS | #NAME? | Non trouvé | 32883 | 32883
GAMPLC03 | Automate centrifugation gamma | CURA327005 | GAMPV191 => défaut compte rendu | MC |  | U441 | 11U | 636 347,00 | 401769 | 0 | 1 | 0 |  |  | BIOMED_ULIS | #NAME? | Non trouvé | 32884 | 32884
MCBAPL012 | Applicateur Biocontact n°1846-20 | CURA327007 | BRUIT A L'INTERIEUR DE L'EQUIPEMEMNT | MC |  | U640MCB | 21U |  | 2024-02-09 | 0 | 1 | 0 |  |  | BIOMED_ULIS | #NAME? | Non trouvé | 32885 | 32885
BAT08RC123 | Salle pontage albumine | CURA327015 | Reprise sol | MC |  | U200BATP | 13U | 636 355,00 | 401769 | 0 | 1 | 0 |  |  | BIOMED_ULIS | #NAME? | Non trouvé | 32886 | 32886
AC405CT405 | Caisson de traitement d'air Circulation Classe C | CURA327017 | Défaut incendie | MC |  | U222AC | 10U | 636 359,00 | 401769 | 0 | 1 | 0 |  |  | BIOMED_ULIS | #NAME? | Non trouvé | 32887 | 32887
AC401CT401 | Caisson de traitement d'air Fibrinogene | CURA327018 | Tuyaux delta P abimé | AME |  | U222AC | 10U | 636 360,00 | 401769 | 0 | 1 | 0 |  |  | BIOMED_ULIS | #NAME? | Non trouvé | 32888 | 32888
MGPCF13 | Chambre froide n°13 couloir -40°C | CURA327032 | Nettoyage de planché situé au dessus de la chambre | MC |  | U222RF | 10U | 636 438,00 | 401769 | 0 | 1 | 0 |  |  | BIOMED_ULIS | #NAME? | Non trouvé | 32889 | 32889
ALBR005 | Réacteur n°5 fractionnement albumine | CURA327038 | IP démontage canalisation évent | CON |  | U440 | 11U | 636 458,00 | 401769 | 0 | 1 | 0 |  |  | BIOMED_ULIS | #NAME? | Non trouvé | 32890 | 32890
GAMUF01 | Module d'utrafiltration gamma n°1 | CURA327039 | Défaut conductivité | MC |  | U441 | 11U | 636 460,00 | 401769 | 0 | 1 | 0 |  |  | BIOMED_ULIS | #NAME? | Non trouvé | 32891 | 32891
CQBETUV04 | Enceinte à température ambiante +20°C n°218862 | CURA327041 | Alarme GTC | MC |  | U633 | 11U | 636 462,00 | 401769 | 0 | 1 | 0 |  |  | BIOTECH_ULIS | #NAME? | Non trouvé | 32892 | 32892
BAT01 | Bâtiment 1 commun | CURA327042 | Poignée de porte 1SS25 cassée | MC |  | U235BATU | 13U | 636 463,00 | 401769 | 0 | 1 | 0 |  |  | BIOMED_ULIS | #NAME? | Non trouvé | 32893 | 32893
WECP08 | Pompe vidange bac ALBFP06 | CURA327043 | Tête de Pompe HS | MC |  | U440 | 11U | 636 464,00 | 401769 | 0 | 1 | 0 |  |  | BIOMED_ULIS | #NAME? | Non trouvé | 32894 | 32894
PW33 | Prod. Eau purifiée ORION n°3 | CURA327044 | Défaut AIT 11 | MC |  | U222PW | 11U | 636 465,00 | 401769 | 0 | 1 | 0 |  |  | BIOMED_ULIS | #NAME? | Non trouvé
PLAR01 | Mélangeur fondoir plasma n°1 | CURA327046 | Bruit au niveau du ventilateur moteur | MC |  | U410 | 11U | 636 467,00 | 401769 | 0 | 1 | 0 |  |  | BIOMED_ULIS | #NAME? | Non trouvé | 32895 | 32895
GAMHV92 | Vanne de contre courant régé | CURA327050 | le capteur de vanne ne voit pas l'ouverture | MC |  | U441 | 11U | 636 471,00 | 401769 | 0 | 1 | 0 |  |  | BIOMED_ULIS | #NAME? | Non trouvé | 32896 | 32896
BAT11 | Bâtiment 11 Magasin général et plasma | CURA327051 | Zébra bat11 | MC |  | U235BATL | 13U | 636 472,00 | 401769 | 0 | 1 | 0 |  |  | BIOMED_ULIS | #NAME? | Non trouvé | 32897 | 32897
BAT08 | Bâtiment 8 de production | CURA327052 | Rangement du CP sécurité | MC |  | U200BATP | 11U | 636 473,00 | 401769 | 0 | 1 | 0 |  |  | BIOMED_ULIS | #NAME? | Non trouvé | 32898 | 32898
WFIDIST03 | Distillateur eau ppi n°3 FINN-AQUA | CURA327055 | Fuite AC | MC |  | U235BATL | 11U | 636 476,00 | 401769 | 0 | 1 | 0 |  |  | BIOMED_ULIS | #NAME? | Non trouvé | 32899 | 32899
PLAR01 | Mélangeur fondoir plasma n°1 | CURA327056 | Perte mesure poids | MC |  | U235BATL | 11U | 636 477,00 | 401769 | 0 | 1 | 0 |  |  | BIOMED_ULIS | #NAME? | Non trouvé | 32900 | 32900
ALBR003 | Réacteur n°3 fractionnement albumine | CURA327057 | Forçage d'agitation | MC |  | U440 | 11U | 636 478,00 | 401769 | 0 | 1 | 0 |  |  | BIOMED_ULIS | #NAME? | Non trouvé
GAMR43 | Réacteur 15m3 n°43 | CURA327058 | Demande de RAZ | MC |  | U441 | 11U | 636 479,00 | 401769 | 0 | 1 | 0 |  |  | BIOMED_ULIS | #NAME? | Non trouvé | 32901 | 32901
WFISBD208 | Sous boucle de distribution extension B8 | CURA327059 | Défaut température | MC |  | U236WFI | 11U | 636 480,00 | 401769 | 0 | 1 | 0 |  |  | BIOMED_ULIS | #NAME? | Non trouvé | 32902 | 32902
BAT08CMP59 | Enregistrement pression en 8RC59 | CURA327060 | Défaut Delta_59_70 | MC |  | U200BATP | 11U | 636 481,00 | 401769 | 0 | 1 | 0 |  |  | BIOMED_ULIS | #NAME? | Non trouvé | 32903 | 32903
ALBR003 | Réacteur n°3 fractionnement albumine | CURA327062 | Amorçage de la pompe GW | MC |  | U440 | 11U | 636 483,00 | 401769 | 0 | 1 | 0 |  |  | BIOMED_ULIS | #NAME? | Non trouvé
ALBR005 | Réacteur n°5 fractionnement albumine | CURA327063 | RAZ peson | MC |  | U440 | 11U | 636 484,00 | 401769 | 0 | 1 | 0 |  |  | BIOMED_ULIS | #NAME? | Non trouvé
APMELEV01 | Table élévatrice Atelier Prépa. Mat. | CURA327064 | Défaut sur la table élévatrice | MCU |  | U408PMML | 11U | 636 485,00 | 401769 | 0 | 1 | 0 |  |  | ULIS | #NAME? | Non trouvé | 32904 | 32904
APMF20 | Osmoseur APM | CURA327067 | fourniture d'un filtre a la prod | MC |  | U408PMML | 11U | 636 488,00 | 401769 | 0 | 1 | 0 |  |  | BIOMED_ULIS | #NAME? | Non trouvé | 32905 | 32905
PLAR02 | Mélangeur fondoir plasma n°2 | CURA327069 | Joint remplacé | MC |  | U410 | 11U | 636 491,00 | 401769 | 0 | 1 | 0 |  |  | BIOMED_ULIS | #NAME? | Non trouvé | 32906 | 32906
NEP07ST07 | Station NEP laverie Gamma | CURA327070 | Conductivité rinçage finale | MC |  | U236NEP | 11U |  | 2024-02-11 | 0 | 1 | 0 |  |  | BIOMED_ULIS | #NAME? | Non trouvé | 32907 | 32907
DE2PV01 | Vanne refroidissement GAMC21 | CURA327071 | Défaut compte rendu | MC |  | U441 | 11U | 636 493,00 | 401769 | 0 | 1 | 0 |  |  | BIOMED_ULIS | #NAME? | Non trouvé | 32908 | 32908
GW0CMP994 | Pression refoulement pompes distribution GW0 | CURA327072 | Défaut seuil bas | MC |  | U222GW | 11U | 636 494,00 | 401769 | 0 | 1 | 0 |  |  | BIOMED_ULIS | #NAME? | Non trouvé | 32909 | 32909
PE10 | Stockage et distribution éthanol | CURA327073 | Défaut PE10_V230VAC | MC |  | U236PE | 11U |  | 2024-02-12 | 0 | 1 | 0 |  |  | BIOMED_ULIS | #NAME? | Non trouvé | 32910 | 32910
GAMR43 | Réacteur 15m3 n°43 | CURA327074 | Demande de RAZ | MC |  | U441 | 11U | 636 496,00 | 401769 | 0 | 1 | 0 |  |  | BIOMED_ULIS | #NAME? | Non trouvé | 32911 | 32911
BAT01SS55 | SAS sortie tunnel de décongélation | CURA327076 | Poignée de la porte 1SS25/1SS55 cassée | MC |  | U200BATP | 13U | 636 498,00 | 401769 | 0 | 1 | 0 |  |  | BIOMED_ULIS | #NAME? | Non trouvé | 32912 | 32912
BAT08RC53 | Laverie albumine 8RC53 | CURA327077 | Plaque inox décollée du mur 8RC53 | MC |  | U200BATP | 13U |  | 2024-02-10 | 0 | 1 | 0 |  |  | BIOMED_ULIS | #NAME? | Non trouvé | 32913 | 32913
BAT08RC60 | Atelier filtre presse albumine | CURA327082 | Portes 8RC60 (local ALBFP06) cassées | MC |  | U200BATP | 13U | 636 504,00 | 401769 | 0 | 1 | 0 |  |  | BIOMED_ULIS | #NAME? | Non trouvé | 32914 | 32914
AC405CT405 | Caisson de traitement d'air Circulation Classe C | CURA327088 | Défaut en 4 RC 417 | MC |  | U222AC | 10U | 636 512,00 | 401769 | 0 | 1 | 0 |  |  | BIOMED_ULIS | #NAME? | Non trouvé | 32915 | 32915
BAT08RC109 | Atelier filtre press T IV | CURA327093 | 8RC109 Résine sol abimé | MC |  | U200BATP | 13U |  | 2024-02-11 | 0 | 1 | 0 |  |  | BIOMED_ULIS | #NAME? | Non trouvé | 32916 | 32916
BAT08RC136 | Sas sortie produit intermédiaire | CURA327094 | Sécuriser prise mur BAT08RC136 | MC |  | U200BATP | 13U | 636 518,00 | 401769 | 0 | 1 | 0 |  |  | BIOMED_ULIS | #NAME? | Non trouvé | 32917 | 32917
BCHCMCT46 | Chronomètre | U_METR000005 | Vérification PERIODIQUE temps | MPS | METR | U624UAP | 22U |  | 2025-05-15 | 3 | 1 | 0 | 52 | 1 | BIOMED_ULIS | #NAME? | Non trouvé | 32918 | 32918
BCHCMCT46 | Chronomètre | U_METROLOGIE 05 | Vérification CURATIVE temps | MC | METR | U624UAP | 22U |  | 2049-02-12 | 0 | 1 | 0 |  |  | BIOMED_ULIS | #NAME? | Non trouvé | 32919 | 32919
BCHPLC02 | Automate éléctrophorèse n°3253 | U_LABO000005 | Maintenance préventive | MPS | DEF | U624UAP | 22U |  | 2024-11-15 | 0 | 1 | 0 |  |  | BIOMED_ULIS | #NAME? | Non trouvé | 32920 | 32920
NEP07ST07 | Station NEP laverie Gamma | CURA327125 | NEP bloqué | MC |  | U236NEP | 11U | 636 535,00 | 401769 | 0 | 1 | 0 |  |  | BIOMED_ULIS | #NAME? | Non trouvé | 32921 | 32921
DCGTSK01 | Transstockeur | CURA327130 | Investigation défauts reccurents | DIAG |  | U411 | 11U |  | 2024-02-12 | 0 | 1 | 0 |  |  | BIOMED_ULIS | #NAME? | Non trouvé | 32922 | 32922
APMF20 | Osmoseur APM | CURA327131 | Osmoseur en défaut | MC |  | U408PMML |  |  | 2024-02-12 | 0 | 1 | 0 |  |  | BIOMED_ULIS | #NAME? | Non trouvé | 32923 | 32923
ALBF14 | Carter de filtration lenticulaire | CURA327134 | Remise en état tige de carter | MC |  | U440 |  |  | 2024-02-12 | 0 | 1 | 0 |  |  | BIOMED_ULIS | #NAME? | Non trouvé | 32924 | 32924
NEP07ST07 | Station NEP laverie Gamma | CURA327145 | Objet non prêt canal FPig | MC |  | U236NEP | 11U | 636 577,00 | 401769 | 0 | 1 | 0 |  |  | BIOMED_ULIS | #NAME? | Non trouvé | 32925 | 32925
PE10R010 | Cuve n°1 de stockage 32 m3 éthanol | CURA327146 | Défaut pression basse refoulement pompe | MC |  | U236PE | 11U | 636 578,00 | 401769 | 0 | 1 | 0 |  |  | BIOMED_ULIS | #NAME? | Non trouvé | 32926 | 32926
OPLCONG33 | Congélateur -80°C plasmathèque | CURA327147 | Appel GTC temperature haute | MC |  | U601OPL | 11U |  | 2024-02-13 | 0 | 1 | 0 |  |  | BIOMED_ULIS | #NAME? | Non trouvé | 32927 | 32927
PLABOL487 | Bol de centri BKA28 N°487 | CURA327148 | Demontage double enveloppe | CON |  | U410 | 11U | 636 581,00 | 401769 | 0 | 1 | 0 |  |  | BIOMED_ULIS | #NAME? | Non trouvé | 32928 | 32928
PLABOL815 | Bol de centri BKA28 N°815 | CURA327149 | Demontage double enveloppe | CON |  | U410 | 11U | 636 582,00 | 401769 | 0 | 1 | 0 |  |  | BIOMED_ULIS | #NAME? | Non trouvé | 32929 | 32929
PLAPP10 | Pompe sortie fondoir n°1 PLAR01 | CURA327151 | Lègere fuite en fin de nep | MC |  | U410 | 11U | 636 584,00 | 401769 | 0 | 1 | 0 |  |  | BIOMED_ULIS | #NAME? | Non trouvé | 32930 | 32930
PE10 | Stockage et distribution éthanol | CURA327152 | Defaut de distribution+ defaut présence tenson 230V | MC |  | U236PE | 11U |  | 2024-02-13 | 0 | 1 | 0 |  |  | BIOMED_ULIS | #NAME? | Non trouvé | 32931 | 32931
WFI | Production et distri. eau ppi vrac B8 | CURA327157 | Mise en place évacuation Tocmètre | AME |  | U236WFI | 11U |  | 2024-02-13 | 0 | 1 | 0 |  |  | BIOMED_ULIS | #NAME? | Non trouvé | 32932 | 32932
ALBTRP01 | Transpalette électrique sortie déchets | CURA327158 | Vitesse trop lente | MC |  | U440LEV | 15U |  | 2024-02-13 | 0 | 1 | 0 |  |  | BIOMED_ULIS | #NAME? | Non trouvé | 32933 | 32933
GAMPP26 | Pompe transfert de surnageant | CURA327162 | Ouverture de la pompe péristaltique gamma très abimé | MC |  | U441 | 11U |  | 2024-02-09 | 0 | 1 | 0 |  |  | BIOMED_ULIS | #NAME? | Non trouvé | 32934 | 32934
BAT08RC54 | Couloir de circulation central | CURA327163 | Luminaire plafond chainette et taches visibles | SER |  | U200BATP | 10U |  | 2024-02-13 | 0 | 1 | 0 |  |  | BIOMED_ULIS | #NAME? | Non trouvé | 32935 | 32935
BAT01SS02 | Couloir approvisionnement plasma | CURA327169 | Relamping du couloir | SER |  | U235BATU | 10U | 636 621,00 | 401769 | 0 | 1 | 0 |  |  | BIOMED_ULIS | #NAME? | Non trouvé | 32936 | 32936
PLAPLC01 | Station automate centrifugation plasma | CURA327178 | RAZ pesons fondoir 1&2 | CON |  | U410 | 11U |  | 2024-02-13 | 0 | 1 | 0 |  |  | BIOMED_ULIS | #NAME? | Non trouvé | 32937 | 32937
MGGCMT65 | Enreg température MGGCONG17/BAT11ARM03 | CURA327194 | Modification tempo seuil hihi/hi/lo (MGGCONG17) | AME |  | U168 | 12U | 636 647,00 | 401769 | 0 | 1 | 0 |  |  | BIOMED_ULIS | #NAME? | Non trouvé | 32938 | 32938
OPLCONG34 | Congélateur -80°C plasmathèque | CURA327205 | Retrait de OPLCONG34 du monitoring | MC |  | U601OPL | 12U |  | 2024-02-13 | 0 | 1 | 0 |  |  | BIOMED_ULIS | #NAME? | Non trouvé
OPLETUV18 | Enceinte climatique SECASI n° *012570020 | CURA327206 | Retrait de OPLETUV18 du monitoring | MC |  | U601OPL | 12U |  | 2024-02-13 | 0 | 1 | 0 |  |  | BIOMED_ULIS | #NAME? | Non trouvé
AC17 | CTA Extension B8 20000m3/h (En terrasse ) | CURA327207 | Eclairage escalier HS | SER |  | U222AC | 10U | 636 662,00 | 401769 | 0 | 1 | 0 |  |  | BIOMED_ULIS | #NAME? | Non trouvé | 32941 | 32941
AC04R15 | Reprise - Grille - 8SS60 | CURA327208 | Ailettes de la grille de repise d'air abimées | MC |  | U222AC | 10U |  | 2024-02-10 | 0 | 1 | 0 |  |  | BIOMED_ULIS | #NAME? | Non trouvé | 32942 | 32942
BAT08RC65 | Pièce bâtiment 8RC65 | CURA327210 | Interrupteur lumière local 8RC65 juste avant accès local 8RC71 HS | MC |  | U200BATP | 10U | 636 668,00 | 401769 | 0 | 1 | 0 |  |  | BIOMED_ULIS | #NAME? | Non trouvé | 32943 | 32943
WER09 | Cuve surnageant ALBFP06 | CURA327211 | Compte rendu vanne fond de cuve HS | MC |  | U440 | 11U |  | 2024-02-13 | 0 | 1 | 0 |  |  | BIOMED_ULIS | #NAME? | Non trouvé | 32944 | 32944
PLABS01 | Bac mise sous soude décongélation plasma | CURA327212 | Mise en place étiquette d'identification | MC |  | U410 | 11U |  | 2024-02-13 | 0 | 1 | 0 |  |  | BIOMED_ULIS | #NAME? | Non trouvé | 32945 | 32945
PLABS02 | Bac mise sous soude décongélation plasma | CURA327212 | Mise en place étiquette d'identification | MC |  | U410 | 11U | 636 694,00 | 401769 | 0 | 1 | 0 |  |  | BIOMED_ULIS | #NAME? | Non trouvé | 32946 | 32946
WE10R010 | Cuve de stockage 140 m3 surnageant éthan | CURA327216 | Niveau haut cuve surnageant | MC |  | U236PE | 11U | 636 711,00 | 401769 | 0 | 1 | 0 |  |  | BIOMED_ULIS | #NAME? | Non trouvé | 32947 | 32947
AC04CT04 | Caisson CTA atelier prépa. matières | CURA327218 | Filtration CTA04 | SER |  | U222AC | 10U |  | 2024-02-13 | 0 | 1 | 0 |  |  | BIOMED_ULIS | #NAME? | Non trouvé | 32948
ADEUF123 | Skid UFAlbumine | CURA327225 | Multiples interventions | MC |  | U421DEAE | 11U | 636 745,00 | 401769 | 0 | 1 | 0 |  |  | BIOMED_ULIS | #NAME? | Non trouvé | 32949 | 32949
PLAR02 | Mélangeur fondoir plasma n°2 | CURA327226 | Vérification peson | MC |  | U410 | 11U | 636 747,00 | 401769 | 0 | 1 | 0 |  |  | BIOMED_ULIS | #NAME? | Non trouvé | 32950 | 32950
BAT08 | Bâtiment 8 de production | CURA327227 | Remise en état visite SMP | CON |  | U200BATP | 11U | 636 748,00 | 401769 | 0 | 1 | 0 |  |  | BIOMED_ULIS | #NAME? | Non trouvé | 32951 | 32951
ADEUF123 | Skid UFAlbumine | CURA327232 | Fuite bati ultra filtation | MCU |  | U421DEAE | 11U | 636 752,00 | 401769 | 0 | 1 | 0 |  |  | BIOMED_ULIS | #NAME? | Non trouvé | 32952 | 32952
BAT08RC106 | Laverie centris gamma | CURA327233 | Porte hs | MCU |  | U200BATP | 11U | 636 753,00 | 401769 | 0 | 1 | 0 |  |  | BIOMED_ULIS | #NAME? | Non trouvé | 32953
BAT08 | Bâtiment 8 de production | CURA327234 | Divers travaux bat08/bat11 | MC |  | U200BATP | 13U |  | 2024-02-14 | 0 | 1 | 0 |  |  | BIOMED_ULIS | #NAME? | Non trouvé | 32954 | 32954
BAT08RC67 | Supervision albumine/immunoglobulines | CURA327239 | La porte donnant accès à la 8RC62 est cassée | MC |  | U200BATP | 13U | 636 760,00 | 401769 | 0 | 1 | 0 |  |  | BIOMED_ULIS | #NAME? | Non trouvé | 32955 | 32955
BAT08RC142 | Local préparation tampons | CURA327240 | 8RC142 - trace de rouille au sol, sous l'évier | MC |  | U200BATP | 13U | 636 761,00 | 401769 | 0 | 1 | 0 |  |  | BIOMED_ULIS | #NAME? | Non trouvé | 32956 | 32956
BAT08RC142 | Local préparation tampons | CURA327241 | 8RC142 - trace de rouille sur les étagères où sont posés les seaux | MC |  | U200BATP | 13U | 636 762,00 | 401769 | 0 | 1 | 0 |  |  | BIOMED_ULIS | #NAME? | Non trouvé | 32957 | 32957
BAT08RC142 | Local préparation tampons | CURA327242 | 8RC142 - Emplacement douche de sécurité | MC |  | U200BATP | 13U | 636 763,00 | 401769 | 0 | 1 | 0 |  |  | BIOMED_ULIS | #NAME? | Non trouvé | 32958 | 32958
BAT08RC142 | Local préparation tampons | CURA327243 | 8RC142 - Décollement du mur de droite en entrant, près du sol | MC |  | U200BATP | 13U | 636 764,00 | 401769 | 0 | 1 | 0 |  |  | BIOMED_ULIS | #NAME? | Non trouvé | 32959 | 32959
PLACML06 | Niveau cuve PLAT004 | CURA327244 | Protection de bouton éclairage PLAT004 | MC |  | U410 | 11U |  | 2024-02-12 | 0 | 1 | 0 |  |  | BIOMED_ULIS | #NAME? | Non trouvé | 32960 | 32960
PLACMT85 | SONDE TEMP MONITORING AMBIANCE PLACONG03 | CURA327245 | Mise en service PALCMT85 | MC |  | U410 | 11U |  | 2024-02-09 | 0 | 1 | 0 |  |  | BIOMED_ULIS | #NAME? | Non trouvé | 32961
PLACMT70 | Enregist. température PLACONG03 | CURA327246 | Mise en service PLACMT70 | MC |  | U410 | 11U |  | 2024-02-09 | 0 | 1 | 0 |  |  | BIOMED_ULIS | #NAME? | Non trouvé | 32962
GAMPP26 | Pompe transfert de surnageant | CURA327247 | Roue de la pompe péristaltique gamma abimé | MC |  | U441 | 11U |  | 2024-02-09 | 0 | 1 | 0 |  |  | BIOMED_ULIS | #NAME? | Non trouvé | 32963 | 32963
GAMTC | Tableau de pontage broyeur | CURA327273 | Remplacement capteurs TC5 et TC6 | MC |  | U441 | 11U | 636 776,00 | 401769 | 0 | 1 | 0 |  |  | BIOMED_ULIS | #NAME? | Non trouvé | 32964 | 32964
DCGPEL100 | Ligne de découpe | CURA327277 | Investigation défauts reccurents (GRIFOLS / STAUBLI) | DIAG |  | U411 | 11U |  | 2024-02-14 | 0 | 1 | 0 |  |  | BIOMED_ULIS | #NAME? | Non trouvé | 32965 | 32965
GW1/2 | Production distri. eau glycolée -19°C | CURA327279 | Permutation RF20, RF24 et RF25 | SER |  | U222GW | 10U | 636 782,00 | 401769 | 0 | 1 | 0 |  |  | BIOMED_ULIS | #NAME? | Non trouvé | 32966 | 32966
BAT02 | Bâtiment 2 | CURA327280 | Vidange des bacs de rétention glycol | SER |  | S244 | 10U | 636 783,00 | 401769 | 0 | 1 | 0 |  |  | BIOMED_ULIS | #NAME? | Non trouvé | 32967 | 32967
OPLCONG37 | Congélateur -80°C | CURA327300 | Arrêt en défaut HP | SER |  | U601OPL | 10U |  | 2024-02-14 | 0 | 1 | 0 |  |  | BIOMED_ULIS | #NAME? | Non trouvé
UDA4CONG01 | Congélateur froilabo n°46452 -80°C | CURA327301 | Problème de température | SER |  | U855 | 10U |  | 2024-02-14 | 0 | 1 | 0 |  |  | BIOTECH_ULIS | #NAME? | Non trouvé | 32969 | 32969
PLABATI814 | Centrifugeuse plasma NS 814 | CURA327305 | Fourniture joint | MC |  | U410 | 11U | 636 826,00 | 401769 | 0 | 1 | 0 |  |  | BIOMED_ULIS | #NAME? | Non trouvé | 32970 | 32970
GAMEQUIP | Equipements communs gamma | CURA327306 | Defaut reacteur de collecte | MCU |  | U441 | 11U |  | 2024-02-15 | 0 | 1 | 0 |  |  | BIOMED_ULIS | #NAME? | Non trouvé
PLAEQUIP | Equipements spécifiques plasma | CURA327307 | Fourniture rouleaux | MPS |  | U410 | 11U |  | 2024-02-15 | 0 | 1 | 0 |  |  | BIOMED_ULIS | #NAME? | Non trouvé
PLAR01 | Mélangeur fondoir plasma n°1 | CURA327308 | Raz peson | CON |  | U410 | 11U |  | 2024-02-15 | 0 | 1 | 0 |  |  | BIOMED_ULIS | #NAME? | Non trouvé | 32971 | 32971
PLAR02 | Mélangeur fondoir plasma n°2 | CURA327309 | Raz peson | CON |  | U410 | 11U |  | 2024-02-15 | 0 | 1 | 0 |  |  | BIOMED_ULIS | #NAME? | Non trouvé | 32972 | 32972
MCBETUV13 | Incubateur réfrigéré | CURA327311 | Suppression Monitoring MCBETUV13/MCBCMT64 | MC |  | U640MCB | 12U |  | 2024-02-12 | 0 | 1 | 0 |  |  | BIOMED_ULIS | #NAME? | Non trouvé
BAT08PTA16 | Porte auto coulis. PORTALP 8RC105/8RC106 | CURA327312 | Porte coulissante 8RC106/105 HS, cache moteur tombé | MC |  | U200BATP | 13U |  | 2024-02-14 | 0 | 1 | 0 |  |  | BIOMED_ULIS | #NAME? | Non trouvé | 32973 | 32973
BAT08RC139 | Local Mise à disposition B | CURA327314 | Demande de passivation des étagères en 8RC139 | MC |  | U200BATP | 13U |  | 2024-02-10 | 0 | 1 | 0 |  |  | BIOMED_ULIS | #NAME? | Non trouvé | 32974 | 32974
WECP07 | Pompe sortie WER07 | CURA327320 | Fuite | MC |  | U440 | 11U |  | 2024-02-15 | 0 | 1 | 0 |  |  | BIOMED_ULIS | #NAME? | Non trouvé | 32975 | 32975
BAT08RC142 | Local préparation tampons | CURA327323 | 8RC142 - Rouilles sur les supports futs déchets chimiques et sur le marche pieds | MC |  | U200BATP | 13U |  | 2024-03-30 | 0 | 1 | 0 |  |  | BIOMED_ULIS | #NAME? | Non trouvé | 32976 | 32976
BAT04 | Bâtiment 4 Centrale énergie | CURA327324 | Bat04_Rattacher les cables élec sous équipements | MC |  | S244 | 11U |  | 2024-02-18 | 0 | 1 | 0 |  |  | BIOMED_ULIS | #NAME? | Non trouvé | 32977 | 32977
CQBETUV04 | Enceinte à température ambiante +20°C n°218862 | CURA327325 | Excursion température CQBETUV04 alarme haute | MC |  | U633 | 11U | 636 870,00 | 401769 | 0 | 1 | 0 |  |  | BIOTECH_ULIS | #NAME? | Non trouvé | 32978 | 32978
BAT08RC101 | Atelier tableaux pontage NEP gamma | CURA327326 | Cable de liaison IHM / cuve mobile en 8RC101 dénudé | MC |  | U200BATP | 11U |  | 2024-02-18 | 0 | 1 | 0 |  |  | BIOMED_ULIS | #NAME? | Non trouvé | 32979 | 32979
DDPEQUIP | Equipements dévelop. préclinique r & d | CURA327327 | Un transpalette ne monte plus | MC |  | U850 | 15U |  | 2024-03-01 | 0 | 1 | 0 |  |  | BIOTECH_ULIS | #NAME? | Non trouvé | 32980 | 32980
PLAR02 | Mélangeur fondoir plasma n°2 | CURA327331 | Peson PLAR02 | MC |  | U410 | 11U |  | 2024-03-01 | 0 | 1 | 0 |  |  | BIOMED_ULIS | #NAME? | Non trouvé | 32981 | 32981
BAT01SS31 | Atelier broyage plasma | CURA327332 | Boitier raccordement entrée produit sortie PLAC02 | MC |  | U200BATP | 11U |  | 2024-02-18 | 0 | 1 | 0 |  |  | BIOMED_ULIS | #NAME? | Non trouvé | 32982 | 32982
GAMR007 | Réacteur n°07 fractionnement gamma | CURA327333 | Création support identification réacteur GAMR7 passerelle , | MC |  | U441 | 13U |  | 2024-03-30 | 0 | 1 | 0 |  |  | BIOMED_ULIS | #NAME? | Non trouvé | 32983 | 32983
BAT08RC224 | Local Cuves fixes Tampons | CURA327334 | Impactes au sol en 8RC224 | MC |  | U200BATP | 13U |  | 2024-02-14 | 0 | 1 | 0 |  |  | BIOMED_ULIS | #NAME? | Non trouvé | 32984 | 32984
BAT08RC217 | Pièce 8RC217 | CURA327335 | Roue des tables en mauvais état ainsi que le sol | MC |  | U200BATP | 13U |  | 2024-02-14 | 0 | 1 | 0 |  |  | BIOMED_ULIS | #NAME? | Non trouvé | 32985 | 32985
ALBR004 | Réacteur n°4 fractionnement albumine | CURA327336 | Défaut pression caloporteur | MC |  | U440 | 11U |  | 2024-02-15 | 0 | 1 | 0 |  |  | BIOMED_ULIS | #NAME? | Non trouvé
PLABOL487 | Bol de centri BKA28 N°487 | CURA327351 | Démontage et nettoyage double enveloppe | MC |  | U410 | 11U | 636 901,00 | 401769 | 0 | 1 | 0 |  |  | BIOMED_ULIS | #NAME? | Non trouvé | 32986 | 32986
PLABOL815 | Bol de centri BKA28 N°815 | CURA327352 | Démontage et nettoyage de la double enveloppe | MC |  | U410 | 11U | 636 902,00 | 401769 | 0 | 1 | 0 |  |  | BIOMED_ULIS | #NAME? | Non trouvé | 32987 | 32987
ALBR18 | Cuve sortie produit n°1 UF2 | CURA327353 | Investigation évolution poids | MC |  | U440 | 11U |  | 2024-02-15 | 0 | 1 | 0 |  |  | BIOMED_ULIS | #NAME? | Non trouvé | 32988 | 32988
BAT08RC123 | Salle pontage albumine | U_BATI000054 | Ronde biannuelle de maintenance préventive en ZAC | MPS | BATI | U200BATP | 13U |  | 2024-10-15 | 3 | 1 | 0 | 2 | 3 | BIOMED_ULIS | #NAME? | Non trouvé | 32989
ALBPP06 | Pompe filtre press albumine T I+II+III | CURA327354 | Fuite | MC |  | U440 | 11U |  | 2024-02-15 | 0 | 1 | 0 |  |  | BIOMED_ULIS | #NAME? | Non trouvé | 32990 | 32990
BAT08RC44 | Atelier mise en poches UF2 | U_BATI000054 | Ronde biannuelle de maintenance préventive en ZAC | MPS | BATI | U200BATP | 13U |  | 2024-10-15 | 3 | 1 | 0 | 2 | 1 | BIOMED_ULIS | #NAME? | Non trouvé | 32991 | 32991
BAT08RC45 | Atelier cuverie sortie produit UF2 | U_BATI000054 | Ronde biannuelle de maintenance préventive en ZAC | MPS | BATI | U200BATP | 13U |  | 2024-10-15 | 3 | 1 | 0 | 2 | 3 | BIOMED_ULIS | #NAME? | Non trouvé | 32992 | 32992
BAT08RC46 | Atelier UF albumine UF2 | U_BATI000054 | Ronde biannuelle de maintenance préventive en ZAC | MPS | BATI | U200BATP | 13U |  | 2024-10-15 | 3 | 1 | 0 | 2 | 3 | BIOMED_ULIS | #NAME? | Non trouvé | 32993
BAT08RC53 | Laverie albumine 8RC53 | U_BATI000054 | Ronde biannuelle de maintenance préventive en ZAC | MPS | BATI | U200BATP | 13U |  | 2024-10-15 | 3 | 1 | 0 | 2 | 3 | BIOMED_ULIS | #NAME? | Non trouvé | 32994
BAT08RC59 | Atelier UF albumine | U_BATI000054 | Ronde biannuelle de maintenance préventive en ZAC | MPS | BATI | U200BATP | 13U |  | 2024-10-15 | 2 | 1 | 0 | 2 | 3 | BIOMED_ULIS | #NAME? | Non trouvé | 32995
BAT08RC60 | Atelier filtre presse albumine | U_BATI000054 | Ronde biannuelle de maintenance préventive en ZAC | MPS | BATI | U200BATP | 13U |  | 2024-10-15 | 3 | 1 | 0 | 2 | 3 | BIOMED_ULIS | #NAME? | Non trouvé | 32996
BAT08RC62 | Atelier cuverie albumine/immunoglobuline | U_BATI000054 | Ronde biannuelle de maintenance préventive en ZAC | MPS | BATI | U200BATP | 13U |  | 2024-10-15 | 3 | 1 | 0 | 2 | 3 | BIOMED_ULIS | #NAME? | Non trouvé | 32997 | 32997
BAT08RC70 | Atelier UF albumine | U_BATI000054 | Ronde biannuelle de maintenance préventive en ZAC | MPS | BATI | U200BATP | 13U |  | 2024-10-15 | 3 | 1 | 0 | 2 | 3 | BIOMED_ULIS | #NAME? | Non trouvé | 32998 | 32998
BAT08RC71 | Atelier laverie FP albumine | U_BATI000054 | Ronde biannuelle de maintenance préventive en ZAC | MPS | BATI | U200BATP | 13U |  | 2024-10-15 | 0 | 1 | 0 |  |  | BIOMED_ULIS | #NAME? | Non trouvé | 32999 | 32999
BAT08RC72 | Bureau chef équipe albumine | U_BATI000054 | Ronde biannuelle de maintenance préventive en ZAC | MPS | BATI | U200BATP | 13U |  | 2024-10-15 | 3 | 1 | 0 | 2 | 3 | BIOMED_ULIS | #NAME? | Non trouvé | 33000 | 33000
BAT08RC76 | Local technique UF albumine | U_BATI000054 | Ronde biannuelle de maintenance préventive en ZAC | MPS | BATI | U200BATP | 13U |  | 2024-10-15 | 3 | 1 | 0 | 2 | 3 | BIOMED_ULIS | #NAME? | Non trouvé | 33001 | 33001
BAT01SS31 | Atelier broyage plasma | U_BATI000054 | Ronde biannuelle de maintenance préventive en ZAC | MPS | BATI | U200BATP | 13U |  | 2024-09-15 | 3 | 1 | 0 | 2 | 3 | BIOMED_ULIS | #NAME? | Non trouvé | 33002
BAT01SS32 | Laverie propre plasma | U_BATI000054 | Ronde biannuelle de maintenance préventive en ZAC | MPS | BATI | U200BATP | 13U |  | 2024-09-15 | 3 | 1 | 0 | 2 | 3 | BIOMED_ULIS | #NAME? | Non trouvé | 33003
BAT01SS33 | Local technique reffroidissement BKA28 | U_BATI000054 | Ronde biannuelle de maintenance préventive en ZAC | MPS | BATI | U200BATP | 13U |  | 2024-09-15 | 3 | 1 | 0 | 2 | 3 | BIOMED_ULIS | #NAME? | Non trouvé | 33004
BAT01SS34 | Atelier centri. AS26 | U_BATI000054 | Ronde biannuelle de maintenance préventive en ZAC | MPS | BATI | U200BATP | 13U |  | 2024-09-15 | 3 | 1 | 0 | 2 | 3 | BIOMED_ULIS | #NAME? | Non trouvé | 33005
BAT01SS35 | Laverie plasma | U_BATI000054 | Ronde biannuelle de maintenance préventive en ZAC | MPS | BATI | U200BATP | 13U |  | 2024-09-15 | 3 | 1 | 0 | 2 | 3 | BIOMED_ULIS | #NAME? | Non trouvé | 33006
BAT041413 | Local Congélation coupe poches | CURA327359 | Support ventouse | MC |  | U200BATP | 13U |  | 2024-02-15 | 0 | 1 | 0 |  |  | BIOMED_ULIS | #NAME? | Non trouvé | 33007 | 33007
BATEX | Extérieurs bâtiments | CURA327361 | Débouchage du réseau eau usée | MC |  | U235BATU | 13U |  | 2024-02-15 | 0 | 1 | 0 |  |  | BIOMED_ULIS | #NAME? | Non trouvé | 33008 | 33008
BAT08RC24 | Vestiaires décongélation | CURA327362 | Déposer le voyant Decong en cours"en 8RC24" | SER |  | U200BATP | 10U | 636 948,00 | 401769 | 0 | 1 | 0 |  |  | BIOMED_ULIS | #NAME? | Non trouvé | 33009 | 33009
BAT01SS55 | SAS sortie tunnel de décongélation | U_BATI000054 | Ronde biannuelle de maintenance préventive en ZAC | MPS | BATI | U200BATP | 13U |  | 2024-09-15 | 3 | 1 | 0 | 2 | 3 | BIOMED_ULIS | #NAME? | Non trouvé | 33010
BAT08COMMUN | Bâtiment 8 communs | U_BATI000054 | Ronde biannuelle de maintenance préventive en ZAC | MPS | BATI | U200BATP | 13U |  | 2024-12-15 | 3 | 1 | 0 | 2 | 3 | BIOMED_ULIS | #NAME? | Non trouvé | 33011
BAT04FIBRI | Bâtiment 4 atelier fibrinogène | U_BATI000054 | Ronde biannuelle de maintenance préventive en ZAC | MPS | BATI | U200BATP | 13U |  | 2024-10-15 | 3 | 1 | 0 | 2 | 3 | BIOMED_ULIS | #NAME? | Non trouvé | 33012
BAT08ADEAE | Bâtiment 8 atelier ADE | U_BATI000054 | Ronde biannuelle de maintenance préventive en ZAC | MPS | BATI | U200BATP | 13U |  | 2024-09-15 | 3 | 1 | 0 | 2 | 3 | BIOMED_ULIS | #NAME? | Non trouvé | 33013
BAT04COMMUN | Bâtiment 4 communs | U_BATI000054 | Ronde biannuelle de maintenance préventive en ZAC | MPS | BATI | U200BATP | 13U |  | 2024-12-15 | 3 | 1 | 0 | 2 | 3 | BIOMED_ULIS | #NAME? | Non trouvé | 33014
BAT08CDP | Bâtiment 8 centrale de pesée | U_BATI000054 | Ronde biannuelle de maintenance préventive en ZAC | MPS | BATI | U200BATP | 13U |  | 2024-10-15 | 3 | 1 | 0 | 2 | 3 | BIOMED_ULIS | #NAME? | Non trouvé | 33015
BAT08VESTIAIR | Vestiaires rez de chaussé production | U_BATI000054 | Ronde biannuelle de maintenance préventive en ZAC | MPS | BATI | U200BATP | 13U |  | 2024-12-15 | 3 | 1 | 0 | 2 | 3 | BIOMED_ULIS | #NAME? | Non trouvé | 33016
BAT04DECONG | Bâtiment 4 atelier décongélation | U_BATI000054 | Ronde biannuelle de maintenance préventive en ZAC | MPS | BATI | U200BATP | 13U |  | 2024-10-15 | 3 | 1 | 0 | 2 | 3 | BIOMED_ULIS | #NAME? | Non trouvé | 33017 | 33017
ALBPP06 | Pompe filtre press albumine T I+II+III | CURA327375 | Fuite | MC |  | U440 | 11U |  | 2024-02-16 | 0 | 1 | 0 |  |  | BIOMED_ULIS | #NAME? | Non trouvé | 33018 | 33018
GAMCT12 | Cuve n°2 préparation tampon | CURA327376 | Remplacement câble d'alimentation abîmé | MC |  | U441 | 11U |  | 2024-02-16 | 0 | 1 | 0 |  |  | BIOMED_ULIS | #NAME? | Non trouvé
INDUSREPORT1 | Serveur de rapports | CURA327378 | TW379018 Amélioration ticket et rapports de lot courbes de régénération UFALB | MC |  | U236DIV | 12U |  | 2024-02-16 | 0 | 1 | 0 |  |  | BIOMED_ULIS | #NAME? | Non trouvé | 33019 | 33019
RF14EVA02 | Evaporateur couloir cf n°13 - 40°C | CURA327395 | Dégivrage du caisson | SER |  | U222RF | 10U | 636 978,00 | 401769 | 0 | 1 | 0 |  |  | BIOMED_ULIS | #NAME? | Non trouvé | 33020 | 33020
ALBSCEL05 | Soudeuse de poches | CURA327404 | Mise à dispo. en PROD. après Q/V | MC |  | U440 | 11U | 636 993,00 | 401769 | 0 | 1 | 0 |  |  | BIOMED_ULIS | #NAME? | Non trouvé | 33021 | 33021
ALBSCEL09 | Soudeuse de poches | CURA327405 | Défaut temp. de refroidissement | MC |  | U440 | 11U |  | 2024-02-16 | 0 | 1 | 0 |  |  | BIOMED_ULIS | #NAME? | Non trouvé | 33022 | 33022
ALBF17 | Carter de filtration lenticulaire | CURA327417 | Pointe de rouille sur le carter ALBF17 sur le fond du carter ( carter a non utilise en attendant) | MC |  | U440 | 11U | 637 018,00 | 401769 | 0 | 1 | 0 |  |  | BIOMED_ULIS | #NAME? | Non trouvé | 33023 | 33023
PLAPP03 | Pompe vidange bols centri PLAC01-PLAC02 | CURA327419 | Rempl. pompe PLAPP03 | MC |  | U236NEP | 11U | 637 023,00 | 401769 | 0 | 1 | 0 |  |  | BIOMED_ULIS | #NAME? | Non trouvé | 33024 | 33024
BAT01SS28 | Atelier découpe des poches plasma | U_BATI000054 | Ronde biannuelle de maintenance préventive en ZAC | MPS | BATI | U200BATP | 13U |  | 2024-09-15 | 3 | 1 | 0 | 2 | 3 | BIOMED_ULIS | #NAME? | Non trouvé | 33025
BAT01SS29 | Vestiaire décongélation | U_BATI000054 | Ronde biannuelle de maintenance préventive en ZAC | MPS | BATI | U200BATP | 13U |  | 2024-09-15 | 3 | 1 | 0 | 2 | 3 | BIOMED_ULIS | #NAME? | Non trouvé | 33026 | 33026
BAT04RC430 | Local Laverie zone sale | CURA327427 | Défaut pression trappe de déchet | MC |  | U200BATP | 11U | 637 063,00 | 401769 | 0 | 1 | 0 |  |  | BIOMED_ULIS | #NAME? | Non trouvé | 33027 | 33027
ALBPLC01 | Automate réacteurs albumine | CURA327428 | Raz peson | MC |  | U440 | 11U | 637 065,00 | 401769 | 0 | 1 | 0 |  |  | BIOMED_ULIS | #NAME? | Non trouvé
GAMPLC08 | Automate extension B8 | CURA327428 | Raz peson | MC |  | U441 | 11U | 637 066,00 | 401769 | 0 | 1 | 0 |  |  | BIOMED_ULIS | #NAME? | Non trouvé
ALBJGV61 | Vanne diverter intro produit ALBR006 | CURA327429 | Réglage compte rendu | MC |  | U440 | 11U | 637 069,00 | 401769 | 0 | 1 | 0 |  |  | BIOMED_ULIS | #NAME? | Non trouvé | 33029 | 33029
GAMBOL287 | Bol de centri BKA45 n°287 | CURA327431 | Démontage double enveloppe | MC |  | U441 | 11U | 637 074,00 | 401769 | 0 | 1 | 0 |  |  | BIOMED_ULIS | #NAME? | Non trouvé | 33030 | 33030
GAMBOL964 | Bol de centri BKA45 n°964 | CURA327431 | Démontage double enveloppe | MC |  | U441 | 11U | 637 075,00 | 401769 | 0 | 1 | 0 |  |  | BIOMED_ULIS | #NAME? | Non trouvé | 33031 | 33031
ADER168_001 | Cuve mobile 400L | CURA327432 | Impossible de connecter la cuve | MC |  | U421DEAE | 11U | 637 076,00 | 401769 | 0 | 1 | 0 |  |  | BIOMED_ULIS | #NAME? | Non trouvé | 33032 | 33032
GAMPLC08 | Automate extension B8 | CURA327039 | Défaut conductivité | CON |  | U441 | 11U | 637 077,00 | 401769 | 0 | 1 | 0 |  |  | BIOMED_ULIS | #NAME? | Non trouvé
GAMF01 | Filtre Pall N°1 FP Gamma | CURA327433 | Défaut de pression | MC |  | U441 | 11U | 637 078,00 | 401769 | 0 | 1 | 0 |  |  | BIOMED_ULIS | #NAME? | Non trouvé | 33034 | 33034
ALBARM28 | Armoire electrique ALBUF2 | CURA327434 | Défaut arrêt d'urgence | MC |  | U440 | 11U | 637 079,00 | 401769 | 0 | 1 | 0 |  |  | BIOMED_ULIS | #NAME? | Non trouvé | 33035 | 33035
WFIT310_000 | Cuve n°310 WFI | CURA327438 | Défaut niveau très haut | MC |  | U236WFI | 11U | 637 084,00 | 401769 | 0 | 1 | 0 |  |  | BIOMED_ULIS | #NAME? | Non trouvé | 33036 | 33036
NEP07ST07 | Station NEP laverie Gamma | CURA327439 | Conduite | MCU |  | U236NEP | 11U | 637 085,00 | 401769 | 0 | 1 | 0 |  |  | BIOMED_ULIS | #NAME? | Non trouvé | 33037 | 33037
BAT04RC420 | Local ZT centris fibri | CURA327440 | Nettoyage de la zone technique | MC |  | U200BATP | 11U | 637 086,00 | 401769 | 0 | 1 | 0 |  |  | BIOMED_ULIS | #NAME? | Non trouvé | 33038 | 33038
ADEPV123_117 | Vanne alimentation cuve UF | CURA327441 | Défaut de vanne | MC |  | U421DEAE | 11U |  | 2024-02-19 | 0 | 1 | 0 |  |  | BIOMED_ULIS | #NAME? | Non trouvé | 33039 | 33039
GAMFP01 | Filtre presse gamma | CURA327447 | Pas de vidange bac | MC |  | U441 | 11U |  | 2024-02-19 | 0 | 1 | 0 |  |  | BIOMED_ULIS | #NAME? | Non trouvé | 33040 | 33040
PLAPLC01 | Station automate centrifugation plasma | CURA327454 | DCY impossible sur le rincage | MC |  | U441 | 11U |  | 2024-02-19 | 0 | 1 | 0 |  |  | BIOMED_ULIS | #NAME? | Non trouvé | 33041 | 33041
MGPCF60 | Sas chambres froide MGPCF10/MGPCF13 | CURA327477 | Fuite d'eau faux plafond | SER |  | U406 | 10U |  | 2024-02-19 | 0 | 1 | 0 |  |  | BIOMED_ULIS | #NAME? | Non trouvé | 33042 | 33042
BAT11MGG | Bâtiment 11 partie magasin général | CURA327483 | La porte du camion du MGG ne se ferme plus | MC |  | U200BATP | 13U |  | 2024-02-19 | 0 | 1 | 0 |  |  | BIOMED_ULIS | #NAME? | Non trouvé | 33043
GW2CMT04 | Affichage Temp. IW6.6 GW2 CENTRI IG | CURA327488 | Défaut T° | MC |  | U222GW | 11U |  | 2024-02-19 | 0 | 1 | 0 |  |  | BIOMED_ULIS | #NAME? | Non trouvé | 33044 | 33044
NEP05CMT04 | Aff. temp. sécu. personne laverie 8RC53 | CURA327489 | Remise en place sonde | MC |  | U222GW | 11U |  | 2024-02-19 | 0 | 1 | 0 |  |  | BIOMED_ULIS | #NAME? | Non trouvé | 33045 | 33045
GAMFP01 | Filtre presse gamma | CURA327492 | Investigations suite à RDP Cunos TII TW 382002 | MC |  | U441 | 11U |  | 2024-02-19 | 0 | 1 | 0 |  |  | BIOMED_ULIS | #NAME? | Non trouvé | 33046 | 33046
BAT04RC413 | Local Cryo-centrifugation | CURA327502 | Porte en manuel 4RC413 | MC |  | U200BATP | 13U |  | 2024-02-19 | 0 | 1 | 0 |  |  | BIOMED_ULIS | #NAME? | Non trouvé | 33047 | 33047
PNEUBD01 | Réseau de transport par tube pneumatique | CURA327504 | Fonctionne mal | MC |  | U441 | 11U |  | 2024-02-19 | 0 | 1 | 0 |  |  | BIOMED_ULIS | #NAME? | Non trouvé | 33048 | 33048
BAT08RC24 | Vestiaires décongélation | CURA327505 | Tiroir du milieu 8RC24 | MC |  | U200BATP | 61U |  | 2024-02-19 | 0 | 1 | 0 |  |  | BIOMED_ULIS | #NAME? | Non trouvé | 33049 | 33049
GAMTG | Tableau sortie cunos GAMF01 / GAMF02 | CURA327506 | Détecteur GAMTG02 HS | MC |  | U441 | 11U |  | 2024-02-19 | 0 | 1 | 0 |  |  | BIOMED_ULIS | #NAME? | Non trouvé | 33050 | 33050
BAT08 | Bâtiment 8 de production | CURA327507 | Nettoyage zone technique | MC |  | U200BATP | 11U |  | 2024-02-20 | 0 | 1 | 0 |  |  | BIOMED_ULIS | #NAME? | Non trouvé | 33051 | 33051
HNOR401 | Cuve traitement évents acide nitrique | CURA327508 | Défaut niveau bas | MC |  | U236NEP | 11U |  | 2024-02-20 | 0 | 1 | 0 |  |  | BIOMED_ULIS | #NAME? | Non trouvé | 33052 | 33052
GAMC21 | Centrifugeuse n°1 gamma | CURA327516 | Fourniture joint | MC |  | U222GW | 11U |  | 2024-02-20 | 0 | 1 | 0 |  |  | BIOMED_ULIS | #NAME? | Non trouvé | 33053 | 33053
BAT08ARM22 | Coffret Arm normale acide-soude autocom | CURA327519 | La vanne 436 fuit durant le dépotage d'acide | MC |  | U222ELE | 11U |  | 2024-02-16 | 0 | 1 | 0 |  |  | BIOMED_ULIS | #NAME? | Non trouvé | 33054
GAMR007 | Réacteur n°07 fractionnement gamma | CURA327523 | Difficulté de fermeture du trou d'homme GAMR07 | MC |  | U441 | 11U |  | 2024-02-19 | 0 | 1 | 0 |  |  | BIOMED_ULIS | #NAME? | Non trouvé | 33055 | 33055
APMTRP04 | Gerbeur Inox ESP10 | CURA327524 | Fonction de levage du transpalette/gerbeur APMTRP04 non fonctionnelle | MC |  | U408PMML | 15U |  | 2024-02-17 | 0 | 1 | 0 |  |  | BIOMED_ULIS | #NAME? | Non trouvé | 33056 | 33056
CDPCMW13 | Balance Mettler 60Kg/5g n°B602973 | CURA327525 | Absence de bulle de planéite (niveau) de la Balance CDPCMW013 + présence rouille superficielle | MC |  | U408PMML | 11U |  | 2024-02-15 | 0 | 1 | 0 |  |  | BIOMED_ULIS | #NAME? | Non trouvé
PLAOUT12 | Chariot de démontage des bols de centri. | CURA327526 | Poignet manivelle du chariot PLAOUT12 | MC |  | U410 | 11U |  | 2024-02-15 | 0 | 1 | 0 |  |  | BIOMED_ULIS | #NAME? | Non trouvé | 33058 | 33058
FIBP02 | Pompe péristaltique vidange bols | CURA327527 | FIBP02 - Fourniture nouvelle pompe | MC |  | U411 | 14U |  | 2024-02-16 | 0 | 1 | 0 |  |  | BIOMED_ULIS | #NAME? | Non trouvé | 33059 | 33059
PLACONG03 | Congélateur pâte Cryo | CURA327528 | Mise en place d'un nouveau congélateur en remplacement de PLACONG03 | MC |  | U410 | 10U |  | 2024-02-08 | 0 | 1 | 0 |  |  | BIOMED_ULIS | #NAME? | Non trouvé
ADEFL01 | Hotte à flux laminaire pièce 8RC213 | CURA327529 | Etiquette des touches de la hotte à flux laminaire décollée | MC |  | U421DEAE | 13U |  | 2024-02-16 | 0 | 1 | 0 |  |  | BIOMED_ULIS | #NAME? | Non trouvé | 33061 | 33061
RIMREF12 | Réf / congélateur DOMETIC n° 8411100 | CURA327530 | Changement de batterie sur la partie réfrigérateur | MC |  | U624UAP | 10U |  | 2024-02-16 | 0 | 1 | 0 |  |  | BIOMED_ULIS | #NAME? | Non trouvé | 33062 | 33062
BCHREF14 | Réfrigérateur n°18100089 | CURA327531 | Changement du compresseur à prévoir | MC |  | U624UAP | 10U |  | 2024-02-16 | 0 | 1 | 0 |  |  | BIOMED_ULIS | #NAME? | Non trouvé | 33063 | 33063
BAT11CMT239 | Enreg Temp produit CF 39 /BAT11ARM02 | CURA327532 | Givre porte sectionnelle (coupe feu) à l'entrée de la 11RC39 | MC |  | U168 | 10U |  | 2024-02-16 | 0 | 1 | 0 |  |  | BIOMED_ULIS | #NAME? | Non trouvé | 33064 | 33064
DDPEQUIP | Equipements dévelop. préclinique r & d | CURA327533 | Plus de lumière dans la pièce des congélateurs 1157 | MC |  | U850 | 10U |  | 2024-02-19 | 0 | 1 | 0 |  |  | BIOTECH_ULIS | #NAME? | Non trouvé | 33065 | 33065
MFPRCONG02 | Congélateur -80°C FROILABO | CURA327194 | Modification tempo seuil hihi/hi/lo (MGGCONG17) | AME |  | U868 | 12U |  | 2024-02-20 | 0 | 1 | 0 |  |  | BIOTECH_ULIS | #NAME? | Non trouvé | 33066 | 33066
BAT04RC404 | Local Centrifugation fibri | CURA327573 | Fabrication de 4 pots ajourés pour stockage visserie | MC |  | U200BATP | 13U |  | 2024-02-20 | 0 | 1 | 0 |  |  | BIOMED_ULIS | #NAME? | Non trouvé | 33067 | 33067
BAT08RC100 | Salle tableaux pontage albumine | CURA327574 | Support du tuyau NEP en 8RC100 Mal fixé et détérioré | MC |  | U200BATP | 11U |  | 2024-02-20 | 0 | 1 | 0 |  |  | BIOMED_ULIS | #NAME? | Non trouvé | 33068 | 33068
BAT04PTA10 | Porte n°1 Cryo-Précipité P4RC409-1-A | CURA327575 | COMMUNS B4 - SAS Mise à disposition (4RC402) non fonctionnel (porte BAT04PTA10 en défaut) | MC |  | U200BATP | 13U |  | 2024-02-19 | 0 | 1 | 0 |  |  | BIOMED_ULIS | #NAME? | Non trouvé | 33069 | 33069
BAT01SS31 | Atelier broyage plasma | CURA327576 | Peinture au sol marquage emplacement bidons 1SS31 | MC |  | U200BATP | 13U |  | 2024-02-15 | 0 | 1 | 0 |  |  | BIOMED_ULIS | #NAME? | Non trouvé | 33070 | 33070
AC26F43 | Filtre terminale 8RC226 | CURA327577 | Etiquette d'identification de l'extincteur E9-23B est déchirée et décollée en 8RC226 | MC |  | U222AC | 13U |  | 2024-02-16 | 0 | 1 | 0 |  |  | BIOMED_ULIS | #NAME? | Non trouvé | 33071 | 33071
BAT08RC207 | Local Alfalastin 1 | CURA327578 | Marquage au sol toutes les salles | MC |  | U421DEAE | 13U |  | 2024-02-16 | 0 | 1 | 0 |  |  | BIOMED_ULIS | #NAME? | Non trouvé | 33072 | 33072
DDPEQUIP | Equipements dévelop. préclinique r & d | CURA327579 | Installation de 2 poignées sur une armoire labo 1237 | MC |  | U850 | 13U |  | 2024-02-16 | 0 | 1 | 0 |  |  | BIOTECH_ULIS | #NAME? | Non trouvé | 33073 | 33073
BAT11PTA37 | Porte auto enroul. Nergeco MGPCF37 | CURA327580 | porte du boitier de la porte enroul ne ferme plus | MC |  | U406 | 13U |  | 2024-02-16 | 0 | 1 | 0 |  |  | BIOMED_ULIS | #NAME? | Non trouvé | 33074 | 33074
BAT041413 | Local Congélation coupe poches | CURA327581 | Confection de deux supports aimantés (support pour syphon de ventouse) | MC |  | U200BATP | 13U |  | 2024-02-15 | 0 | 1 | 0 |  |  | BIOMED_ULIS | #NAME? | Non trouvé | 33075 | 33075
NEP10PV565 | Vanne prise echantillon sortie NEP10CP02 | CURA327583 | Fuite en zone technique | MC |  | U236NEP | 11U |  | 2024-02-20 | 0 | 1 | 0 |  |  | BIOMED_ULIS | #NAME? | Non trouvé | 33076
NEP10ST10 | Station de nettoyage en place n°10 | CURA327586 | Défaut objet non pret | MC |  | U236NEP | 11U |  | 2024-02-21 | 0 | 1 | 0 |  |  | BIOMED_ULIS | #NAME? | Non trouvé
GAMR009 | Réacteur n°09 fractionnement gamma | CURA327587 | Remise en place lèche paroi | MC |  | U441 | 11U |  | 2024-02-21 | 0 | 1 | 0 |  |  | BIOMED_ULIS | #NAME? | Non trouvé | 33077 | 33077
Go !

## Octobre
JGEJ_EQUIPMENT | EREQ_DESCRIPTION | JGEJ_JOB | MDJB_DESCRIPTION | JGEJ_JOB_TYPE | JGEJ_JOB_CLASS | JGEJ_COSTCENTRE | JGEJ_SUPERVISOR | JGEJ_LAST_WORK_ORDER | JGEJ_NEXT_DATE | JGEJ_BEHAVIOUR | JGEJ_DURATION | JGEJ_DURATION_UNIT | JGEJ_FREQUENCY | JGEJ_FREQUENCY_UNIT | EREQ_ENTITY | Fusion
BAT0102 | Bâtiment des laboratoires de recherche | U_CURA002751 | REFECTION DE SOL | MC | AR | S244 | 13U |  | 401769 | 0 | 1 | 0 |  |  | BIOTECH_ULIS | BAT0102Bâtiment des laboratoires de rechercheU_CURA002751REFECTION DE SOL13U
BAT0102 | Bâtiment des laboratoires de recherche | U_CURA002750 | REFECTION DE SOL | MC | AR | S244 | 13U |  | 401769 | 0 | 1 | 0 |  |  | BIOTECH_ULIS | BAT0102Bâtiment des laboratoires de rechercheU_CURA002750REFECTION DE SOL13U
BAT0103 | Bâtiment 1 laboratoires de contrôle | U_CURA005115 | Réalisation et pose plaque | CON | DEF | S244 | 13U | 5 527,00 | 401769 | 0 | 1 | 0 |  |  | BIOMED_ULIS | BAT0103Bâtiment 1 laboratoires de contrôleU_CURA005115Réalisation et pose plaque13U
BAT09ASC11 | Ascenseur zone prope restaurant | U_CURA003605 | Alarmes intempestives | MC | DEF | U235BATU | 13U | 3 888,00 | 401769 | 0 | 1 | 0 |  |  | BIOMED_ULIS | BAT09ASC11Ascenseur zone prope restaurantU_CURA003605Alarmes intempestives13U
BAT03 | Bâtiment 3 | U_CURA005103 | Double de clef et remise en place plaque | CON | DEF | S244 | 13U | 5 519,00 | 401769 | 0 | 1 | 0 |  |  | BIOMED_ULIS | BAT03Bâtiment 3U_CURA005103Double de clef et remise en place plaque13U
CRDCF1254 | Chambre froide +4°C pièce 1254 | U_CURA005104 | Recharger circuit fréon | MC | AR | U864PDP | 10U | 5 518,00 | 401769 | 0 | 1 | 0 |  |  | BIOTECH_ULIS | CRDCF1254Chambre froide +4°C pièce 1254U_CURA005104Recharger circuit fréon10U
BAT0101 | Bâtiment 1 1étage | U_CURA005107 | Réparation serrure | CON | AR | S244 | 13U | 5 515,00 | 401769 | 0 | 1 | 0 |  |  | BIOMED_ULIS | BAT0101Bâtiment 1 1étageU_CURA005107Réparation serrure13U
BAT03 | Bâtiment 3 | U_CURA005106 | Déplacer meubles | CON | AR | S244 | 13U | 5 516,00 | 401769 | 0 | 1 | 0 |  |  | BIOMED_ULIS | BAT03Bâtiment 3U_CURA005106Déplacer meubles13U
ELE | Réseau de distribution électrique | U_ELEC000005 | Vérification annuelle installation élect | MPS | DEF | U222ELE | 10U | 107 080,00 | 401769 | 0 | 1 | 0 |  |  | BIOMED_ULIS | ELERéseau de distribution électriqueU_ELEC000005Vérification annuelle installation élect10U
ELE | Réseau de distribution électrique | U_ELEC000006 | Mise à jour schémas électriques dao | CON | DEF | U222ELE | 10U | 617 299,00 | 2024-12-18 | 3 | 51 | 1 | 52 | 1 | BIOMED_ULIS | ELERéseau de distribution électriqueU_ELEC000006Mise à jour schémas électriques dao10U52
BATUSINE | Bâtiments communs | U_ELEC000002 | Réparation éléctrique | MC | AR | U235BATU | AR | 134 | 401769 | 0 | 1 | 0 |  |  | BIOMED_ULIS | BATUSINEBâtiments communsU_ELEC000002Réparation éléctriqueAR
BATUSINE | Bâtiments communs | U_BATI000002 | Réparation sol mur plafond porte | MC | AR | U235BATU | AR | 85 733,00 | 401769 | 0 | 1 | 0 |  |  | BIOMED_ULIS | BATUSINEBâtiments communsU_BATI000002Réparation sol mur plafond porteAR
BAT11MGG | Bâtiment 11 partie magasin général | U_CURA003657 | Réparation des portes coulissantes | MC | DEF | U200BATP | 13U | 3 935,00 | 401769 | 0 | 1 | 0 |  |  | BIOMED_ULIS | BAT11MGGBâtiment 11 partie magasin généralU_CURA003657Réparation des portes coulissantes13U
BAT10 | Bâtiment 10 Ateliers et bureaux Services Techniques | U_CURA003660 | Remplacement serrure magasin technique | CON | AR | U200 | 13U |  | 401769 | 0 | 1 | 0 |  |  | BIOMED_ULIS | BAT10Bâtiment 10 Ateliers et bureaux Services TechniquesU_CURA003660Remplacement serrure magasin technique13U
WFIHEX09 | Echangeur GW5 de WFISBD101 | U_CURA000151 | Remplacement capteur pression GW5 | MC | AR | U236WFI | AR |  | 401769 | 0 | 1 | 0 |  |  | BIOMED_ULIS | WFIHEX09Echangeur GW5 de WFISBD101U_CURA000151Remplacement capteur pression GW5AR
BAT03 | Bâtiment 3 | U_CURA003310 | FABRICATION D'ETIQUETTES | AME | AR | S244 | 13U | 3 973,00 | 401769 | 0 | 1 | 0 |  |  | BIOMED_ULIS | BAT03Bâtiment 3U_CURA003310FABRICATION D'ETIQUETTES13U
MGPPT05 | Porte manuelle chambre froide n°5 | U_CURA003503 | Cordon chauffant à poser sur porte | MC | DEF | U406 | 10U | 3 781,00 | 401769 | 0 | 1 | 0 |  |  | BIOMED_ULIS | MGPPT05Porte manuelle chambre froide n°5U_CURA003503Cordon chauffant à poser sur porte10U
MGPCF12 | Chambre froide n°12(2bis) stockage -40°C | U_CURA003506 | Remise en fonctionnement racks | MC | DEF | U406 | 10U | 3 778,00 | 401769 | 0 | 1 | 0 |  |  | BIOMED_ULIS | MGPCF12Chambre froide n°12(2bis) stockage -40°CU_CURA003506Remise en fonctionnement racks10U
UDP5EQUIP | Equipements Unité Developpement Procédé5 | U_CURA003706 | Ligne de base non stable | MC | DEF | U864PDP | 11U | 3 985,00 | 401769 | 0 | 1 | 0 |  |  | BIOTECH_ULIS | UDP5EQUIPEquipements Unité Developpement Procédé5U_CURA003706Ligne de base non stable11U
BAT04 | Bâtiment 4 Centrale énergie | U_CURA003727 | Marquage au sol | MC | DEF | S244 | 13U | 4 006,00 | 401769 | 0 | 1 | 0 |  |  | BIOMED_ULIS | BAT04Bâtiment 4 Centrale énergieU_CURA003727Marquage au sol13U
BAT08 | Bâtiment 8 de production | U_CURA005105 | Décablage | MC | DEF | U200BATP | 10U | 5 517,00 | 401769 | 0 | 1 | 0 |  |  | BIOMED_ULIS | BAT08Bâtiment 8 de productionU_CURA005105Décablage10U
UDP3EQUIP | Equipements unité de dévelop.procédé 3 | U_CURA003550 | Remise en comformité d'un centrifugeuse | AME | DEF | U851 | 11U | 3 823,00 | 401769 | 0 | 1 | 0 |  |  | BIOTECH_ULIS | UDP3EQUIPEquipements unité de dévelop.procédé 3U_CURA003550Remise en comformité d'un centrifugeuse11U
BAT01 | Bâtiment 1 commun | U_CURA003799 | Remise en place plot signalisation | MC | DEF | S244 | 13U | 4 083,00 | 401769 | 0 | 1 | 0 |  |  | BIOMED_ULIS | BAT01Bâtiment 1 communU_CURA003799Remise en place plot signalisation13U
BAT03 | Bâtiment 3 | U_CURA003800 | Réparation machine à écrire | MC | AR | S244 | 13U | 4 082,00 | 401769 | 0 | 1 | 0 |  |  | BIOMED_ULIS | BAT03Bâtiment 3U_CURA003800Réparation machine à écrire13U
BAT11MGP | Bâtiment 11 partie chambres froides | U_CURA003805 | Remise en peinture sol | MC | DEF | U200BATP | 13U | 4 087,00 | 401769 | 0 | 1 | 0 |  |  | BIOMED_ULIS | BAT11MGPBâtiment 11 partie chambres froidesU_CURA003805Remise en peinture sol13U
MGGFL01 | Hotte flux laminaire box pesée n°1 | U_CURA003585 | Changement du rideau | MC | DEF | U168 | 13U |  | 401769 | 0 | 1 | 0 |  |  | BIOMED_ULIS | MGGFL01Hotte flux laminaire box pesée n°1U_CURA003585Changement du rideau13U
MGGFL01 | Hotte flux laminaire box pesée n°1 | U_CURA003584 | Changement rideau lamelle | MC | DEF | U168 | 13U |  | 401769 | 0 | 1 | 0 |  |  | BIOMED_ULIS | MGGFL01Hotte flux laminaire box pesée n°1U_CURA003584Changement rideau lamelle13U
MGGFL01 | Hotte flux laminaire box pesée n°1 | U_CURA003587 | Changement du rideau lamelle | MC | DEF | U168 | 13U |  | 401769 | 0 | 1 | 0 |  |  | BIOMED_ULIS | MGGFL01Hotte flux laminaire box pesée n°1U_CURA003587Changement du rideau lamelle13U
BAT08 | Bâtiment 8 de production | U_CURA003259 | Etanchéité terrasse | MC | DEF | U200BATP | 13U | 3 526,00 | 401769 | 0 | 1 | 0 |  |  | BIOMED_ULIS | BAT08Bâtiment 8 de productionU_CURA003259Etanchéité terrasse13U
MGPCF01 | Chambre froide n°1 stockage -40°C | U_CURA003909 | Gyrophare à changer | MC | DEF | U200BATP | 13U | 4 196,00 | 401769 | 0 | 1 | 0 |  |  | BIOMED_ULIS | MGPCF01Chambre froide n°1 stockage -40°CU_CURA003909Gyrophare à changer13U
BAT0103 | Bâtiment 1 laboratoires de contrôle | U_CURA003922 | Remise à neuf bureaux | MC | DEF | S244 | 13U | 4 214,00 | 401769 | 0 | 1 | 0 |  |  | BIOMED_ULIS | BAT0103Bâtiment 1 laboratoires de contrôleU_CURA003922Remise à neuf bureaux13U
SECU | Réseau alarmes protection homme bâtiment | U_CURA003930 | Pose d'un boitier de coupure | MC | DEF | U130 | 80U | 4 206,00 | 401769 | 0 | 1 | 0 |  |  | BIOMED_ULIS | SECURéseau alarmes protection homme bâtimentU_CURA003930Pose d'un boitier de coupure80U
EXUDP3C01 | Centrifugeuse bol tubulaire | U_CURA003961 | Mise en service | MPS | AR | U851 | AR | 4 245,00 | 401769 | 0 | 1 | 0 |  |  | BIOTECH_ULIS | EXUDP3C01Centrifugeuse bol tubulaireU_CURA003961Mise en serviceAR
FW1 | Réseau eau incendie RIA B1 à B8 | U_CURA003973 | Confection plaque ciment | AME | DEF | U130 | 13U | 4 257,00 | 401769 | 0 | 1 | 0 |  |  | BIOMED_ULIS | FW1Réseau eau incendie RIA B1 à B8U_CURA003973Confection plaque ciment13U
DWCSV12 | Disconnecteur production eau adoucie | U_EAUX000009 | Contrôle et entretien disconnecteur | MPS | DEF | U222DW | 11U | 648 453,00 | 2025-07-29 | 3 | 1 | 0 | 365 | 0 | BIOMED_ULIS | DWCSV12Disconnecteur production eau adoucieU_EAUX000009Contrôle et entretien disconnecteur11U365
BAT01SS28 | Atelier découpe des poches plasma | U_CURA003992 | Confection de 2 supports sur roulettes | CON | AR | U200BATP | 13U | 4 270,00 | 401769 | 0 | 1 | 0 |  |  | BIOMED_ULIS | BAT01SS28Atelier découpe des poches plasmaU_CURA003992Confection de 2 supports sur roulettes13U
BAT0102 | Bâtiment des laboratoires de recherche | U_CURA004061 | Changement barillets | AME | DEF | S244 | 13U | 4 345,00 | 401769 | 0 | 1 | 0 |  |  | BIOTECH_ULIS | BAT0102Bâtiment des laboratoires de rechercheU_CURA004061Changement barillets13U
AC62CE005 | Extraction n°5 bureaux et lingerie | U_CURA004063 | Création de l'extraction | AME | AR | U222AC | 10U |  | 401769 | 0 | 1 | 0 |  |  | BIOMED_ULIS | AC62CE005Extraction n°5 bureaux et lingerieU_CURA004063Création de l'extraction10U
MGPPT02 | Porte manuelle chambre froide n°2 | U_CURA005083 | Porte bloquée | MC | AR | U406 | 10U | 5 496,00 | 401769 | 0 | 1 | 0 |  |  | BIOMED_ULIS | MGPPT02Porte manuelle chambre froide n°2U_CURA005083Porte bloquée10U
BAT11MGG | Bâtiment 11 partie magasin général | U_CURA004082 | Réparation grillage | MC | DEF | U200BATP | 13U | 4 365,00 | 401769 | 0 | 1 | 0 |  |  | BIOMED_ULIS | BAT11MGGBâtiment 11 partie magasin généralU_CURA004082Réparation grillage13U
FW2 | Réseau eau incendie RIA B9 à B13 | U_CURA004084 | RIA hors service | MC | DEF | U130 | 13U | 4 366,00 | 401769 | 0 | 1 | 0 |  |  | BIOMED_ULIS | FW2Réseau eau incendie RIA B9 à B13U_CURA004084RIA hors service13U
FW2 | Réseau eau incendie RIA B9 à B13 | U_CURA004122 | Vanne RIA ne fonctionne plus | MC | DEF | U130 | 13U | 4 406,00 | 401769 | 0 | 1 | 0 |  |  | BIOMED_ULIS | FW2Réseau eau incendie RIA B9 à B13U_CURA004122Vanne RIA ne fonctionne plus13U
MGPCF02 | Chambre froide n°2 stockage -40°C | U_CURA004150 | Remplacement des éclairages | MC | DEF | U200BATP | 13U | 4 426,00 | 401769 | 0 | 1 | 0 |  |  | BIOMED_ULIS | MGPCF02Chambre froide n°2 stockage -40°CU_CURA004150Remplacement des éclairages13U
UDP1EQUIP | Equipements unité de dévelop. procédé | U_CURA004183 | Dysfonctionnement onduleur | MC | DEF | U851 | 10U |  | 401769 | 0 | 1 | 0 |  |  | BIOTECH_ULIS | UDP1EQUIPEquipements unité de dévelop. procédéU_CURA004183Dysfonctionnement onduleur10U
FW1 | Réseau eau incendie RIA B1 à B8 | U_CURA004233 | Pose de 2 extincteurs | MC | DEF | U130 | 13U | 4 538,00 | 401769 | 0 | 1 | 0 |  |  | BIOMED_ULIS | FW1Réseau eau incendie RIA B1 à B8U_CURA004233Pose de 2 extincteurs13U
BAT08 | Bâtiment 8 de production | U_CURA004236 | Opacification vitres, remplct rideaux | MC | DEF | U200BATP | 13U | 4 535,00 | 401769 | 0 | 1 | 0 |  |  | BIOMED_ULIS | BAT08Bâtiment 8 de productionU_CURA004236Opacification vitres, remplct rideaux13U
EXSSISDI02 | Système détection incendie pos. sécurité | U_CURA004238 | Pose détection incendie | AME | DEF | U235FW | 10U | 4 533,00 | 401769 | 0 | 1 | 0 |  |  | BIOMED_ULIS | EXSSISDI02Système détection incendie pos. sécuritéU_CURA004238Pose détection incendie10U
GTB | Gestion technique batiments | U_CURA004239 | Pose digicode | AME | DEF | U130 | 10U | 4 532,00 | 401769 | 0 | 1 | 0 |  |  | BIOMED_ULIS | GTBGestion technique batimentsU_CURA004239Pose digicode10U
EXMFPFOUR01 | Four de dépyrogènation | U_CURA004245 | Enlèvement four Neu | AME | AR | U440 | 11U | 4 526,00 | 401769 | 0 | 1 | 0 |  |  | BIOMED_ULIS | EXMFPFOUR01Four de dépyrogènationU_CURA004245Enlèvement four Neu11U
BAT08 | Bâtiment 8 de production | U_CURA004246 | Enlèvement 3 réfrigérateurs | AME | AR | U200BATP | 11U | 4 525,00 | 401769 | 0 | 1 | 0 |  |  | BIOMED_ULIS | BAT08Bâtiment 8 de productionU_CURA004246Enlèvement 3 réfrigérateurs11U
BAT08 | Bâtiment 8 de production | U_CURA004247 | Pose mobilier | AME | DEF | U200BATP | 11U |  | 401769 | 0 | 1 | 0 |  |  | BIOMED_ULIS | BAT08Bâtiment 8 de productionU_CURA004247Pose mobilier11U
BAT08 | Bâtiment 8 de production | U_CURA004248 | Divers Travaux B8 sur AT99 | AME | AR | U200BATP | 11U | 4 523,00 | 401769 | 0 | 1 | 0 |  |  | BIOMED_ULIS | BAT08Bâtiment 8 de productionU_CURA004248Divers Travaux B8 sur AT9911U
EXAC05CT05A | Caisson traitement chambre chaude B8 | U_CURA004249 | Réglage débits d'air | AME | DEF | U222AC | 10U | 4 522,00 | 401769 | 0 | 1 | 0 |  |  | BIOMED_ULIS | EXAC05CT05ACaisson traitement chambre chaude B8U_CURA004249Réglage débits d'air10U
SFI | Production et distri. vapeur prope B8 | U_CURA004253 | Arrêt et remise en service réseaux | AME | DEF | U236SFI | 11U | 4 518,00 | 401769 | 0 | 1 | 0 |  |  | BIOMED_ULIS | SFIProduction et distri. vapeur prope B8U_CURA004253Arrêt et remise en service réseaux11U
BAT10 | Bâtiment 10 Ateliers et bureaux Services Techniques | U_CURA004266 | Marquage escabeau et montage support | CON | DEF | U200 | 13U | 4 550,00 | 401769 | 0 | 1 | 0 |  |  | BIOMED_ULIS | BAT10Bâtiment 10 Ateliers et bureaux Services TechniquesU_CURA004266Marquage escabeau et montage support13U
MGPCF12 | Chambre froide n°12(2bis) stockage -40°C | U_CURA004273 | Mise en place des planches sur les racks | MC | AR | U406 | 13U | 4 556,00 | 401769 | 0 | 1 | 0 |  |  | BIOMED_ULIS | MGPCF12Chambre froide n°12(2bis) stockage -40°CU_CURA004273Mise en place des planches sur les racks13U
SECU | Réseau alarmes protection homme bâtiment | U_CURA004275 | Sirènes ne fonctionnent plus | MC | DEF | U130 | 10U | 4 560,00 | 401769 | 0 | 1 | 0 |  |  | BIOMED_ULIS | SECURéseau alarmes protection homme bâtimentU_CURA004275Sirènes ne fonctionnent plus10U
BAT02 | Bâtiment 2 | U_CURA004313 | Pose stores et prise | CON | DEF | S244 | 13U | 4 599,00 | 401769 | 0 | 1 | 0 |  |  | BIOMED_ULIS | BAT02Bâtiment 2U_CURA004313Pose stores et prise13U
BAT11MGP | Bâtiment 11 partie chambres froides | U_CURA004369 | Fixation plaque au sol | MC | DEF | U200BATP | 13U | 4 664,00 | 401769 | 0 | 1 | 0 |  |  | BIOMED_ULIS | BAT11MGPBâtiment 11 partie chambres froidesU_CURA004369Fixation plaque au sol13U
GTB | Gestion technique batiments | U_CURA004376 | Pose de boîtiers d'écartement | AME | DEF | U130 | 13U | 4 657,00 | 401769 | 0 | 1 | 0 |  |  | BIOMED_ULIS | GTBGestion technique batimentsU_CURA004376Pose de boîtiers d'écartement13U
WFIHEX05 | Echangeur GW6 de WFISBD103 | U_MECA000044 | Remplacement joints de plaques | MPS | DEF | U236WFI | 11U | 604 272,00 | 2028-07-18 | 3 | 1 | 0 | 260 | 1 | BIOMED_ULIS | WFIHEX05Echangeur GW6 de WFISBD103U_MECA000044Remplacement joints de plaques11U260
WFIHEX03 | Echan. GW0 de WFISBD103 centrale pesée | U_MECA000044 | Remplacement joints de plaques | MPS | DEF | U236WFI | 11U | 604 271,00 | 2028-07-18 | 3 | 1 | 0 | 260 | 1 | BIOMED_ULIS | WFIHEX03Echan. GW0 de WFISBD103 centrale peséeU_MECA000044Remplacement joints de plaques11U260
WFIHEX56 | Echangeur GW0 de SBD204 | U_MECA000044 | Remplacement joints de plaques | MPS | DEF | U236WFI | 11U | 495 703,00 | 2025-12-18 | 3 | 1 | 0 | 260 | 1 | BIOMED_ULIS | WFIHEX56Echangeur GW0 de SBD204U_MECA000044Remplacement joints de plaques11U260
ELE | Réseau de distribution électrique | U_CURA004391 | Branchement armoire tri plasma secouru | AME | AR | U222ELE | 10U |  | 401769 | 0 | 1 | 0 |  |  | BIOMED_ULIS | ELERéseau de distribution électriqueU_CURA004391Branchement armoire tri plasma secouru10U
ELE | Réseau de distribution électrique | U_CURA004392 | Branchement armoire sur secouru | AME | AR | U222ELE | 10U |  | 401769 | 0 | 1 | 0 |  |  | BIOMED_ULIS | ELERéseau de distribution électriqueU_CURA004392Branchement armoire sur secouru10U
ELE | Réseau de distribution électrique | U_CURA004393 | Branchement armoire sur secouru | AME | AR | U222ELE | 10U |  | 401769 | 0 | 1 | 0 |  |  | BIOMED_ULIS | ELERéseau de distribution électriqueU_CURA004393Branchement armoire sur secouru10U
ELE | Réseau de distribution électrique | U_CURA004394 | Branchement | AME | AR | U222ELE | 10U |  | 401769 | 0 | 1 | 0 |  |  | BIOMED_ULIS | ELERéseau de distribution électriqueU_CURA004394Branchement10U
BAT08 | Bâtiment 8 de production | U_CURA004400 | Fermeture placard métallique | CON | DEF | U200BATP | 13U | 4 688,00 | 401769 | 0 | 1 | 0 |  |  | BIOMED_ULIS | BAT08Bâtiment 8 de productionU_CURA004400Fermeture placard métallique13U
GAMC21 | Centrifugeuse n°1 gamma | U_MECA000002 | Maintenance annuelle bka 45 | MPS | DEF | U441 | 11U | 648 218,00 | 2025-07-06 | 3 | 2 | 0 | 52 | 1 | BIOMED_ULIS | GAMC21Centrifugeuse n°1 gammaU_MECA000002Maintenance annuelle bka 4511U52
BAT08RC102 | Atelier centrifugation immunoglobuline | U_CURA000802 | Remplacement sol et portes | AME | AR | U200BATP | 13U |  | 401769 | 0 | 1 | 0 |  |  | BIOMED_ULIS | BAT08RC102Atelier centrifugation immunoglobulineU_CURA000802Remplacement sol et portes13U
GAMC22 | Centrifugeuse n°2 gamma | U_MECA000002 | Maintenance annuelle bka 45 | MPS | DEF | U441 | 11U | 652 744,00 | 2025-07-06 | 3 | 2 | 0 | 52 | 1 | BIOMED_ULIS | GAMC22Centrifugeuse n°2 gammaU_MECA000002Maintenance annuelle bka 4511U52
NEP01CP02 | Pompe retour atelier plasma | U_MECA000045 | Maintenance pompe | MPS | DEF | U236NEP | 11U | 643 578,00 | 2025-05-09 | 3 | 1 | 0 | 52 | 1 | BIOMED_ULIS | NEP01CP02Pompe retour atelier plasmaU_MECA000045Maintenance pompe11U52
GTB | Gestion technique batiments | U_CURA004442 | Chiffrage déplacement 2 barrières | AME | DEF | U130 | 13U | 4 764,00 | 401769 | 0 | 1 | 0 |  |  | BIOMED_ULIS | GTBGestion technique batimentsU_CURA004442Chiffrage déplacement 2 barrières13U
EXISSBD041 | S. boucle vapeur SFIGV01 et WFIDIST01 | U_CURA000813 | Modification tuyauterie | AME | AR | U222IS | 30U |  | 401769 | 0 | 1 | 0 |  |  | BIOMED_ULIS | EXISSBD041S. boucle vapeur SFIGV01 et WFIDIST01U_CURA000813Modification tuyauterie30U
SGEQUIP | Equip. déchets hygiène et environnement | U_CURA004446 | Remise en état transpalette peseur | MC | DEF | U130 | 11U | 4 760,00 | 401769 | 0 | 1 | 0 |  |  | BIOMED_ULIS | SGEQUIPEquip. déchets hygiène et environnementU_CURA004446Remise en état transpalette peseur11U
FW3 | Réseau incendie sprinklage source | U_EAUX000007 | Entretien installation sprinkler | MPS | DEF | U130 | 13U | 45 037,00 | 401769 | 3 | 1 | 0 | 26 | 1 | BIOMED_ULIS | FW3Réseau incendie sprinklage sourceU_EAUX000007Entretien installation sprinkler13U26
PLADE | Skid refroidissement centris plama | U_MECA000008 | Maintenance ann. skid frd centri plasma | MPS | DEF | U410 | 11U | 644 172,00 | 2026-06-27 | 3 | 1 | 0 | 104 | 1 | BIOMED_ULIS | PLADESkid refroidissement centris plamaU_MECA000008Maintenance ann. skid frd centri plasma11U104
BAT08 | Bâtiment 8 de production | U_CURA004462 | Création 2 ouvertures dans plafond | AME | DEF | U200BATP | 13U | 4 780,00 | 401769 | 0 | 1 | 0 |  |  | BIOMED_ULIS | BAT08Bâtiment 8 de productionU_CURA004462Création 2 ouvertures dans plafond13U
EXMGPCF08 | Chambre froide n°8 sas -35°C | U_CURA004485 | Poignée de porte à réparer. | MC | DEF | U406 | 13U | 4 814,00 | 401769 | 0 | 1 | 0 |  |  | BIOMED_ULIS | EXMGPCF08Chambre froide n°8 sas -35°CU_CURA004485Poignée de porte à réparer.13U
EXPE | Stockage et distribution éthanol sur. B8 | U_CURA004497 | Consignation déconsignation pour AT08/99 | CON | AR | U236PE | 11U |  | 401769 | 0 | 1 | 0 |  |  | BIOMED_ULIS | EXPEStockage et distribution éthanol sur. B8U_CURA004497Consignation déconsignation pour AT08/9911U
BAT08SS25 | Atelier chromato FC ZNHV | U_CURA004494 | Pose sol plastique | AME | AR | U200BATP | 13U |  | 401769 | 0 | 1 | 0 |  |  | BIOMED_ULIS | BAT08SS25Atelier chromato FC ZNHVU_CURA004494Pose sol plastique13U
BAT11MGP | Bâtiment 11 partie chambres froides | U_BATI000004 | Remplacement lampe; tube fluo.; halogène | MC | DEF | U200BATP | 13U | 136 542,00 | 401769 | 0 | 1 | 0 |  |  | BIOMED_ULIS | BAT11MGPBâtiment 11 partie chambres froidesU_BATI000004Remplacement lampe; tube fluo.; halogène13U
WFIBD01 | Boucle n°1 distribution d'eau ppi | U_PROC000002 | Maintenance annuelle boucle | MPS | DEF | U236WFI | 11U | 648 711,00 | 2025-07-07 | 3 | 1 | 0 | 365 | 0 | BIOMED_ULIS | WFIBD01Boucle n°1 distribution d'eau ppiU_PROC000002Maintenance annuelle boucle11U365
WFISBD101 | S. boucle eau PPI décongélation plasma | U_PROC000004 | Maintenance annuelle s/boucle WFI | MPS | DEF | U236WFI | 11U | 619 147,00 | 2024-12-06 | 3 | 1 | 0 | 52 | 1 | BIOMED_ULIS | WFISBD101S. boucle eau PPI décongélation plasmaU_PROC000004Maintenance annuelle s/boucle WFI11U52
EXWFIHDV82 | Vanne manuelle soutirage tunnel bosh | U_CURA000858 | Manchettage point soutirage tunnel BOSH | AME | AR | U236WFI | 13U |  | 401769 | 0 | 1 | 0 |  |  | BIOMED_ULIS | EXWFIHDV82Vanne manuelle soutirage tunnel boshU_CURA000858Manchettage point soutirage tunnel BOSH13U
EXWFIJTV09 | Vanne soutirage tunnel NEWMATIC | U_CURA000861 | Manchettage soutirage tunne NEWMATIC | AME | AR | U236WFI | 11U |  | 401769 | 0 | 1 | 0 |  |  | BIOMED_ULIS | EXWFIJTV09Vanne soutirage tunnel NEWMATICU_CURA000861Manchettage soutirage tunne NEWMATIC11U
MGPCF10 | Chambre froide n°10 réception plasma 5°C | U_CURA000866 | Remplacement cadenas et serrures | MPS | DEF | U406 | 13U |  | 401769 | 0 | 1 | 0 |  |  | BIOMED_ULIS | MGPCF10Chambre froide n°10 réception plasma 5°CU_CURA000866Remplacement cadenas et serrures13U
WFI | Production et distri. eau ppi vrac B8 | U_PROC000016 | Désinfection cuves et boucles WFI | MPS | DEF | U236WFI | 11U | 146 581,00 | 401769 | 0 | 2 | 0 |  |  | BIOMED_ULIS | WFIProduction et distri. eau ppi vrac B8U_PROC000016Désinfection cuves et boucles WFI11U
BAT11MGP | Bâtiment 11 partie chambres froides | U_BATI000005 | Menuiserie serrurerie de porte | MC | DEF | U200BATP | 13U | 1 067,00 | 401769 | 0 | 1 | 0 |  |  | BIOMED_ULIS | BAT11MGPBâtiment 11 partie chambres froidesU_BATI000005Menuiserie serrurerie de porte13U
BATUSINE | Bâtiments communs | U_CURA000881 | Serrure à changer | MC | DEF | U235BATU | 13U |  | 2049-03-23 | 0 | 1 | 0 |  |  | BIOMED_ULIS | BATUSINEBâtiments communsU_CURA000881Serrure à changer13U
BAT11MGP | Bâtiment 11 partie chambres froides | U_CURA004543 | Refixation barres de protection | MC | DEF | U200BATP | 13U | 4 881,00 | 401769 | 0 | 1 | 0 |  |  | BIOMED_ULIS | BAT11MGPBâtiment 11 partie chambres froidesU_CURA004543Refixation barres de protection13U
SECU | Réseau alarmes protection homme bâtiment | U_CURA004549 | Effectuer des plans | AME | AR | U130 | 10U | 4 872,00 | 401769 | 0 | 1 | 0 |  |  | BIOMED_ULIS | SECURéseau alarmes protection homme bâtimentU_CURA004549Effectuer des plans10U
SECU | Réseau alarmes protection homme bâtiment | U_CURA004552 | Effectuer des plans | AME | AR | U130 | 10U | 4 875,00 | 401769 | 0 | 1 | 0 |  |  | BIOMED_ULIS | SECURéseau alarmes protection homme bâtimentU_CURA004552Effectuer des plans10U
SECU | Réseau alarmes protection homme bâtiment | U_CURA004553 | Effectuer des plans | AME | AR | U130 | 10U | 4 876,00 | 401769 | 0 | 1 | 0 |  |  | BIOMED_ULIS | SECURéseau alarmes protection homme bâtimentU_CURA004553Effectuer des plans10U
PLAPP02 | Pompe envoi plasma vers PLAC01 | U_CURA000910 | Pompe bruyante | MC | AR | U410 | 11U |  | 401769 | 0 | 1 | 0 |  |  | BIOMED_ULIS | PLAPP02Pompe envoi plasma vers PLAC01U_CURA000910Pompe bruyante11U
GAMCT21 | Réacteur uf gamma | U_MECA000036 | Maintenance annuelle Cuves UF GAMMA | MPS | DEF | U441 | 11U | 621 436,00 | 2025-01-24 | 3 | 1 | 0 | 365 | 0 | BIOMED_ULIS | GAMCT21Réacteur uf gammaU_MECA000036Maintenance annuelle Cuves UF GAMMA11U365
BAT0103 | Bâtiment 1 laboratoires de contrôle | U_CURA004614 | Réparation 2 stores | MC | DEF | S244 | 13U | 4 960,00 | 401769 | 0 | 1 | 0 |  |  | BIOMED_ULIS | BAT0103Bâtiment 1 laboratoires de contrôleU_CURA004614Réparation 2 stores13U
BAT11MGP | Bâtiment 11 partie chambres froides | U_CURA004615 | Protection coup de poing | AME | DEF | U200BATP | 13U | 4 959,00 | 401769 | 0 | 1 | 0 |  |  | BIOMED_ULIS | BAT11MGPBâtiment 11 partie chambres froidesU_CURA004615Protection coup de poing13U
MGPEQUIP | Equipement spécif. magasin plasma | U_CURA004618 | Caddies à redresser | MC | DEF | U406 | 11U | 4 956,00 | 401769 | 0 | 1 | 0 |  |  | BIOMED_ULIS | MGPEQUIPEquipement spécif. magasin plasmaU_CURA004618Caddies à redresser11U
FW2 | Réseau eau incendie RIA B9 à B13 | U_CURA004623 | Vérification annuelle | CON | DEF | U130 | 13U | 4 966,00 | 401769 | 0 | 1 | 0 |  |  | BIOMED_ULIS | FW2Réseau eau incendie RIA B9 à B13U_CURA004623Vérification annuelle13U
FW1 | Réseau eau incendie RIA B1 à B8 | U_CURA004624 | Vérification annuelle | CON | DEF | U130 | 13U | 4 965,00 | 401769 | 0 | 1 | 0 |  |  | BIOMED_ULIS | FW1Réseau eau incendie RIA B1 à B8U_CURA004624Vérification annuelle13U
ELE | Réseau de distribution électrique | U_CURA004632 | Remise en état d'un onduleur | MC | DEF | U222ELE | 10U | 4 976,00 | 401769 | 0 | 1 | 0 |  |  | BIOMED_ULIS | ELERéseau de distribution électriqueU_CURA004632Remise en état d'un onduleur10U
EXMETEQUIP | Equipements spécifiques de métrologie | U_CURA004634 | Pose connecteurs sur sonde PT100 | AME | DEF | U200 | 11U | 4 974,00 | 401769 | 0 | 1 | 0 |  |  | BIOMED_ULIS | EXMETEQUIPEquipements spécifiques de métrologieU_CURA004634Pose connecteurs sur sonde PT10011U
EXRF13EVA02 | Evapo. n°2 cf n°12 -40°C entrée pièce | U_CURA004635 | Prise en glace bac évaporateur | MC | DEF | U222RF | 10U | 4 973,00 | 401769 | 0 | 1 | 0 |  |  | BIOMED_ULIS | EXRF13EVA02Evapo. n°2 cf n°12 -40°C entrée pièceU_CURA004635Prise en glace bac évaporateur10U
BAT08 | Bâtiment 8 de production | U_CURA004659 | Mise en place d'un porte vêtements | CON | DEF | U200BATP | 13U | 5 000,00 | 401769 | 0 | 1 | 0 |  |  | BIOMED_ULIS | BAT08Bâtiment 8 de productionU_CURA004659Mise en place d'un porte vêtements13U
BAT03 | Bâtiment 3 | U_CURA004660 | Cale porte à refixer | CON | DEF | S244 | 13U | 4 999,00 | 401769 | 0 | 1 | 0 |  |  | BIOMED_ULIS | BAT03Bâtiment 3U_CURA004660Cale porte à refixer13U
BAT11MGP | Bâtiment 11 partie chambres froides | U_CURA004679 | Pose d'un film sur fenêtre | CON | DEF | U200BATP | 13U | 5 023,00 | 401769 | 0 | 1 | 0 |  |  | BIOMED_ULIS | BAT11MGPBâtiment 11 partie chambres froidesU_CURA004679Pose d'un film sur fenêtre13U
BAT13 | LOCAL PLOMBERIE | U_CURA004681 | Remplacement éclairage | MC | DEF | U235BATU | 13U | 5 026,00 | 401769 | 0 | 1 | 0 |  |  | BIOMED_ULIS | BAT13LOCAL PLOMBERIEU_CURA004681Remplacement éclairage13U
BAT11MGP | Bâtiment 11 partie chambres froides | U_CURA004682 | Remise en place poignées portes | MC | DEF | U200BATP | 13U | 5 025,00 | 401769 | 0 | 1 | 0 |  |  | BIOMED_ULIS | BAT11MGPBâtiment 11 partie chambres froidesU_CURA004682Remise en place poignées portes13U
GW71 | Circuit de refroidissement ALBR001 | U_CURA004697 | Contrôle de la régulation | MPS | AR | U222GW | 11U |  | 401769 | 0 | 1 | 0 |  |  | BIOMED_ULIS | GW71Circuit de refroidissement ALBR001U_CURA004697Contrôle de la régulation11U
ADEPP125_020 | Pompe UF à lobe | U_MECA000050 | Maintenance pompe WAUKESHA 130U | MPS | DEF | U421DEAE | 11U | 566 461,00 | 2024-10-08 | 3 | 1 | 0 | 730 | 0 | BIOMED_ULIS | ADEPP125_020Pompe UF à lobeU_MECA000050Maintenance pompe WAUKESHA 130U11U730
EX1PLAC03 | Bactofuge | U_CURA004704 | Réparation du bol n°2917596 | MC | AR | U410 | 11U |  | 401769 | 0 | 1 | 0 |  |  | BIOMED_ULIS | EX1PLAC03BactofugeU_CURA004704Réparation du bol n°291759611U
BAT09 | Bâtiment 9 restaurant salle de réunion | U_CURA004711 | Fuites d'eau | MC | DEF | S244 | 13U | 5 079,00 | 401769 | 0 | 1 | 0 |  |  | BIOMED_ULIS | BAT09Bâtiment 9 restaurant salle de réunionU_CURA004711Fuites d'eau13U
BAT03 | Bâtiment 3 | U_CURA004716 | Plaques porte à refixer | MC | DEF | S244 | 13U | 5 073,00 | 401769 | 0 | 1 | 0 |  |  | BIOMED_ULIS | BAT03Bâtiment 3U_CURA004716Plaques porte à refixer13U
BAT01 | Bâtiment 1 commun | U_CURA004717 | Installer points lumineux | CON | DEF | S244 | 13U | 5 072,00 | 401769 | 0 | 1 | 0 |  |  | BIOMED_ULIS | BAT01Bâtiment 1 communU_CURA004717Installer points lumineux13U
BAT0101 | Bâtiment 1 1étage | U_CURA004718 | 2 tables roulantes à monter | CON | AR | S244 | 13U | 5 071,00 | 401769 | 0 | 1 | 0 |  |  | BIOMED_ULIS | BAT0101Bâtiment 1 1étageU_CURA0047182 tables roulantes à monter13U
EXMETEQUIP | Equipements spécifiques de métrologie | U_CURA004721 | Confection tuyau 15m | AME | AR | U200 | 13U | 5 068,00 | 401769 | 0 | 1 | 0 |  |  | BIOMED_ULIS | EXMETEQUIPEquipements spécifiques de métrologieU_CURA004721Confection tuyau 15m13U
BAT08 | Bâtiment 8 de production | U_CURA004733 | Coupure alimentation électrique porte | AME | DEF | U200BATP | 11U | 5 108,00 | 401769 | 0 | 1 | 0 |  |  | BIOMED_ULIS | BAT08Bâtiment 8 de productionU_CURA004733Coupure alimentation électrique porte11U
BAT08 | Bâtiment 8 de production | U_CURA004734 | Confection et pose de 2 dévidoirs | AME | DEF | U200BATP | 13U | 5 107,00 | 401769 | 0 | 1 | 0 |  |  | BIOMED_ULIS | BAT08Bâtiment 8 de productionU_CURA004734Confection et pose de 2 dévidoirs13U
PLADECONG | Equipements décongélation plasma | U_CURA004737 | Confection plateau inox | AME | DEF | U410 | 11U | 5 104,00 | 401769 | 0 | 1 | 0 |  |  | BIOMED_ULIS | PLADECONGEquipements décongélation plasmaU_CURA004737Confection plateau inox11U
BAT03 | Bâtiment 3 | U_CURA004738 | Plaque nominative porte bureau | CON | DEF | S244 | 13U | 5 103,00 | 401769 | 0 | 1 | 0 |  |  | BIOMED_ULIS | BAT03Bâtiment 3U_CURA004738Plaque nominative porte bureau13U
BAT0102 | Bâtiment des laboratoires de recherche | U_CURA004740 | Double de clefs | CON | DEF | S244 | 13U | 5 101,00 | 401769 | 0 | 1 | 0 |  |  | BIOTECH_ULIS | BAT0102Bâtiment des laboratoires de rechercheU_CURA004740Double de clefs13U
BAT04 | Bâtiment 4 Centrale énergie | U_CURA004741 | Installation fixations porte conteneurs | MC | AR | S244 | 13U | 5 100,00 | 401769 | 0 | 1 | 0 |  |  | BIOMED_ULIS | BAT04Bâtiment 4 Centrale énergieU_CURA004741Installation fixations porte conteneurs13U
BAT04 | Bâtiment 4 Centrale énergie | U_CURA004742 | Tracé peinture | CON | DEF | S244 | 13U | 5 099,00 | 401769 | 0 | 1 | 0 |  |  | BIOMED_ULIS | BAT04Bâtiment 4 Centrale énergieU_CURA004742Tracé peinture13U
FW1 | Réseau eau incendie RIA B1 à B8 | U_CURA004743 | Détordre barre de protection | MC | DEF | U130 | 13U | 5 098,00 | 401769 | 0 | 1 | 0 |  |  | BIOMED_ULIS | FW1Réseau eau incendie RIA B1 à B8U_CURA004743Détordre barre de protection13U
GN | Stockage et distribution azote gazeux B8 | U_CURA004746 | Pose clapet anti retour sur réseau | AME | AR | U236DIV | 11U |  | 401769 | 0 | 1 | 0 |  |  | BIOMED_ULIS | GNStockage et distribution azote gazeux B8U_CURA004746Pose clapet anti retour sur réseau11U
BAT03 | Bâtiment 3 | U_CURA004750 | Plus d'éclairage dans WC femmes | MC | DEF | S244 | 13U | 5 118,00 | 401769 | 0 | 1 | 0 |  |  | BIOMED_ULIS | BAT03Bâtiment 3U_CURA004750Plus d'éclairage dans WC femmes13U
BAT0103 | Bâtiment 1 laboratoires de contrôle | U_CURA004751 | Stores à revoir et pose porte-manteaux | MC | DEF | S244 | 13U | 5 117,00 | 401769 | 0 | 1 | 0 |  |  | BIOMED_ULIS | BAT0103Bâtiment 1 laboratoires de contrôleU_CURA004751Stores à revoir et pose porte-manteaux13U
BAT0102 | Bâtiment des laboratoires de recherche | U_CURA004752 | Pose panneau mural | CON | DEF | S244 | 13U | 5 116,00 | 401769 | 0 | 1 | 0 |  |  | BIOTECH_ULIS | BAT0102Bâtiment des laboratoires de rechercheU_CURA004752Pose panneau mural13U
EX1PLAC03 | Bactofuge | U_CURA004753 | Modification poussée d'eau | CON | DEF | U410 | 11U | 5 115,00 | 401769 | 0 | 1 | 0 |  |  | BIOMED_ULIS | EX1PLAC03BactofugeU_CURA004753Modification poussée d'eau11U
BAT0102 | Bâtiment des laboratoires de recherche | U_CURA004763 | Tableau et dévidoir à fixer au mur | CON | DEF | S244 | 13U | 5 136,00 | 401769 | 0 | 1 | 0 |  |  | BIOTECH_ULIS | BAT0102Bâtiment des laboratoires de rechercheU_CURA004763Tableau et dévidoir à fixer au mur13U
EPL2CF07 | Chambre froide enreg. plasma +5°C | U_CURA004765 | Fuite d'eau importante | MC | AR | U406 | 10U | 5 134,00 | 401769 | 0 | 1 | 0 |  |  | BIOMED_ULIS | EPL2CF07Chambre froide enreg. plasma +5°CU_CURA004765Fuite d'eau importante10U
BAT0102 | Bâtiment des laboratoires de recherche | U_CURA004766 | Groom et lampe à changer | MC | DEF | S244 | 13U | 5 133,00 | 401769 | 0 | 1 | 0 |  |  | BIOTECH_ULIS | BAT0102Bâtiment des laboratoires de rechercheU_CURA004766Groom et lampe à changer13U
BAT11MGG | Bâtiment 11 partie magasin général | U_CURA004768 | Pose de rebord en ciment | MC | DEF | U200BATP | 13U | 5 131,00 | 401769 | 0 | 1 | 0 |  |  | BIOMED_ULIS | BAT11MGGBâtiment 11 partie magasin généralU_CURA004768Pose de rebord en ciment13U
BAT11MGG | Bâtiment 11 partie magasin général | U_CURA004769 | Mise en place protection rampe accès | MC | DEF | U200BATP | 13U | 5 130,00 | 401769 | 0 | 1 | 0 |  |  | BIOMED_ULIS | BAT11MGGBâtiment 11 partie magasin généralU_CURA004769Mise en place protection rampe accès13U
SECU | Réseau alarmes protection homme bâtiment | U_CURA004770 | Déprogrammation sirène | CON | DEF | U130 | 10U | 5 129,00 | 401769 | 0 | 1 | 0 |  |  | BIOMED_ULIS | SECURéseau alarmes protection homme bâtimentU_CURA004770Déprogrammation sirène10U
EXGAMARM04 | Armoire électrique centri gamma | U_CURA004795 | Canalisation déclarée sale | MC | DEF | U441 | 11U | 5 162,00 | 401769 | 0 | 1 | 0 |  |  | BIOMED_ULIS | EXGAMARM04Armoire électrique centri gammaU_CURA004795Canalisation déclarée sale11U
BATCONTROL | Bâtiments des laboratoires de contrôle | U_CURA004806 | ENLEVEMENT FONTAINE A EAU | CON | DEF | U881USNC | 13U | 5 181,00 | 401769 | 0 | 1 | 0 |  |  | BIOMED_ULIS | BATCONTROLBâtiments des laboratoires de contrôleU_CURA004806ENLEVEMENT FONTAINE A EAU13U
BAT11MGG | Bâtiment 11 partie magasin général | U_CURA004815 | Réparation éclairage 11RC43 et 11RC45 | MC | DEF | U200BATP | 13U | 5 191,00 | 401769 | 0 | 1 | 0 |  |  | BIOMED_ULIS | BAT11MGGBâtiment 11 partie magasin généralU_CURA004815Réparation éclairage 11RC43 et 11RC4513U
ELE08N | Distribution bt normal tr8 | U_CURA004816 | Déplacement chargeur de batterie | MC | DEF | U222ELE | 10U | 5 192,00 | 401769 | 0 | 1 | 0 |  |  | BIOMED_ULIS | ELE08NDistribution bt normal tr8U_CURA004816Déplacement chargeur de batterie10U
BAT0102 | Bâtiment des laboratoires de recherche | U_CURA004836 | Remise en etat porte 1226 | MC | DEF | S244 | 13U | 5 213,00 | 401769 | 0 | 1 | 0 |  |  | BIOTECH_ULIS | BAT0102Bâtiment des laboratoires de rechercheU_CURA004836Remise en etat porte 122613U
EPL2EQUIP | Equipements spéc. enregist. plasma | U_CURA004857 | Installation armoire anti feu sur socle | AME | DEF | U406 | AR | 5 235,00 | 401769 | 0 | 1 | 0 |  |  | BIOMED_ULIS | EPL2EQUIPEquipements spéc. enregist. plasmaU_CURA004857Installation armoire anti feu sur socleAR
BAT14 | Bâtiment 14 poste de garde Acadie | U_CURA004858 | Wc bouché | MC | DEF | S244 | AR | 5 236,00 | 401769 | 0 | 1 | 0 |  |  | BIOMED_ULIS | BAT14Bâtiment 14 poste de garde AcadieU_CURA004858Wc bouchéAR
BAT11MGP | Bâtiment 11 partie chambres froides | U_CURA004859 | Changement capteur de porte | MC | DEF | U200BATP | 13U | 5 237,00 | 401769 | 0 | 1 | 0 |  |  | BIOMED_ULIS | BAT11MGPBâtiment 11 partie chambres froidesU_CURA004859Changement capteur de porte13U
BAT11MGP | Bâtiment 11 partie chambres froides | U_CURA004860 | Fixation de butés de roue | AME | DEF | U200BATP | AR | 5 238,00 | 401769 | 0 | 1 | 0 |  |  | BIOMED_ULIS | BAT11MGPBâtiment 11 partie chambres froidesU_CURA004860Fixation de butés de roueAR
BAT0102 | Bâtiment des laboratoires de recherche | U_CURA004862 | Changer support tubes néons | MC | DEF | S244 | 13U | 5 240,00 | 401769 | 0 | 1 | 0 |  |  | BIOTECH_ULIS | BAT0102Bâtiment des laboratoires de rechercheU_CURA004862Changer support tubes néons13U
BAT01 | Bâtiment 1 commun | U_CURA004863 | Pose taquets dans placard | MC | DEF | S244 | 13U | 5 241,00 | 401769 | 0 | 1 | 0 |  |  | BIOMED_ULIS | BAT01Bâtiment 1 communU_CURA004863Pose taquets dans placard13U
BAT17 | Bâtiment 17 poste de garde Tropique | U_CURA001172 | Raccordement B17 sur ELEGE01 | AME | DEF | S244 | 10U | 1 418,00 | 401769 | 0 | 1 | 0 |  |  | BIOMED_ULIS | BAT17Bâtiment 17 poste de garde TropiqueU_CURA001172Raccordement B17 sur ELEGE0110U
BAT13 | LOCAL PLOMBERIE | U_CURA004870 | Pose digicode | AME | DEF | U235BATU | 13U | 5 270,00 | 401769 | 0 | 1 | 0 |  |  | BIOMED_ULIS | BAT13LOCAL PLOMBERIEU_CURA004870Pose digicode13U
BAT03 | Bâtiment 3 | U_CURA004872 | Réfection moquette 1er B3 | AME | DEF | S244 | 13U | 5 272,00 | 401769 | 0 | 1 | 0 |  |  | BIOMED_ULIS | BAT03Bâtiment 3U_CURA004872Réfection moquette 1er B313U
FW2 | Réseau eau incendie RIA B9 à B13 | U_CURA004873 | Déplacemnet tête de détection | MC | DEF | U130 | 10U | 5 273,00 | 401769 | 0 | 1 | 0 |  |  | BIOMED_ULIS | FW2Réseau eau incendie RIA B9 à B13U_CURA004873Déplacemnet tête de détection10U
BAT08 | Bâtiment 8 de production | U_CURA004877 | Pose boite à clefs | CON | DEF | U200BATP | 13U | 5 278,00 | 401769 | 0 | 1 | 0 |  |  | BIOMED_ULIS | BAT08Bâtiment 8 de productionU_CURA004877Pose boite à clefs13U
BAT0102 | Bâtiment des laboratoires de recherche | U_CURA004879 | Révision système climatisation | MC | DEF | S244 | 10U | 5 282,00 | 401769 | 0 | 1 | 0 |  |  | BIOTECH_ULIS | BAT0102Bâtiment des laboratoires de rechercheU_CURA004879Révision système climatisation10U
BAT01 | Bâtiment 1 commun | U_CURA004881 | Remplacement serrure de porte d'armoire | CON | DEF | S244 | 13U | 5 285,00 | 401769 | 0 | 1 | 0 |  |  | BIOMED_ULIS | BAT01Bâtiment 1 communU_CURA004881Remplacement serrure de porte d'armoire13U
BAT03 | Bâtiment 3 | U_CURA004882 | Store bloqué | CON | DEF | S244 | 13U | 5 286,00 | 401769 | 0 | 1 | 0 |  |  | BIOMED_ULIS | BAT03Bâtiment 3U_CURA004882Store bloqué13U
BAT02 | Bâtiment 2 | U_CURA004883 | Fenêtre bloquée | CON | DEF | S244 | 13U | 5 287,00 | 401769 | 0 | 1 | 0 |  |  | BIOMED_ULIS | BAT02Bâtiment 2U_CURA004883Fenêtre bloquée13U
BAT09 | Bâtiment 9 restaurant salle de réunion | U_CURA004885 | WC hommes à réparer | MC | DEF | S244 | 13U | 5 311,00 | 401769 | 0 | 1 | 0 |  |  | BIOMED_ULIS | BAT09Bâtiment 9 restaurant salle de réunionU_CURA004885WC hommes à réparer13U
MGPCFROIDE | Chambres froides du magasin plasma | U_CURA004886 | Remplacement néons | MC | DEF | U200BATP | 13U | 5 310,00 | 401769 | 0 | 1 | 0 |  |  | BIOMED_ULIS | MGPCFROIDEChambres froides du magasin plasmaU_CURA004886Remplacement néons13U
FW2 | Réseau eau incendie RIA B9 à B13 | U_CURA004889 | Vérification périodique extincteurs | CON | DEF | U130 | 13U | 5 307,00 | 401769 | 0 | 1 | 0 |  |  | BIOMED_ULIS | FW2Réseau eau incendie RIA B9 à B13U_CURA004889Vérification périodique extincteurs13U
FW1 | Réseau eau incendie RIA B1 à B8 | U_CURA004890 | Vérification périodique extincteurs | CON | DEF | U130 | 13U | 5 306,00 | 401769 | 0 | 1 | 0 |  |  | BIOMED_ULIS | FW1Réseau eau incendie RIA B1 à B8U_CURA004890Vérification périodique extincteurs13U
BAT11MGG | Bâtiment 11 partie magasin général | U_CURA004891 | Remplacement ampoule | MC | DEF | U200BATP | 13U | 5 305,00 | 401769 | 0 | 1 | 0 |  |  | BIOMED_ULIS | BAT11MGGBâtiment 11 partie magasin généralU_CURA004891Remplacement ampoule13U
MGPCF10 | Chambre froide n°10 réception plasma 5°C | U_CURA004892 | Fuite d'eau | MC | DEF | U406 | 10U | 5 304,00 | 401769 | 0 | 1 | 0 |  |  | BIOMED_ULIS | MGPCF10Chambre froide n°10 réception plasma 5°CU_CURA004892Fuite d'eau10U
BAT03 | Bâtiment 3 | U_CURA004893 | Changement serrures et pose plaques | CON | DEF | S244 | 13U | 5 303,00 | 401769 | 0 | 1 | 0 |  |  | BIOMED_ULIS | BAT03Bâtiment 3U_CURA004893Changement serrures et pose plaques13U
BAT0103 | Bâtiment 1 laboratoires de contrôle | U_CURA004894 | Divers petits travaux | CON | DEF | S244 | 13U | 5 302,00 | 401769 | 0 | 1 | 0 |  |  | BIOMED_ULIS | BAT0103Bâtiment 1 laboratoires de contrôleU_CURA004894Divers petits travaux13U
BAT02 | Bâtiment 2 | U_CURA004895 | Pose barre anti-panique | MC | DEF | S244 | 13U | 5 301,00 | 401769 | 0 | 1 | 0 |  |  | BIOMED_ULIS | BAT02Bâtiment 2U_CURA004895Pose barre anti-panique13U
FW1 | Réseau eau incendie RIA B1 à B8 | U_CURA004896 | Refixer extincteurs | MC | DEF | U130 | 13U | 5 300,00 | 401769 | 0 | 1 | 0 |  |  | BIOMED_ULIS | FW1Réseau eau incendie RIA B1 à B8U_CURA004896Refixer extincteurs13U
BAT01 | Bâtiment 1 commun | U_CURA004897 | Pose barre anti-panique | MC | DEF | S244 | 13U | 5 299,00 | 401769 | 0 | 1 | 0 |  |  | BIOMED_ULIS | BAT01Bâtiment 1 communU_CURA004897Pose barre anti-panique13U
BAT11MGP | Bâtiment 11 partie chambres froides | U_CURA004898 | Remise en état porte | MC | DEF | U200BATP | 13U | 5 298,00 | 401769 | 0 | 1 | 0 |  |  | BIOMED_ULIS | BAT11MGPBâtiment 11 partie chambres froidesU_CURA004898Remise en état porte13U
BAT08 | Bâtiment 8 de production | U_CURA004900 | Vitre à changer | MC | DEF | U200BATP | 13U | 5 296,00 | 401769 | 0 | 1 | 0 |  |  | BIOMED_ULIS | BAT08Bâtiment 8 de productionU_CURA004900Vitre à changer13U
BAT08 | Bâtiment 8 de production | U_CURA004903 | Double de clefs | CON | DEF | U200BATP | 13U | 5 293,00 | 401769 | 0 | 1 | 0 |  |  | BIOMED_ULIS | BAT08Bâtiment 8 de productionU_CURA004903Double de clefs13U
BAT03 | Bâtiment 3 | U_CURA004904 | Pose cache sur bureau | CON | DEF | S244 | 13U | 5 292,00 | 401769 | 0 | 1 | 0 |  |  | BIOMED_ULIS | BAT03Bâtiment 3U_CURA004904Pose cache sur bureau13U
EXUDP2CONG01 | Congélateur -80°C n°1 pièce 1157 | U_CURA004908 | Changement accumulateur | MC | DEF | U851 | 10U | 5 312,00 | 401769 | 0 | 1 | 0 |  |  | BIOTECH_ULIS | EXUDP2CONG01Congélateur -80°C n°1 pièce 1157U_CURA004908Changement accumulateur10U
BAT0103 | Bâtiment 1 laboratoires de contrôle | U_CURA004935 | Réparation stores | MC | DEF | S244 | 13U | 5 339,00 | 401769 | 0 | 1 | 0 |  |  | BIOMED_ULIS | BAT0103Bâtiment 1 laboratoires de contrôleU_CURA004935Réparation stores13U
BAT0101 | Bâtiment 1 1étage | U_CURA004936 | Remise en place plaques plafond | MC | DEF | S244 | 13U | 5 340,00 | 401769 | 0 | 1 | 0 |  |  | BIOMED_ULIS | BAT0101Bâtiment 1 1étageU_CURA004936Remise en place plaques plafond13U
BAT0103 | Bâtiment 1 laboratoires de contrôle | U_CURA004940 | Réparation portes et pose étagère | CON | DEF | S244 | 13U | 5 344,00 | 401769 | 0 | 1 | 0 |  |  | BIOMED_ULIS | BAT0103Bâtiment 1 laboratoires de contrôleU_CURA004940Réparation portes et pose étagère13U
GW5CP01 | Pompe de circulation n°2 GW5 | U_CURA004942 | Révision pompe | MPS | AR | U222GW | 10U | 5 347,00 | 401769 | 0 | 1 | 0 |  |  | BIOMED_ULIS | GW5CP01Pompe de circulation n°2 GW5U_CURA004942Révision pompe10U
BAT03 | Bâtiment 3 | U_CURA004945 | Divers petits travaux | CON | DEF | S244 | 13U | 5 350,00 | 401769 | 0 | 1 | 0 |  |  | BIOMED_ULIS | BAT03Bâtiment 3U_CURA004945Divers petits travaux13U
FW1 | Réseau eau incendie RIA B1 à B8 | U_CURA004947 | Pose d'un extincteur | MC | DEF | U130 | 13U | 5 352,00 | 401769 | 0 | 1 | 0 |  |  | BIOMED_ULIS | FW1Réseau eau incendie RIA B1 à B8U_CURA004947Pose d'un extincteur13U
BAT02 | Bâtiment 2 | U_CURA004954 | Store à réparer | MC | DEF | S244 | 13U | 5 359,00 | 401769 | 0 | 1 | 0 |  |  | BIOMED_ULIS | BAT02Bâtiment 2U_CURA004954Store à réparer13U
BAT02 | Bâtiment 2 | U_CURA004955 | Repose goulotte et réparation modulateur | CON | DEF | S244 | 13U | 5 360,00 | 401769 | 0 | 1 | 0 |  |  | BIOMED_ULIS | BAT02Bâtiment 2U_CURA004955Repose goulotte et réparation modulateur13U
BAT01 | Bâtiment 1 commun | U_CURA004966 | Changement du barillet | MC | DEF | S244 | 13U | 5 385,00 | 401769 | 0 | 1 | 0 |  |  | BIOMED_ULIS | BAT01Bâtiment 1 communU_CURA004966Changement du barillet13U
BAT02 | Bâtiment 2 | U_CURA004967 | Remplacement fermeture fenêtre | MC | DEF | S244 | 13U | 5 383,00 | 401769 | 0 | 1 | 0 |  |  | BIOMED_ULIS | BAT02Bâtiment 2U_CURA004967Remplacement fermeture fenêtre13U
BAT08 | Bâtiment 8 de production | U_CURA004968 | Remplacement fermeture fenêtre | MC | DEF | U200BATP | 13U | 5 384,00 | 401769 | 0 | 1 | 0 |  |  | BIOMED_ULIS | BAT08Bâtiment 8 de productionU_CURA004968Remplacement fermeture fenêtre13U
EXMGPCF08 | Chambre froide n°8 sas -35°C | U_CURA004969 | Dégivrage chambre froide | MC | AR | U406 | 10U | 5 382,00 | 401769 | 0 | 1 | 0 |  |  | BIOMED_ULIS | EXMGPCF08Chambre froide n°8 sas -35°CU_CURA004969Dégivrage chambre froide10U
BAT03 | Bâtiment 3 | U_CURA004970 | Pose taquets sur tablette | CON | DEF | S244 | 13U | 5 381,00 | 401769 | 0 | 1 | 0 |  |  | BIOMED_ULIS | BAT03Bâtiment 3U_CURA004970Pose taquets sur tablette13U
BAT02 | Bâtiment 2 | U_CURA004971 | Réparation fenêtre | MC | DEF | S244 | 13U | 5 380,00 | 401769 | 0 | 1 | 0 |  |  | BIOMED_ULIS | BAT02Bâtiment 2U_CURA004971Réparation fenêtre13U
BAT09 | Bâtiment 9 restaurant salle de réunion | U_CURA004972 | Réparation chasses d'eau | MC | DEF | S244 | 13U | 5 379,00 | 401769 | 0 | 1 | 0 |  |  | BIOMED_ULIS | BAT09Bâtiment 9 restaurant salle de réunionU_CURA004972Réparation chasses d'eau13U
BAT11MGP | Bâtiment 11 partie chambres froides | U_CURA004973 | Réparation éclairage | MC | DEF | U200BATP | 13U | 5 378,00 | 401769 | 0 | 1 | 0 |  |  | BIOMED_ULIS | BAT11MGPBâtiment 11 partie chambres froidesU_CURA004973Réparation éclairage13U
BAT03 | Bâtiment 3 | U_CURA004974 | Divers petits travaux | CON | DEF | S244 | 13U | 5 377,00 | 401769 | 0 | 1 | 0 |  |  | BIOMED_ULIS | BAT03Bâtiment 3U_CURA004974Divers petits travaux13U
BAT11MGP | Bâtiment 11 partie chambres froides | U_CURA004975 | Porte plastique à régler | MC | DEF | U200BATP | 13U | 5 376,00 | 401769 | 0 | 1 | 0 |  |  | BIOMED_ULIS | BAT11MGPBâtiment 11 partie chambres froidesU_CURA004975Porte plastique à régler13U
BAT11MGP | Bâtiment 11 partie chambres froides | U_CURA004976 | Réparation serrure | MC | DEF | U200BATP | 13U | 5 375,00 | 401769 | 0 | 1 | 0 |  |  | BIOMED_ULIS | BAT11MGPBâtiment 11 partie chambres froidesU_CURA004976Réparation serrure13U
BAT09 | Bâtiment 9 restaurant salle de réunion | U_CURA005000 | Porte coupe-feu ne fonctionne plus | MC | DEF | S244 | 13U | 5 407,00 | 401769 | 0 | 1 | 0 |  |  | BIOMED_ULIS | BAT09Bâtiment 9 restaurant salle de réunionU_CURA005000Porte coupe-feu ne fonctionne plus13U
PLAPP03 | Pompe vidange bols centri PLAC01-PLAC02 | U_CURA005001 | Mise en peinture | MC | AR | U410 | 13U | 5 409,00 | 401769 | 0 | 1 | 0 |  |  | BIOMED_ULIS | PLAPP03Pompe vidange bols centri PLAC01-PLAC02U_CURA005001Mise en peinture13U
GW5/6CP01 | Pompe n°3 secours de distribution GW5/6 | U_CURA004942 | Révision pompe | MPS | AR | U222GW | 10U | 5 410,00 | 401769 | 0 | 1 | 0 |  |  | BIOMED_ULIS | GW5/6CP01Pompe n°3 secours de distribution GW5/6U_CURA004942Révision pompe10U
BAT11MGP | Bâtiment 11 partie chambres froides | U_CURA005005 | Fixation des plinthes | MC | DEF | U200BATP | 13U | 5 422,00 | 401769 | 0 | 1 | 0 |  |  | BIOMED_ULIS | BAT11MGPBâtiment 11 partie chambres froidesU_CURA005005Fixation des plinthes13U
BAT02 | Bâtiment 2 | U_CURA005006 | Serrure bloquée | MC | DEF | S244 | 13U | 5 421,00 | 401769 | 0 | 1 | 0 |  |  | BIOMED_ULIS | BAT02Bâtiment 2U_CURA005006Serrure bloquée13U
MGPPT04 | Porte manuelle chambre froide n°4 | U_CURA005007 | Système d'ouverture et fermeture HS | MC | DEF | U406 | 10U | 5 420,00 | 401769 | 0 | 1 | 0 |  |  | BIOMED_ULIS | MGPPT04Porte manuelle chambre froide n°4U_CURA005007Système d'ouverture et fermeture HS10U
MGPPT01 | Porte manuelle chambre froide n°1 | U_CURA005009 | Système d'ouverture et de fermeture HS | MC | DEF | U406 | 10U | 5 418,00 | 401769 | 0 | 1 | 0 |  |  | BIOMED_ULIS | MGPPT01Porte manuelle chambre froide n°1U_CURA005009Système d'ouverture et de fermeture HS10U
EXMGPCF09 | Chambre froide n°9 sas -35°C | U_CURA005010 | Dégivrage | MC | AR | U406 | 10U | 5 417,00 | 401769 | 0 | 1 | 0 |  |  | BIOMED_ULIS | EXMGPCF09Chambre froide n°9 sas -35°CU_CURA005010Dégivrage10U
BAT11MGP | Bâtiment 11 partie chambres froides | U_CURA005011 | Néons à changer | MC | DEF | U200BATP | 13U | 5 416,00 | 401769 | 0 | 1 | 0 |  |  | BIOMED_ULIS | BAT11MGPBâtiment 11 partie chambres froidesU_CURA005011Néons à changer13U
BAT11MGP | Bâtiment 11 partie chambres froides | U_CURA005012 | Barres de sécurité à refixer | MC | DEF | U200BATP | 13U | 5 415,00 | 401769 | 0 | 1 | 0 |  |  | BIOMED_ULIS | BAT11MGPBâtiment 11 partie chambres froidesU_CURA005012Barres de sécurité à refixer13U
MGPEQUIP | Equipement spécif. magasin plasma | U_CURA005013 | Caddies à réparer | MC | DEF | U406 | 13U | 5 414,00 | 401769 | 0 | 1 | 0 |  |  | BIOMED_ULIS | MGPEQUIPEquipement spécif. magasin plasmaU_CURA005013Caddies à réparer13U
BAT02 | Bâtiment 2 | U_CURA005014 | Réparation armoire | MC | DEF | S244 | 13U | 5 413,00 | 401769 | 0 | 1 | 0 |  |  | BIOMED_ULIS | BAT02Bâtiment 2U_CURA005014Réparation armoire13U
BAT0101 | Bâtiment 1 1étage | U_CURA005015 | Montage bureau | CON | DEF | S244 | 13U | 5 412,00 | 401769 | 0 | 1 | 0 |  |  | BIOMED_ULIS | BAT0101Bâtiment 1 1étageU_CURA005015Montage bureau13U
EXRF15 | Production fluide frigorigène +5°C B4 | U_CURA005017 | Remise en service | MC | AR | U222RF | 10U |  | 401769 | 0 | 1 | 0 |  |  | BIOMED_ULIS | EXRF15Production fluide frigorigène +5°C B4U_CURA005017Remise en service10U
BAT0103 | Bâtiment 1 laboratoires de contrôle | U_CURA005022 | Changement serrure | MC | DEF | S244 | 13U | 5 431,00 | 401769 | 0 | 1 | 0 |  |  | BIOMED_ULIS | BAT0103Bâtiment 1 laboratoires de contrôleU_CURA005022Changement serrure13U
EXRF13EVA02 | Evapo. n°2 cf n°12 -40°C entrée pièce | U_CURA005023 | Evaporateur pris en glace | MC | AR | U222RF | 10U |  | 401769 | 0 | 1 | 0 |  |  | BIOMED_ULIS | EXRF13EVA02Evapo. n°2 cf n°12 -40°C entrée pièceU_CURA005023Evaporateur pris en glace10U
BAT08 | Bâtiment 8 de production | U_CURA005040 | Grille de décompression à installer | AME | DEF | U200BATP | 13U | 5 456,00 | 401769 | 0 | 1 | 0 |  |  | BIOMED_ULIS | BAT08Bâtiment 8 de productionU_CURA005040Grille de décompression à installer13U
BAT04 | Bâtiment 4 Centrale énergie | U_CURA005041 | Réparation prise de courant | MC | DEF | S244 | 13U | 5 455,00 | 401769 | 0 | 1 | 0 |  |  | BIOMED_ULIS | BAT04Bâtiment 4 Centrale énergieU_CURA005041Réparation prise de courant13U
BAT04 | Bâtiment 4 Centrale énergie | U_CURA005042 | Remise en état protection murale | MC | DEF | S244 | 13U | 5 454,00 | 401769 | 0 | 1 | 0 |  |  | BIOMED_ULIS | BAT04Bâtiment 4 Centrale énergieU_CURA005042Remise en état protection murale13U
BAT08 | Bâtiment 8 de production | U_CURA005044 | Démontage vitre | MC | DEF | U200BATP | 13U | 5 452,00 | 401769 | 0 | 1 | 0 |  |  | BIOMED_ULIS | BAT08Bâtiment 8 de productionU_CURA005044Démontage vitre13U
BAT08 | Bâtiment 8 de production | U_CURA005045 | Confection tablette inox | AME | AR | U200BATP | 13U | 5 451,00 | 401769 | 0 | 1 | 0 |  |  | BIOMED_ULIS | BAT08Bâtiment 8 de productionU_CURA005045Confection tablette inox13U
MGPEQUIP | Equipement spécif. magasin plasma | U_CURA005046 | Roue de chariot à déplacer | MC | DEF | U406 | 13U | 5 450,00 | 401769 | 0 | 1 | 0 |  |  | BIOMED_ULIS | MGPEQUIPEquipement spécif. magasin plasmaU_CURA005046Roue de chariot à déplacer13U
GTB | Gestion technique batiments | U_CURA005063 | Pose serrure pass technique | AME | DEF | U130 | 13U | 5 479,00 | 401769 | 0 | 1 | 0 |  |  | BIOMED_ULIS | GTBGestion technique batimentsU_CURA005063Pose serrure pass technique13U
BATUSINE | Bâtiments communs | U_CURA005064 | Elaguage arbres | AME | DEF | U235BATU | 13U | 5 478,00 | 401769 | 0 | 1 | 0 |  |  | BIOMED_ULIS | BATUSINEBâtiments communsU_CURA005064Elaguage arbres13U
BAT04 | Bâtiment 4 Centrale énergie | U_CURA005071 | Mise en place armoire | AME | DEF | S244 | 13U | 5 484,00 | 401769 | 0 | 1 | 0 |  |  | BIOMED_ULIS | BAT04Bâtiment 4 Centrale énergieU_CURA005071Mise en place armoire13U
BAT11PTA01 | Porte pvc automatique enroul. expédition | U_CURA005072 | Porte hors service | MC | DEF | U168 | 13U | 5 483,00 | 401769 | 0 | 1 | 0 |  |  | BIOMED_ULIS | BAT11PTA01Porte pvc automatique enroul. expéditionU_CURA005072Porte hors service13U
EPL2 | Enregistrement plasma ligne n°2 | U_CURA001601 | Travaux d'amélioration | AME | DEF | U406 | 11U | 1 838,00 | 401769 | 0 | 1 | 0 |  |  | BIOMED_ULIS | EPL2Enregistrement plasma ligne n°2U_CURA001601Travaux d'amélioration11U
BAT10 | Bâtiment 10 Ateliers et bureaux Services Techniques | U_CURA003200 | Fuite du lavabo | MC | DEF | U200 | 13U |  | 401769 | 0 | 1 | 0 |  |  | BIOMED_ULIS | BAT10Bâtiment 10 Ateliers et bureaux Services TechniquesU_CURA003200Fuite du lavabo13U
MGGEQUIP | Equipements spécif. magasin général | U_CURA001755 | Remettre les bavettes (quais 3 et 4) | MPS | AR | U168 | AR |  | 401769 | 0 | 1 | 0 |  |  | BIOMED_ULIS | MGGEQUIPEquipements spécif. magasin généralU_CURA001755Remettre les bavettes (quais 3 et 4)AR
WW | Réseaux eaux usées | U_CURA003089 | Modif écoullement rejets N E P | MC | AR | U235BATU | 13U |  | 401769 | 0 | 1 | 0 |  |  | BIOMED_ULIS | WWRéseaux eaux uséesU_CURA003089Modif écoullement rejets N E P13U
BAT01 | Bâtiment 1 commun | U_CURA001893 | Installation ventouse électromagnétique | AME | DEF | S244 | 10U |  | 401769 | 0 | 1 | 0 |  |  | BIOMED_ULIS | BAT01Bâtiment 1 communU_CURA001893Installation ventouse électromagnétique10U
BAT09 | Bâtiment 9 restaurant salle de réunion | U_CURA005108 | Divers petits travaux | CON | DEF | S244 | 13U | 5 523,00 | 401769 | 0 | 1 | 0 |  |  | BIOMED_ULIS | BAT09Bâtiment 9 restaurant salle de réunionU_CURA005108Divers petits travaux13U
UDP3EQUIP | Equipements unité de dévelop.procédé 3 | U_CURA002059 | Remise en état enregistreur | MC | DEF | U851 | 11U |  | 401769 | 0 | 1 | 0 |  |  | BIOTECH_ULIS | UDP3EQUIPEquipements unité de dévelop.procédé 3U_CURA002059Remise en état enregistreur11U
GW1/2 | Production distri. eau glycolée -19°C | U_CURA002769 | Revoir protection tuyaux cuverie alb | MC | DEF | U236WFI | 11U | 3 012,00 | 401769 | 0 | 1 | 0 |  |  | BIOMED_ULIS | GW1/2Production distri. eau glycolée -19°CU_CURA002769Revoir protection tuyaux cuverie alb11U
BAT01 | Bâtiment 1 commun | U_CURA002845 | Portail à modifier | AME | DEF | S244 | 13U | 3 106,00 | 401769 | 0 | 1 | 0 |  |  | BIOMED_ULIS | BAT01Bâtiment 1 communU_CURA002845Portail à modifier13U
BAT0103 | Bâtiment 1 laboratoires de contrôle | U_CURA003271 | Aménagement labo. bureaux contrôles | AME | DEF | S244 | 13U | 5 283,00 | 401769 | 0 | 1 | 0 |  |  | BIOMED_ULIS | BAT0103Bâtiment 1 laboratoires de contrôleU_CURA003271Aménagement labo. bureaux contrôles13U
BAT0103 | Bâtiment 1 laboratoires de contrôle | U_CURA003334 | Fuite sur un collecteur | MC | DEF | S244 | 13U |  | 401769 | 0 | 1 | 0 |  |  | BIOMED_ULIS | BAT0103Bâtiment 1 laboratoires de contrôleU_CURA003334Fuite sur un collecteur13U
RESCONG01 | Chambre froide -18° C restaurant | U_CURA005110 | Panne congélateur | MC | AR | U235RES | 10U | 5 521,00 | 401769 | 0 | 1 | 0 |  |  | BIOMED_ULIS | RESCONG01Chambre froide -18° C restaurantU_CURA005110Panne congélateur10U
ALBCUVERIE | Equipements atelier réacteurs alb | U_CURA002951 | Surcharge graphique à modifier | MC | DEF | U440 | 11U | 3 207,00 | 401769 | 0 | 1 | 0 |  |  | BIOMED_ULIS | ALBCUVERIEEquipements atelier réacteurs albU_CURA002951Surcharge graphique à modifier11U
ELE | Réseau de distribution électrique | U_CURA002966 | Condamner ventilations | MC | DEF | U222ELE | 13U | 3 227,00 | 401769 | 0 | 1 | 0 |  |  | BIOMED_ULIS | ELERéseau de distribution électriqueU_CURA002966Condamner ventilations13U
BAT08 | Bâtiment 8 de production | U_CURA002978 | Plaque plexi pour machine a pelé decong. | MC | AR | U200BATP | 13U |  | 401769 | 0 | 1 | 0 |  |  | BIOMED_ULIS | BAT08Bâtiment 8 de productionU_CURA002978Plaque plexi pour machine a pelé decong.13U
MGGEQUIP | Equipements spécif. magasin général | U_CURA003208 | Redresser échelle de palettier | MC | DEF | U168 | 13U | 3 471,00 | 401769 | 0 | 1 | 0 |  |  | BIOMED_ULIS | MGGEQUIPEquipements spécif. magasin généralU_CURA003208Redresser échelle de palettier13U
BAT01SS31 | Atelier broyage plasma | U_CURA002573 | CHANGEMENT BOUCHONS FILETES | MC | AR | U200BATP | 11U |  | 401769 | 0 | 1 | 0 |  |  | BIOMED_ULIS | BAT01SS31Atelier broyage plasmaU_CURA002573CHANGEMENT BOUCHONS FILETES11U
BAT08RC62 | Atelier cuverie albumine/immunoglobuline | U_CURA002574 | Modification prise échantillon lal | AME | AR | U200BATP | 11U |  | 401769 | 0 | 1 | 0 |  |  | BIOMED_ULIS | BAT08RC62Atelier cuverie albumine/immunoglobulineU_CURA002574Modification prise échantillon lal11U
DWCV09 | Disconnecteur adoucisseur restaurant | U_EAUX000009 | Contrôle et entretien disconnecteur | MPS | DEF | U222DW | 11U | 648 457,00 | 2025-07-29 | 3 | 1 | 0 | 365 | 0 | BIOMED_ULIS | DWCV09Disconnecteur adoucisseur restaurantU_EAUX000009Contrôle et entretien disconnecteur11U365
BAT08 | Bâtiment 8 de production | U_CURA005080 | Installation miroir et changt serrues | CON | DEF | U200BATP | 13U | 5 499,00 | 401769 | 0 | 1 | 0 |  |  | BIOMED_ULIS | BAT08Bâtiment 8 de productionU_CURA005080Installation miroir et changt serrues13U
BAT02 | Bâtiment 2 | U_CURA002994 | Réféction des peintures | MC | AR | S244 | 13U |  | 401769 | 0 | 1 | 0 |  |  | BIOMED_ULIS | BAT02Bâtiment 2U_CURA002994Réféction des peintures13U
BAT08 | Bâtiment 8 de production | U_CURA005113 | Divers petits travaux | CON | DEF | U200BATP | 13U | 5 525,00 | 401769 | 0 | 1 | 0 |  |  | BIOMED_ULIS | BAT08Bâtiment 8 de productionU_CURA005113Divers petits travaux13U
BAT0101 | Bâtiment 1 1étage | U_CURA005084 | Remplacement verrou | MC | DEF | S244 | 13U | 5 495,00 | 401769 | 0 | 1 | 0 |  |  | BIOMED_ULIS | BAT0101Bâtiment 1 1étageU_CURA005084Remplacement verrou13U
MGPSOUD01 | Soudeuse de poche albumine | U_CURA005167 | Vérification et réparation | MC | DEF | U406 | 11U |  | 401769 | 0 | 1 | 0 |  |  | BIOMED_ULIS | MGPSOUD01Soudeuse de poche albumineU_CURA005167Vérification et réparation11U
PWSBD30 | Sous boucle distribution eau désionisée B1 | U_CURA005265 | Désinfection boucle | MPS | AR | U236PW | 10U | 455 337,00 | 2050-01-01 | 0 | 1 | 0 |  |  | BIOMED_ULIS | PWSBD30Sous boucle distribution eau désionisée B1U_CURA005265Désinfection boucle10U
SDWBD40 | Boucle distribution eau désionisée b8 | U_CURA005265 | Désinfection boucle | MPS | AR | U222SDW | 10U | 5 691,00 | 401769 | 0 | 1 | 0 |  |  | BIOMED_ULIS | SDWBD40Boucle distribution eau désionisée b8U_CURA005265Désinfection boucle10U
BAT02 | Bâtiment 2 | U_CURA005323 | Sanitaire bouché | MC | DEF | S244 | 13U |  | 401769 | 0 | 1 | 0 |  |  | BIOMED_ULIS | BAT02Bâtiment 2U_CURA005323Sanitaire bouché13U
EXRF01RHC05 | Compresseur n°5 refroidissement GW1/2 | U_CURA005460 | Mise en conformité rapport Appave | MC | AR | U222RF | 10U | 5 890,00 | 401769 | 0 | 1 | 0 |  |  | BIOMED_ULIS | EXRF01RHC05Compresseur n°5 refroidissement GW1/2U_CURA005460Mise en conformité rapport Appave10U
RF11RHC02 | Moto compresseur n°2 circuit n°1 -40°C | U_CURA005405 | Démontage pour problèmes mécanique | MC | DEF | U222RF | 10U | 5 894,00 | 401769 | 0 | 1 | 0 |  |  | BIOMED_ULIS | RF11RHC02Moto compresseur n°2 circuit n°1 -40°CU_CURA005405Démontage pour problèmes mécanique10U
ALBR005 | Réacteur n°5 fractionnement albumine | U_CURA005468 | Remplacement enregistreur | AME | AR | U420 | 11U | 5 902,00 | 401769 | 0 | 1 | 0 |  |  | BIOMED_ULIS | ALBR005Réacteur n°5 fractionnement albumineU_CURA005468Remplacement enregistreur11U
ALBR006 | Réacteur n°6 fractionnement albumine | U_CURA005468 | Remplacement enregistreur | AME | AR | U440 | 11U | 5 903,00 | 401769 | 0 | 1 | 0 |  |  | BIOMED_ULIS | ALBR006Réacteur n°6 fractionnement albumineU_CURA005468Remplacement enregistreur11U
BAT17 | Bâtiment 17 poste de garde Tropique | U_CURA005788 | Centrale ne pompe pas. | MC | AR | S244 | AR |  | 401769 | 0 | 1 | 0 |  |  | BIOMED_ULIS | BAT17Bâtiment 17 poste de garde TropiqueU_CURA005788Centrale ne pompe pas.AR
EXPLACML02 | Niveau cuve PLAT000 | U_CURA005801 | Modif cde vanne vapeur | AME | AR | U410 | AR |  | 401769 | 0 | 1 | 0 |  |  | BIOMED_ULIS | EXPLACML02Niveau cuve PLAT000U_CURA005801Modif cde vanne vapeurAR
BAT17 | Bâtiment 17 poste de garde Tropique | U_CURA005875 | Passivation | MC | AR | S244 | AR |  | 401769 | 0 | 1 | 0 |  |  | BIOMED_ULIS | BAT17Bâtiment 17 poste de garde TropiqueU_CURA005875PassivationAR
SDWBD40 | Boucle distribution eau désionisée b8 | U_CURA006012 | Pose d'un carter de filtration | MC | AR | U222SDW | 30U | 6 487,00 | 401769 | 0 | 1 | 0 |  |  | BIOMED_ULIS | SDWBD40Boucle distribution eau désionisée b8U_CURA006012Pose d'un carter de filtration30U
EXRF13EVA01 | Evapo. n°1 cf n°12 -40°C fond pièce | U_CURA004655 | Bac dégivrage pris en glace | MC | AR | U222RF | 10U | 6 535,00 | 401769 | 0 | 1 | 0 |  |  | BIOMED_ULIS | EXRF13EVA01Evapo. n°1 cf n°12 -40°C fond pièceU_CURA004655Bac dégivrage pris en glace10U
NG | Distribution gaz naturel | U_CURA006080 | Etiquetage canalisations | CON | DEF | U222NG | 13U |  | 2049-03-01 | 0 | 1 | 0 |  |  | BIOMED_ULIS | NGDistribution gaz naturelU_CURA006080Etiquetage canalisations13U
NEP01CP02 | Pompe retour atelier plasma | U_CURA006195 | Standardisation aspiration refoulement | AME | AR | U236NEP | 11U | 6 682,00 | 401769 | 0 | 1 | 0 |  |  | BIOMED_ULIS | NEP01CP02Pompe retour atelier plasmaU_CURA006195Standardisation aspiration refoulement11U
BAT11MGG | Bâtiment 11 partie magasin général | U_CURA003916 | Correction des installations électriques | MC | AR | U200BATP | AR | 6 731,00 | 401769 | 0 | 1 | 0 |  |  | BIOMED_ULIS | BAT11MGGBâtiment 11 partie magasin généralU_CURA003916Correction des installations électriquesAR
BAT03 | Bâtiment 3 | U_CURA006258 | Divers petits travaux | CON | DEF | S244 | 13U |  | 401769 | 0 | 1 | 0 |  |  | BIOMED_ULIS | BAT03Bâtiment 3U_CURA006258Divers petits travaux13U
BAT0101 | Bâtiment 1 1étage | U_CURA006312 | Remise en état pièces suite inondation | MC | DEF | S244 | 13U |  | 401769 | 0 | 1 | 0 |  |  | BIOMED_ULIS | BAT0101Bâtiment 1 1étageU_CURA006312Remise en état pièces suite inondation13U
EXGTCSTL3 | Station n°3 de trait. des alarmes techni | U_CURA006315 | Alarmes eau demie standard | AME | AR | U235GTC | 10U |  | 401769 | 0 | 1 | 0 |  |  | BIOMED_ULIS | EXGTCSTL3Station n°3 de trait. des alarmes techniU_CURA006315Alarmes eau demie standard10U
BAT11MGG | Bâtiment 11 partie magasin général | U_CURA006328 | Tuyau écoulement eau cassé | MC | DEF | U200BATP | 13U |  | 401769 | 0 | 1 | 0 |  |  | BIOMED_ULIS | BAT11MGGBâtiment 11 partie magasin généralU_CURA006328Tuyau écoulement eau cassé13U
BAT08 | Bâtiment 8 de production | U_CURA006346 | Pose de protéction P V C arrét de produc | MC | AR | U200BATP | 13U |  | 401769 | 0 | 1 | 0 |  |  | BIOMED_ULIS | BAT08Bâtiment 8 de productionU_CURA006346Pose de protéction P V C arrét de produc13U
GAMCUVERIE | Equipements cuverie gamma | U_CURA006351 | Changement hublots d'éclairage réacteurs | AME | AR | U441 | 11U |  | 401769 | 0 | 1 | 0 |  |  | BIOMED_ULIS | GAMCUVERIEEquipements cuverie gammaU_CURA006351Changement hublots d'éclairage réacteurs11U
GAMCT12 | Cuve n°2 préparation tampon | U_CURA006379 | Préparation et installation | AME | AR | U441 | 11U | 6 882,00 | 401769 | 0 | 1 | 0 |  |  | BIOMED_ULIS | GAMCT12Cuve n°2 préparation tamponU_CURA006379Préparation et installation11U
WFIJTV16 | Vanne de mise à l'égout sbd101 | U_CURA004438 | Réparation fuite | MC | AR | U200BATP | 11U | 6 922,00 | 401769 | 0 | 1 | 0 |  |  | BIOMED_ULIS | WFIJTV16Vanne de mise à l'égout sbd101U_CURA004438Réparation fuite11U
EXDWSBD01 | Réseau distribution eau de ville PW | U_EAUX000017 | Désinfection réseau e.v. alimentation PW AT | MPS | DEF | U222DW | 11U | 528 840,00 | 2022-07-30 | 3 | 1 | 0 | 365 | 0 | BIOMED_ULIS | EXDWSBD01Réseau distribution eau de ville PWU_EAUX000017Désinfection réseau e.v. alimentation PW AT11U365
GAMCT21 | Réacteur uf gamma | U_CURA006605 | Fuite hublot | MC | DEF | U441 | 11U |  | 401769 | 0 | 1 | 0 |  |  | BIOMED_ULIS | GAMCT21Réacteur uf gammaU_CURA006605Fuite hublot11U
BAT17 | Bâtiment 17 poste de garde Tropique | U_CURA006624 | CHANGEMENT DE FICHES BANANES | MC | AR | S244 | AR |  | 401769 | 0 | 1 | 0 |  |  | BIOMED_ULIS | BAT17Bâtiment 17 poste de garde TropiqueU_CURA006624CHANGEMENT DE FICHES BANANESAR
BAT08 | Bâtiment 8 de production | U_CURA006628 | Changement d'une canalisation ext mag av | MC | AR | U200BATP | 13U |  | 401769 | 0 | 1 | 0 |  |  | BIOMED_ULIS | BAT08Bâtiment 8 de productionU_CURA006628Changement d'une canalisation ext mag av13U
BATUSINE | Bâtiments communs | U_CURA006809 | Pose cable téléphonique | CON | DEF | U235BATU | 13U |  | 401769 | 0 | 1 | 0 |  |  | BIOMED_ULIS | BATUSINEBâtiments communsU_CURA006809Pose cable téléphonique13U
BAT08 | Bâtiment 8 de production | U_CURA006810 | Pose cable téléphonique | CON | DEF | U235BATU | 13U |  | 401769 | 0 | 1 | 0 |  |  | BIOMED_ULIS | BAT08Bâtiment 8 de productionU_CURA006810Pose cable téléphonique13U
BAT08 | Bâtiment 8 de production | U_CURA006862 | Mise en place escalier | AME | AR | U200BATP | 30U |  | 401769 | 0 | 1 | 0 |  |  | BIOMED_ULIS | BAT08Bâtiment 8 de productionU_CURA006862Mise en place escalier30U
BAT04 | Bâtiment 4 Centrale énergie | U_CURA006869 | Démontage d'un monte charge | AME | AR | U400 | 30U |  | 401769 | 0 | 1 | 0 |  |  | BIOMED_ULIS | BAT04Bâtiment 4 Centrale énergieU_CURA006869Démontage d'un monte charge30U
ALBR005 | Réacteur n°5 fractionnement albumine | U_MECA000020 | Maintenance annuelle réacteur cuverie | MPS | DEF | U440 | 11U | 618 208,00 | 2024-11-13 | 3 | 1 | 0 | 365 | 0 | BIOMED_ULIS | ALBR005Réacteur n°5 fractionnement albumineU_MECA000020Maintenance annuelle réacteur cuverie11U365
ALBR006 | Réacteur n°6 fractionnement albumine | U_MECA000020 | Maintenance annuelle réacteur cuverie | MPS | DEF | U440 | 11U | 618 209,00 | 2024-11-13 | 3 | 1 | 0 | 365 | 0 | BIOMED_ULIS | ALBR006Réacteur n°6 fractionnement albumineU_MECA000020Maintenance annuelle réacteur cuverie11U365
EX1MGGCEL01 | Chariot élévateur élec. n°1 tridirect. | U_CONT000031 | Visite réglementaire 26 S chariot filoguidé | MPS | DEF | U168 | 15U | 600 518,00 | 2024-03-14 | 3 | 30 | 0 | 26 | 1 | BIOMED_ULIS | EX1MGGCEL01Chariot élévateur élec. n°1 tridirect.U_CONT000031Visite réglementaire 26 S chariot filoguidé15U26
PLADECONG | Equipements décongélation plasma | U_CURA006983 | Roue bloquée sur caddie | MC | DEF | U200BATP | 13U |  | 401769 | 0 | 1 | 0 |  |  | BIOMED_ULIS | PLADECONGEquipements décongélation plasmaU_CURA006983Roue bloquée sur caddie13U
GAMCT22 | Réacteur uf gamma | U_MECA000036 | Maintenance annuelle Cuves UF GAMMA | MPS | DEF | U441 | 11U | 619 376,00 | 2025-01-12 | 3 | 1 | 0 | 365 | 0 | BIOMED_ULIS | GAMCT22Réacteur uf gammaU_MECA000036Maintenance annuelle Cuves UF GAMMA11U365
GAMCT23 | Cuve mobile uf gamma | U_MECA000036 | Maintenance annuelle Cuves UF GAMMA | MPS | DEF | U441 | 11U | 621 471,00 | 2025-01-20 | 3 | 1 | 0 | 52 | 1 | BIOMED_ULIS | GAMCT23Cuve mobile uf gammaU_MECA000036Maintenance annuelle Cuves UF GAMMA11U52
GAMR20 | Réacteur UF gamma | U_MECA000036 | Maintenance annuelle Cuves UF GAMMA | MPS | DEF | U441 | 11U | 619 515,00 | 2025-01-12 | 3 | 1 | 0 | 365 | 0 | BIOMED_ULIS | GAMR20Réacteur UF gammaU_MECA000036Maintenance annuelle Cuves UF GAMMA11U365
EXELEGE01 | Groupe électrogène n°1 TR01/TR02 | U_ELEC000011 | Maint. annuelle méca. diesel | MPS | DEF | U222ELE | 10U | 540 211,00 | 2049-10-06 | 0 | 1 | 0 |  |  | BIOMED_ULIS | EXELEGE01Groupe électrogène n°1 TR01/TR02U_ELEC000011Maint. annuelle méca. diesel10U
EXELEGE02 | Groupe électrogène n°2 bâtiment 8 | U_ELEC000011 | Maint. annuelle méca. diesel | MPS | DEF | U222ELE | 10U | 614 454,00 | 2024-10-05 | 3 | 1 | 0 | 365 | 0 | BIOMED_ULIS | EXELEGE02Groupe électrogène n°2 bâtiment 8U_ELEC000011Maint. annuelle méca. diesel10U365
PWFCS05 | Débimètre eau purifiée distillateur n°1 | U_CURA007073 | Installation initiale | AME | AR | U236PW | 10U | 7 647,00 | 401769 | 0 | 1 | 0 |  |  | BIOMED_ULIS | PWFCS05Débimètre eau purifiée distillateur n°1U_CURA007073Installation initiale10U
PWFCS06 | Débimètre eau purifiée distillateur n°2 | U_CURA007073 | Installation initiale | AME | AR | U236PW | 10U | 7 648,00 | 401769 | 0 | 1 | 0 |  |  | BIOMED_ULIS | PWFCS06Débimètre eau purifiée distillateur n°2U_CURA007073Installation initiale10U
EXELEGE01 | Groupe électrogène n°1 TR01/TR02 | U_ELEC000015 | Essai groupe électrogène | CON | DEF | U222ELE | 10U | 626 749,00 | 2048-03-15 | 3 | 1 | 0 | 30 | 0 | BIOMED_ULIS | EXELEGE01Groupe électrogène n°1 TR01/TR02U_ELEC000015Essai groupe électrogène10U30
EXELEGE02 | Groupe électrogène n°2 bâtiment 8 | U_ELEC000015 | Essai groupe électrogène | CON | DEF | U222ELE | 10U | 626 750,00 | 2039-03-15 | 3 | 1 | 0 | 30 | 0 | BIOMED_ULIS | EXELEGE02Groupe électrogène n°2 bâtiment 8U_ELEC000015Essai groupe électrogène10U30
EXELEGE03 | Groupe électrogène n°3 bâtiments 9 à 13 | U_ELEC000015 | Essai groupe électrogène | CON | DEF | U222ELE | 10U | 626 751,00 | 2039-03-15 | 3 | 1 | 0 | 30 | 0 | BIOMED_ULIS | EXELEGE03Groupe électrogène n°3 bâtiments 9 à 13U_ELEC000015Essai groupe électrogène10U30
PLADECONG | Equipements décongélation plasma | U_CURA007136 | Remplacement vannes LKAP | MC | DEF | U410 | 11U |  | 401769 | 0 | 1 | 0 |  |  | BIOMED_ULIS | PLADECONGEquipements décongélation plasmaU_CURA007136Remplacement vannes LKAP11U
BAT08RC101 | Atelier tableaux pontage NEP gamma | U_CURA007208 | Enrouleur à supprimer | MC | DEF | U200BATP | 13U |  | 401769 | 0 | 1 | 0 |  |  | BIOMED_ULIS | BAT08RC101Atelier tableaux pontage NEP gammaU_CURA007208Enrouleur à supprimer13U
WE2CP20 | Pompe renvoi surnageant centri gamma | U_CURA007309 | Remise en état ppe reprise surnageant | MC | DEF | U236WE | 11U |  | 401769 | 0 | 1 | 0 |  |  | BIOMED_ULIS | WE2CP20Pompe renvoi surnageant centri gammaU_CURA007309Remise en état ppe reprise surnageant11U
BAT08 | Bâtiment 8 de production | U_CURA007316 | Remplacement porte en bois | MC | DEF | U200BATP | 13U |  | 401769 | 0 | 1 | 0 |  |  | BIOMED_ULIS | BAT08Bâtiment 8 de productionU_CURA007316Remplacement porte en bois13U
EXPWUF01 | Skid d'ultrafiltration d'eau déminéralisée | U_EAUX000020 | Decolmatage + Désinfection des UF | MPS | DEF | U222PW | 11U | 521 459,00 | 2022-07-14 | 3 | 1 | 0 | 52 | 1 | BIOMED_ULIS | EXPWUF01Skid d'ultrafiltration d'eau déminéraliséeU_EAUX000020Decolmatage + Désinfection des UF11U52
WE2CP20 | Pompe renvoi surnageant centri gamma | U_CURA007398 | Remise en état pompe | MC | AR | U236WE | AR | 8 418,00 | 401769 | 0 | 1 | 0 |  |  | BIOMED_ULIS | WE2CP20Pompe renvoi surnageant centri gammaU_CURA007398Remise en état pompeAR
PWCP101 | Pompe alimentation WFIDIST01 | U_CURA007464 | Remise en service après réparation | MPS | AR | U236PW | 11U |  | 401769 | 0 | 1 | 0 |  |  | BIOMED_ULIS | PWCP101Pompe alimentation WFIDIST01U_CURA007464Remise en service après réparation11U
WW | Réseaux eaux usées | U_BATI000009 | Ecurage hydrodynamique réseaux hori. int | MPS | DEF | U235BATU | 13U | 93 789,00 | 2049-12-31 | 0 | 1 | 0 |  |  | BIOMED_ULIS | WWRéseaux eaux uséesU_BATI000009Ecurage hydrodynamique réseaux hori. int13U
WW3DEH01 | Bac à graisses cuisines | U_BATI000010 | Pompage et nettoyage bac à graisses | MPS | DEF | U235WW | 13U | 610 563,00 | 2024-12-20 | 3 | 1 | 0 | 52 | 1 | BIOMED_ULIS | WW3DEH01Bac à graisses cuisinesU_BATI000010Pompage et nettoyage bac à graisses13U52
RW | Réseaux eau pluviale | U_BATI000008 | Ecurage des réseaux intérieurs EU / EP | MPS | DEF | U235BATU | 13U | 610 566,00 | 2024-12-15 | 3 | 1 | 0 | 52 | 1 | BIOMED_ULIS | RWRéseaux eau pluvialeU_BATI000008Ecurage des réseaux intérieurs EU / EP13U52
WW1FOS01 | Fosse OUEST (NEP/PW) relevage eaux usées | U_BATI000011 | Maintenance fosse relevage EU | MPS | DEF | U235WW | 13U | 93 802,00 | 2049-12-31 | 0 | 1 | 0 |  |  | BIOMED_ULIS | WW1FOS01Fosse OUEST (NEP/PW) relevage eaux uséesU_BATI000011Maintenance fosse relevage EU13U
WW2FOS02 | Fosse est relevage eaux usées b1 | U_BATI000011 | Maintenance fosse relevage EU | MPS | DEF | U235WW | 13U | 93 791,00 | 2049-12-31 | 0 | 1 | 0 |  |  | BIOMED_ULIS | WW2FOS02Fosse est relevage eaux usées b1U_BATI000011Maintenance fosse relevage EU13U
WW2FOS03 | Fosse est relevage eaux usées b8 | U_BATI000011 | Maintenance fosse relevage EU | MPS | DEF | U235WW | 13U | 93 792,00 | 2049-12-31 | 0 | 1 | 0 |  |  | BIOMED_ULIS | WW2FOS03Fosse est relevage eaux usées b8U_BATI000011Maintenance fosse relevage EU13U
WW3FOS04 | Fosse relevage eaux usées b12 | U_BATI000011 | Maintenance fosse relevage EU | MPS | DEF | U235WW | 13U | 93 793,00 | 2049-12-31 | 0 | 1 | 0 |  |  | BIOMED_ULIS | WW3FOS04Fosse relevage eaux usées b12U_BATI000011Maintenance fosse relevage EU13U
WW3FOS05 | Fosse relevage eaux usées b13 | U_BATI000011 | Maintenance fosse relevage EU | MPS | DEF | U235WW | 13U | 93 794,00 | 2049-12-31 | 0 | 1 | 0 |  |  | BIOMED_ULIS | WW3FOS05Fosse relevage eaux usées b13U_BATI000011Maintenance fosse relevage EU13U
WW2DEH01 | Déshuileur machinerie b1 est | U_BATI000012 | Maintenance des fosses EP | MPS | DEF | U235WW | 13U | 93 795,00 | 2049-12-31 | 0 | 1 | 0 |  |  | BIOMED_ULIS | WW2DEH01Déshuileur machinerie b1 estU_BATI000012Maintenance des fosses EP13U
RW3DEH03 | Déshuileur parking roulage b13 | U_BATI000012 | Maintenance des fosses EP | MPS | DEF | U235BATU | 13U | 93 797,00 | 2049-12-31 | 0 | 1 | 0 |  |  | BIOMED_ULIS | RW3DEH03Déshuileur parking roulage b13U_BATI000012Maintenance des fosses EP13U
BAT08SS34 | Sas sortie de secours | U_CURA007509 | Pose douche sécurité + rince oeil | MC | DEF | U200BATP | 13U |  | 401769 | 0 | 1 | 0 |  |  | BIOMED_ULIS | BAT08SS34Sas sortie de secoursU_CURA007509Pose douche sécurité + rince oeil13U
BAT08SS04 | Laverie FC ZHV | U_CURA007510 | Enlever rince oeil | MC | DEF | U200BATP | 13U |  | 401769 | 0 | 1 | 0 |  |  | BIOMED_ULIS | BAT08SS04Laverie FC ZHVU_CURA007510Enlever rince oeil13U
GAMC22 | Centrifugeuse n°2 gamma | U_MECA000065 | Vidange des 750 heures | MPS | DEF | U441 | 11U | 643 507,00 | 2024-08-02 | 3 | 1 | 0 | 13 | 1 | BIOMED_ULIS | GAMC22Centrifugeuse n°2 gammaU_MECA000065Vidange des 750 heures11U13
GAMC21 | Centrifugeuse n°1 gamma | U_MECA000065 | Vidange des 750 heures | MPS | DEF | U441 | 11U | 643 506,00 | 2024-08-02 | 3 | 1 | 0 | 13 | 1 | BIOMED_ULIS | GAMC21Centrifugeuse n°1 gammaU_MECA000065Vidange des 750 heures11U13
EXPWDUO01 | Déminéralisateur duo n°1 | U_EAUX000021 | Remplacement des résines anion et cation | MPC | DEF | U222PW | 10U | 440 250,00 | 2050-01-01 | 0 | 1 | 0 |  |  | BIOMED_ULIS | EXPWDUO01Déminéralisateur duo n°1U_EAUX000021Remplacement des résines anion et cation10U
EXPWDUO02 | Déminéralisateur duo n°2 | U_EAUX000021 | Remplacement des résines anion et cation | MPC | DEF | U222PW | 10U | 440 251,00 | 2050-01-01 | 0 | 1 | 0 |  |  | BIOMED_ULIS | EXPWDUO02Déminéralisateur duo n°2U_EAUX000021Remplacement des résines anion et cation10U
MGGEQUIP | Equipements spécif. magasin général | U_CURA007632 | Resouder déversoir inox | MC | DEF | U235BATL | 11U |  | 401769 | 0 | 1 | 0 |  |  | BIOMED_ULIS | MGGEQUIPEquipements spécif. magasin généralU_CURA007632Resouder déversoir inox11U
BAT0103 | Bâtiment 1 laboratoires de contrôle | U_CURA007676 | Enlèvement carton appareil | CON | DEF | S244 | 13U |  | 401769 | 0 | 1 | 0 |  |  | BIOMED_ULIS | BAT0103Bâtiment 1 laboratoires de contrôleU_CURA007676Enlèvement carton appareil13U
RIMEQUIP | Equipements spécif. labo. radio-immuno. | U_CURA007677 | Enlèvement matériels obsolètes | CON | DEF | U624UAP | 13U |  | 401769 | 0 | 1 | 0 |  |  | BIOMED_ULIS | RIMEQUIPEquipements spécif. labo. radio-immuno.U_CURA007677Enlèvement matériels obsolètes13U
BAT08 | Bâtiment 8 de production | U_CURA007685 | Ouverture vestiaire | MC | AR | U200BATP | 13U |  | 401769 | 0 | 1 | 0 |  |  | BIOMED_ULIS | BAT08Bâtiment 8 de productionU_CURA007685Ouverture vestiaire13U
PLAT004 | Cuve envoi plasma après prélèvement | U_CURA007720 | Mise en service initiale | AME | AR | U410 | 30U | 8 489,00 | 401769 | 0 | 1 | 0 |  |  | BIOMED_ULIS | PLAT004Cuve envoi plasma après prélèvementU_CURA007720Mise en service initiale30U
EXPWUF01 | Skid d'ultrafiltration d'eau déminéralisée | U_EAUX000022 | Maintenance UF | MPC | DEF | U222PW | 11U | 153 501,00 | 2019-01-22 | 3 | 1 | 0 | 130 | 1 | BIOMED_ULIS | EXPWUF01Skid d'ultrafiltration d'eau déminéraliséeU_EAUX000022Maintenance UF11U130
ALBCUVERIE | Equipements atelier réacteurs alb | U_CURA007846 | Automatisation vannes prise échantillon | AME | AR | U440 | 11U |  | 401769 | 0 | 1 | 0 |  |  | BIOMED_ULIS | ALBCUVERIEEquipements atelier réacteurs albU_CURA007846Automatisation vannes prise échantillon11U
ALBCUVERIE | Equipements atelier réacteurs alb | U_CURA007847 | Modification capteurs temp. R01 à R06 | AME | AR | U440 | 11U |  | 401769 | 0 | 1 | 0 |  |  | BIOMED_ULIS | ALBCUVERIEEquipements atelier réacteurs albU_CURA007847Modification capteurs temp. R01 à R0611U
WFIJTV16 | Vanne de mise à l'égout sbd101 | U_CURA007990 | Remplacement par vanne saunders | AME | AR | U236WFI | 11U |  | 401769 | 0 | 1 | 0 |  |  | BIOMED_ULIS | WFIJTV16Vanne de mise à l'égout sbd101U_CURA007990Remplacement par vanne saunders11U
BAT09 | Bâtiment 9 restaurant salle de réunion | U_CURA008051 | Réparation des portes des cuisines | MC | AR | S244 | 13U |  | 401769 | 0 | 1 | 0 |  |  | BIOMED_ULIS | BAT09Bâtiment 9 restaurant salle de réunionU_CURA008051Réparation des portes des cuisines13U
EXMGPCF09 | Chambre froide n°9 sas -35°C | U_CURA008097 | Arrêt chambre froide | CON | DEF | U406 | 10U |  | 401769 | 0 | 1 | 0 |  |  | BIOMED_ULIS | EXMGPCF09Chambre froide n°9 sas -35°CU_CURA008097Arrêt chambre froide10U
BAT08 | Bâtiment 8 de production | U_CURA008101 | TRAVAUX PLOMBERIE | AME | AR | U200BATP | 13U |  | 401769 | 0 | 1 | 0 |  |  | BIOMED_ULIS | BAT08Bâtiment 8 de productionU_CURA008101TRAVAUX PLOMBERIE13U
WFIBD02 | Boucle distribution eau ppi n°2 | U_PROC000002 | Maintenance annuelle boucle | MPS | DEF | U236WFI | 11U | 648 691,00 | 2025-07-01 | 3 | 1 | 0 | 52 | 1 | BIOMED_ULIS | WFIBD02Boucle distribution eau ppi n°2U_PROC000002Maintenance annuelle boucle11U52
MCBAU601 | Autoclave de microbiologie | U_CONT000013 | Visite réglementaire pression/vapeur | MPS | DEF | U640MCB | 15U | 600 465,00 | 2025-10-18 | 3 | 30 | 0 | 104 | 1 | BIOMED_ULIS | MCBAU601Autoclave de microbiologieU_CONT000013Visite réglementaire pression/vapeur15U104
SW1SWU01 | Adoucisseur duplex réseau b1 à b8 | U_EAUX000025 | Remplacement des résines d'adoucisseurs | MPC | DEF | U222W | 10U | 9 379,00 | 401769 | 0 | 1 | 0 |  |  | BIOMED_ULIS | SW1SWU01Adoucisseur duplex réseau b1 à b8U_EAUX000025Remplacement des résines d'adoucisseurs10U
PLAPP08 | Pompe prélèvement cuve PLAT004 | U_CURA008374 | Installation initiale | AME | AR | U410 | 11U | 9 397,00 | 401769 | 0 | 1 | 0 |  |  | BIOMED_ULIS | PLAPP08Pompe prélèvement cuve PLAT004U_CURA008374Installation initiale11U
SSI | Système de sécurité incendie | U_CONT000018 | Contrôle réglementaire détection incendie | MPS | DEF | U130 | 80U | 529 852,00 | 2022-04-19 | 3 | 1 | 0 | 26 | 1 | BIOMED_ULIS | SSISystème de sécurité incendieU_CONT000018Contrôle réglementaire détection incendie80U26
PLACF03 | Chambre froide - 8°C 1SS25 | U_CURA008399 | Fixer rails/guides caddies sur parois | MC | DEF | U410 | 11U |  | 401769 | 0 | 1 | 0 |  |  | BIOMED_ULIS | PLACF03Chambre froide - 8°C 1SS25U_CURA008399Fixer rails/guides caddies sur parois11U
BAT0103 | Bâtiment 1 laboratoires de contrôle | U_CURA008497 | Aménagement local pneumatique 3b1 | AME | DEF | U235BATU | 13U |  | 401769 | 0 | 1 | 0 |  |  | BIOMED_ULIS | BAT0103Bâtiment 1 laboratoires de contrôleU_CURA008497Aménagement local pneumatique 3b113U
GAMR008 | Réacteur n°08 fractionnement gamma | U_MECA000020 | Maintenance annuelle réacteur cuverie | MPS | DEF | U441 | 11U | 633 462,00 | 2025-03-28 | 3 | 1 | 0 | 52 | 1 | BIOMED_ULIS | GAMR008Réacteur n°08 fractionnement gammaU_MECA000020Maintenance annuelle réacteur cuverie11U52
GAMR009 | Réacteur n°09 fractionnement gamma | U_MECA000020 | Maintenance annuelle réacteur cuverie | MPS | MAINT | U441 | 11U | 633 463,00 | 2025-03-28 | 3 | 1 | 0 | 52 | 1 | BIOMED_ULIS | GAMR009Réacteur n°09 fractionnement gammaU_MECA000020Maintenance annuelle réacteur cuverie11U52
BAT09 | Bâtiment 9 restaurant salle de réunion | U_BATI000001 | Entretien trimestrielle jardin d'hivers | CON | DEF | S244 | 13U | 72 125,00 | 401769 | 0 | 1 | 0 |  |  | BIOMED_ULIS | BAT09Bâtiment 9 restaurant salle de réunionU_BATI000001Entretien trimestrielle jardin d'hivers13U
COMPRODEQUIP | Equipements commun spécif. de production | U_CURA008806 | Révision et maintenance de 2 PKB | MPC | DEF | U440 | 11U |  | 401769 | 0 | 1 | 0 |  |  | BIOMED_ULIS | COMPRODEQUIPEquipements commun spécif. de productionU_CURA008806Révision et maintenance de 2 PKB11U
GAMSVM03 | Mélangeur secondaire clottagen temps 1 | U_CURA008821 | Installation initiale | AME | AR | U440 | 11U | 9 946,00 | 401769 | 0 | 1 | 0 |  |  | BIOMED_ULIS | GAMSVM03Mélangeur secondaire clottagen temps 1U_CURA008821Installation initiale11U
EXPWUF01 | Skid d'ultrafiltration d'eau déminéralisée | U_EAUX000026 | Désinfection des uf | MPS | DEF | U222PW | 11U | 544 573,00 | 2022-04-14 | 3 | 1 | 0 | 4 | 1 | BIOMED_ULIS | EXPWUF01Skid d'ultrafiltration d'eau déminéraliséeU_EAUX000026Désinfection des uf11U4
GAMEQUIP | Equipements communs gamma | U_MECA000071 | Travaux divers mensuel | CON | DEF | U441 | 11U | 84 100,00 | 401769 | 0 | 1 | 0 |  |  | BIOMED_ULIS | GAMEQUIPEquipements communs gammaU_MECA000071Travaux divers mensuel11U
PLAEQUIP | Equipements spécifiques plasma | U_MECA000072 | Divers travaux DECONGELATION PLASMA | CON | DEF | U410 | 11U | 639 871,00 | 2025-01-14 | 3 | 1 | 0 | 365 | 0 | BIOMED_ULIS | PLAEQUIPEquipements spécifiques plasmaU_MECA000072Divers travaux DECONGELATION PLASMA11U365
ALBEQUIP | Equipements communs albumine | U_MECA000073 | Travaux divers mensuel | CON | DEF | U440 | 11U | 93 393,00 | 401769 | 0 | 1 | 0 |  |  | BIOMED_ULIS | ALBEQUIPEquipements communs albumineU_MECA000073Travaux divers mensuel11U
COMPRODEQUIP | Equipements commun spécif. de production | U_MECA000075 | Divers travaux mensuels | CON | DEF | U440 | 11U | 80 426,00 | 401769 | 0 | 1 | 0 |  |  | BIOMED_ULIS | COMPRODEQUIPEquipements commun spécif. de productionU_MECA000075Divers travaux mensuels11U
EPL2EQUIP | Equipements spéc. enregist. plasma | U_MECA000076 | Divers travaux mensuels | CON | DEF | U406 | 11U | 77 006,00 | 401769 | 0 | 1 | 0 |  |  | BIOMED_ULIS | EPL2EQUIPEquipements spéc. enregist. plasmaU_MECA000076Divers travaux mensuels11U
BAT0103 | Bâtiment 1 laboratoires de contrôle | U_CURA008911 | Fuite au niveau du tuyau d'arrivée d'eau | MC | DEF | S244 | 13U |  | 401769 | 0 | 1 | 0 |  |  | BIOMED_ULIS | BAT0103Bâtiment 1 laboratoires de contrôleU_CURA008911Fuite au niveau du tuyau d'arrivée d'eau13U
MGPPT05 | Porte manuelle chambre froide n°5 | U_CURA008951 | Remise en place guide porte | MC | DEF | U200BATP | 13U |  | 401769 | 0 | 1 | 0 |  |  | BIOMED_ULIS | MGPPT05Porte manuelle chambre froide n°5U_CURA008951Remise en place guide porte13U
IS | Production et distri. vapeur industriel. | U_CHAU000008 | Test de sécurité & relevés de conso mensuels | MPS | DEF | U222IS | 10U | 651 369,00 | 2024-10-15 | 3 | 1 | 0 | 30 | 0 | BIOMED_ULIS | ISProduction et distri. vapeur industriel.U_CHAU000008Test de sécurité & relevés de conso mensuels10U30
IS | Production et distri. vapeur industriel. | U_CHAU000009 | Analyses chimiques vapeur condensats | MPS | DEF | U222IS | 10U | 652 195,00 | 2024-10-09 | 3 | 1 | 0 | 1 | 1 | BIOMED_ULIS | ISProduction et distri. vapeur industriel.U_CHAU000009Analyses chimiques vapeur condensats10U1
TAC2 | Réseaux traitement condensats chaudières | U_CHAU000010 | Traitement chimique condensats vapeur | CON | DEF | U222TAC2 | 10U | 160 730,00 | 401769 | 0 | 1 | 0 |  |  | BIOMED_ULIS | TAC2Réseaux traitement condensats chaudièresU_CHAU000010Traitement chimique condensats vapeur10U
DW | Réseau de distribution eau de ville | U_EAUX000027 | Relevé des compteurs eau de ville | CON | DEF | U222DW | 11U | 648 519,00 | 2024-09-01 | 3 | 1 | 0 | 30 | 0 | BIOMED_ULIS | DWRéseau de distribution eau de villeU_EAUX000027Relevé des compteurs eau de ville11U30
WW1PRE01 | Préleveur n°1 eaux usées fosses ouest | U_EAUX000028 | Analyse DCO suivi préleveur | CON | DEF | U235WW | 11U | 460 279,00 | 401769 | 0 | 1 | 0 |  |  | BIOMED_ULIS | WW1PRE01Préleveur n°1 eaux usées fosses ouestU_EAUX000028Analyse DCO suivi préleveur11U
WW3PRE03 | Préleveur n°3 eaux usées fosses b13 | U_EAUX000028 | Analyse DCO suivi préleveur | CON | DEF | U235WW | 11U | 460 280,00 | 401769 | 0 | 1 | 0 |  |  | BIOMED_ULIS | WW3PRE03Préleveur n°3 eaux usées fosses b13U_EAUX000028Analyse DCO suivi préleveur11U
BAT0102 | Bâtiment des laboratoires de recherche | U_CURA009095 | Déplacement petite armoire | CON | DEF | S244 | 13U |  | 401769 | 0 | 1 | 0 |  |  | BIOTECH_ULIS | BAT0102Bâtiment des laboratoires de rechercheU_CURA009095Déplacement petite armoire13U
UDA1EQUIP | Equipements unité dévelop. analytique 1 | U_CURA009233 | Faux contact électrique | MC | DEF | U855 | 11U |  | 401769 | 0 | 1 | 0 |  |  | BIOTECH_ULIS | UDA1EQUIPEquipements unité dévelop. analytique 1U_CURA009233Faux contact électrique11U
WW1FOS01 | Fosse OUEST (NEP/PW) relevage eaux usées | U_PROC000023 | Maintenance hebdomadaire fosses ouest | MPS | DEF | U235WW | 11U | 649 136,00 | 2024-09-06 | 3 | 1 | 0 | 2 | 1 | BIOMED_ULIS | WW1FOS01Fosse OUEST (NEP/PW) relevage eaux uséesU_PROC000023Maintenance hebdomadaire fosses ouest11U2
BAT08 | Bâtiment 8 de production | U_CURA009258 | Poignée de porte cassée | MC | DEF | U441 | 13U |  | 401769 | 0 | 1 | 0 |  |  | BIOMED_ULIS | BAT08Bâtiment 8 de productionU_CURA009258Poignée de porte cassée13U
RF12 | Production n°2 fluide frigorigène -40°C | U_CURA009507 | Niveau bas fréon. | MC | AR | U222RF | 10U |  | 401769 | 0 | 1 | 0 |  |  | BIOMED_ULIS | RF12Production n°2 fluide frigorigène -40°CU_CURA009507Niveau bas fréon.10U
BAT0103 | Bâtiment 1 laboratoires de contrôle | U_CURA009609 | Pose 5 distributeurs essuie-mains | CON | DEF | S244 | 13U |  | 401769 | 0 | 1 | 0 |  |  | BIOMED_ULIS | BAT0103Bâtiment 1 laboratoires de contrôleU_CURA009609Pose 5 distributeurs essuie-mains13U
RW2DEH01 | Déshuileur parking coté Tropiques | U_CURA009752 | Installation initiale | AME | AR | U235BATU | 13U | 11 075,00 | 401769 | 0 | 1 | 0 |  |  | BIOMED_ULIS | RW2DEH01Déshuileur parking coté TropiquesU_CURA009752Installation initiale13U
PLACF02 | Chambre froide de décongélation plasma | U_CURA009751 | Réfection résines sol | MC | AR | U410 | 13U |  | 401769 | 0 | 1 | 0 |  |  | BIOMED_ULIS | PLACF02Chambre froide de décongélation plasmaU_CURA009751Réfection résines sol13U
BAT03 | Bâtiment 3 | U_CURA010001 | ECLAIRAGE SANITAIRE R D CH B3 | CON | AR | S244 | 13U |  | 401769 | 0 | 1 | 0 |  |  | BIOMED_ULIS | BAT03Bâtiment 3U_CURA010001ECLAIRAGE SANITAIRE R D CH B313U
RESEQUIP02 | Elément cuisine 2 feux et petite plaque | U_CURA010077 | Achat et mise en service initiale | AME | AR | U235RES | 11U | 11 456,00 | 401769 | 0 | 1 | 0 |  |  | BIOMED_ULIS | RESEQUIP02Elément cuisine 2 feux et petite plaqueU_CURA010077Achat et mise en service initiale11U
RESEQUIP03 | Sauteuse gaz | U_CURA010077 | Achat et mise en service initiale | AME | AR | U235RES | 11U | 11 457,00 | 401769 | 0 | 1 | 0 |  |  | BIOMED_ULIS | RESEQUIP03Sauteuse gazU_CURA010077Achat et mise en service initiale11U
RONDE N°01 | Equipements flui. énergie visités | U_FROI000007 | Ronde | MPS | DEF | U222RF | 10U | 69 305,00 | 401769 | 0 | 1 | 0 |  |  | BIOMED_ULIS | RONDE N°01Equipements flui. énergie visitésU_FROI000007Ronde10U
RF12 | Production n°2 fluide frigorigène -40°C | U_CURA010262 | Rétrofit circuit | AME | AR | U222RF | 10U |  | 401769 | 0 | 1 | 0 |  |  | BIOMED_ULIS | RF12Production n°2 fluide frigorigène -40°CU_CURA010262Rétrofit circuit10U
RF11RHC02 | Moto compresseur n°2 circuit n°1 -40°C | U_CURA010264 | Rétrofit d'huile | AME | AR | U222RF | 10U | 11 663,00 | 401769 | 0 | 1 | 0 |  |  | BIOMED_ULIS | RF11RHC02Moto compresseur n°2 circuit n°1 -40°CU_CURA010264Rétrofit d'huile10U
RF11RHC03 | Motocompresseur secou. circ. n°1/2 -40°C | U_CURA010264 | Rétrofit d'huile | AME | AR | U222RF | 10U | 11 664,00 | 401769 | 0 | 1 | 0 |  |  | BIOMED_ULIS | RF11RHC03Motocompresseur secou. circ. n°1/2 -40°CU_CURA010264Rétrofit d'huile10U
RF12RHC01 | Moto compresseur n°1 circuit n°2 -40°C | U_CURA010264 | Rétrofit d'huile | AME | AR | U222RF | 10U | 21 940,00 | 2049-12-31 | 0 | 1 | 0 |  |  | BIOMED_ULIS | RF12RHC01Moto compresseur n°1 circuit n°2 -40°CU_CURA010264Rétrofit d'huile10U
RF12RHC02 | Moto compresseur n°2 circuit n°2 -40°C | U_CURA010264 | Rétrofit d'huile | AME | AR | U222RF | 10U | 11 667,00 | 401769 | 0 | 1 | 0 |  |  | BIOMED_ULIS | RF12RHC02Moto compresseur n°2 circuit n°2 -40°CU_CURA010264Rétrofit d'huile10U
RONDE N°02 | Equipements eaux, chaufferies visités | U_EAUX000032 | Ronde eaux, chaufferies | CON | DEF | U222IS | 11U | 132 916,00 | 401769 | 0 | 1 | 0 |  |  | BIOMED_ULIS | RONDE N°02Equipements eaux, chaufferies visitésU_EAUX000032Ronde eaux, chaufferies11U
BAT08RC76 | Local technique UF albumine | U_CURA010353 | Dépose de la porte d'entrée | AME | AR | U200BATP | 13U | 11 763,00 | 401769 | 0 | 1 | 0 |  |  | BIOMED_ULIS | BAT08RC76Local technique UF albumineU_CURA010353Dépose de la porte d'entrée13U
BAT11MGG | Bâtiment 11 partie magasin général | U_CURA010357 | Plus de courant sur chargeur batteries | MC | AR | U200BATP | 10U | 11 773,00 | 401769 | 0 | 1 | 0 |  |  | BIOMED_ULIS | BAT11MGGBâtiment 11 partie magasin généralU_CURA010357Plus de courant sur chargeur batteries10U
EXALBCMW011 | Balance Mettler 60 kg/20 g | U_METR000003 | Vérif. PERIODIQUE balance 31/150 Kg max | MPS | DEF | U440 | 11U | 589 522,00 | 2049-03-14 | 0 | 1 | 0 |  |  | BIOMED_ULIS | EXALBCMW011Balance Mettler 60 kg/20 gU_METR000003Vérif. PERIODIQUE balance 31/150 Kg max11U
EXCHACMW609 | Balance Mettler 405g/1mg | U_METR000001 | Vérif. PERIODIQUE balance 0/30 Kg max. | MPS | DEF | U624UAP | 22U | 542 008,00 | 2049-03-16 | 3 | 1 | 0 | 52 | 1 | BIOMED_ULIS | EXCHACMW609Balance Mettler 405g/1mgU_METR000001Vérif. PERIODIQUE balance 0/30 Kg max.22U52
EXCBCMW313 | Balance Sartorius 5550g/0,01g | U_METR000001 | Vérif. PERIODIQUE balance 0/30 Kg max. | MPS | DEF | U855 | 70U | 502 733,00 | 401769 | 0 | 1 | 0 |  |  | BIOTECH_ULIS | EXCBCMW313Balance Sartorius 5550g/0,01gU_METR000001Vérif. PERIODIQUE balance 0/30 Kg max.70U
CBCMW405 | Balance Sartorius 31g/0,1mg | U_METR000001 | Vérif. PERIODIQUE balance 0/30 Kg max. | MPS | DEF | U855 | 70U | 638 912,00 | 2025-04-30 | 3 | 1 | 0 | 365 | 0 | BIOTECH_ULIS | CBCMW405Balance Sartorius 31g/0,1mgU_METR000001Vérif. PERIODIQUE balance 0/30 Kg max.70U365
CBCMW411 | Balance Sartorius 610g/0,01g | U_METR000001 | Vérif. PERIODIQUE balance 0/30 Kg max. | MPS | DEF | U855 | 70U | 638 913,00 | 2025-04-30 | 3 | 1 | 0 | 365 | 0 | BIOTECH_ULIS | CBCMW411Balance Sartorius 610g/0,01gU_METR000001Vérif. PERIODIQUE balance 0/30 Kg max.70U365
MFPRCMW506 | Balance Mettler 4100g/0,1g | U_METR000001 | Vérif. PERIODIQUE balance 0/30 Kg max. | MPS | DEF | U868 | 70U | 638 921,00 | 2025-04-30 | 3 | 1 | 0 | 365 | 0 | BIOTECH_ULIS | MFPRCMW506Balance Mettler 4100g/0,1gU_METR000001Vérif. PERIODIQUE balance 0/30 Kg max.70U365
MFPRCMW613 | Balance Mettler 205g/0,1g | U_METR000001 | Vérif. PERIODIQUE balance 0/30 Kg max. | MPS | DEF | U868 | 70U | 638 922,00 | 2025-04-30 | 3 | 1 | 0 | 365 | 0 | BIOTECH_ULIS | MFPRCMW613Balance Mettler 205g/0,1gU_METR000001Vérif. PERIODIQUE balance 0/30 Kg max.70U365
MGGCMW210 | Balance Mettler 30 kg/1g | U_METR000001 | Vérif. PERIODIQUE balance 0/30 Kg max. | MPS | DEF | U168 | 11U | 633 357,00 | 2025-03-13 | 3 | 1 | 0 | 52 | 1 | BIOMED_ULIS | MGGCMW210Balance Mettler 30 kg/1gU_METR000001Vérif. PERIODIQUE balance 0/30 Kg max.11U52
UDP5CMW402 | Balance Sartorius 120g/0,1mg | U_METR000001 | Vérif. PERIODIQUE balance 0/30 Kg max. | MPS | DEF | U851 | 70U | 638 957,00 | 2025-04-30 | 3 | 1 | 0 | 365 | 0 | BIOTECH_ULIS | UDP5CMW402Balance Sartorius 120g/0,1mgU_METR000001Vérif. PERIODIQUE balance 0/30 Kg max.70U365
UDP5CMW404 | Balance Sartorius 5550g/0,01g | U_METR000001 | Vérif. PERIODIQUE balance 0/30 Kg max. | MPS | DEF | U851 | 70U | 638 958,00 | 2025-04-30 | 3 | 1 | 0 | 365 | 0 | BIOTECH_ULIS | UDP5CMW404Balance Sartorius 5550g/0,01gU_METR000001Vérif. PERIODIQUE balance 0/30 Kg max.70U365
EXUDA2CMW407 | Balance Sartorius 121g/0,1mg | U_METR000001 | Vérif. PERIODIQUE balance 0/30 Kg max. | MPS | DEF | U855 | 70U | 502 753,00 | 401769 | 0 | 1 | 0 |  |  | BIOTECH_ULIS | EXUDA2CMW407Balance Sartorius 121g/0,1mgU_METR000001Vérif. PERIODIQUE balance 0/30 Kg max.70U
UDA2CMW408 | Balance Sartorius 610g/0,01g | U_METR000001 | Vérif. PERIODIQUE balance 0/30 Kg max. | MPS | DEF | U855 | 70U | 638 926,00 | 2025-04-30 | 3 | 1 | 0 | 365 | 0 | BIOTECH_ULIS | UDA2CMW408Balance Sartorius 610g/0,01gU_METR000001Vérif. PERIODIQUE balance 0/30 Kg max.70U365
UDP1CMW239 | Balance Sartorius 12kg/1g | U_METR000001 | Vérif. PERIODIQUE balance 0/30 Kg max. | MPS | DEF | U851 | 70U | 638 935,00 | 2025-04-30 | 3 | 1 | 0 | 365 | 0 | BIOTECH_ULIS | UDP1CMW239Balance Sartorius 12kg/1gU_METR000001Vérif. PERIODIQUE balance 0/30 Kg max.70U365
EXUDP1CMW502 | Balance Mettler 2100g/0,1g | U_METR000001 | Vérif. PERIODIQUE balance 0/30 Kg max. | MPS | DEF | U851 | 70U | 468 416,00 | 401769 | 0 | 1 | 0 |  |  | BIOTECH_ULIS | EXUDP1CMW502Balance Mettler 2100g/0,1gU_METR000001Vérif. PERIODIQUE balance 0/30 Kg max.70U
UDP1CMW603 | Balance Sartorius 12000g/0,1g | U_METR000001 | Vérif. PERIODIQUE balance 0/30 Kg max. | MPS | DEF | U851 | 70U | 638 936,00 | 2025-04-30 | 3 | 1 | 0 | 365 | 0 | BIOTECH_ULIS | UDP1CMW603Balance Sartorius 12000g/0,1gU_METR000001Vérif. PERIODIQUE balance 0/30 Kg max.70U365
UDP1CMW608 | Balance Sartorius 6200g/0,1g | U_METR000001 | Vérif. PERIODIQUE balance 0/30 Kg max. | MPS | DEF | U851 | 70U | 638 937,00 | 2025-04-30 | 3 | 1 | 0 | 365 | 0 | BIOTECH_ULIS | UDP1CMW608Balance Sartorius 6200g/0,1gU_METR000001Vérif. PERIODIQUE balance 0/30 Kg max.70U365
UDP2CMW034 | Balance Sartorius 3100/0,1&0,2&0,5g | U_METR000001 | Vérif. PERIODIQUE balance 0/30 Kg max. | MPS | DEF | U851 | 70U | 638 939,00 | 2025-04-30 | 3 | 1 | 0 | 365 | 0 | BIOTECH_ULIS | UDP2CMW034Balance Sartorius 3100/0,1&0,2&0,5gU_METR000001Vérif. PERIODIQUE balance 0/30 Kg max.70U365
UDP2CMW052 | Balance Mettler 16000g/0,1g | U_METR000001 | Vérif. PERIODIQUE balance 0/30 Kg max. | MPS | DEF | U851 | 70U | 638 940,00 | 2025-04-30 | 3 | 1 | 0 | 365 | 0 | BIOTECH_ULIS | UDP2CMW052Balance Mettler 16000g/0,1gU_METR000001Vérif. PERIODIQUE balance 0/30 Kg max.70U365
UDP2CMW240 | Balance Roucaire 610&3100g/0,01&0.1g | U_METR000001 | Vérif. PERIODIQUE balance 0/30 Kg max. | MPS | DEF | U851 | 70U | 638 941,00 | 2025-04-30 | 3 | 1 | 0 | 365 | 0 | BIOTECH_ULIS | UDP2CMW240Balance Roucaire 610&3100g/0,01&0.1gU_METR000001Vérif. PERIODIQUE balance 0/30 Kg max.70U365
UDP2CMW305 | Balance Mettler 3100g/0,1g | U_METR000001 | Vérif. PERIODIQUE balance 0/30 Kg max. | MPS | DEF | U851 | 70U | 638 942,00 | 2025-04-30 | 3 | 1 | 0 | 365 | 0 | BIOTECH_ULIS | UDP2CMW305Balance Mettler 3100g/0,1gU_METR000001Vérif. PERIODIQUE balance 0/30 Kg max.70U365
UDP2CMW306 | Balance Précisa Roucaire 610g&3100g/0,01 | U_METR000001 | Vérif. PERIODIQUE balance 0/30 Kg max. | MPS | DEF | U851 | 70U | 638 943,00 | 2025-04-30 | 3 | 1 | 0 | 365 | 0 | BIOTECH_ULIS | UDP2CMW306Balance Précisa Roucaire 610g&3100g/0,01U_METR000001Vérif. PERIODIQUE balance 0/30 Kg max.70U365
UDP2CMW312 | Balance Mettler 4000g/0,1g | U_METR000001 | Vérif. PERIODIQUE balance 0/30 Kg max. | MPS | DEF | U851 | 70U | 638 944,00 | 2025-04-30 | 3 | 1 | 0 | 365 | 0 | BIOTECH_ULIS | UDP2CMW312Balance Mettler 4000g/0,1gU_METR000001Vérif. PERIODIQUE balance 0/30 Kg max.70U365
UPILCMW02 | Balance Mettler 16000g/1g | U_METR000001 | Vérif. PERIODIQUE balance 0/30 Kg max. | MPS | DEF | U851 | 70U | 638 963,00 | 2025-04-30 | 3 | 1 | 0 | 365 | 0 | BIOTECH_ULIS | UPILCMW02Balance Mettler 16000g/1gU_METR000001Vérif. PERIODIQUE balance 0/30 Kg max.70U365
PLACMW06 | Balance Mettler 60kg | U_METR000003 | Vérif. PERIODIQUE balance 31/150 Kg max | MPS | DEF | U440 | 11U | 633 343,00 | 2025-03-13 | 3 | 1 | 0 | 52 | 1 | BIOMED_ULIS | PLACMW06Balance Mettler 60kgU_METR000003Vérif. PERIODIQUE balance 31/150 Kg max11U52
MGGCMW209 | Balance Mettler 60kg/20g | U_METR000003 | Vérif. PERIODIQUE balance 31/150 Kg max | MPS | DEF | U168 | 11U | 633 356,00 | 2025-03-13 | 3 | 1 | 0 | 52 | 1 | BIOMED_ULIS | MGGCMW209Balance Mettler 60kg/20gU_METR000003Vérif. PERIODIQUE balance 31/150 Kg max11U52
UPILCMW03 | Balance Mettler 120000g/50 g | U_METR000003 | Vérif. PERIODIQUE balance 31/150 Kg max | MPS | DEF | U851 | 70U | 638 964,00 | 2025-04-30 | 3 | 1 | 0 | 365 | 0 | BIOTECH_ULIS | UPILCMW03Balance Mettler 120000g/50 gU_METR000003Vérif. PERIODIQUE balance 31/150 Kg max70U365
BAT13 | LOCAL PLOMBERIE | U_CURA010362 | Controle éclairage sécurité | MPC | AR | U235BATU | 10U | 11 883,00 | 401769 | 0 | 1 | 0 |  |  | BIOMED_ULIS | BAT13LOCAL PLOMBERIEU_CURA010362Controle éclairage sécurité10U
EXRF08CIR1 | Circuit n°1 fluide frigo.(HCF) pour GW9 | U_CURA010365 | Defaut pression huile. | MC | AR | U222RF | 10U | 11 887,00 | 401769 | 0 | 1 | 0 |  |  | BIOMED_ULIS | EXRF08CIR1Circuit n°1 fluide frigo.(HCF) pour GW9U_CURA010365Defaut pression huile.10U
NETTOYAGEFILTRES | Nettoyage préfiltres différents caissons | U_CLIM000120 | Nettoyage préfiltres climatisation | MPS | DEF | U222 | 10U | 28 710,00 | 401769 | 0 | 1 | 0 |  |  | BIOMED_ULIS | NETTOYAGEFILTRESNettoyage préfiltres différents caissonsU_CLIM000120Nettoyage préfiltres climatisation10U
BAT08RC70 | Atelier UF albumine | U_CURA010373 | Boucher et étanchéifier passage tuyauter | AME | DEF | U200BATP | 11U |  | 401769 | 0 | 1 | 0 |  |  | BIOMED_ULIS | BAT08RC70Atelier UF albumineU_CURA010373Boucher et étanchéifier passage tuyauter11U
WFISBD103 | Ss boucle PPI centrale pesée/prépa M.S. | U_PROC000004 | Maintenance annuelle s/boucle WFI | MPS | DEF | U236WFI | 11U | 649 087,00 | 2025-07-12 | 3 | 1 | 0 | 52 | 1 | BIOMED_ULIS | WFISBD103Ss boucle PPI centrale pesée/prépa M.S.U_PROC000004Maintenance annuelle s/boucle WFI11U52
WFISBD106 | Ss boucle PPI uf albumine 8RC45/46/70/76 | U_PROC000004 | Maintenance annuelle s/boucle WFI | MPS | DEF | U236WFI | 11U | 619 271,00 | 2024-12-14 | 3 | 1 | 0 | 52 | 1 | BIOMED_ULIS | WFISBD106Ss boucle PPI uf albumine 8RC45/46/70/76U_PROC000004Maintenance annuelle s/boucle WFI11U52
WFISBD202 | Sous boucle Eau PPI Réacteurs GAMMA | U_PROC000004 | Maintenance annuelle s/boucle WFI | MPS | DEF | U236WFI | 11U | 619 272,00 | 2024-12-14 | 3 | 1 | 0 | 52 | 1 | BIOMED_ULIS | WFISBD202Sous boucle Eau PPI Réacteurs GAMMAU_PROC000004Maintenance annuelle s/boucle WFI11U52
WFISBD203 | Sous boucle eau ppi filtre press T IV | U_PROC000004 | Maintenance annuelle s/boucle WFI | MPS | DEF | U236WFI | 11U | 619 290,00 | 2024-12-18 | 3 | 1 | 0 | 365 | 0 | BIOMED_ULIS | WFISBD203Sous boucle eau ppi filtre press T IVU_PROC000004Maintenance annuelle s/boucle WFI11U365
WFISBD204 | Sous boucle Eau PPI Ateliers GAMMA | U_PROC000004 | Maintenance annuelle s/boucle WFI | MPS | DEF | U236WFI | 11U | 619 295,00 | 2024-12-19 | 3 | 1 | 0 | 365 | 0 | BIOMED_ULIS | WFISBD204Sous boucle Eau PPI Ateliers GAMMAU_PROC000004Maintenance annuelle s/boucle WFI11U365
BAT02 | Bâtiment 2 | U_CURA010702 | Reproduction clef pièce 2RC211 | CON | DEF | S244 | 13U |  | 401769 | 0 | 1 | 0 |  |  | BIOMED_ULIS | BAT02Bâtiment 2U_CURA010702Reproduction clef pièce 2RC21113U
BAT09 | Bâtiment 9 restaurant salle de réunion | U_CURA010771 | Monte charge en panne | MC | DEF | S244 | 13U |  | 401769 | 0 | 1 | 0 |  |  | BIOMED_ULIS | BAT09Bâtiment 9 restaurant salle de réunionU_CURA010771Monte charge en panne13U
EXRIMCONG06 | Congélateur -80°C | U_CURA010778 | Ttt | MPS | AR | U624UAP | AR |  | 401769 | 0 | 1 | 0 |  |  | BIOMED_ULIS | EXRIMCONG06Congélateur -80°CU_CURA010778TttAR
SW1SWU01 | Adoucisseur duplex réseau b1 à b8 | U_EAUX000033 | Remplissage bac à sel | CON | DEF | U222W | 10U | 25 102,00 | 401769 | 0 | 1 | 0 |  |  | BIOMED_ULIS | SW1SWU01Adoucisseur duplex réseau b1 à b8U_EAUX000033Remplissage bac à sel10U
SW3SWU01 | Adoucisseur B12/13 | U_EAUX000033 | Remplissage bac à sel | CON | DEF | U222W | 10U | 23 621,00 | 401769 | 0 | 1 | 0 |  |  | BIOMED_ULIS | SW3SWU01Adoucisseur B12/13U_EAUX000033Remplissage bac à sel10U
SW4SWU01 | Adoucisseur b9 | U_EAUX000033 | Remplissage bac à sel | CON | DEF | U222W | 10U | 23 622,00 | 401769 | 0 | 1 | 0 |  |  | BIOMED_ULIS | SW4SWU01Adoucisseur b9U_EAUX000033Remplissage bac à sel10U
BAT15 | Bâtiment 15 poste de garde compacteur | U_CURA010884 | Aménagement 12RC108 et 11 | MPS | AR | S244 | AR |  | 401769 | 0 | 1 | 0 |  |  | BIOMED_ULIS | BAT15Bâtiment 15 poste de garde compacteurU_CURA010884Aménagement 12RC108 et 11AR
BAT03ASC05 | Ascenseur B3 | U_CONT000024 | Visite réglementaire ascenseur/monte-charge | MPS | DEF | S244 | 13U | 580 075,00 | 2024-03-27 | 3 | 1 | 0 | 52 | 1 | BIOMED_ULIS | BAT03ASC05Ascenseur B3U_CONT000024Visite réglementaire ascenseur/monte-charge13U52
BAT01ASC02 | Ascenseur duplex droit B1 | U_CONT000024 | Visite réglementaire ascenseur/monte-charge | MPS | DEF | U235BATU | 13U | 580 072,00 | 2024-03-27 | 3 | 1 | 0 | 52 | 1 | BIOMED_ULIS | BAT01ASC02Ascenseur duplex droit B1U_CONT000024Visite réglementaire ascenseur/monte-charge13U52
BAT01ASC01 | Ascenseur duplex gauche B1 | U_CONT000024 | Visite réglementaire ascenseur/monte-charge | MPS | DEF | U235BATU | 13U | 632 454,00 | 2025-03-26 | 3 | 1 | 0 | 52 | 1 | BIOMED_ULIS | BAT01ASC01Ascenseur duplex gauche B1U_CONT000024Visite réglementaire ascenseur/monte-charge13U52
BATAXASC10 | Ascenseur magasin axe rue | U_CONT000024 | Visite réglementaire ascenseur/monte-charge | MPS | DEF | U235BATU | 13U | 580 082,00 | 2024-03-27 | 3 | 1 | 0 | 52 | 1 | BIOMED_ULIS | BATAXASC10Ascenseur magasin axe rueU_CONT000024Visite réglementaire ascenseur/monte-charge13U52
BAT08ASC06 | Ascenseur monte charges aile nord B8 | U_CONT000024 | Visite réglementaire ascenseur/monte-charge | MPS | DEF | U235BATU | 13U | 580 076,00 | 2024-03-27 | 3 | 1 | 0 | 52 | 1 | BIOMED_ULIS | BAT08ASC06Ascenseur monte charges aile nord B8U_CONT000024Visite réglementaire ascenseur/monte-charge13U52
BAT08ASC07 | Ascenseur monte charges aile sud B8 | U_CONT000024 | Visite réglementaire ascenseur/monte-charge | MPS | DEF | U235BATU | 13U | 580 077,00 | 2024-03-27 | 3 | 1 | 0 | 52 | 1 | BIOMED_ULIS | BAT08ASC07Ascenseur monte charges aile sud B8U_CONT000024Visite réglementaire ascenseur/monte-charge13U52
BAT01ASC04 | Ascenseur monte charges droit B1 | U_CONT000024 | Visite réglementaire ascenseur/monte-charge | MPS | DEF | U235BATU | 13U | 580 074,00 | 2024-03-27 | 3 | 1 | 0 | 52 | 1 | BIOMED_ULIS | BAT01ASC04Ascenseur monte charges droit B1U_CONT000024Visite réglementaire ascenseur/monte-charge13U52
BAT01ASC03 | Ascenseur monte charges gauche B1 | U_CONT000024 | Visite réglementaire ascenseur/monte-charge | MPS | DEF | U235BATU | 13U | 580 073,00 | 2024-03-27 | 3 | 1 | 0 | 52 | 1 | BIOMED_ULIS | BAT01ASC03Ascenseur monte charges gauche B1U_CONT000024Visite réglementaire ascenseur/monte-charge13U52
BATAXASC09 | Ascenseur services techniques axe rue | U_CONT000024 | Visite réglementaire ascenseur/monte-charge | MPS | DEF | U235BATU | 13U | 580 081,00 | 2024-03-27 | 3 | 1 | 0 | 52 | 1 | BIOMED_ULIS | BATAXASC09Ascenseur services techniques axe rueU_CONT000024Visite réglementaire ascenseur/monte-charge13U52
BAT09ASC11 | Ascenseur zone prope restaurant | U_CONT000024 | Visite réglementaire ascenseur/monte-charge | MPS | DEF | U235BATU | 13U | 632 461,00 | 2025-03-26 | 3 | 1 | 0 | 52 | 1 | BIOMED_ULIS | BAT09ASC11Ascenseur zone prope restaurantU_CONT000024Visite réglementaire ascenseur/monte-charge13U52
BAT09ASC12 | Ascenseur zone sale restaurant | U_CONT000024 | Visite réglementaire ascenseur/monte-charge | MPS | DEF | U235BATU | 13U | 580 079,00 | 2024-03-27 | 3 | 1 | 0 | 52 | 1 | BIOMED_ULIS | BAT09ASC12Ascenseur zone sale restaurantU_CONT000024Visite réglementaire ascenseur/monte-charge13U52
GAMCMF01 | Affich. enreg. débit entrée produit C21 | U_METR000011 | Vérification PERIODIQUE de débit | MPS | DEF | U441 | 11U | 640 001,00 | 2025-04-10 | 3 | 1 | 0 | 52 | 1 | BIOMED_ULIS | GAMCMF01Affich. enreg. débit entrée produit C21U_METR000011Vérification PERIODIQUE de débit11U52
GAMCMF02 | Affich. enreg. débit entrée produit C22 | U_METR000011 | Vérification PERIODIQUE de débit | MPS | DEF | U441 | 11U | 640 002,00 | 2025-04-10 | 3 | 1 | 0 | 52 | 1 | BIOMED_ULIS | GAMCMF02Affich. enreg. débit entrée produit C22U_METR000011Vérification PERIODIQUE de débit11U52
ALBCMT13 | Indication température alcool ALBR004 | U_METR000012 | Vérification PERIODIQUE température | MPS | DEF | U440 | 11U | 616 634,00 | 2024-10-13 | 3 | 1 | 0 | 365 | 0 | BIOMED_ULIS | ALBCMT13Indication température alcool ALBR004U_METR000012Vérification PERIODIQUE température11U365
ALBCMT14 | Régulation température produit ALBR004 | U_METR000012 | Vérification PERIODIQUE température | MPS | DEF | U440 | 11U | 616 635,00 | 2024-10-13 | 3 | 1 | 0 | 365 | 0 | BIOMED_ULIS | ALBCMT14Régulation température produit ALBR004U_METR000012Vérification PERIODIQUE température11U365
ALBCMT16 | Indication température alcool ALBR005 | U_METR000012 | Vérification PERIODIQUE température | MPS | DEF | U440 | 11U | 655 761,00 | 2025-10-27 | 3 | 1 | 0 | 52 | 1 | BIOMED_ULIS | ALBCMT16Indication température alcool ALBR005U_METR000012Vérification PERIODIQUE température11U52
ALBCMT17 | Régulation température produit ALBR005 | U_METR000012 | Vérification PERIODIQUE température | MPS | DEF | U440 | 11U | 655 762,00 | 2025-10-27 | 3 | 1 | 0 | 52 | 1 | BIOMED_ULIS | ALBCMT17Régulation température produit ALBR005U_METR000012Vérification PERIODIQUE température11U52
ALBCMT19 | Indication température alcool ALBR006 | U_METR000012 | Vérification PERIODIQUE température | MPS | DEF | U440 | 11U | 655 711,00 | 2025-10-23 | 3 | 1 | 0 | 52 | 1 | BIOMED_ULIS | ALBCMT19Indication température alcool ALBR006U_METR000012Vérification PERIODIQUE température11U52
ALBCMT20 | Régulation température produit ALBR006 | U_METR000012 | Vérification PERIODIQUE température | MPS | DEF | U440 | 11U | 655 712,00 | 2025-10-23 | 3 | 1 | 0 | 52 | 1 | BIOMED_ULIS | ALBCMT20Régulation température produit ALBR006U_METR000012Vérification PERIODIQUE température11U52
ALBCMW06 | Indication de poids ALBR005 | U_METR000013 | Vérification PERIODIQUE température | MPS | METR | U440 | 11U | 616 739,00 | 2024-10-28 | 3 | 1 | 0 | 52 | 1 | BIOMED_ULIS | ALBCMW06Indication de poids ALBR005U_METR000013Vérification PERIODIQUE température11U52
ALBCMW07 | Indication de poids ALBR006 | U_METR000013 | Vérification PERIODIQUE température | MPS | METR | U440 | 11U | 655 713,00 | 2025-01-23 | 3 | 1 | 0 | 13 | 1 | BIOMED_ULIS | ALBCMW07Indication de poids ALBR006U_METR000013Vérification PERIODIQUE température11U13
ALBCMS05 | Régulation vitesse agitateur ALBR005 | U_METR000014 | Vérification PERIODIQUE mesure vitesse | MPS | DEF | U440 | 11U | 655 760,00 | 2025-10-27 | 3 | 1 | 0 | 52 | 1 | BIOMED_ULIS | ALBCMS05Régulation vitesse agitateur ALBR005U_METR000014Vérification PERIODIQUE mesure vitesse11U52
ALBCMS06 | Régulation vitesse agitateur ALBR006 | U_METR000014 | Vérification PERIODIQUE mesure vitesse | MPS | DEF | U440 | 11U | 655 811,00 | 2025-10-30 | 3 | 1 | 0 | 52 | 1 | BIOMED_ULIS | ALBCMS06Régulation vitesse agitateur ALBR006U_METR000014Vérification PERIODIQUE mesure vitesse11U52
ALBCMT02 | Affichage température sortie canal UF | U_METR000012 | Vérification PERIODIQUE température | MPS | DEF | U440 | 11U | 648 434,00 | 2025-07-29 | 3 | 1 | 0 | 365 | 0 | BIOMED_ULIS | ALBCMT02Affichage température sortie canal UFU_METR000012Vérification PERIODIQUE température11U365
ALBCMP03 | Affichage pression canal UF | U_METR000015 | Vérification PERIODIQUE pression | MPS | DEF | U440 | 11U | 648 385,00 | 2025-07-28 | 3 | 1 | 0 | 365 | 0 | BIOMED_ULIS | ALBCMP03Affichage pression canal UFU_METR000015Vérification PERIODIQUE pression11U365
GAMCMT04 | Indication température alcool GAMR008 | U_METR000012 | Vérification PERIODIQUE température | MPS | DEF | U441 | 11U | 639 951,00 | 2025-04-08 | 3 | 1 | 0 | 365 | 0 | BIOMED_ULIS | GAMCMT04Indication température alcool GAMR008U_METR000012Vérification PERIODIQUE température11U365
GAMCMT05 | Régulation température produit GAMR008 | U_METR000012 | Vérification PERIODIQUE température | MPS | DEF | U441 | 11U | 639 952,00 | 2025-04-08 | 3 | 1 | 0 | 365 | 0 | BIOMED_ULIS | GAMCMT05Régulation température produit GAMR008U_METR000012Vérification PERIODIQUE température11U365
GAMCMT07 | Indication température alcool GAMR009 | U_METR000012 | Vérification PERIODIQUE température | MPS | DEF | U441 | 11U | 639 953,00 | 2025-04-08 | 3 | 1 | 0 | 365 | 0 | BIOMED_ULIS | GAMCMT07Indication température alcool GAMR009U_METR000012Vérification PERIODIQUE température11U365
GAMCMT08 | Régulation température produit GAMR009 | U_METR000012 | Vérification PERIODIQUE température | MPS | DEF | U441 | 11U | 639 954,00 | 2025-04-08 | 3 | 1 | 0 | 365 | 0 | BIOMED_ULIS | GAMCMT08Régulation température produit GAMR009U_METR000012Vérification PERIODIQUE température11U365
GAMCMT10 | Indication température alcool GAMR010 | U_METR000012 | Vérification PERIODIQUE température | MPS | DEF | U441 | 11U | 643 620,00 | 2025-05-18 | 3 | 1 | 0 | 365 | 0 | BIOMED_ULIS | GAMCMT10Indication température alcool GAMR010U_METR000012Vérification PERIODIQUE température11U365
GAMCMT11 | Régulation température produit GAMR010 | U_METR000012 | Vérification PERIODIQUE température | MPS | DEF | U441 | 11U | 643 621,00 | 2025-05-18 | 3 | 1 | 0 | 365 | 0 | BIOMED_ULIS | GAMCMT11Régulation température produit GAMR010U_METR000012Vérification PERIODIQUE température11U365
GAMCMW02 | Indication de poids GAMR008 | U_METR000013 | Vérification PERIODIQUE température | PRO | METR | U441 | 11U | 657 960,00 | 401769 | 0 | 1 | 0 |  |  | BIOMED_ULIS | GAMCMW02Indication de poids GAMR008U_METR000013Vérification PERIODIQUE température11U
GAMCMW03 | Indication de poids GAMR009 | U_METR000013 | Vérification PERIODIQUE température | MPS | METR | U441 | 11U | 639 956,00 | 2025-04-08 | 3 | 1 | 0 | 365 | 0 | BIOMED_ULIS | GAMCMW03Indication de poids GAMR009U_METR000013Vérification PERIODIQUE température11U365
GAMCMW04 | Indication de poids GAMR010 | U_METR000013 | Vérification PERIODIQUE température | PRO | METR | U441 | 11U | 657 965,00 | 401769 | 0 | 1 | 0 |  |  | BIOMED_ULIS | GAMCMW04Indication de poids GAMR010U_METR000013Vérification PERIODIQUE température11U
GAMCMS02 | Régulation vitesse agitateur GAMR008 | U_METR000014 | Vérification PERIODIQUE mesure vitesse | MPS | DEF | U441 | 11U | 639 949,00 | 2025-04-08 | 3 | 1 | 0 | 365 | 0 | BIOMED_ULIS | GAMCMS02Régulation vitesse agitateur GAMR008U_METR000014Vérification PERIODIQUE mesure vitesse11U365
GAMCMS03 | Régulation vitesse agitateur GAMR009 | U_METR000014 | Vérification PERIODIQUE mesure vitesse | MPS | DEF | U441 | 11U | 639 950,00 | 2025-04-08 | 3 | 1 | 0 | 365 | 0 | BIOMED_ULIS | GAMCMS03Régulation vitesse agitateur GAMR009U_METR000014Vérification PERIODIQUE mesure vitesse11U365
GAMCMS04 | Régulation vitesse agitateur GAMR010 | U_METR000014 | Vérification PERIODIQUE mesure vitesse | MPS | DEF | U441 | 11U | 643 619,00 | 2025-05-18 | 3 | 1 | 0 | 365 | 0 | BIOMED_ULIS | GAMCMS04Régulation vitesse agitateur GAMR010U_METR000014Vérification PERIODIQUE mesure vitesse11U365
ISST10 | Purgeur ISBD02 (8SS15) | U_CHAU000011 | Vérification annuelle des purgeurs | MPS | DEF | U222IS | 11U | 639 906,00 | 2025-04-06 | 3 | 21 | 1 | 365 | 0 | BIOMED_ULIS | ISST10Purgeur ISBD02 (8SS15)U_CHAU000011Vérification annuelle des purgeurs11U365
ISST30 | Purgeur nourrice distribution vap. indus | U_CHAU000011 | Vérification annuelle des purgeurs | MPS | DEF | U222IS | 11U | 639 907,00 | 2025-04-06 | 3 | 21 | 1 | 365 | 0 | BIOMED_ULIS | ISST30Purgeur nourrice distribution vap. indusU_CHAU000011Vérification annuelle des purgeurs11U365
EXBCHCMW610 | Balance Mettler 101g/0,1mg | U_METR000001 | Vérif. PERIODIQUE balance 0/30 Kg max. | MPS | DEF | U624UAP | 22U | 542 006,00 | 2049-03-16 | 3 | 1 | 0 | 52 | 1 | BIOMED_ULIS | EXBCHCMW610Balance Mettler 101g/0,1mgU_METR000001Vérif. PERIODIQUE balance 0/30 Kg max.22U52
EXPLAKAR01 | Nettoyeur H.P. laverie décongélation | U_CURA011427 | Maintenance préventive | MPS | AR | U410 | 11U |  | 401769 | 0 | 1 | 0 |  |  | BIOMED_ULIS | EXPLAKAR01Nettoyeur H.P. laverie décongélationU_CURA011427Maintenance préventive11U
GAMC21 | Centrifugeuse n°1 gamma | U_CONT000026 | Vérif. réglementaire machines | MPS | DEF | U441 | 15U | 600 401,00 | 2024-07-14 | 3 | 60 | 0 | 52 | 1 | BIOMED_ULIS | GAMC21Centrifugeuse n°1 gammaU_CONT000026Vérif. réglementaire machines15U52
GAMC22 | Centrifugeuse n°2 gamma | U_CONT000026 | Vérif. réglementaire machines | MPS | DEF | U441 | 15U | 600 402,00 | 2024-07-14 | 3 | 60 | 0 | 52 | 1 | BIOMED_ULIS | GAMC22Centrifugeuse n°2 gammaU_CONT000026Vérif. réglementaire machines15U52
BAT11MGG | Bâtiment 11 partie magasin général | U_CURA011454 | Remise en état grillage portillon B11 | MC | DEF | U235BATU | 13U |  | 401769 | 0 | 1 | 0 |  |  | BIOMED_ULIS | BAT11MGGBâtiment 11 partie magasin généralU_CURA011454Remise en état grillage portillon B1113U
WFICMT14 | Régulation temp. départ WFISBD103 (GW0) | U_METR000012 | Vérification PERIODIQUE température | MPS | DEF | U236WFI | 11U | 648 700,00 | 2025-07-02 | 3 | 1 | 0 | 52 | 1 | BIOMED_ULIS | WFICMT14Régulation temp. départ WFISBD103 (GW0)U_METR000012Vérification PERIODIQUE température11U52
WFICMT01 | Régulation temp. WFISBD101 (GW5) | U_METR000012 | Vérification PERIODIQUE température | MPS | DEF | U236WFI | 11U | 619 144,00 | 2024-12-06 | 3 | 1 | 0 | 52 | 1 | BIOMED_ULIS | WFICMT01Régulation temp. WFISBD101 (GW5)U_METR000012Vérification PERIODIQUE température11U52
WFICMT15 | Contrôle température retour WFISBD103 | U_METR000012 | Vérification PERIODIQUE température | MPS | DEF | U236WFI | 11U | 648 706,00 | 2025-07-03 | 3 | 1 | 0 | 52 | 1 | BIOMED_ULIS | WFICMT15Contrôle température retour WFISBD103U_METR000012Vérification PERIODIQUE température11U52
WFICMP05 | Affichage pression départ WFISBD103 | U_METR000015 | Vérification PERIODIQUE pression | MPS | DEF | U236WFI | 11U | 648 692,00 | 2025-07-01 | 3 | 1 | 0 | 52 | 1 | BIOMED_ULIS | WFICMP05Affichage pression départ WFISBD103U_METR000015Vérification PERIODIQUE pression11U52
EXGW0CMP04 | Indic pression calo GW0 de WFISBD103 | U_METR000015 | Vérification PERIODIQUE pression | MPS | DEF | U222GW | 11U | 558 812,00 | 2024-07-09 | 3 | 1 | 0 | 104 | 1 | BIOMED_ULIS | EXGW0CMP04Indic pression calo GW0 de WFISBD103U_METR000015Vérification PERIODIQUE pression11U104
WFICMC05 | Affichage conductivité de WFISBD103 | U_METR000018 | Vérif. PERIODIQUE mesure conductivité circuit | MPS | DEF | U236WFI | 11U | 648 699,00 | 2025-07-02 | 3 | 1 | 0 | 52 | 1 | BIOMED_ULIS | WFICMC05Affichage conductivité de WFISBD103U_METR000018Vérif. PERIODIQUE mesure conductivité circuit11U52
WFICMT02 | Régulation temp. départ WFISBD101 (GW0) | U_METR000012 | Vérification PERIODIQUE température | MPS | DEF | U236WFI | 11U | 619 145,00 | 2024-12-06 | 3 | 1 | 0 | 52 | 1 | BIOMED_ULIS | WFICMT02Régulation temp. départ WFISBD101 (GW0)U_METR000012Vérification PERIODIQUE température11U52
WFICMT03 | Affichage température retour WFISBD101 | U_METR000012 | Vérification PERIODIQUE température | MPS | DEF | U236WFI | 11U | 619 146,00 | 2024-12-06 | 3 | 1 | 0 | 52 | 1 | BIOMED_ULIS | WFICMT03Affichage température retour WFISBD101U_METR000012Vérification PERIODIQUE température11U52
WFICMT05 | Enregistr. temp. départ WFISBD106 (GW0) | U_METR000012 | Vérification PERIODIQUE température | MPS | DEF | U236WFI | 11U | 619 281,00 | 2024-12-16 | 3 | 1 | 0 | 52 | 1 | BIOMED_ULIS | WFICMT05Enregistr. temp. départ WFISBD106 (GW0)U_METR000012Vérification PERIODIQUE température11U52
WFICMT07 | Affichage temp. retour WFISBD106 | U_METR000012 | Vérification PERIODIQUE température | MPS | DEF | U236WFI | 11U | 619 282,00 | 2024-12-16 | 3 | 1 | 0 | 52 | 1 | BIOMED_ULIS | WFICMT07Affichage temp. retour WFISBD106U_METR000012Vérification PERIODIQUE température11U52
WFICMT11 | Régul + alar temp départ WFISBD207 (GW0) | U_METR000012 | Vérification PERIODIQUE température | MPS | DEF | U236WFI | 11U | 619 130,00 | 2024-12-04 | 3 | 1 | 0 | 52 | 1 | BIOMED_ULIS | WFICMT11Régul + alar temp départ WFISBD207 (GW0)U_METR000012Vérification PERIODIQUE température11U52
WFICMT12 | Affichage température retour WFISBD207 | U_METR000012 | Vérification PERIODIQUE température | MPS | DEF | U236WFI | 11U | 619 283,00 | 2024-12-16 | 3 | 1 | 0 | 52 | 1 | BIOMED_ULIS | WFICMT12Affichage température retour WFISBD207U_METR000012Vérification PERIODIQUE température11U52
WFICMT16 | Régul° de Temp. SBD202 en Sortie de HEX52 | U_METR000012 | Vérification PERIODIQUE température | MPS | DEF | U236WFI | 11U | 619 265,00 | 2024-12-14 | 3 | 1 | 0 | 52 | 1 | BIOMED_ULIS | WFICMT16Régul° de Temp. SBD202 en Sortie de HEX52U_METR000012Vérification PERIODIQUE température11U52
WFICMT17 | Contrôle Temp. Retour SBD202 | U_METR000012 | Vérification PERIODIQUE température | MPS | DEF | U236WFI | 11U | 619 266,00 | 2024-12-14 | 3 | 1 | 0 | 52 | 1 | BIOMED_ULIS | WFICMT17Contrôle Temp. Retour SBD202U_METR000012Vérification PERIODIQUE température11U52
WFICMT19 | Régul° de Temp. SBD204 en Sortie de HEX56 | U_METR000012 | Vérification PERIODIQUE température | MPS | DEF | U236WFI | 11U | 619 267,00 | 2024-12-14 | 3 | 1 | 0 | 52 | 1 | BIOMED_ULIS | WFICMT19Régul° de Temp. SBD204 en Sortie de HEX56U_METR000012Vérification PERIODIQUE température11U52
WFICMC01 | Affichage conductivité WFISBD101 | U_METR000018 | Vérif. PERIODIQUE mesure conductivité circuit | MPS | DEF | U236WFI | 11U | 619 141,00 | 2024-12-06 | 3 | 1 | 0 | 52 | 1 | BIOMED_ULIS | WFICMC01Affichage conductivité WFISBD101U_METR000018Vérif. PERIODIQUE mesure conductivité circuit11U52
WFICMC02 | Affichage conductivité WFISBD106 | U_METR000018 | Vérif. PERIODIQUE mesure conductivité circuit | MPS | DEF | U236WFI | 11U | 619 157,00 | 2024-12-07 | 3 | 1 | 0 | 52 | 1 | BIOMED_ULIS | WFICMC02Affichage conductivité WFISBD106U_METR000018Vérif. PERIODIQUE mesure conductivité circuit11U52
WFICMC04 | Affichage conductivité WFISBD207 | U_METR000018 | Vérif. PERIODIQUE mesure conductivité circuit | MPS | DEF | U236WFI | 11U | 619 127,00 | 2024-12-04 | 3 | 1 | 0 | 52 | 1 | BIOMED_ULIS | WFICMC04Affichage conductivité WFISBD207U_METR000018Vérif. PERIODIQUE mesure conductivité circuit11U52
WFICMC07 | Affichage Conductivité de SBD202 | U_METR000018 | Vérif. PERIODIQUE mesure conductivité circuit | MPS | DEF | U236WFI | 11U | 619 251,00 | 2024-12-14 | 3 | 1 | 0 | 52 | 1 | BIOMED_ULIS | WFICMC07Affichage Conductivité de SBD202U_METR000018Vérif. PERIODIQUE mesure conductivité circuit11U52
WFICMC09 | Affichage Conductivité de SBD204 | U_METR000018 | Vérif. PERIODIQUE mesure conductivité circuit | MPS | DEF | U236WFI | 11U | 619 252,00 | 2024-12-14 | 3 | 1 | 0 | 52 | 1 | BIOMED_ULIS | WFICMC09Affichage Conductivité de SBD204U_METR000018Vérif. PERIODIQUE mesure conductivité circuit11U52
WFICMP01 | Affichage pression départ WFISBD101 | U_METR000015 | Vérification PERIODIQUE pression | MPS | DEF | U236WFI | 11U | 619 142,00 | 2024-12-06 | 3 | 1 | 0 | 52 | 1 | BIOMED_ULIS | WFICMP01Affichage pression départ WFISBD101U_METR000015Vérification PERIODIQUE pression11U52
WFICMP02 | Affichage pression départ WFISBD106 | U_METR000015 | Vérification PERIODIQUE pression | MPS | DEF | U236WFI | 11U | 619 277,00 | 2024-12-16 | 3 | 1 | 0 | 52 | 1 | BIOMED_ULIS | WFICMP02Affichage pression départ WFISBD106U_METR000015Vérification PERIODIQUE pression11U52
WFICMP04 | Affi. pession départ WFISBD207 | U_METR000015 | Vérification PERIODIQUE pression | MPS | DEF | U236WFI | 11U | 619 278,00 | 2024-12-16 | 3 | 1 | 0 | 52 | 1 | BIOMED_ULIS | WFICMP04Affi. pession départ WFISBD207U_METR000015Vérification PERIODIQUE pression11U52
WFICMP07 | Affichage Pression de Départ SBD202 | U_METR000015 | Vérification PERIODIQUE pression | MPS | DEF | U236WFI | 11U | 619 222,00 | 2024-12-13 | 3 | 1 | 0 | 52 | 1 | BIOMED_ULIS | WFICMP07Affichage Pression de Départ SBD202U_METR000015Vérification PERIODIQUE pression11U52
WFICMP09 | Affichage Pression Départ SBD204 | U_METR000015 | Vérification PERIODIQUE pression | MPS | DEF | U236WFI | 11U | 619 223,00 | 2024-12-13 | 3 | 1 | 0 | 52 | 1 | BIOMED_ULIS | WFICMP09Affichage Pression Départ SBD204U_METR000015Vérification PERIODIQUE pression11U52
GW0CMP01 | Indic pression calo GW0 de WFISBD101 | U_METR000015 | Vérification PERIODIQUE pression | MPS | DEF | U222GW | 11U | 572 393,00 | 2024-12-02 | 3 | 1 | 0 | 104 | 1 | BIOMED_ULIS | GW0CMP01Indic pression calo GW0 de WFISBD101U_METR000015Vérification PERIODIQUE pression11U104
GW0CMP02 | Indic pression calo GW0 de WFISBD106 | U_METR000015 | Vérification PERIODIQUE pression | MPS | DEF | U222GW | 11U | 572 524,00 | 2024-12-16 | 3 | 1 | 0 | 104 | 1 | BIOMED_ULIS | GW0CMP02Indic pression calo GW0 de WFISBD106U_METR000015Vérification PERIODIQUE pression11U104
GW0CMP03 | Indic pression calo GW0 de WFISBD207 | U_METR000015 | Vérification PERIODIQUE pression | MPS | DEF | U222GW | 11U | 619 196,00 | 2025-12-11 | 3 | 1 | 0 | 104 | 1 | BIOMED_ULIS | GW0CMP03Indic pression calo GW0 de WFISBD207U_METR000015Vérification PERIODIQUE pression11U104
GW0CMP05 | Indic pression calo GW0 de WFISBD202 | U_METR000015 | Vérification PERIODIQUE pression | MPS | DEF | U222GW | 11U | 572 525,00 | 2024-12-16 | 3 | 1 | 0 | 104 | 1 | BIOMED_ULIS | GW0CMP05Indic pression calo GW0 de WFISBD202U_METR000015Vérification PERIODIQUE pression11U104
GW0CMP06 | Indic pression calo GW0 de WFISBD204 | U_METR000015 | Vérification PERIODIQUE pression | MPS | DEF | U222GW | 11U | 572 377,00 | 2024-11-28 | 3 | 1 | 0 | 104 | 1 | BIOMED_ULIS | GW0CMP06Indic pression calo GW0 de WFISBD204U_METR000015Vérification PERIODIQUE pression11U104
GW5CMP01 | Indic pression calo GW5 de WFISBD101 | U_METR000015 | Vérification PERIODIQUE pression | MPS | DEF | U222GW | 11U | 572 427,00 | 2024-12-08 | 3 | 1 | 0 | 104 | 1 | BIOMED_ULIS | GW5CMP01Indic pression calo GW5 de WFISBD101U_METR000015Vérification PERIODIQUE pression11U104
GW5CMP02 | Indic pression calo GW5 de WFISBD106 | U_METR000015 | Vérification PERIODIQUE pression | MPS | DEF | U222GW | 11U | 572 526,00 | 2024-12-16 | 3 | 1 | 0 | 104 | 1 | BIOMED_ULIS | GW5CMP02Indic pression calo GW5 de WFISBD106U_METR000015Vérification PERIODIQUE pression11U104
GW6CMP04 | Indic pression calo GW6 de WFISBD207 | U_METR000015 | Vérification PERIODIQUE pression | MPS | DEF | U222GW | 11U | 619 197,00 | 2025-12-11 | 3 | 1 | 0 | 104 | 1 | BIOMED_ULIS | GW6CMP04Indic pression calo GW6 de WFISBD207U_METR000015Vérification PERIODIQUE pression11U104
GW6CMP05 | Pression départ reseau GW6 | U_METR000015 | Vérification PERIODIQUE pression | MPS | DEF | U222GW | 10U | 651 383,00 | 2025-09-16 | 3 | 1 | 0 | 52 | 1 | BIOMED_ULIS | GW6CMP05Pression départ reseau GW6U_METR000015Vérification PERIODIQUE pression10U52
GW6CMP06 | Indic pression calo GW6 de WFISBD202 Magelis | U_METR000015 | Vérification PERIODIQUE pression | MPS | DEF | U222GW | 11U | 572 527,00 | 2024-12-16 | 3 | 1 | 0 | 104 | 1 | BIOMED_ULIS | GW6CMP06Indic pression calo GW6 de WFISBD202 MagelisU_METR000015Vérification PERIODIQUE pression11U104
GW6CMP08 | Indic pression calo GW6 de WFISBD204 | U_METR000015 | Vérification PERIODIQUE pression | MPS | DEF | U222GW | 11U | 572 378,00 | 2024-11-28 | 3 | 1 | 0 | 104 | 1 | BIOMED_ULIS | GW6CMP08Indic pression calo GW6 de WFISBD204U_METR000015Vérification PERIODIQUE pression11U104
EXPLANHP01 | Nettoyeur haute pression laverie plasma | U_CURA011555 | Achat et mise en service initiale | AME | AR | U440 | 11U | 13 794,00 | 401769 | 0 | 1 | 0 |  |  | BIOMED_ULIS | EXPLANHP01Nettoyeur haute pression laverie plasmaU_CURA011555Achat et mise en service initiale11U
EXPLATRP02 | Transpalette électrique n°2 | U_CURA011672 | Achat et mise en place initiale | AME | AR | U440LEV | 11U | 13 975,00 | 401769 | 0 | 1 | 0 |  |  | BIOMED_ULIS | EXPLATRP02Transpalette électrique n°2U_CURA011672Achat et mise en place initiale11U
EXCAT01 | Réservoir air comprimé supérieur 1 | U_CONT000016 | Visite réglementaire PRESSION GAZ | MPS | DEF | U222CA | 15U | 409 663,00 | 2021-03-09 | 3 | 30 | 0 | 160 | 1 | BIOMED_ULIS | EXCAT01Réservoir air comprimé supérieur 1U_CONT000016Visite réglementaire PRESSION GAZ15U160
EXCAT02 | Réservoir air comprimé inférieur 2 | U_CONT000016 | Visite réglementaire PRESSION GAZ | MPS | DEF | U222CA | 15U | 409 664,00 | 2021-03-09 | 3 | 30 | 0 | 160 | 1 | BIOMED_ULIS | EXCAT02Réservoir air comprimé inférieur 2U_CONT000016Visite réglementaire PRESSION GAZ15U160
UDP1R01 | Cuve 60 L thermostatée (lots pilotes) | U_CONT000016 | Visite réglementaire PRESSION GAZ | MPS | REGL | U851 | 15U | 600 338,00 | 2026-04-07 | 3 | 30 | 0 | 160 | 1 | BIOTECH_ULIS | UDP1R01Cuve 60 L thermostatée (lots pilotes)U_CONT000016Visite réglementaire PRESSION GAZ15U160
PLAT004 | Cuve envoi plasma après prélèvement | U_CONT000013 | Visite réglementaire pression/vapeur | MPS | DEF | U410 | 15U | 76 352,00 | 401769 | 0 | 1 | 0 |  |  | BIOMED_ULIS | PLAT004Cuve envoi plasma après prélèvementU_CONT000013Visite réglementaire pression/vapeur15U
PLAT003 | Cuve envoi plasma après prélèvement | U_CONT000013 | Visite réglementaire pression/vapeur | MPS | DEF | U410 | 15U | 76 354,00 | 401769 | 0 | 1 | 0 |  |  | BIOMED_ULIS | PLAT003Cuve envoi plasma après prélèvementU_CONT000013Visite réglementaire pression/vapeur15U
PLACMT13 | Température produit PLACF02 | U_METR000012 | Vérification PERIODIQUE température | MPS | DEF | U410 | 11U | 648 872,00 | 2025-07-29 | 3 | 1 | 0 | 365 | 0 | BIOMED_ULIS | PLACMT13Température produit PLACF02U_METR000012Vérification PERIODIQUE température11U365
PWCMT01 | Mesure T entrée UF PW (% MF38) | U_METR000012 | Vérification PERIODIQUE température | MPS | DEF | U236PW | 11U | 559 993,00 | 401769 | 0 | 1 | 0 |  |  | BIOMED_ULIS | PWCMT01Mesure T entrée UF PW (% MF38)U_METR000012Vérification PERIODIQUE température11U
PWCMT02 | Mesure T° départ boucle distrib PW | U_METR000012 | Vérification PERIODIQUE température | MPS | DEF | U236PW | 11U | 648 786,00 | 2025-07-12 | 3 | 1 | 0 | 52 | 1 | BIOMED_ULIS | PWCMT02Mesure T° départ boucle distrib PWU_METR000012Vérification PERIODIQUE température11U52
EXPWCMC01 | Mesure conductivité sortie UF | U_METR000018 | Vérif. PERIODIQUE mesure conductivité circuit | MPS | DEF | U222PW | 11U | 521 481,00 | 2022-07-16 | 3 | 1 | 0 | 52 | 1 | BIOMED_ULIS | EXPWCMC01Mesure conductivité sortie UFU_METR000018Vérif. PERIODIQUE mesure conductivité circuit11U52
EXPWCMC04 | Mesure conductivité sortie DUO n°1 | U_METR000018 | Vérif. PERIODIQUE mesure conductivité circuit | MPS | DEF | U222PW | 11U | 521 482,00 | 2022-07-16 | 3 | 1 | 0 | 52 | 1 | BIOMED_ULIS | EXPWCMC04Mesure conductivité sortie DUO n°1U_METR000018Vérif. PERIODIQUE mesure conductivité circuit11U52
EXPWCMC05 | Mesure conductivité sortie DUO n°2 | U_METR000018 | Vérif. PERIODIQUE mesure conductivité circuit | MPS | DEF | U222PW | 11U | 521 483,00 | 2022-07-16 | 3 | 1 | 0 | 52 | 1 | BIOMED_ULIS | EXPWCMC05Mesure conductivité sortie DUO n°2U_METR000018Vérif. PERIODIQUE mesure conductivité circuit11U52
WFICMT24 | Affichage temp. départ boucle 1 | U_METR000012 | Vérification PERIODIQUE température | MPS | DEF | U236WFI | 11U | 648 770,00 | 2025-07-12 | 3 | 1 | 0 | 365 | 0 | BIOMED_ULIS | WFICMT24Affichage temp. départ boucle 1U_METR000012Vérification PERIODIQUE température11U365
WFICMT25 | Affich. temp. retour boucle eau ppi n°1 | U_METR000012 | Vérification PERIODIQUE température | MPS | DEF | U236WFI | 11U | 648 967,00 | 2025-07-29 | 3 | 1 | 0 | 365 | 0 | BIOMED_ULIS | WFICMT25Affich. temp. retour boucle eau ppi n°1U_METR000012Vérification PERIODIQUE température11U365
WFICMT27 | Aff. temp. retour boucle eau ppi n°2 | U_METR000012 | Vérification PERIODIQUE température | MPS | DEF | U236WFI | 11U | 648 968,00 | 2025-07-29 | 3 | 1 | 0 | 365 | 0 | BIOMED_ULIS | WFICMT27Aff. temp. retour boucle eau ppi n°2U_METR000012Vérification PERIODIQUE température11U365
WFICMC14 | Enreg. + affichage C départ boucle n°1 | U_METR000018 | Vérif. PERIODIQUE mesure conductivité circuit | MPS | DEF | U236WFI | 11U | 648 799,00 | 2025-07-13 | 3 | 1 | 0 | 52 | 1 | BIOMED_ULIS | WFICMC14Enreg. + affichage C départ boucle n°1U_METR000018Vérif. PERIODIQUE mesure conductivité circuit11U52
WFICMC15 | Aff. Conduc. départ boucle eau ppi n°2 | U_METR000018 | Vérif. PERIODIQUE mesure conductivité circuit | MPS | DEF | U236WFI | 11U | 644 060,00 | 2025-06-13 | 3 | 1 | 0 | 52 | 1 | BIOMED_ULIS | WFICMC15Aff. Conduc. départ boucle eau ppi n°2U_METR000018Vérif. PERIODIQUE mesure conductivité circuit11U52
EXELETGBT11 | TGBT magasin général | U_CURA011845 | Maintenance Cellules HT | MPS | AR | U222ELE | 10U |  | 401769 | 0 | 1 | 0 |  |  | BIOMED_ULIS | EXELETGBT11TGBT magasin généralU_CURA011845Maintenance Cellules HT10U
PWCMT04 | Mesure T° départ sous boucle R&D | U_METR000012 | Vérification PERIODIQUE température | MPS | DEF | U236PW | 11U | 648 787,00 | 2025-07-12 | 3 | 1 | 0 | 52 | 1 | BIOMED_ULIS | PWCMT04Mesure T° départ sous boucle R&DU_METR000012Vérification PERIODIQUE température11U52
ELETGBT12 | TGBT animalerie | U_CURA011978 | Maintenance Cellules HT | MPC | AR | U222ELE | 10U |  | 401769 | 0 | 1 | 0 |  |  | BIOMED_ULIS | ELETGBT12TGBT animalerieU_CURA011978Maintenance Cellules HT10U
ELETGBT09 | TGBT restaurant | U_CURA011979 | Maintenance Cellules HT | MPC | AR | U222ELE | 10U |  | 401769 | 0 | 1 | 0 |  |  | BIOMED_ULIS | ELETGBT09TGBT restaurantU_CURA011979Maintenance Cellules HT10U
WFIBD01 | Boucle n°1 distribution d'eau ppi | U_PROC000025 | Sanitation boucle principale eau PPI | MPC | DEF | U236WFI | 11U | 613 668,00 | 401769 | 0 | 1 | 0 |  |  | BIOMED_ULIS | WFIBD01Boucle n°1 distribution d'eau ppiU_PROC000025Sanitation boucle principale eau PPI11U
WFIBD02 | Boucle distribution eau ppi n°2 | U_PROC000025 | Sanitation boucle principale eau PPI | MPC | DEF | U236WFI | 11U |  | 2020-12-27 | 0 | 1 | 0 |  |  | BIOMED_ULIS | WFIBD02Boucle distribution eau ppi n°2U_PROC000025Sanitation boucle principale eau PPI11U
PLACMF01 | Régulation débit entrée centri PLAC01 | U_METR000011 | Vérification PERIODIQUE de débit | MPS | DEF | U410 | 11U | 648 805,00 | 2025-07-16 | 2 | 1 | 0 | 52 | 1 | BIOMED_ULIS | PLACMF01Régulation débit entrée centri PLAC01U_METR000011Vérification PERIODIQUE de débit11U52
PLACMF02 | Régulation débit entrée centri PLAC02 | U_METR000011 | Vérification PERIODIQUE de débit | MPS | DEF | U410 | 11U | 648 792,00 | 2025-07-13 | 3 | 1 | 0 | 52 | 1 | BIOMED_ULIS | PLACMF02Régulation débit entrée centri PLAC02U_METR000011Vérification PERIODIQUE de débit11U52
PLACMT35 | Régulation température PLAT003 (GW77) | U_METR000012 | Vérification PERIODIQUE température | MPS | DEF | U410 | 11U | 571 490,00 | 2024-11-04 | 3 | 1 | 0 | 104 | 1 | BIOMED_ULIS | PLACMT35Régulation température PLAT003 (GW77)U_METR000012Vérification PERIODIQUE température11U104
PLACMT36 | Régulation température PLAT004 (GW77) | U_METR000012 | Vérification PERIODIQUE température | MPS | DEF | U410 | 11U | 571 491,00 | 2024-11-04 | 3 | 1 | 0 | 104 | 1 | BIOMED_ULIS | PLACMT36Régulation température PLAT004 (GW77)U_METR000012Vérification PERIODIQUE température11U104
PLACMT24 | Affichage temp prod sortie PLAC01 | U_METR000012 | Vérification PERIODIQUE température | MPS | DEF | U410 | 11U | 648 747,00 | 2025-07-10 | 3 | 1 | 0 | 52 | 1 | BIOMED_ULIS | PLACMT24Affichage temp prod sortie PLAC01U_METR000012Vérification PERIODIQUE température11U52
PLACMT25 | Affigage Temp prod sortie PLAC02 | U_METR000012 | Vérification PERIODIQUE température | MPS | DEF | U410 | 11U | 648 748,00 | 2025-07-10 | 3 | 1 | 0 | 52 | 1 | BIOMED_ULIS | PLACMT25Affigage Temp prod sortie PLAC02U_METR000012Vérification PERIODIQUE température11U52
DECMT01 | Régulation calo éthanol de PLAC01 | U_METR000012 | Vérification PERIODIQUE température | MPS | DEF | U222GW | 11U | 643 656,00 | 2025-05-23 | 3 | 1 | 0 | 52 | 1 | BIOMED_ULIS | DECMT01Régulation calo éthanol de PLAC01U_METR000012Vérification PERIODIQUE température11U52
DECMT02 | Régulation calo éthanol de PLAC02 | U_METR000012 | Vérification PERIODIQUE température | MPS | DEF | U222GW | 11U | 643 657,00 | 2026-05-22 | 3 | 1 | 0 | 104 | 1 | BIOMED_ULIS | DECMT02Régulation calo éthanol de PLAC02U_METR000012Vérification PERIODIQUE température11U104
PLACMP02 | Régulation pression sortie centri PLAC01 | U_METR000015 | Vérification PERIODIQUE pression | MPS | DEF | U410 | 11U | 643 634,00 | 2025-05-20 | 3 | 1 | 0 | 52 | 1 | BIOMED_ULIS | PLACMP02Régulation pression sortie centri PLAC01U_METR000015Vérification PERIODIQUE pression11U52
PLACMP03 | Régulation pression sortie centri PLAC02 | U_METR000015 | Vérification PERIODIQUE pression | MPS | DEF | U410 | 11U | 598 290,00 | 2024-05-21 | 3 | 1 | 0 | 52 | 1 | BIOMED_ULIS | PLACMP03Régulation pression sortie centri PLAC02U_METR000015Vérification PERIODIQUE pression11U52
PLACMT37 | Affichage T° produit PLAT001 | U_METR000012 | Vérification PERIODIQUE température | MPS | DEF | U410 | 11U | 644 163,00 | 2024-12-27 | 3 | 1 | 0 | 26 | 1 | BIOMED_ULIS | PLACMT37Affichage T° produit PLAT001U_METR000012Vérification PERIODIQUE température11U26
PLACMP04 | Affichage pression amont PLASKID01 | U_METR000015 | Vérification PERIODIQUE pression | MPS | DEF | U410 | 11U | 648 745,00 | 2025-07-10 | 3 | 1 | 0 | 52 | 1 | BIOMED_ULIS | PLACMP04Affichage pression amont PLASKID01U_METR000015Vérification PERIODIQUE pression11U52
PLACMP05 | Affichage pression aval PLASKID01 | U_METR000015 | Vérification PERIODIQUE pression | MPS | DEF | U410 | 11U | 648 746,00 | 2025-07-10 | 3 | 1 | 0 | 52 | 1 | BIOMED_ULIS | PLACMP05Affichage pression aval PLASKID01U_METR000015Vérification PERIODIQUE pression11U52
MGPPT04 | Porte manuelle chambre froide n°4 | U_CURA012000 | Réparation portes chambre froide | MC | AR | U406 | 10U | 14 658,00 | 401769 | 0 | 1 | 0 |  |  | BIOMED_ULIS | MGPPT04Porte manuelle chambre froide n°4U_CURA012000Réparation portes chambre froide10U
MGPPT06 | Porte manuelle chambre froide n°6 | U_CURA012000 | Réparation portes chambre froide | MC | AR | U406 | 13U | 14 659,00 | 401769 | 0 | 1 | 0 |  |  | BIOMED_ULIS | MGPPT06Porte manuelle chambre froide n°6U_CURA012000Réparation portes chambre froide13U
SSI | Système de sécurité incendie | U_CONT000027 | Vérification annuel. trappes désenfumage | MPS | DEF | U130 | 12U | 30 931,00 | 401769 | 0 | 1 | 0 |  |  | BIOMED_ULIS | SSISystème de sécurité incendieU_CONT000027Vérification annuel. trappes désenfumage12U
FW | Réseaux incendies | U_CONT000028 | Vérif. annelle poteaux incendie | MPS | DEF | U130 | 12U | 30 932,00 | 2049-12-31 | 0 | 1 | 0 |  |  | BIOMED_ULIS | FWRéseaux incendiesU_CONT000028Vérif. annelle poteaux incendie12U
PWCMP01 | Mesure P retour b principale PWBD02 | U_METR000015 | Vérification PERIODIQUE pression | MPS | DEF | U236PW | 11U | 648 785,00 | 2025-07-12 | 3 | 1 | 0 | 52 | 1 | BIOMED_ULIS | PWCMP01Mesure P retour b principale PWBD02U_METR000015Vérification PERIODIQUE pression11U52
WFICMP12 | Affichage P. retour boucle WFIBD01 | U_METR000015 | Vérification PERIODIQUE pression | MPS | DEF | U236WFI | 11U | 604 175,00 | 2025-07-10 | 3 | 1 | 0 | 104 | 1 | BIOMED_ULIS | WFICMP12Affichage P. retour boucle WFIBD01U_METR000015Vérification PERIODIQUE pression11U104
WFICMP13 | Affichage P retour boucle WFIBD02 | U_METR000015 | Vérification PERIODIQUE pression | MPS | DEF | U236WFI | 11U | 604 176,00 | 2025-07-10 | 3 | 1 | 0 | 104 | 1 | BIOMED_ULIS | WFICMP13Affichage P retour boucle WFIBD02U_METR000015Vérification PERIODIQUE pression11U104
BAT11MGG | Bâtiment 11 partie magasin général | U_CURA012126 | Remplacement néons bureau G. Casadei | MC | DEF | U200BATP | 13U |  | 401769 | 0 | 1 | 0 |  |  | BIOMED_ULIS | BAT11MGGBâtiment 11 partie magasin généralU_CURA012126Remplacement néons bureau G. Casadei13U
ELETGBT12 | TGBT animalerie | U_ELEC000017 | Maintenance bi-annuelle cellules HT | MPS | DEF | U222ELE | 10U | 72 683,00 | 401769 | 0 | 1 | 0 |  |  | BIOMED_ULIS | ELETGBT12TGBT animalerieU_ELEC000017Maintenance bi-annuelle cellules HT10U
EXELETGBT11 | TGBT magasin général | U_ELEC000017 | Maintenance bi-annuelle cellules HT | MPS | DEF | U222ELE | 10U | 72 682,00 | 401769 | 0 | 1 | 0 |  |  | BIOMED_ULIS | EXELETGBT11TGBT magasin généralU_ELEC000017Maintenance bi-annuelle cellules HT10U
ELETGBT09 | TGBT restaurant | U_ELEC000017 | Maintenance bi-annuelle cellules HT | MPS | DEF | U222ELE | 10U | 72 681,00 | 401769 | 0 | 1 | 0 |  |  | BIOMED_ULIS | ELETGBT09TGBT restaurantU_ELEC000017Maintenance bi-annuelle cellules HT10U
ELETGBTOUEST | TGBT ouest | U_ELEC000017 | Maintenance bi-annuelle cellules HT | MPS | DEF | U222ELE | 10U | 72 685,00 | 401769 | 0 | 1 | 0 |  |  | BIOMED_ULIS | ELETGBTOUESTTGBT ouestU_ELEC000017Maintenance bi-annuelle cellules HT10U
ELETGBTEST | TGBT Est | U_ELEC000017 | Maintenance bi-annuelle cellules HT | MPS | DEF | U222ELE | 10U | 72 684,00 | 401769 | 0 | 1 | 0 |  |  | BIOMED_ULIS | ELETGBTESTTGBT EstU_ELEC000017Maintenance bi-annuelle cellules HT10U
EXELEGE01 | Groupe électrogène n°1 TR01/TR02 | U_ELEC000018 | Maintenance électrique ge | MPS | DEF | U222ELE | 10U | 539 999,00 | 2049-04-29 | 0 | 1 | 0 |  |  | BIOMED_ULIS | EXELEGE01Groupe électrogène n°1 TR01/TR02U_ELEC000018Maintenance électrique ge10U
EXELEGE02 | Groupe électrogène n°2 bâtiment 8 | U_ELEC000018 | Maintenance électrique ge | MPS | DEF | U222ELE | 10U | 612 408,00 | 2024-04-28 | 3 | 1 | 0 | 365 | 0 | BIOMED_ULIS | EXELEGE02Groupe électrogène n°2 bâtiment 8U_ELEC000018Maintenance électrique ge10U365
EXELEGE03 | Groupe électrogène n°3 bâtiments 9 à 13 | U_ELEC000018 | Maintenance électrique ge | MPS | DEF | U222ELE | 10U | 540 001,00 | 2049-04-29 | 0 | 1 | 0 |  |  | BIOMED_ULIS | EXELEGE03Groupe électrogène n°3 bâtiments 9 à 13U_ELEC000018Maintenance électrique ge10U
EXELEGE03 | Groupe électrogène n°3 bâtiments 9 à 13 | U_ELEC000011 | Maint. annuelle méca. diesel | MPS | DEF | U222ELE | 10U | 540 213,00 | 2049-10-06 | 0 | 1 | 0 |  |  | BIOMED_ULIS | EXELEGE03Groupe électrogène n°3 bâtiments 9 à 13U_ELEC000011Maint. annuelle méca. diesel10U
BAT11MGG | Bâtiment 11 partie magasin général | U_CURA012222 | Réparation porte local retour | MC | DEF | U200BATP | 13U |  | 401769 | 0 | 1 | 0 |  |  | BIOMED_ULIS | BAT11MGGBâtiment 11 partie magasin généralU_CURA012222Réparation porte local retour13U
DE3CMT04 | Affichage Température caloporteur C22 | U_METR000012 | Vérification PERIODIQUE température | MPS | DEF | U441 | 11U | 639 988,00 | 2025-04-09 | 3 | 1 | 0 | 52 | 1 | BIOMED_ULIS | DE3CMT04Affichage Température caloporteur C22U_METR000012Vérification PERIODIQUE température11U52
DE2CMT03 | Affichage Température caloporteur C21 | U_METR000012 | Vérification PERIODIQUE température | MPS | DEF | U441 | 11U | 639 987,00 | 2025-04-09 | 3 | 1 | 0 | 52 | 1 | BIOMED_ULIS | DE2CMT03Affichage Température caloporteur C21U_METR000012Vérification PERIODIQUE température11U52
WE2CMT03 | Affichage Température sortie surnageant C21 | U_METR000012 | Vérification PERIODIQUE température | MPS | DEF | U441 | 11U | 639 990,00 | 2025-04-09 | 3 | 1 | 0 | 52 | 1 | BIOMED_ULIS | WE2CMT03Affichage Température sortie surnageant C21U_METR000012Vérification PERIODIQUE température11U52
WE2CMT04 | Affichage Température sortie surnageant C22 | U_METR000012 | Vérification PERIODIQUE température | MPS | DEF | U441 | 11U | 639 991,00 | 2025-04-09 | 3 | 1 | 0 | 52 | 1 | BIOMED_ULIS | WE2CMT04Affichage Température sortie surnageant C22U_METR000012Vérification PERIODIQUE température11U52
WE2CMP03 | Affichage Pression sortie surnageant C21 | U_METR000015 | Vérification PERIODIQUE pression | MPS | DEF | U441 | 11U | 640 018,00 | 2025-04-11 | 3 | 1 | 0 | 52 | 1 | BIOMED_ULIS | WE2CMP03Affichage Pression sortie surnageant C21U_METR000015Vérification PERIODIQUE pression11U52
WE2CMP04 | Affichage Pression sortie surnageant C22 | U_METR000015 | Vérification PERIODIQUE pression | MPS | DEF | U441 | 11U | 639 989,00 | 2025-04-09 | 3 | 1 | 0 | 52 | 1 | BIOMED_ULIS | WE2CMP04Affichage Pression sortie surnageant C22U_METR000015Vérification PERIODIQUE pression11U52
GAMR010 | Réacteur n°10 fractionnement gamma | U_MECA000020 | Maintenance annuelle réacteur cuverie | MPS | MECA | U441 | 11U | 643 623,00 | 2025-05-18 | 3 | 1 | 0 | 365 | 0 | BIOMED_ULIS | GAMR010Réacteur n°10 fractionnement gammaU_MECA000020Maintenance annuelle réacteur cuverie11U365
EPL2CF07 | Chambre froide enreg. plasma +5°C | U_CURA012312 | Cartographie température | AME | AR | U406 | 10U | 15 128,00 | 401769 | 0 | 1 | 0 |  |  | BIOMED_ULIS | EPL2CF07Chambre froide enreg. plasma +5°CU_CURA012312Cartographie température10U
EXMGPCF08 | Chambre froide n°8 sas -35°C | U_CURA012312 | Cartographie température | AME | AR | U406 | 10U | 15 129,00 | 401769 | 0 | 1 | 0 |  |  | BIOMED_ULIS | EXMGPCF08Chambre froide n°8 sas -35°CU_CURA012312Cartographie température10U
EXMGPCF09 | Chambre froide n°9 sas -35°C | U_CURA012312 | Cartographie température | AME | AR | U406 | 10U | 15 130,00 | 401769 | 0 | 1 | 0 |  |  | BIOMED_ULIS | EXMGPCF09Chambre froide n°9 sas -35°CU_CURA012312Cartographie température10U
UDA2EQUIP | Equipements unité dévelop. analytique 2 | U_CURA012341 | Ampoules témoin HS, changt néons labo 26 | MC | DEF | U855 | 13U |  | 401769 | 0 | 1 | 0 |  |  | BIOTECH_ULIS | UDA2EQUIPEquipements unité dévelop. analytique 2U_CURA012341Ampoules témoin HS, changt néons labo 2613U
CHAAV01 | Armoire de stockage ventilée | U_CLIM000135 | Maintenance armoire ventilée | MPS | DEF | U624UAP | 22U | 628 776,00 | 2025-03-08 | 3 | 1 | 0 | 52 | 1 | BIOMED_ULIS | CHAAV01Armoire de stockage ventiléeU_CLIM000135Maintenance armoire ventilée22U52
UDP5SOR01 | Hotte chimique à recirculation | U_CLIM000134 | Maintenance hotte à filtration | MPS | DEF | U851 | 70U | 636 049,00 | 2025-03-14 | 3 | 1 | 0 | 365 | 0 | BIOTECH_ULIS | UDP5SOR01Hotte chimique à recirculationU_CLIM000134Maintenance hotte à filtration70U365
UDA1SOR01 | Hotte chimique à recirculation | U_CLIM000134 | Maintenance hotte à filtration | MPS | DEF | U855 | 70U | 636 079,00 | 2025-03-25 | 3 | 1 | 0 | 365 | 0 | BIOTECH_ULIS | UDA1SOR01Hotte chimique à recirculationU_CLIM000134Maintenance hotte à filtration70U365
UDA1SOR02 | Hotte chimique à recirculation | U_CLIM000134 | Maintenance hotte à filtration | MPS | DEF | U855 | 70U | 636 031,00 | 2025-03-14 | 3 | 1 | 0 | 365 | 0 | BIOTECH_ULIS | UDA1SOR02Hotte chimique à recirculationU_CLIM000134Maintenance hotte à filtration70U365
EXCBSOR01 | Hotte chimique à recirculation | U_CLIM000134 | Maintenance hotte à filtration | MPS | DEF | U855 | 70U | 474 183,00 | 401769 | 0 | 1 | 0 |  |  | BIOTECH_ULIS | EXCBSOR01Hotte chimique à recirculationU_CLIM000134Maintenance hotte à filtration70U
UDA4AV01 | Armoire de stockage ventilée | U_CLIM000135 | Maintenance armoire ventilée | MPS | DEF | U855 | 70U | 636 042,00 | 2025-03-14 | 3 | 1 | 0 | 365 | 0 | BIOTECH_ULIS | UDA4AV01Armoire de stockage ventiléeU_CLIM000135Maintenance armoire ventilée70U365
UDP5AV01 | Armoire de stockage ventilée | U_CLIM000135 | Maintenance armoire ventilée | MPS | DEF | U851 | 70U | 636 048,00 | 2025-03-14 | 3 | 1 | 0 | 365 | 0 | BIOTECH_ULIS | UDP5AV01Armoire de stockage ventiléeU_CLIM000135Maintenance armoire ventilée70U365
UDP1AV01 | Armoire de stockage ventilée | U_CLIM000135 | Maintenance armoire ventilée | MPS | DEF | U851 | 70U | 636 043,00 | 2025-03-14 | 3 | 1 | 0 | 365 | 0 | BIOTECH_ULIS | UDP1AV01Armoire de stockage ventiléeU_CLIM000135Maintenance armoire ventilée70U365
UDP3AV01 | Armoire de stockage ventilée | U_CLIM000135 | Maintenance armoire ventilée | MPS | DEF | U851 | 70U | 636 047,00 | 2025-03-14 | 3 | 1 | 0 | 365 | 0 | BIOTECH_ULIS | UDP3AV01Armoire de stockage ventiléeU_CLIM000135Maintenance armoire ventilée70U365
UPILAV01 | Armoire de stockage ventilée | U_CLIM000135 | Maintenance armoire ventilée | MPS | DEF | U851 | 70U | 636 050,00 | 2025-03-14 | 3 | 1 | 0 | 365 | 0 | BIOTECH_ULIS | UPILAV01Armoire de stockage ventiléeU_CLIM000135Maintenance armoire ventilée70U365
UDP2AV01 | Armoire de stockage ventilée | U_CLIM000135 | Maintenance armoire ventilée | MPS | DEF | U851 | 70U | 636 044,00 | 2025-03-14 | 3 | 1 | 0 | 365 | 0 | BIOTECH_ULIS | UDP2AV01Armoire de stockage ventiléeU_CLIM000135Maintenance armoire ventilée70U365
UDP2AV02 | Armoire de stockage ventilée | U_CLIM000135 | Maintenance armoire ventilée | MPS | DEF | U851 | 70U | 636 045,00 | 2025-03-14 | 3 | 1 | 0 | 365 | 0 | BIOTECH_ULIS | UDP2AV02Armoire de stockage ventiléeU_CLIM000135Maintenance armoire ventilée70U365
UDP2AV03 | Armoire de stockage ventilée | U_CLIM000135 | Maintenance armoire ventilée | MPS | DEF | U851 | 70U | 636 046,00 | 2025-03-14 | 3 | 1 | 0 | 365 | 0 | BIOTECH_ULIS | UDP2AV03Armoire de stockage ventiléeU_CLIM000135Maintenance armoire ventilée70U365
GAMR008 | Réacteur n°08 fractionnement gamma | U_CURA012611 | Modification consigne température | CON | DEF | U441 | 30U |  | 401769 | 0 | 1 | 0 |  |  | BIOMED_ULIS | GAMR008Réacteur n°08 fractionnement gammaU_CURA012611Modification consigne température30U
EXGTCPC01 | Superviseur des alarmes techniques | U_CURA012715 | 2ème Poste supervision Energie | AME | AR | U235GTC | 10U |  | 401769 | 0 | 1 | 0 |  |  | BIOMED_ULIS | EXGTCPC01Superviseur des alarmes techniquesU_CURA0127152ème Poste supervision Energie10U
BAT11TEL06 | Quai niveleur magasin géné. quai n°6 | U_LEVA000009 | Maintenance annuelle table élévatrice | MPS | DEF | U235BATL | 15U | 632 066,00 | 2025-03-19 | 3 | 30 | 0 | 52 | 1 | BIOMED_ULIS | BAT11TEL06Quai niveleur magasin géné. quai n°6U_LEVA000009Maintenance annuelle table élévatrice15U52
BAT11TEL04 | Quai niveleur magasin géné. quai n°4 | U_LEVA000009 | Maintenance annuelle table élévatrice | MPS | DEF | U235BATL | 15U | 632 064,00 | 2025-03-19 | 3 | 30 | 0 | 52 | 1 | BIOMED_ULIS | BAT11TEL04Quai niveleur magasin géné. quai n°4U_LEVA000009Maintenance annuelle table élévatrice15U52
FW1CV01 | Clapet anti-retour arrivée générale | U_EAUX000008 | Contrôle et entretien clapet anti-retour | MPS | DEF | U235FW | 13U | 649 528,00 | 2025-07-09 | 3 | 1 | 0 | 52 | 1 | BIOMED_ULIS | FW1CV01Clapet anti-retour arrivée généraleU_EAUX000008Contrôle et entretien clapet anti-retour13U52
EXELETR08 | Transformateur ht/bt n°8 poste magasin | U_CURA012847 | Remplacement du transformateur | AME | AR | U222ELE | 10U | 15 925,00 | 401769 | 0 | 1 | 0 |  |  | BIOMED_ULIS | EXELETR08Transformateur ht/bt n°8 poste magasinU_CURA012847Remplacement du transformateur10U
BAT03 | Bâtiment 3 | U_CURA012906 | Pose d'un écran dans la salle de réunion | MC | AR | S244 | AR |  | 401769 | 0 | 1 | 0 |  |  | BIOMED_ULIS | BAT03Bâtiment 3U_CURA012906Pose d'un écran dans la salle de réunionAR
BAT11CMT108 | Enreg Temp ambiance CF 08 /BAT11ARM01 | U_METR000012 | Vérification PERIODIQUE température | MPS | DEF | U168 | 10U | 110 052,00 | 2049-12-29 | 0 | 1 | 0 |  |  | BIOMED_ULIS | BAT11CMT108Enreg Temp ambiance CF 08 /BAT11ARM01U_METR000012Vérification PERIODIQUE température10U
EXOPLCONG15 | Congélateur -40°C | U_CURA012950 | Faire le controle métrologique annuel de | MC | AR | U601OPL | AR |  | 401769 | 0 | 1 | 0 |  |  | BIOMED_ULIS | EXOPLCONG15Congélateur -40°CU_CURA012950Faire le controle métrologique annuel deAR
EXRIMCONG06 | Congélateur -80°C | U_CURA012954 | Contrôle métrologique à faire. | MC | AR | U624UAP | AR |  | 401769 | 0 | 1 | 0 |  |  | BIOMED_ULIS | EXRIMCONG06Congélateur -80°CU_CURA012954Contrôle métrologique à faire.AR
EXOPLCONG07 | Congélateur -40°C | U_CURA012956 | Contrôle métrologique annuel à faire en | MC | AR | U601OPL | AR |  | 401769 | 0 | 1 | 0 |  |  | BIOMED_ULIS | EXOPLCONG07Congélateur -40°CU_CURA012956Contrôle métrologique annuel à faire enAR
PLAPP02 | Pompe envoi plasma vers PLAC01 | U_PROC000022 | Remplacement systématique tube | MPS | DEF | U410 | 11U | 649 030,00 | 2024-09-26 | 3 | 1 | 0 | 6 | 1 | BIOMED_ULIS | PLAPP02Pompe envoi plasma vers PLAC01U_PROC000022Remplacement systématique tube11U6
PLAPP04 | Pompe envoi plasma vers PLAC02 | U_PROC000022 | Remplacement systématique tube | MPS | DEF | U410 | 11U | 649 031,00 | 2024-09-26 | 3 | 1 | 0 | 6 | 1 | BIOMED_ULIS | PLAPP04Pompe envoi plasma vers PLAC02U_PROC000022Remplacement systématique tube11U6
BATPRODUCTION | Bâtiments de production | U_CURA013030 | Mise en place d'un systeme de contrôle d | MC | AR | U200BATP | AR |  | 401769 | 0 | 1 | 0 |  |  | BIOMED_ULIS | BATPRODUCTIONBâtiments de productionU_CURA013030Mise en place d'un systeme de contrôle dAR
BAT08 | Bâtiment 8 de production | U_BATI000016 | Vérification ensemble porte du b8 | MPS | DEF | U200BATP | 13U | 121 530,00 | 401769 | 0 | 1 | 0 |  |  | BIOMED_ULIS | BAT08Bâtiment 8 de productionU_BATI000016Vérification ensemble porte du b813U
BAT08 | Bâtiment 8 de production | U_BATI000017 | Vérification points d'eau | MPS | DEF | U200BATP | 13U | 24 720,00 | 401769 | 0 | 1 | 0 |  |  | BIOMED_ULIS | BAT08Bâtiment 8 de productionU_BATI000017Vérification points d'eau13U
RF12RHC01 | Moto compresseur n°1 circuit n°2 -40°C | U_FROI000011 | Maintenance compresseur frig 88 Compound | MPC | DEF | U222RF | 10U | 159 853,00 | 401769 | 0 | 1 | 0 |  |  | BIOMED_ULIS | RF12RHC01Moto compresseur n°1 circuit n°2 -40°CU_FROI000011Maintenance compresseur frig 88 Compound10U
RF12RHC02 | Moto compresseur n°2 circuit n°2 -40°C | U_FROI000011 | Maintenance compresseur frig 88 Compound | MPS | DEF | U222RF | 10U |  | 2049-12-31 | 0 | 1 | 0 |  |  | BIOMED_ULIS | RF12RHC02Moto compresseur n°2 circuit n°2 -40°CU_FROI000011Maintenance compresseur frig 88 Compound10U
RF13RHC01 | Moto compresseur n°1 circuit n°3 -40°C | U_FROI000011 | Maintenance compresseur frig 88 Compound | MPS | DEF | U222RF | 10U |  | 2049-12-31 | 0 | 1 | 0 |  |  | BIOMED_ULIS | RF13RHC01Moto compresseur n°1 circuit n°3 -40°CU_FROI000011Maintenance compresseur frig 88 Compound10U
RF14RHC01 | Moto compresseur n°1 circuit n°4 -40°C | U_FROI000011 | Maintenance compresseur frig 88 Compound | MPS | DEF | U222RF | 10U |  | 2049-12-31 | 0 | 1 | 0 |  |  | BIOMED_ULIS | RF14RHC01Moto compresseur n°1 circuit n°4 -40°CU_FROI000011Maintenance compresseur frig 88 Compound10U
RF14RHC02 | Moto compresseur n°2 circuit n°4 -40°C | U_FROI000011 | Maintenance compresseur frig 88 Compound | MPS | DEF | U222RF | 10U | 84 022,00 | 401769 | 0 | 1 | 0 |  |  | BIOMED_ULIS | RF14RHC02Moto compresseur n°2 circuit n°4 -40°CU_FROI000011Maintenance compresseur frig 88 Compound10U
PLAT003 | Cuve envoi plasma après prélèvement | U_CURA013200 | Controle metrologie a effectuer sur les | MC | AR | U410 | AR |  | 401769 | 0 | 1 | 0 |  |  | BIOMED_ULIS | PLAT003Cuve envoi plasma après prélèvementU_CURA013200Controle metrologie a effectuer sur lesAR
BAT11MGG | Bâtiment 11 partie magasin général | U_CURA013216 | CONTROLE METROLOGIQUE SONDE TESTO N°7101 | MC | AR | U200BATP | AR |  | 401769 | 0 | 1 | 0 |  |  | BIOMED_ULIS | BAT11MGGBâtiment 11 partie magasin généralU_CURA013216CONTROLE METROLOGIQUE SONDE TESTO N°7101AR
BAT11MGG | Bâtiment 11 partie magasin général | U_CURA013218 | CONTROLE METROLOGIQUE SONDE TESTO N°7111 | MC | AR | U200BATP | AR |  | 401769 | 0 | 1 | 0 |  |  | BIOMED_ULIS | BAT11MGGBâtiment 11 partie magasin généralU_CURA013218CONTROLE METROLOGIQUE SONDE TESTO N°7111AR
BAT11MGG | Bâtiment 11 partie magasin général | U_CURA013220 | CONTROLE METROLOGIQUE SONDE TESTO N° 711 | MC | AR | U200BATP | AR |  | 401769 | 0 | 1 | 0 |  |  | BIOMED_ULIS | BAT11MGGBâtiment 11 partie magasin généralU_CURA013220CONTROLE METROLOGIQUE SONDE TESTO N° 711AR
BAT11MGG | Bâtiment 11 partie magasin général | U_CURA013222 | CONTROLE METROLOGIQUE SONE TESTO N° 7111 | MC | AR | U200BATP | AR |  | 401769 | 0 | 1 | 0 |  |  | BIOMED_ULIS | BAT11MGGBâtiment 11 partie magasin généralU_CURA013222CONTROLE METROLOGIQUE SONE TESTO N° 7111AR
BAT11MGP | Bâtiment 11 partie chambres froides | U_CURA013251 | Le poids étalon de 1kg et le poids de 20 | MC | AR | U200BATP | AR |  | 401769 | 0 | 1 | 0 |  |  | BIOMED_ULIS | BAT11MGPBâtiment 11 partie chambres froidesU_CURA013251Le poids étalon de 1kg et le poids de 20AR
PLAT003 | Cuve envoi plasma après prélèvement | U_MECA000014 | Maintenance annuelle cuve | MPS | DEF | U410 | 11U | 619 439,00 | 2024-12-29 | 3 | 1 | 0 | 365 | 0 | BIOMED_ULIS | PLAT003Cuve envoi plasma après prélèvementU_MECA000014Maintenance annuelle cuve11U365
PLAT004 | Cuve envoi plasma après prélèvement | U_MECA000014 | Maintenance annuelle cuve | MPS | DEF | U410 | 11U | 619 440,00 | 2024-12-29 | 3 | 1 | 0 | 365 | 0 | BIOMED_ULIS | PLAT004Cuve envoi plasma après prélèvementU_MECA000014Maintenance annuelle cuve11U365
PLACML05 | Niveau cuve PLAT003 | U_METR000024 | Vérification PERIODIQUE de niveau | MPS | DEF | U410 | 11U | 648 806,00 | 2025-07-15 | 3 | 1 | 0 | 52 | 1 | BIOMED_ULIS | PLACML05Niveau cuve PLAT003U_METR000024Vérification PERIODIQUE de niveau11U52
PLACML06 | Niveau cuve PLAT004 | U_METR000024 | Vérification PERIODIQUE de niveau | MPS | DEF | U410 | 11U | 648 807,00 | 2025-07-15 | 3 | 1 | 0 | 52 | 1 | BIOMED_ULIS | PLACML06Niveau cuve PLAT004U_METR000024Vérification PERIODIQUE de niveau11U52
HNOCML01 | Niveau cuve stockage n°1 acide nitrique | U_METR000024 | Vérification PERIODIQUE de niveau | MPS | DEF | U236NEP | 11U | 648 468,00 | 2025-07-29 | 3 | 1 | 0 | 365 | 0 | BIOMED_ULIS | HNOCML01Niveau cuve stockage n°1 acide nitriqueU_METR000024Vérification PERIODIQUE de niveau11U365
HNOCML02 | Niveau cuve stockage n°2 acide nitrique | U_METR000024 | Vérification PERIODIQUE de niveau | MPS | DEF | U236NEP | 11U | 648 469,00 | 2025-07-29 | 3 | 1 | 0 | 365 | 0 | BIOMED_ULIS | HNOCML02Niveau cuve stockage n°2 acide nitriqueU_METR000024Vérification PERIODIQUE de niveau11U365
EXHCLCML01 | Niveau cuve stock. acide chlorhydrique | U_METR000024 | Vérification PERIODIQUE de niveau | MPS | DEF | U222PW | 11U | 558 949,00 | 2023-07-30 | 3 | 1 | 0 | 365 | 0 | BIOMED_ULIS | EXHCLCML01Niveau cuve stock. acide chlorhydriqueU_METR000024Vérification PERIODIQUE de niveau11U365
HSOCML01 | Niveau cuve acide sulfurique | U_METR000024 | Vérification PERIODIQUE de niveau | MPS | DEF | U236NEP | 11U | 613 642,00 | 2049-12-26 | 3 | 1 | 0 | 365 | 0 | BIOMED_ULIS | HSOCML01Niveau cuve acide sulfuriqueU_METR000024Vérification PERIODIQUE de niveau11U365
BAT08PLASMA | Bâtiment 8 atelier décongélation | U_CURA013369 | Divers travaux arrêt de production 12/01 | MC | DEF | U200BATP | 13U | 16 535,00 | 401769 | 0 | 1 | 0 |  |  | BIOMED_ULIS | BAT08PLASMABâtiment 8 atelier décongélationU_CURA013369Divers travaux arrêt de production 12/0113U
BAT08ALBUMINE | Bâtiment 8 atelier albumine | U_CURA013369 | Divers travaux arrêt de production 12/01 | MC | AR | U200BATP | 13U | 16 518,00 | 401769 | 0 | 1 | 0 |  |  | BIOMED_ULIS | BAT08ALBUMINEBâtiment 8 atelier albumineU_CURA013369Divers travaux arrêt de production 12/0113U
BAT08GAMMA | Bâtiment 8 atelier gamma | U_CURA013369 | Divers travaux arrêt de production 12/01 | MC | AR | U200BATP | 13U | 16 520,00 | 401769 | 0 | 1 | 0 |  |  | BIOMED_ULIS | BAT08GAMMABâtiment 8 atelier gammaU_CURA013369Divers travaux arrêt de production 12/0113U
GW1/2 | Production distri. eau glycolée -19°C | U_FROI000015 | Mesure des débits | MPS | DEF | U222GW | 10U | 16 550,00 | 401769 | 0 | 1 | 0 |  |  | BIOMED_ULIS | GW1/2Production distri. eau glycolée -19°CU_FROI000015Mesure des débits10U
GW3/4 | Production distri. eau glycolée +4°C | U_FROI000015 | Mesure des débits | MPS | DEF | U222GW | 10U | 26 493,00 | 401769 | 0 | 1 | 0 |  |  | BIOMED_ULIS | GW3/4Production distri. eau glycolée +4°CU_FROI000015Mesure des débits10U
EXGW5/6 | Production distri. eau glycolée +20°C | U_FROI000015 | Mesure des débits | MPS | DEF | U222GW | 10U | 16 552,00 | 401769 | 0 | 1 | 0 |  |  | BIOMED_ULIS | EXGW5/6Production distri. eau glycolée +20°CU_FROI000015Mesure des débits10U
GW70 | Circuit prépa eau glycolée GW71 à GW77 | U_FROI000015 | Mesure des débits | MPS | DEF | U222GW | 10U |  | 2050-01-02 | 0 | 1 | 0 |  |  | BIOMED_ULIS | GW70Circuit prépa eau glycolée GW71 à GW77U_FROI000015Mesure des débits10U
GW8 | Produc. distri. eau glycolée -15°C R&D | U_FROI000015 | Mesure des débits | MPS | DEF | U222GW | 10U |  | 2050-01-02 | 0 | 1 | 0 |  |  | BIOTECH_ULIS | GW8Produc. distri. eau glycolée -15°C R&DU_FROI000015Mesure des débits10U
TECHCEL04 | Elévateur de personnel serv. tech. | U_LEVA000018 | Maintenance élévateur de personnel | MPS | DEF | U200 | 15U | 632 103,00 | 2024-09-21 | 3 | 30 | 0 | 26 | 1 | BIOMED_ULIS | TECHCEL04Elévateur de personnel serv. tech.U_LEVA000018Maintenance élévateur de personnel15U26
MFPRSOR01 | Hotte chimique à recirculation | U_CLIM000134 | Maintenance hotte à filtration | MPS | DEF | U868 | 70U | 636 028,00 | 2025-03-14 | 3 | 1 | 0 | 365 | 0 | BIOTECH_ULIS | MFPRSOR01Hotte chimique à recirculationU_CLIM000134Maintenance hotte à filtration70U365
BAT02 | Bâtiment 2 | U_CURA013683 | Instalation d'un destructeur de papiers | CON | AR | S244 | 13U |  | 401769 | 0 | 1 | 0 |  |  | BIOMED_ULIS | BAT02Bâtiment 2U_CURA013683Instalation d'un destructeur de papiers13U
ALBR005 | Réacteur n°5 fractionnement albumine | U_CURA013708 | Remplacement régulateur température calo | AME | AR | U440 | 11U | 16 946,00 | 401769 | 0 | 1 | 0 |  |  | BIOMED_ULIS | ALBR005Réacteur n°5 fractionnement albumineU_CURA013708Remplacement régulateur température calo11U
ALBR006 | Réacteur n°6 fractionnement albumine | U_CURA013708 | Remplacement régulateur température calo | AME | AR | U440 | 11U | 16 947,00 | 401769 | 0 | 1 | 0 |  |  | BIOMED_ULIS | ALBR006Réacteur n°6 fractionnement albumineU_CURA013708Remplacement régulateur température calo11U
BAT10 | Bâtiment 10 Ateliers et bureaux Services Techniques | U_CURA013725 | La lumière sur la passerelle ne fonction | MC | AR | U200 | AR |  | 401769 | 0 | 1 | 0 |  |  | BIOMED_ULIS | BAT10Bâtiment 10 Ateliers et bureaux Services TechniquesU_CURA013725La lumière sur la passerelle ne fonctionAR
BAT03 | Bâtiment 3 | U_CURA013786 | Montage d'une serrure bureau 3110 avec 4 | MC | AR | S244 | AR |  | 401769 | 0 | 1 | 0 |  |  | BIOMED_ULIS | BAT03Bâtiment 3U_CURA013786Montage d'une serrure bureau 3110 avec 4AR
BAT03 | Bâtiment 3 | U_CURA013789 | Remplacement dalles de moquette EN URGEN | MC | AR | S244 | AR |  | 401769 | 0 | 1 | 0 |  |  | BIOMED_ULIS | BAT03Bâtiment 3U_CURA013789Remplacement dalles de moquette EN URGENAR
BAT03 | Bâtiment 3 | U_CURA013792 | Eclairage à réparer face au bureau 3119 | MC | AR | S244 | AR |  | 401769 | 0 | 1 | 0 |  |  | BIOMED_ULIS | BAT03Bâtiment 3U_CURA013792Eclairage à réparer face au bureau 3119AR
BAT03 | Bâtiment 3 | U_CURA013797 | Pose d'un tableau dans le bureau 3325. | MC | AR | S244 | AR |  | 401769 | 0 | 1 | 0 |  |  | BIOMED_ULIS | BAT03Bâtiment 3U_CURA013797Pose d'un tableau dans le bureau 3325.AR
BATEX | Extérieurs bâtiments | U_BATI000018 | Entretien mensuel des espaces verts | MPS | DEF | S244 | 13U | 72 139,00 | 401769 | 0 | 1 | 0 |  |  | BIOMED_ULIS | BATEXExtérieurs bâtimentsU_BATI000018Entretien mensuel des espaces verts13U
EXUDP1CMT01 | Régulation température étuve UDP1ETUV01 | U_CURA013844 | Validation métrologique de l'étuve UDP1E | MC | AR | U851 | AR |  | 401769 | 0 | 1 | 0 |  |  | BIOTECH_ULIS | EXUDP1CMT01Régulation température étuve UDP1ETUV01U_CURA013844Validation métrologique de l'étuve UDP1EAR
PACMW02 | Balance Mettler 3100g/0,1 g | U_METR000001 | Vérif. PERIODIQUE balance 0/30 Kg max. | MPS | DEF | U880 | 70U | 132 565,00 | 2030-12-26 | 0 | 1 | 0 |  |  | BIOTECH_ULIS | PACMW02Balance Mettler 3100g/0,1 gU_METR000001Vérif. PERIODIQUE balance 0/30 Kg max.70U
EXGW5/6 | Production distri. eau glycolée +20°C | U_DOC000001 | Mise à jour documentaire | AME | DEF | U222GW | 30U | 50 453,00 | 401769 | 0 | 1 | 0 |  |  | BIOMED_ULIS | EXGW5/6Production distri. eau glycolée +20°CU_DOC000001Mise à jour documentaire30U
GW0 | Production distri. eau glycolée 0°C | U_DOC000001 | Mise à jour documentaire | AME | DEF | U222GW | 30U | 50 447,00 | 401769 | 0 | 1 | 0 |  |  | BIOMED_ULIS | GW0Production distri. eau glycolée 0°CU_DOC000001Mise à jour documentaire30U
GW1/2 | Production distri. eau glycolée -19°C | U_DOC000001 | Mise à jour documentaire | AME | DEF | U222GW | 30U | 50 451,00 | 401769 | 0 | 1 | 0 |  |  | BIOMED_ULIS | GW1/2Production distri. eau glycolée -19°CU_DOC000001Mise à jour documentaire30U
GW3/4 | Production distri. eau glycolée +4°C | U_DOC000001 | Mise à jour documentaire | AME | DEF | U222GW | 30U | 50 452,00 | 401769 | 0 | 1 | 0 |  |  | BIOMED_ULIS | GW3/4Production distri. eau glycolée +4°CU_DOC000001Mise à jour documentaire30U
UDP3CMT01 | Contrôle température UDP3REF05 | U_METR000012 | Vérification PERIODIQUE température | MPS | DEF | U851 | 70U |  | 2049-12-31 | 0 | 1 | 0 |  |  | BIOTECH_ULIS | UDP3CMT01Contrôle température UDP3REF05U_METR000012Vérification PERIODIQUE température70U
UDP3CMT02 | Contrôle température UDP3REF04 | U_METR000012 | Vérification PERIODIQUE température | MPS | DEF | U851 | 70U |  | 2049-01-01 | 0 | 1 | 0 |  |  | BIOTECH_ULIS | UDP3CMT02Contrôle température UDP3REF04U_METR000012Vérification PERIODIQUE température70U
UDP3CMT03 | Contrôle température UDP3REF02 | U_METR000012 | Vérification PERIODIQUE température | MPS | DEF | U851 | 11U |  | 2049-12-31 | 0 | 1 | 0 |  |  | BIOTECH_ULIS | UDP3CMT03Contrôle température UDP3REF02U_METR000012Vérification PERIODIQUE température11U
UDP3CMP01 | Manomètre MECOTEC n°7465 | U_METR000015 | Vérification PERIODIQUE pression | MPS | DEF | U851 | 70U | 651 017,00 | 2025-06-12 | 3 | 1 | 0 | 52 | 1 | BIOTECH_ULIS | UDP3CMP01Manomètre MECOTEC n°7465U_METR000015Vérification PERIODIQUE pression70U52
EXUDP3CMP02 | Manomètre MECOTEC n°7466 | U_METR000015 | Vérification PERIODIQUE pression | MPS | DEF | U851 | 11U | 17 306,00 | 2020-12-31 | 3 | 1 | 0 | 52 | 1 | BIOTECH_ULIS | EXUDP3CMP02Manomètre MECOTEC n°7466U_METR000015Vérification PERIODIQUE pression11U52
EXETALCMP02 | Pression MKS n°17540 SPF | U_METR000026 | Vérification PERIODIQUE labo extérieur | MPS | DEF | U720 | 50U | 472 408,00 | 2049-02-14 | 0 | 1 | 0 |  |  | BIOMED_ULIS | EXETALCMP02Pression MKS n°17540 SPFU_METR000026Vérification PERIODIQUE labo extérieur50U
EXUDP2CMP02-1 | Manomètre MECOTEC n°4523 | U_METR000015 | Vérification PERIODIQUE pression | MPS | DEF | U851 | 70U | 575 491,00 | 2049-12-26 | 0 | 1 | 0 |  |  | BIOTECH_ULIS | EXUDP2CMP02-1Manomètre MECOTEC n°4523U_METR000015Vérification PERIODIQUE pression70U
UDP2CMP05 | Manomètre MECOTEC n°4329 | U_METR000015 | Vérification PERIODIQUE pression | MPS | DEF | U851 | 70U | 651 080,00 | 2025-06-29 | 3 | 1 | 0 | 365 | 0 | BIOTECH_ULIS | UDP2CMP05Manomètre MECOTEC n°4329U_METR000015Vérification PERIODIQUE pression70U365
BAT11CMT107 | Enreg Temp ambiance CF 07 /BAT11ARM01 | U_METR000012 | Vérification PERIODIQUE température | MPS | METR | U406 | 10U | 641 579,00 | 2025-05-30 | 3 | 1 | 0 | 365 | 0 | BIOMED_ULIS | BAT11CMT107Enreg Temp ambiance CF 07 /BAT11ARM01U_METR000012Vérification PERIODIQUE température10U365
BAT11CMT113 | Enreg Temp ambiance CF 13 /BAT11ARM01 | U_METR000012 | Vérification PERIODIQUE température | MPS | DEF | U406 | 10U | 110 019,00 | 2049-12-29 | 0 | 1 | 0 |  |  | BIOMED_ULIS | BAT11CMT113Enreg Temp ambiance CF 13 /BAT11ARM01U_METR000012Vérification PERIODIQUE température10U
BAT11CMT209 | Enreg temp produit CF 09 / BAT11ARM01 | U_METR000012 | Vérification PERIODIQUE température | MPS | DEF | U168 | 10U | 651 423,00 | 2025-09-26 | 3 | 1 | 0 | 52 | 1 | BIOMED_ULIS | BAT11CMT209Enreg temp produit CF 09 / BAT11ARM01U_METR000012Vérification PERIODIQUE température10U52
BAT11CMT109 | Enreg Temp ambiance CF 09 /BAT11ARM01 | U_METR000012 | Vérification PERIODIQUE température | MPS | DEF | U168 | 10U | 641 540,00 | 2025-05-23 | 3 | 1 | 0 | 52 | 1 | BIOMED_ULIS | BAT11CMT109Enreg Temp ambiance CF 09 /BAT11ARM01U_METR000012Vérification PERIODIQUE température10U52
CASECH03 | Sécheur d'air comprimé n°3 | U_FROI000016 | Visite et maintenance sécheur d'air | MPS | DEF | U222CA | 10U | 596 217,00 | 2024-10-27 | 3 | 1 | 0 | 52 | 1 | BIOMED_ULIS | CASECH03Sécheur d'air comprimé n°3U_FROI000016Visite et maintenance sécheur d'air10U52
AC51 | Air climatisé restaurant B9 | U_CLIM000137 | Nettoyage des circuits d'extraction | MPC | DEF | U222AC | 10U | 80 710,00 | 2049-07-18 | 0 | 1 | 0 |  |  | BIOMED_ULIS | AC51Air climatisé restaurant B9U_CLIM000137Nettoyage des circuits d'extraction10U
SECUESA | Eclairage de secours autonome | U_CONT000029 | Vérification bloc éclairage autonomes | MPS | DEF | U130 | 80U | 30 929,00 | 2049-12-31 | 0 | 1 | 0 |  |  | BIOMED_ULIS | SECUESAEclairage de secours autonomeU_CONT000029Vérification bloc éclairage autonomes80U
BAT11CMT103 | Enreg Temp ambiance CF 03 /BAT11ARM01 | U_METR000012 | Vérification PERIODIQUE température | MPS | DEF | U406 | 10U | 123 544,00 | 401769 | 0 | 1 | 0 |  |  | BIOMED_ULIS | BAT11CMT103Enreg Temp ambiance CF 03 /BAT11ARM01U_METR000012Vérification PERIODIQUE température10U
BAT11CMT203 | Enreg temp produit CF 03 / BAT11ARM01 | U_METR000012 | Vérification PERIODIQUE température | MPS | DEF | U406 | 10U | 101 386,00 | 2049-09-19 | 0 | 1 | 0 |  |  | BIOMED_ULIS | BAT11CMT203Enreg temp produit CF 03 / BAT11ARM01U_METR000012Vérification PERIODIQUE température10U
EXUDP3CMP03 | Manomètre sur séparateur à membrane 0-6b | U_METR000015 | Vérification PERIODIQUE pression | MPS | DEF | U851 | 70U | 99 529,00 | 401769 | 0 | 1 | 0 |  |  | BIOTECH_ULIS | EXUDP3CMP03Manomètre sur séparateur à membrane 0-6bU_METR000015Vérification PERIODIQUE pression70U
ALBCMT28 | Affichage temp cuve tampons ALBCT02 | U_METR000012 | Vérification PERIODIQUE température | MPS | DEF | U440 | 11U | 639 810,00 | 2025-04-20 | 3 | 1 | 0 | 1 | 3 | BIOMED_ULIS | ALBCMT28Affichage temp cuve tampons ALBCT02U_METR000012Vérification PERIODIQUE température11U1
EXOPLCMT42 | Thermomètre PréciCal | U_CURA014602 | Etalonnage métrologique à effectuer par | MC | AR | U601OPL | AR |  | 401769 | 0 | 1 | 0 |  |  | BIOMED_ULIS | EXOPLCMT42Thermomètre PréciCalU_CURA014602Etalonnage métrologique à effectuer parAR
GW1/2 | Production distri. eau glycolée -19°C | U_CURA014785 | Remplaçement des vannes M3K40F | MPC | AR | U222GW | 10U |  | 401769 | 0 | 1 | 0 |  |  | BIOMED_ULIS | GW1/2Production distri. eau glycolée -19°CU_CURA014785Remplaçement des vannes M3K40F10U
MFPRLYO06 | Lyophilisateur lyoflex 0,4 Edwards | U_CURA014835 | Contrôle métrologie à réaliser | MC | AR | U868 | AR |  | 401769 | 0 | 1 | 0 |  |  | BIOTECH_ULIS | MFPRLYO06Lyophilisateur lyoflex 0,4 EdwardsU_CURA014835Contrôle métrologie à réaliserAR
PLAGER04 | Gerbeur élec. n°4 découpe poches | U_LEVA000014 | Maintenance gerbeur transpalette | MPS | DEF | U440LEV | 15U | 632 099,00 | 2024-09-21 | 3 | 30 | 0 | 26 | 1 | BIOMED_ULIS | PLAGER04Gerbeur élec. n°4 découpe pochesU_LEVA000014Maintenance gerbeur transpalette15U26
DECML01 | Affichage niveau du réservoir DET0001 | U_METR000024 | Vérification PERIODIQUE de niveau | MPS | DEF | U410 | 11U | 633 364,00 | 2025-03-14 | 3 | 1 | 0 | 52 | 1 | BIOMED_ULIS | DECML01Affichage niveau du réservoir DET0001U_METR000024Vérification PERIODIQUE de niveau11U52
DE2CML03 | Affichage Niveau caloporteur C21 | U_METR000024 | Vérification PERIODIQUE de niveau | MPS | DEF | U441 | 11U | 639 998,00 | 2025-04-10 | 3 | 1 | 0 | 52 | 1 | BIOMED_ULIS | DE2CML03Affichage Niveau caloporteur C21U_METR000024Vérification PERIODIQUE de niveau11U52
DE3CML04 | Affichage Niveau caloporteur C22 | U_METR000024 | Vérification PERIODIQUE de niveau | MPS | DEF | U441 | 11U | 640 000,00 | 2025-04-10 | 3 | 1 | 0 | 52 | 1 | BIOMED_ULIS | DE3CML04Affichage Niveau caloporteur C22U_METR000024Vérification PERIODIQUE de niveau11U52
GAMCUVERIE | Equipements cuverie gamma | U_CURA014896 | Remplacement sondes sur réacteurs | AME | AR | U441 | 11U |  | 401769 | 0 | 1 | 0 |  |  | BIOMED_ULIS | GAMCUVERIEEquipements cuverie gammaU_CURA014896Remplacement sondes sur réacteurs11U
GAMCUVERIE | Equipements cuverie gamma | U_DOC000001 | Mise à jour documentaire | AME | DEF | U441 | 30U | 38 758,00 | 401769 | 0 | 1 | 0 |  |  | BIOMED_ULIS | GAMCUVERIEEquipements cuverie gammaU_DOC000001Mise à jour documentaire30U
RIMEQUIP | Equipements spécif. labo. radio-immuno. | U_CURA015058 | Remplacement d'un téléphone mural par un | MC | AR | U624UAP | AR |  | 401769 | 0 | 1 | 0 |  |  | BIOMED_ULIS | RIMEQUIPEquipements spécif. labo. radio-immuno.U_CURA015058Remplacement d'un téléphone mural par unAR
AC01 | Air climatisé zone de fabrication b8 : Atelier Albumine | U_CLIM000203 | Vitesses souff. repri. termi. pour Emery | MPS | DEF | U222AC | 10U | 645 868,00 | 2025-08-04 | 3 | 1 | 0 | 52 | 1 | BIOMED_ULIS | AC01Air climatisé zone de fabrication b8 : Atelier AlbumineU_CLIM000203Vitesses souff. repri. termi. pour Emery10U52
AC06 | Air climatisé +4°C atelier albumine B8 | U_CLIM000203 | Vitesses souff. repri. termi. pour Emery | MPS | DEF | U222AC | 10U | 645 871,00 | 2025-08-08 | 3 | 1 | 0 | 52 | 1 | BIOMED_ULIS | AC06Air climatisé +4°C atelier albumine B8U_CLIM000203Vitesses souff. repri. termi. pour Emery10U52
AC07 | Air climatisé ateliers +4° gamma | U_CLIM000203 | Vitesses souff. repri. termi. pour Emery | MPS | DEF | U222AC | 10U | 617 265,00 | 2024-12-10 | 3 | 1 | 0 | 52 | 1 | BIOMED_ULIS | AC07Air climatisé ateliers +4° gammaU_CLIM000203Vitesses souff. repri. termi. pour Emery10U52
AC08 | Air climatisé atelier décongélation B8 | U_CLIM000203 | Vitesses souff. repri. termi. pour Emery | MPS | DEF | U222AC | 10U | 617 222,00 | 2024-12-06 | 3 | 1 | 0 | 52 | 1 | BIOMED_ULIS | AC08Air climatisé atelier décongélation B8U_CLIM000203Vitesses souff. repri. termi. pour Emery10U52
AC13 | Air climatisé local cryosas B8 | U_CLIM000203 | Vitesses souff. repri. termi. pour Emery | MPS | DEF | U222AC | 10U | 617 224,00 | 2024-12-06 | 3 | 1 | 0 | 52 | 1 | BIOMED_ULIS | AC13Air climatisé local cryosas B8U_CLIM000203Vitesses souff. repri. termi. pour Emery10U52
AC38 | Air climatisé vestiaires production B8 | U_CLIM000203 | Vitesses souff. repri. termi. pour Emery | MPS | DEF | U222AC | 10U | 645 833,00 | 2025-07-24 | 3 | 1 | 0 | 52 | 1 | BIOMED_ULIS | AC38Air climatisé vestiaires production B8U_CLIM000203Vitesses souff. repri. termi. pour Emery10U52
AC77 | Air climatisé ateliers ambiants gamma B8 | U_CLIM000203 | Vitesses souff. repri. termi. pour Emery | MPS | DEF | U222AC | 10U | 617 230,00 | 2024-12-07 | 3 | 1 | 0 | 52 | 1 | BIOMED_ULIS | AC77Air climatisé ateliers ambiants gamma B8U_CLIM000203Vitesses souff. repri. termi. pour Emery10U52
PLACML07 | Affichage niveau cuve PLAT001 | U_METR000024 | Vérification PERIODIQUE de niveau | MPS | DEF | U410 | 11U | 648 808,00 | 2025-07-15 | 3 | 1 | 0 | 52 | 1 | BIOMED_ULIS | PLACML07Affichage niveau cuve PLAT001U_METR000024Vérification PERIODIQUE de niveau11U52
PLAT001 | Cuve sortie fondoir | U_CONT000013 | Visite réglementaire pression/vapeur | MPS | DEF | U410 | 15U | 87 306,00 | 401769 | 0 | 1 | 0 |  |  | BIOMED_ULIS | PLAT001Cuve sortie fondoirU_CONT000013Visite réglementaire pression/vapeur15U
PLAPAL04 | Palan électrique articulée centri. plasma | U_LEVA000020 | Maintenance périodique | MPS | DEF | U440LEV | 15U | 632 246,00 | 2025-07-17 | 3 | 30 | 0 | 52 | 1 | BIOMED_ULIS | PLAPAL04Palan électrique articulée centri. plasmaU_LEVA000020Maintenance périodique15U52
GAMPAL06 | Palan sur monorail centri. gamma | U_LEVA000020 | Maintenance périodique | MPS | DEF | U440LEV | 15U | 632 244,00 | 2025-07-17 | 3 | 30 | 0 | 52 | 1 | BIOMED_ULIS | GAMPAL06Palan sur monorail centri. gammaU_LEVA000020Maintenance périodique15U52
AC09CT09 | Caisson de traitement conditionnement B8 | U_CLIM000002 | Maintenance caisson de climatisation | MPS | DEF | U222AC | 10U | 113 087,00 | 401769 | 0 | 1 | 0 |  |  | BIOMED_ULIS | AC09CT09Caisson de traitement conditionnement B8U_CLIM000002Maintenance caisson de climatisation10U
AC13CT13 | Caisson de trait. air cryosas B8 | U_CLIM000002 | Maintenance caisson de climatisation | MPS | DEF | U222AC | 10U | 645 727,00 | 2025-07-13 | 3 | 1 | 0 | 365 | 0 | BIOMED_ULIS | AC13CT13Caisson de trait. air cryosas B8U_CLIM000002Maintenance caisson de climatisation10U365
AC38CT38 | Caisson de traitement air vestiaires B8 | U_CLIM000002 | Maintenance caisson de climatisation | MPS | DEF | U222AC | 10U | 645 735,00 | 2025-07-13 | 3 | 1 | 0 | 365 | 0 | BIOMED_ULIS | AC38CT38Caisson de traitement air vestiaires B8U_CLIM000002Maintenance caisson de climatisation10U365
AC09CT09 | Caisson de traitement conditionnement B8 | U_CLIM000201 | Contrôle CTA | MPS | DEF | U222AC | 10U | 651 257,00 | 2024-10-03 | 3 | 1 | 0 | 30 | 0 | BIOMED_ULIS | AC09CT09Caisson de traitement conditionnement B8U_CLIM000201Contrôle CTA10U30
PLAT001 | Cuve sortie fondoir | U_MECA000014 | Maintenance annuelle cuve | MPS | DEF | U410 | 11U | 644 100,00 | 2025-06-23 | 3 | 1 | 0 | 52 | 1 | BIOMED_ULIS | PLAT001Cuve sortie fondoirU_MECA000014Maintenance annuelle cuve11U52
BAT08SS06 | Local FC ZNHV | U_CURA015642 | Travaux elec | AME | AR | U200BATP | 11U |  | 401769 | 0 | 1 | 0 |  |  | BIOMED_ULIS | BAT08SS06Local FC ZNHVU_CURA015642Travaux elec11U
BAT11CMT307 | Affichage température ambiance EPL2CF07 | U_METR000012 | Vérification PERIODIQUE température | MPS | METR | U406 | 10U | 641 580,00 | 2025-05-30 | 3 | 1 | 0 | 365 | 0 | BIOMED_ULIS | BAT11CMT307Affichage température ambiance EPL2CF07U_METR000012Vérification PERIODIQUE température10U365
AC70CV70 | Caisson de ventilation bâtiment B1 | U_CLIM000201 | Contrôle CTA | MPS | DEF | U222AC | 10U | 651 247,00 | 2024-12-01 | 3 | 1 | 0 | 90 | 0 | BIOMED_ULIS | AC70CV70Caisson de ventilation bâtiment B1U_CLIM000201Contrôle CTA10U90
BAT08PLASMA | Bâtiment 8 atelier décongélation | U_CURA015481 | Divers travaux communs zone production | MPS | AR | U200BATP | 13U | 19 609,00 | 401769 | 0 | 1 | 0 |  |  | BIOMED_ULIS | BAT08PLASMABâtiment 8 atelier décongélationU_CURA015481Divers travaux communs zone production13U
BAT08 | Bâtiment 8 de production | U_CURA015651 | Résine sol 8ss09 | AME | AR | U200BATP | 13U |  | 401769 | 0 | 1 | 0 |  |  | BIOMED_ULIS | BAT08Bâtiment 8 de productionU_CURA015651Résine sol 8ss0913U
HSOP001 | Pompe 1 acide sulfurique neut. effluents NEP | U_CURA015655 | Maintenance de la pompe | MPC | AR | U236NEP | 11U |  | 401769 | 0 | 1 | 0 |  |  | BIOMED_ULIS | HSOP001Pompe 1 acide sulfurique neut. effluents NEPU_CURA015655Maintenance de la pompe11U
BAT08ALBUMINE | Bâtiment 8 atelier albumine | U_CURA015481 | Divers travaux communs zone production | MPS | AR | U200BATP | 13U | 19 651,00 | 401769 | 0 | 1 | 0 |  |  | BIOMED_ULIS | BAT08ALBUMINEBâtiment 8 atelier albumineU_CURA015481Divers travaux communs zone production13U
BAT08GAMMA | Bâtiment 8 atelier gamma | U_CURA015481 | Divers travaux communs zone production | MPS | AR | U200BATP | 13U | 21 655,00 | 401769 | 0 | 1 | 0 |  |  | BIOMED_ULIS | BAT08GAMMABâtiment 8 atelier gammaU_CURA015481Divers travaux communs zone production13U
BAT08COND | Bâtiment 8 atelier conditionnement | U_CURA015481 | Divers travaux communs zone production | MPS | AR | U200BATP | 13U | 19 653,00 | 401769 | 0 | 1 | 0 |  |  | BIOMED_ULIS | BAT08CONDBâtiment 8 atelier conditionnementU_CURA015481Divers travaux communs zone production13U
GW210 | Circuit de refroidissement GAMR010 | U_MECA000096 | Ctrl vase expension et circuit refroi | MPS | DEF | U222GW | 11U | 619 228,00 | 2024-12-14 | 3 | 1 | 0 | 52 | 1 | BIOMED_ULIS | GW210Circuit de refroidissement GAMR010U_MECA000096Ctrl vase expension et circuit refroi11U52
PLADE | Skid refroidissement centris plama | U_CURA015714 | Amélioration niveau cuve | AME | AR | U410 | 11U |  | 401769 | 0 | 1 | 0 |  |  | BIOMED_ULIS | PLADESkid refroidissement centris plamaU_CURA015714Amélioration niveau cuve11U
GW71 | Circuit de refroidissement ALBR001 | U_MECA000096 | Ctrl vase expension et circuit refroi | MPS | DEF | U222GW | 11U | 619 174,00 | 2024-12-09 | 3 | 1 | 0 | 52 | 1 | BIOMED_ULIS | GW71Circuit de refroidissement ALBR001U_MECA000096Ctrl vase expension et circuit refroi11U52
GW72 | Circuit de refroidissement ALBR002 | U_MECA000096 | Ctrl vase expension et circuit refroi | MPS | DEF | U222GW | 11U | 648 531,00 | 2025-08-04 | 3 | 1 | 0 | 365 | 0 | BIOMED_ULIS | GW72Circuit de refroidissement ALBR002U_MECA000096Ctrl vase expension et circuit refroi11U365
GW73 | Circuit de refroidissement ALBR003 | U_MECA000096 | Ctrl vase expension et circuit refroi | MPS | DEF | U222GW | 11U | 613 697,00 | 2024-09-07 | 3 | 1 | 0 | 365 | 0 | BIOMED_ULIS | GW73Circuit de refroidissement ALBR003U_MECA000096Ctrl vase expension et circuit refroi11U365
GW74 | Circuit de refroidissement ALBR004 | U_MECA000096 | Ctrl vase expension et circuit refroi | MPS | DEF | U222GW | 11U | 619 229,00 | 2024-12-14 | 3 | 1 | 0 | 52 | 1 | BIOMED_ULIS | GW74Circuit de refroidissement ALBR004U_MECA000096Ctrl vase expension et circuit refroi11U52
GW75 | Circuit de refroidissement ALBR005 | U_MECA000096 | Ctrl vase expension et circuit refroi | MPS | DEF | U222GW | 11U | 619 230,00 | 2024-12-14 | 3 | 1 | 0 | 52 | 1 | BIOMED_ULIS | GW75Circuit de refroidissement ALBR005U_MECA000096Ctrl vase expension et circuit refroi11U52
GW76 | Circuit de refroidissement ALBR006 | U_MECA000096 | Ctrl vase expension et circuit refroi | MPS | DEF | U222GW | 11U | 619 231,00 | 2024-12-14 | 3 | 1 | 0 | 52 | 1 | BIOMED_ULIS | GW76Circuit de refroidissement ALBR006U_MECA000096Ctrl vase expension et circuit refroi11U52
ALBCMF01 | Affichage débit sortie canal UF | U_METR000011 | Vérification PERIODIQUE de débit | MPS | DEF | U440 | 11U | 648 433,00 | 2025-07-29 | 3 | 1 | 0 | 365 | 0 | BIOMED_ULIS | ALBCMF01Affichage débit sortie canal UFU_METR000011Vérification PERIODIQUE de débit11U365
FW1 | Réseau eau incendie RIA B1 à B8 | U_CURA015818 | RIA | MPS | DEF | U130 | AR |  | 401769 | 0 | 1 | 0 |  |  | BIOMED_ULIS | FW1Réseau eau incendie RIA B1 à B8U_CURA015818RIAAR
PLACMT07 | Température ambiance PLACF03 sur GTC | U_METR000012 | Vérification PERIODIQUE température | MPS | DEF | U410 | 11U | 648 871,00 | 2025-07-29 | 3 | 1 | 0 | 365 | 0 | BIOMED_ULIS | PLACMT07Température ambiance PLACF03 sur GTCU_METR000012Vérification PERIODIQUE température11U365
AC01F07 | Filtration terminale clim. pièce 8RC65 | U_CLIM000138 | Remplacement filtre HEPA | MPS | CLIM | U222AC | 10U | 603 083,00 | 2029-08-01 | 2 | 1 | 0 | 2 190,00 | 0 | BIOMED_ULIS | AC01F07Filtration terminale clim. pièce 8RC65U_CLIM000138Remplacement filtre HEPA10U2 190,00
AC01F08 | Filtration terminale clim. pièce 8RC65 | U_CLIM000138 | Remplacement filtre HEPA | MPS | CLIM | U222AC | 10U | 603 084,00 | 2029-07-01 | 2 | 1 | 0 | 2 190,00 | 0 | BIOMED_ULIS | AC01F08Filtration terminale clim. pièce 8RC65U_CLIM000138Remplacement filtre HEPA10U2 190,00
AC01F09 | Filtration terminale clim. pièce 8RC71 | U_CLIM000138 | Remplacement filtre HEPA | MPS | CLIM | U222AC | 10U | 603 085,00 | 2029-07-04 | 3 | 1 | 0 | 2 190,00 | 0 | BIOMED_ULIS | AC01F09Filtration terminale clim. pièce 8RC71U_CLIM000138Remplacement filtre HEPA10U2 190,00
AC01F10 | Filtration terminale clim. pièce 8RC71 | U_CLIM000138 | Remplacement filtre HEPA | MPS | CLIM | U222AC | 10U | 603 086,00 | 2029-07-04 | 3 | 1 | 0 | 2 190,00 | 0 | BIOMED_ULIS | AC01F10Filtration terminale clim. pièce 8RC71U_CLIM000138Remplacement filtre HEPA10U2 190,00
AC01F11 | Filtration terminale clim. pièce 8RC71 | U_CLIM000138 | Remplacement filtre HEPA | MPS | CLIM | U222AC | 10U | 603 087,00 | 2029-07-04 | 3 | 1 | 0 | 2 190,00 | 0 | BIOMED_ULIS | AC01F11Filtration terminale clim. pièce 8RC71U_CLIM000138Remplacement filtre HEPA10U2 190,00
AC01F12 | Filtration terminale n°12 clim. 8RC61 | U_CLIM000138 | Remplacement filtre HEPA | MPS | CLIM | U222AC | 10U | 603 088,00 | 2029-07-01 | 2 | 1 | 0 | 2 190,00 | 0 | BIOMED_ULIS | AC01F12Filtration terminale n°12 clim. 8RC61U_CLIM000138Remplacement filtre HEPA10U2 190,00
AC01F13 | Filtration terminale n°13 clim. 8RC61 | U_CLIM000138 | Remplacement filtre HEPA | MPS | CLIM | U222AC | 10U | 603 089,00 | 2029-07-04 | 3 | 1 | 0 | 2 190,00 | 0 | BIOMED_ULIS | AC01F13Filtration terminale n°13 clim. 8RC61U_CLIM000138Remplacement filtre HEPA10U2 190,00
AC01F15 | Filtration terminale clim. 8RC72 | U_CLIM000138 | Remplacement filtre HEPA | MPS | CLIM | U222AC | 10U | 603 090,00 | 2029-07-01 | 2 | 1 | 0 | 2 190,00 | 0 | BIOMED_ULIS | AC01F15Filtration terminale clim. 8RC72U_CLIM000138Remplacement filtre HEPA10U2 190,00
AC01F16 | Filtration terminale n°16 clim. 8RC70 | U_CLIM000138 | Remplacement filtre HEPA | MPS | CLIM | U222AC | 10U | 603 091,00 | 2029-07-04 | 3 | 1 | 0 | 2 190,00 | 0 | BIOMED_ULIS | AC01F16Filtration terminale n°16 clim. 8RC70U_CLIM000138Remplacement filtre HEPA10U2 190,00
AC01F17 | Filtration terminale n°17 clim. 8RC70 | U_CLIM000138 | Remplacement filtre HEPA | MPS | CLIM | U222AC | 10U | 603 092,00 | 2029-07-01 | 2 | 1 | 0 | 2 190,00 | 0 | BIOMED_ULIS | AC01F17Filtration terminale n°17 clim. 8RC70U_CLIM000138Remplacement filtre HEPA10U2 190,00
AC01F18 | Filtration terminale n°18 clim. 8RC70 | U_CLIM000138 | Remplacement filtre HEPA | MPS | CLIM | U222AC | 10U | 603 093,00 | 2029-07-01 | 2 | 1 | 0 | 2 190,00 | 0 | BIOMED_ULIS | AC01F18Filtration terminale n°18 clim. 8RC70U_CLIM000138Remplacement filtre HEPA10U2 190,00
AC01F19 | Filtration terminale n° 19 pièce 8RC123 | U_CLIM000138 | Remplacement filtre HEPA | MPS | CLIM | U222AC | 10U | 603 260,00 | 2029-07-01 | 2 | 1 | 0 | 2 190,00 | 0 | BIOMED_ULIS | AC01F19Filtration terminale n° 19 pièce 8RC123U_CLIM000138Remplacement filtre HEPA10U2 190,00
AC01F20 | Filtration terminale n°20 clim. 8RC123 | U_CLIM000138 | Remplacement filtre HEPA | MPS | CLIM | U222AC | 10U | 603 261,00 | 2029-07-01 | 2 | 1 | 0 | 2 190,00 | 0 | BIOMED_ULIS | AC01F20Filtration terminale n°20 clim. 8RC123U_CLIM000138Remplacement filtre HEPA10U2 190,00
AC01F28 | Filtration terminale n°28 clim. 8RC62 | U_CLIM000138 | Remplacement filtre HEPA | MPS | CLIM | U222AC | 10U | 603 251,00 | 2029-07-01 | 2 | 1 | 0 | 2 190,00 | 0 | BIOMED_ULIS | AC01F28Filtration terminale n°28 clim. 8RC62U_CLIM000138Remplacement filtre HEPA10U2 190,00
AC01F29 | Filtration terminale n°29 clim. 8RC62 | U_CLIM000138 | Remplacement filtre HEPA | MPS | CLIM | U222AC | 10U | 603 095,00 | 2029-07-01 | 2 | 1 | 0 | 2 190,00 | 0 | BIOMED_ULIS | AC01F29Filtration terminale n°29 clim. 8RC62U_CLIM000138Remplacement filtre HEPA10U2 190,00
AC01F30 | Filtration terminale n°30 clim. 8RC62 | U_CLIM000138 | Remplacement filtre HEPA | MPS | CLIM | U222AC | 10U | 603 252,00 | 2029-07-29 | 2 | 1 | 0 | 2 190,00 | 0 | BIOMED_ULIS | AC01F30Filtration terminale n°30 clim. 8RC62U_CLIM000138Remplacement filtre HEPA10U2 190,00
AC01F31 | Filtration terminale n°31 clim. 8RC62 | U_CLIM000138 | Remplacement filtre HEPA | MPS | CLIM | U222AC | 10U | 603 096,00 | 2029-07-01 | 2 | 1 | 0 | 2 190,00 | 0 | BIOMED_ULIS | AC01F31Filtration terminale n°31 clim. 8RC62U_CLIM000138Remplacement filtre HEPA10U2 190,00
AC01F32 | Filtration terminale n°32 clim. 8RC62 | U_CLIM000138 | Remplacement filtre HEPA | MPS | CLIM | U222AC | 10U | 603 097,00 | 2029-07-26 | 2 | 1 | 0 | 2 190,00 | 0 | BIOMED_ULIS | AC01F32Filtration terminale n°32 clim. 8RC62U_CLIM000138Remplacement filtre HEPA10U2 190,00
AC01F33 | Filtration terminale n°33 clim. 8RC62 | U_CLIM000138 | Remplacement filtre HEPA | MPS | CLIM | U222AC | 10U | 603 098,00 | 2029-07-01 | 2 | 1 | 0 | 2 190,00 | 0 | BIOMED_ULIS | AC01F33Filtration terminale n°33 clim. 8RC62U_CLIM000138Remplacement filtre HEPA10U2 190,00
AC01F34 | Filtration terminale n°34 clim. 8RC62 | U_CLIM000138 | Remplacement filtre HEPA | MPS | CLIM | U222AC | 10U | 603 099,00 | 2029-07-01 | 2 | 1 | 0 | 2 190,00 | 0 | BIOMED_ULIS | AC01F34Filtration terminale n°34 clim. 8RC62U_CLIM000138Remplacement filtre HEPA10U2 190,00
AC01F35 | Filtration terminale n°35 clim. 8RC62 | U_CLIM000138 | Remplacement filtre HEPA | MPS | CLIM | U222AC | 10U | 603 100,00 | 2029-07-01 | 2 | 1 | 0 | 2 190,00 | 0 | BIOMED_ULIS | AC01F35Filtration terminale n°35 clim. 8RC62U_CLIM000138Remplacement filtre HEPA10U2 190,00
AC01F36 | Filtration terminale n°36 clim. 8RC62 | U_CLIM000138 | Remplacement filtre HEPA | MPS | CLIM | U222AC | 10U | 603 101,00 | 2029-08-01 | 2 | 1 | 0 | 2 190,00 | 0 | BIOMED_ULIS | AC01F36Filtration terminale n°36 clim. 8RC62U_CLIM000138Remplacement filtre HEPA10U2 190,00
AC01F37 | Filtration terminale n°37 clim. 8RC62 | U_CLIM000138 | Remplacement filtre HEPA | MPS | CLIM | U222AC | 10U | 603 102,00 | 2029-07-01 | 2 | 1 | 0 | 2 190,00 | 0 | BIOMED_ULIS | AC01F37Filtration terminale n°37 clim. 8RC62U_CLIM000138Remplacement filtre HEPA10U2 190,00
AC01F38 | Filtration terminale n°38 clim. 8RC62 | U_CLIM000138 | Remplacement filtre HEPA | MPS | CLIM | U222AC | 10U | 603 103,00 | 2029-07-01 | 2 | 1 | 0 | 2 190,00 | 0 | BIOMED_ULIS | AC01F38Filtration terminale n°38 clim. 8RC62U_CLIM000138Remplacement filtre HEPA10U2 190,00
AC01F39 | Filtration terminale n°39 clim. 8RC62 | U_CLIM000138 | Remplacement filtre HEPA | MPS | CLIM | U222AC | 10U | 603 104,00 | 2029-07-01 | 2 | 1 | 0 | 2 190,00 | 0 | BIOMED_ULIS | AC01F39Filtration terminale n°39 clim. 8RC62U_CLIM000138Remplacement filtre HEPA10U2 190,00
AC01F40 | Filtration terminale n°40 clim. 8RC62 | U_CLIM000138 | Remplacement filtre HEPA | MPS | CLIM | U222AC | 10U | 603 105,00 | 2029-07-01 | 2 | 1 | 0 | 2 190,00 | 0 | BIOMED_ULIS | AC01F40Filtration terminale n°40 clim. 8RC62U_CLIM000138Remplacement filtre HEPA10U2 190,00
AC01F41 | Filtration terminale n°41 clim. 8RC62 | U_CLIM000138 | Remplacement filtre HEPA | MPS | CLIM | U222AC | 10U | 603 106,00 | 2029-07-01 | 2 | 1 | 0 | 2 190,00 | 0 | BIOMED_ULIS | AC01F41Filtration terminale n°41 clim. 8RC62U_CLIM000138Remplacement filtre HEPA10U2 190,00
AC01F42 | Filtration terminale n°42 clim. 8RC62 | U_CLIM000138 | Remplacement filtre HEPA | MPS | CLIM | U222AC | 10U | 603 107,00 | 2029-07-01 | 2 | 1 | 0 | 2 190,00 | 0 | BIOMED_ULIS | AC01F42Filtration terminale n°42 clim. 8RC62U_CLIM000138Remplacement filtre HEPA10U2 190,00
AC01F43 | Filtration terminale n°43 clim. 8RC62 | U_CLIM000138 | Remplacement filtre HEPA | MPS | CLIM | U222AC | 10U | 603 108,00 | 2029-07-01 | 2 | 1 | 0 | 2 190,00 | 0 | BIOMED_ULIS | AC01F43Filtration terminale n°43 clim. 8RC62U_CLIM000138Remplacement filtre HEPA10U2 190,00
AC01F44 | Filtration terminale n°44 clim. 8RC62 | U_CLIM000138 | Remplacement filtre HEPA | MPS | CLIM | U222AC | 10U | 603 109,00 | 2029-07-01 | 2 | 1 | 0 | 2 190,00 | 0 | BIOMED_ULIS | AC01F44Filtration terminale n°44 clim. 8RC62U_CLIM000138Remplacement filtre HEPA10U2 190,00
AC01F45 | Filtration terminale n°45 clim. 8RC62 | U_CLIM000138 | Remplacement filtre HEPA | MPS | CLIM | U222AC | 10U | 603 110,00 | 2029-07-01 | 2 | 1 | 0 | 2 190,00 | 0 | BIOMED_ULIS | AC01F45Filtration terminale n°45 clim. 8RC62U_CLIM000138Remplacement filtre HEPA10U2 190,00
AC01F46 | Filtration terminale n°46 clim. 8RC62 | U_CLIM000138 | Remplacement filtre HEPA | MPS | CLIM | U222AC | 10U | 603 111,00 | 2029-07-01 | 2 | 1 | 0 | 2 190,00 | 0 | BIOMED_ULIS | AC01F46Filtration terminale n°46 clim. 8RC62U_CLIM000138Remplacement filtre HEPA10U2 190,00
AC01F47 | Filtration terminale n°47 clim. 8RC62 | U_CLIM000138 | Remplacement filtre HEPA | MPS | CLIM | U222AC | 10U | 603 112,00 | 2029-07-01 | 2 | 1 | 0 | 2 190,00 | 0 | BIOMED_ULIS | AC01F47Filtration terminale n°47 clim. 8RC62U_CLIM000138Remplacement filtre HEPA10U2 190,00
AC01F48 | Filtration terminale n°48 clim. 8RC62 | U_CLIM000138 | Remplacement filtre HEPA | MPS | CLIM | U222AC | 10U | 603 113,00 | 2029-07-01 | 2 | 1 | 0 | 2 190,00 | 0 | BIOMED_ULIS | AC01F48Filtration terminale n°48 clim. 8RC62U_CLIM000138Remplacement filtre HEPA10U2 190,00
AC01F49 | Filtration terminale n°49 clim. 8RC67 | U_CLIM000138 | Remplacement filtre HEPA | MPS | CLIM | U222AC | 10U | 603 114,00 | 2029-07-01 | 2 | 1 | 0 | 2 190,00 | 0 | BIOMED_ULIS | AC01F49Filtration terminale n°49 clim. 8RC67U_CLIM000138Remplacement filtre HEPA10U2 190,00
AC01F05 | Filtration terminale n° 5 clim. 8RC74 | U_CLIM000138 | Remplacement filtre HEPA | MPS | CLIM | U222AC | 10U | 603 082,00 | 2029-08-01 | 2 | 1 | 0 | 2 190,00 | 0 | BIOMED_ULIS | AC01F05Filtration terminale n° 5 clim. 8RC74U_CLIM000138Remplacement filtre HEPA10U2 190,00
AC06F01 | Filtration terminale n°01 clim. 8RC60 | U_CLIM000138 | Remplacement filtre HEPA | MPS | CLIM | U222AC | 10U | 603 119,00 | 2029-07-04 | 3 | 1 | 0 | 2 190,00 | 0 | BIOMED_ULIS | AC06F01Filtration terminale n°01 clim. 8RC60U_CLIM000138Remplacement filtre HEPA10U2 190,00
AC06F02 | Filtration terminale n°02 clim. 8RC60 | U_CLIM000138 | Remplacement filtre HEPA | MPS | CLIM | U222AC | 10U | 603 120,00 | 2029-07-04 | 3 | 1 | 0 | 2 190,00 | 0 | BIOMED_ULIS | AC06F02Filtration terminale n°02 clim. 8RC60U_CLIM000138Remplacement filtre HEPA10U2 190,00
AC06F03 | Filtration terminale n°03 clim. 8RC60 | U_CLIM000138 | Remplacement filtre HEPA | MPS | CLIM | U222AC | 10U | 603 121,00 | 2029-07-04 | 3 | 1 | 0 | 2 190,00 | 0 | BIOMED_ULIS | AC06F03Filtration terminale n°03 clim. 8RC60U_CLIM000138Remplacement filtre HEPA10U2 190,00
AC06F04 | Filtration terminale n°04 clim. 8rc59 | U_CLIM000138 | Remplacement filtre HEPA | MPS | CLIM | U222AC | 10U | 423 409,00 | 2029-08-14 | 3 | 1 | 0 | 2 190,00 | 0 | BIOMED_ULIS | AC06F04Filtration terminale n°04 clim. 8rc59U_CLIM000138Remplacement filtre HEPA10U2 190,00
AC06F05 | Filtration terminale n°05 clim. 8rc59 | U_CLIM000138 | Remplacement filtre HEPA | MPS | CLIM | U222AC | 10U | 603 122,00 | 2029-07-04 | 3 | 1 | 0 | 2 190,00 | 0 | BIOMED_ULIS | AC06F05Filtration terminale n°05 clim. 8rc59U_CLIM000138Remplacement filtre HEPA10U2 190,00
AC07F01 | Filtration terminale n°01 clim. 8rc99 | U_CLIM000138 | Remplacement filtre HEPA | MPS | CLIM | U222AC | 10U | 460 445,00 | 2025-12-24 | 2 | 1 | 0 | 2 190,00 | 0 | BIOMED_ULIS | AC07F01Filtration terminale n°01 clim. 8rc99U_CLIM000138Remplacement filtre HEPA10U2 190,00
AC07F02 | Filtration terminale n°02 clim. 8rc102 | U_CLIM000138 | Remplacement filtre HEPA | MPS | CLIM | U222AC | 10U | 460 446,00 | 2025-12-24 | 2 | 1 | 0 | 2 190,00 | 0 | BIOMED_ULIS | AC07F02Filtration terminale n°02 clim. 8rc102U_CLIM000138Remplacement filtre HEPA10U2 190,00
AC07F03 | Filtration terminale n°03 clim. 8rc102 | U_CLIM000138 | Remplacement filtre HEPA | MPS | CLIM | U222AC | 10U | 460 447,00 | 2025-12-28 | 2 | 1 | 0 | 2 190,00 | 0 | BIOMED_ULIS | AC07F03Filtration terminale n°03 clim. 8rc102U_CLIM000138Remplacement filtre HEPA10U2 190,00
AC07F04 | Filtration terminale n°04 clim. 8rc102 | U_CLIM000138 | Remplacement filtre HEPA | MPS | CLIM | U222AC | 10U | 460 448,00 | 2025-12-24 | 2 | 1 | 0 | 2 190,00 | 0 | BIOMED_ULIS | AC07F04Filtration terminale n°04 clim. 8rc102U_CLIM000138Remplacement filtre HEPA10U2 190,00
AC08F01 | Filtration terminal n°01 clim. 1ss28 | U_CLIM000138 | Remplacement filtre HEPA | MPS | CLIM | U222AC | 10U | 428 072,00 | 2024-12-15 | 2 | 1 | 0 | 2 190,00 | 0 | BIOMED_ULIS | AC08F01Filtration terminal n°01 clim. 1ss28U_CLIM000138Remplacement filtre HEPA10U2 190,00
AC08F02 | Filtration terminal n°02 clim. 1ss28 | U_CLIM000138 | Remplacement filtre HEPA | MPS | CLIM | U222AC | 10U | 428 073,00 | 2024-12-15 | 2 | 1 | 0 | 2 190,00 | 0 | BIOMED_ULIS | AC08F02Filtration terminal n°02 clim. 1ss28U_CLIM000138Remplacement filtre HEPA10U2 190,00
AC08F03 | Filtration terminal n°03 clim. 1ss28 | U_CLIM000138 | Remplacement filtre HEPA | MPS | CLIM | U222AC | 10U | 428 074,00 | 2024-12-16 | 2 | 1 | 0 | 2 190,00 | 0 | BIOMED_ULIS | AC08F03Filtration terminal n°03 clim. 1ss28U_CLIM000138Remplacement filtre HEPA10U2 190,00
AC08F04 | Filtration terminal n°04 clim. 1ss28 | U_CLIM000138 | Remplacement filtre HEPA | MPS | CLIM | U222AC | 10U | 428 075,00 | 2024-12-16 | 2 | 1 | 0 | 2 190,00 | 0 | BIOMED_ULIS | AC08F04Filtration terminal n°04 clim. 1ss28U_CLIM000138Remplacement filtre HEPA10U2 190,00
AC08F05 | Filtration terminal n°05 clim. 1ss28 | U_CLIM000138 | Remplacement filtre HEPA | MPS | CLIM | U222AC | 10U | 428 076,00 | 2024-12-16 | 2 | 1 | 0 | 2 190,00 | 0 | BIOMED_ULIS | AC08F05Filtration terminal n°05 clim. 1ss28U_CLIM000138Remplacement filtre HEPA10U2 190,00
AC08F06 | Filtration terminal n°06 clim. 1ss28 | U_CLIM000138 | Remplacement filtre HEPA | MPS | CLIM | U222AC | 10U | 612 899,00 | 2029-08-01 | 2 | 1 | 0 | 2 190,00 | 0 | BIOMED_ULIS | AC08F06Filtration terminal n°06 clim. 1ss28U_CLIM000138Remplacement filtre HEPA10U2 190,00
AC08F07 | Filtration terminal n°07 clim. 1ss31 | U_CLIM000138 | Remplacement filtre HEPA | MPS | CLIM | U222AC | 10U | 428 078,00 | 2024-12-16 | 2 | 1 | 0 | 2 190,00 | 0 | BIOMED_ULIS | AC08F07Filtration terminal n°07 clim. 1ss31U_CLIM000138Remplacement filtre HEPA10U2 190,00
AC08F08 | Filtration terminal n°08 clim. 1ss31 | U_CLIM000138 | Remplacement filtre HEPA | MPS | CLIM | U222AC | 10U | 428 079,00 | 2024-12-15 | 2 | 1 | 0 | 2 190,00 | 0 | BIOMED_ULIS | AC08F08Filtration terminal n°08 clim. 1ss31U_CLIM000138Remplacement filtre HEPA10U2 190,00
AC08F09 | Filtration terminal n°09 clim. 1ss31 | U_CLIM000138 | Remplacement filtre HEPA | MPS | CLIM | U222AC | 10U | 428 080,00 | 2024-12-15 | 2 | 1 | 0 | 2 190,00 | 0 | BIOMED_ULIS | AC08F09Filtration terminal n°09 clim. 1ss31U_CLIM000138Remplacement filtre HEPA10U2 190,00
AC08F10 | Filtration terminal n°10 clim. 1ss35 | U_CLIM000138 | Remplacement filtre HEPA | MPS | CLIM | U222AC | 10U | 428 081,00 | 2024-12-15 | 2 | 1 | 0 | 2 190,00 | 0 | BIOMED_ULIS | AC08F10Filtration terminal n°10 clim. 1ss35U_CLIM000138Remplacement filtre HEPA10U2 190,00
AC27F14 | Filtration terminale n°14 clim. 8rc07 | U_CLIM000138 | Remplacement filtre HEPA | MPS | CLIM | U222AC | 10U | 444 766,00 | 2025-07-21 | 2 | 1 | 0 | 2 190,00 | 0 | BIOMED_ULIS | AC27F14Filtration terminale n°14 clim. 8rc07U_CLIM000138Remplacement filtre HEPA10U2 190,00
AC27F15 | Filtration terminale n°15 clim. 8rc08 | U_CLIM000138 | Remplacement filtre HEPA | MPS | CLIM | U222AC | 10U | 444 767,00 | 2025-07-20 | 2 | 1 | 0 | 2 190,00 | 0 | BIOMED_ULIS | AC27F15Filtration terminale n°15 clim. 8rc08U_CLIM000138Remplacement filtre HEPA10U2 190,00
AC38F03 | Filtration terminale n°03 clim. 8rc34 | U_CLIM000138 | Remplacement filtre HEPA | MPS | CLIM | U222AC | 10U | 645 816,00 | 2030-07-23 | 2 | 1 | 0 | 2 190,00 | 0 | BIOMED_ULIS | AC38F03Filtration terminale n°03 clim. 8rc34U_CLIM000138Remplacement filtre HEPA10U2 190,00
AC38F04 | Filtration terminale n°04 clim. 8rc34 | U_CLIM000138 | Remplacement filtre HEPA | MPS | CLIM | U222AC | 10U | 645 817,00 | 2030-07-23 | 2 | 1 | 0 | 2 190,00 | 0 | BIOMED_ULIS | AC38F04Filtration terminale n°04 clim. 8rc34U_CLIM000138Remplacement filtre HEPA10U2 190,00
AC38F05 | Filtration terminale n°05 clim. 8rc34 | U_CLIM000138 | Remplacement filtre HEPA | MPS | CLIM | U222AC | 10U | 645 818,00 | 2030-07-23 | 2 | 1 | 0 | 2 190,00 | 0 | BIOMED_ULIS | AC38F05Filtration terminale n°05 clim. 8rc34U_CLIM000138Remplacement filtre HEPA10U2 190,00
AC38F06 | Filtration terminale n°06 clim. 8rc34 | U_CLIM000138 | Remplacement filtre HEPA | MPS | CLIM | U222AC | 10U | 645 819,00 | 2030-07-23 | 2 | 1 | 0 | 2 190,00 | 0 | BIOMED_ULIS | AC38F06Filtration terminale n°06 clim. 8rc34U_CLIM000138Remplacement filtre HEPA10U2 190,00
AC38F07 | Filtration terminale n°07 clim. 8rc33 | U_CLIM000138 | Remplacement filtre HEPA | MPS | CLIM | U222AC | 10U | 645 820,00 | 2030-07-01 | 2 | 1 | 0 | 2 190,00 | 0 | BIOMED_ULIS | AC38F07Filtration terminale n°07 clim. 8rc33U_CLIM000138Remplacement filtre HEPA10U2 190,00
AC38F08 | Filtration terminale n°08 clim. 8rc31 | U_CLIM000138 | Remplacement filtre HEPA | MPS | CLIM | U222AC | 10U | 645 821,00 | 2030-07-28 | 2 | 1 | 0 | 2 190,00 | 0 | BIOMED_ULIS | AC38F08Filtration terminale n°08 clim. 8rc31U_CLIM000138Remplacement filtre HEPA10U2 190,00
AC38F09 | Filtration terminale n°09 clim. 8rc32 | U_CLIM000138 | Remplacement filtre HEPA | MPS | CLIM | U222AC | 10U | 645 822,00 | 2030-07-28 | 2 | 1 | 0 | 2 190,00 | 0 | BIOMED_ULIS | AC38F09Filtration terminale n°09 clim. 8rc32U_CLIM000138Remplacement filtre HEPA10U2 190,00
AC38F10 | Filtration terminale n°10 clim. 8rc32 | U_CLIM000138 | Remplacement filtre HEPA | MPS | CLIM | U222AC | 10U | 645 823,00 | 2030-07-28 | 2 | 1 | 0 | 2 190,00 | 0 | BIOMED_ULIS | AC38F10Filtration terminale n°10 clim. 8rc32U_CLIM000138Remplacement filtre HEPA10U2 190,00
AC38F11 | Filtration terminale n°11 clim. 8rc32 | U_CLIM000138 | Remplacement filtre HEPA | MPS | CLIM | U222AC | 10U | 645 824,00 | 2030-07-28 | 2 | 1 | 0 | 2 190,00 | 0 | BIOMED_ULIS | AC38F11Filtration terminale n°11 clim. 8rc32U_CLIM000138Remplacement filtre HEPA10U2 190,00
AC38F12 | Filtration terminale n°12 clim. 8rc32 | U_CLIM000138 | Remplacement filtre HEPA | MPS | CLIM | U222AC | 10U | 645 825,00 | 2030-07-28 | 2 | 1 | 0 | 2 190,00 | 0 | BIOMED_ULIS | AC38F12Filtration terminale n°12 clim. 8rc32U_CLIM000138Remplacement filtre HEPA10U2 190,00
AC38F13 | Filtration terminale n°13 clim. 8rc32 | U_CLIM000138 | Remplacement filtre HEPA | MPS | CLIM | U222AC | 10U | 645 826,00 | 2030-07-28 | 2 | 1 | 0 | 2 190,00 | 0 | BIOMED_ULIS | AC38F13Filtration terminale n°13 clim. 8rc32U_CLIM000138Remplacement filtre HEPA10U2 190,00
AC38F14 | Filtration terminale n°14 clim. 8rc32 | U_CLIM000138 | Remplacement filtre HEPA | MPS | CLIM | U222AC | 10U | 645 827,00 | 2030-07-28 | 2 | 1 | 0 | 2 190,00 | 0 | BIOMED_ULIS | AC38F14Filtration terminale n°14 clim. 8rc32U_CLIM000138Remplacement filtre HEPA10U2 190,00
AC07F11 | Filtration terminale n°11 clim. 8rc104 | U_CLIM000138 | Remplacement filtre HEPA | MPS | CLIM | U222AC | 10U | 460 452,00 | 2025-12-24 | 2 | 1 | 0 | 2 190,00 | 0 | BIOMED_ULIS | AC07F11Filtration terminale n°11 clim. 8rc104U_CLIM000138Remplacement filtre HEPA10U2 190,00
AC07F12 | Filtration terminale n°12 clim. 8rc104 | U_CLIM000138 | Remplacement filtre HEPA | MPS | CLIM | U222AC | 10U | 460 453,00 | 2025-12-24 | 2 | 1 | 0 | 2 190,00 | 0 | BIOMED_ULIS | AC07F12Filtration terminale n°12 clim. 8rc104U_CLIM000138Remplacement filtre HEPA10U2 190,00
AC07F13 | Filtration terminale n°13clim. 8rc104 | U_CLIM000138 | Remplacement filtre HEPA | MPS | CLIM | U222AC | 10U | 460 454,00 | 2025-12-24 | 2 | 1 | 0 | 2 190,00 | 0 | BIOMED_ULIS | AC07F13Filtration terminale n°13clim. 8rc104U_CLIM000138Remplacement filtre HEPA10U2 190,00
AC07F14 | Filtration terminale n°14 clim. 8rc104 | U_CLIM000138 | Remplacement filtre HEPA | MPS | CLIM | U222AC | 10U | 460 455,00 | 2025-12-24 | 2 | 1 | 0 | 2 190,00 | 0 | BIOMED_ULIS | AC07F14Filtration terminale n°14 clim. 8rc104U_CLIM000138Remplacement filtre HEPA10U2 190,00
AC77F05 | Filtration terminale n°05 clim. 8rc103 | U_CLIM000138 | Remplacement filtre HEPA | MPS | CLIM | U222AC | 10U | 617 244,00 | 2029-11-28 | 2 | 1 | 0 | 2 190,00 | 0 | BIOMED_ULIS | AC77F05Filtration terminale n°05 clim. 8rc103U_CLIM000138Remplacement filtre HEPA10U2 190,00
AC77F07 | Filtration terminale n°07 clim. 8rc103 | U_CLIM000138 | Remplacement filtre HEPA | MPS | CLIM | U222AC | 10U | 617 246,00 | 2029-11-28 | 2 | 1 | 0 | 2 190,00 | 0 | BIOMED_ULIS | AC77F07Filtration terminale n°07 clim. 8rc103U_CLIM000138Remplacement filtre HEPA10U2 190,00
AC77F08 | Filtration terminale n°08 clim. 8rc103 | U_CLIM000138 | Remplacement filtre HEPA | MPS | CLIM | U222AC | 10U | 617 247,00 | 2029-12-27 | 2 | 1 | 0 | 2 190,00 | 0 | BIOMED_ULIS | AC77F08Filtration terminale n°08 clim. 8rc103U_CLIM000138Remplacement filtre HEPA10U2 190,00
GAMCMT14 | Régulation temp produit GAMCT21 | U_METR000012 | Vérification PERIODIQUE température | MPS | DEF | U441 | 11U | 644 052,00 | 2025-06-12 | 3 | 1 | 0 | 52 | 1 | BIOMED_ULIS | GAMCMT14Régulation temp produit GAMCT21U_METR000012Vérification PERIODIQUE température11U52
GAMCMT16 | Régulation temp produit GAMCT22 | U_METR000012 | Vérification PERIODIQUE température | MPS | DEF | U441 | 11U | 644 053,00 | 2025-06-12 | 3 | 1 | 0 | 52 | 1 | BIOMED_ULIS | GAMCMT16Régulation temp produit GAMCT22U_METR000012Vérification PERIODIQUE température11U52
GAMCMT18 | Régulation temp produit GAMR20 | U_METR000012 | Vérification PERIODIQUE température | MPS | DEF | U441 | 11U | 644 054,00 | 2025-06-12 | 3 | 1 | 0 | 52 | 1 | BIOMED_ULIS | GAMCMT18Régulation temp produit GAMR20U_METR000012Vérification PERIODIQUE température11U52
GAMCMW05 | Indication de poids GAMCT21 | U_METR000013 | Vérification PERIODIQUE température | MPS | DEF | U441 | 11U | 619 498,00 | 2025-01-13 | 3 | 1 | 0 | 52 | 1 | BIOMED_ULIS | GAMCMW05Indication de poids GAMCT21U_METR000013Vérification PERIODIQUE température11U52
GAMCMW06 | Indication de poids GAMCT22 | U_METR000013 | Vérification PERIODIQUE température | MPS | DEF | U441 | 11U | 619 499,00 | 2025-01-13 | 3 | 1 | 0 | 52 | 1 | BIOMED_ULIS | GAMCMW06Indication de poids GAMCT22U_METR000013Vérification PERIODIQUE température11U52
GAMCMW07 | Indication de poids GAMR20 | U_METR000013 | Vérification PERIODIQUE température | MPS | DEF | U441 | 11U | 619 500,00 | 2025-01-13 | 3 | 1 | 0 | 52 | 1 | BIOMED_ULIS | GAMCMW07Indication de poids GAMR20U_METR000013Vérification PERIODIQUE température11U52
GAMUR01 | Enregistreur centrifugeuses Gamma | U_CURA015870 | Achat et mise en service initiale | AME | AR | U441 | 11U |  | 401769 | 0 | 1 | 0 |  |  | BIOMED_ULIS | GAMUR01Enregistreur centrifugeuses GammaU_CURA015870Achat et mise en service initiale11U
ACA1CT01 | Caisson trait. labo. 1216/17/18/19 | U_CLIM000002 | Maintenance caisson de climatisation | MPS | DEF | U222AC | 10U | 632 919,00 | 2025-03-22 | 3 | 1 | 0 | 52 | 1 | BIOTECH_ULIS | ACA1CT01Caisson trait. labo. 1216/17/18/19U_CLIM000002Maintenance caisson de climatisation10U52
ACA3CT03 | Caisson trait. labo. 1204/05/06 | U_CLIM000002 | Maintenance caisson de climatisation | MPS | DEF | U222AC | 10U | 651 393,00 | 2024-12-21 | 3 | 1 | 0 | 13 | 1 | BIOTECH_ULIS | ACA3CT03Caisson trait. labo. 1204/05/06U_CLIM000002Maintenance caisson de climatisation10U13
BAT03 | Bâtiment 3 | U_CURA015904 | FLUOS HS | MC | AR | S244 | AR |  | 401769 | 0 | 1 | 0 |  |  | BIOMED_ULIS | BAT03Bâtiment 3U_CURA015904FLUOS HSAR
ACA4 | Air climatisé recherche et dévelop. B1 | U_CLIM000204 | Nettoyage c. extraction et ventilation | MPS | DEF | U222AC | 10U | 153 099,00 | 2049-06-17 | 0 | 1 | 0 |  |  | BIOTECH_ULIS | ACA4Air climatisé recherche et dévelop. B1U_CLIM000204Nettoyage c. extraction et ventilation10U
BAT0302 | Bâtiment b3 2ème étage | U_CURA015942 | Stores fenêtres cassés en 3215 | MC | AR | S244 | AR |  | 401769 | 0 | 1 | 0 |  |  | BIOMED_ULIS | BAT0302Bâtiment b3 2ème étageU_CURA015942Stores fenêtres cassés en 3215AR
PECMT01 | Affich + contrôle temp distrib éthanol | U_METR000012 | Vérification PERIODIQUE température | MPS | DEF | U236PE | 11U | 648 510,00 | 2025-07-30 | 3 | 1 | 0 | 365 | 0 | BIOMED_ULIS | PECMT01Affich + contrôle temp distrib éthanolU_METR000012Vérification PERIODIQUE température11U365
EXETALCMT53 | Temp. Testostor cap. ext. n°20200000010 | U_METR000012 | Vérification PERIODIQUE température | MPS | DEF | U720 | 50U | 472 432,00 | 2049-09-13 | 0 | 1 | 0 |  |  | BIOMED_ULIS | EXETALCMT53Temp. Testostor cap. ext. n°20200000010U_METR000012Vérification PERIODIQUE température50U
EXETALCMT54 | Temp. Testostor cap. ext. n°20200000004 | U_METR000012 | Vérification PERIODIQUE température | MPS | DEF | U720 | 50U | 373 065,00 | 2049-09-17 | 0 | 1 | 0 |  |  | BIOMED_ULIS | EXETALCMT54Temp. Testostor cap. ext. n°20200000004U_METR000012Vérification PERIODIQUE température50U
ALBCMT43 | Affichage température pièce 8RC59 | U_METR000012 | Vérification PERIODIQUE température | MPS | DEF | U222AC | 11U | 643 551,00 | 2025-05-07 | 3 | 1 | 0 | 52 | 1 | BIOMED_ULIS | ALBCMT43Affichage température pièce 8RC59U_METR000012Vérification PERIODIQUE température11U52
AC06CMT02 | Indicat. temp. pièce 8RC60 sur SCC UFALB/ALBTB | U_METR000012 | Vérification PERIODIQUE température | MPS | DEF | U222AC | 11U | 109 382,00 | 2049-12-21 | 0 | 1 | 0 |  |  | BIOMED_ULIS | AC06CMT02Indicat. temp. pièce 8RC60 sur SCC UFALB/ALBTBU_METR000012Vérification PERIODIQUE température11U
GW77CMT01 | Régulation temp. Caloporteur PLAT001 | U_METR000012 | Vérification PERIODIQUE température | MPS | DEF | U222GW | 11U | 619 276,00 | 2024-12-16 | 3 | 1 | 0 | 52 | 1 | BIOMED_ULIS | GW77CMT01Régulation temp. Caloporteur PLAT001U_METR000012Vérification PERIODIQUE température11U52
BAT11CMT101 | Enreg Temp ambiance CF 01 /BAT11ARM01 | U_METR000012 | Vérification PERIODIQUE température | MPS | DEF | U406 | 10U | 110 011,00 | 2049-12-29 | 0 | 1 | 0 |  |  | BIOMED_ULIS | BAT11CMT101Enreg Temp ambiance CF 01 /BAT11ARM01U_METR000012Vérification PERIODIQUE température10U
BAT11CMT102 | Enreg Temp ambiance CF 02 /BAT11ARM01 | U_METR000012 | Vérification PERIODIQUE température | MPS | DEF | U406 | 10U | 110 012,00 | 2049-12-29 | 0 | 1 | 0 |  |  | BIOMED_ULIS | BAT11CMT102Enreg Temp ambiance CF 02 /BAT11ARM01U_METR000012Vérification PERIODIQUE température10U
BAT11CMT202 | Enreg temp produit CF 02 / BAT11ARM01 | U_METR000012 | Vérification PERIODIQUE température | MPS | DEF | U406 | 10U | 101 385,00 | 2049-09-19 | 0 | 1 | 0 |  |  | BIOMED_ULIS | BAT11CMT202Enreg temp produit CF 02 / BAT11ARM01U_METR000012Vérification PERIODIQUE température10U
BAT11CMT104 | Enreg Temp ambiance CF 04 /BAT11ARM01 | U_METR000012 | Vérification PERIODIQUE température | MPS | DEF | U406 | 10U | 110 014,00 | 2049-12-29 | 0 | 1 | 0 |  |  | BIOMED_ULIS | BAT11CMT104Enreg Temp ambiance CF 04 /BAT11ARM01U_METR000012Vérification PERIODIQUE température10U
BAT11CMT204 | Enreg temp produit CF 04 / BAT11ARM01 | U_METR000012 | Vérification PERIODIQUE température | MPS | DEF | U406 | 10U | 101 387,00 | 2049-09-19 | 0 | 1 | 0 |  |  | BIOMED_ULIS | BAT11CMT204Enreg temp produit CF 04 / BAT11ARM01U_METR000012Vérification PERIODIQUE température10U
BAT11CMT105 | Enreg Temp ambiance CF 05 /BAT11ARM01 | U_METR000012 | Vérification PERIODIQUE température | MPS | DEF | U406 | 10U | 132 283,00 | 401769 | 0 | 1 | 0 |  |  | BIOMED_ULIS | BAT11CMT105Enreg Temp ambiance CF 05 /BAT11ARM01U_METR000012Vérification PERIODIQUE température10U
BAT11CMT205 | Enreg temp produit CF 05 / BAT11ARM01 | U_METR000012 | Vérification PERIODIQUE température | MPS | DEF | U406 | 10U | 101 388,00 | 2049-09-19 | 0 | 1 | 0 |  |  | BIOMED_ULIS | BAT11CMT205Enreg temp produit CF 05 / BAT11ARM01U_METR000012Vérification PERIODIQUE température10U
BAT11CMT106 | Enreg Temp ambiance CF 06 /BAT11ARM01 | U_METR000012 | Vérification PERIODIQUE température | MPS | DEF | U406 | 10U | 110 016,00 | 2049-12-29 | 0 | 1 | 0 |  |  | BIOMED_ULIS | BAT11CMT106Enreg Temp ambiance CF 06 /BAT11ARM01U_METR000012Vérification PERIODIQUE température10U
BAT11CMT206 | Enreg temp produit CF 06 / BAT11ARM01 | U_METR000012 | Vérification PERIODIQUE température | MPS | DEF | U406 | 10U | 101 389,00 | 2049-09-19 | 0 | 1 | 0 |  |  | BIOMED_ULIS | BAT11CMT206Enreg temp produit CF 06 / BAT11ARM01U_METR000012Vérification PERIODIQUE température10U
BAT11CMT112 | Enreg Temp ambiance CF 12 /BAT11ARM01 | U_METR000012 | Vérification PERIODIQUE température | MPS | DEF | U406 | 10U | 110 018,00 | 2049-12-29 | 0 | 1 | 0 |  |  | BIOMED_ULIS | BAT11CMT112Enreg Temp ambiance CF 12 /BAT11ARM01U_METR000012Vérification PERIODIQUE température10U
BAT11CMT212 | Enreg temp produit CF 12 / BAT11ARM01 | U_METR000012 | Vérification PERIODIQUE température | MPS | DEF | U406 | 10U | 101 390,00 | 2049-09-19 | 0 | 1 | 0 |  |  | BIOMED_ULIS | BAT11CMT212Enreg temp produit CF 12 / BAT11ARM01U_METR000012Vérification PERIODIQUE température10U
BAT11CMT201 | Enreg temp produit CF 01 / BAT11ARM01 | U_METR000012 | Vérification PERIODIQUE température | MPS | DEF | U168 | 10U | 101 384,00 | 2049-09-19 | 0 | 1 | 0 |  |  | BIOMED_ULIS | BAT11CMT201Enreg temp produit CF 01 / BAT11ARM01U_METR000012Vérification PERIODIQUE température10U
MFPRLYO06 | Lyophilisateur lyoflex 0,4 Edwards | U_CURA016381 | Récupération du capteur de pression à Li | MC | AR | U868 | AR |  | 401769 | 0 | 1 | 0 |  |  | BIOTECH_ULIS | MFPRLYO06Lyophilisateur lyoflex 0,4 EdwardsU_CURA016381Récupération du capteur de pression à LiAR
ALBCMT43 | Affichage température pièce 8RC59 | U_METROLOGIE 12 | Vérification CURATIVE température | MC | DEF | U222AC | 11U | 613 228,00 | 401769 | 0 | 1 | 0 |  |  | BIOMED_ULIS | ALBCMT43Affichage température pièce 8RC59U_METROLOGIE 12Vérification CURATIVE température11U
AC06CMT02 | Indicat. temp. pièce 8RC60 sur SCC UFALB/ALBTB | U_METROLOGIE 12 | Vérification CURATIVE température | MC | DEF | U222AC | 11U | 154 781,00 | 401769 | 0 | 1 | 0 |  |  | BIOMED_ULIS | AC06CMT02Indicat. temp. pièce 8RC60 sur SCC UFALB/ALBTBU_METROLOGIE 12Vérification CURATIVE température11U
ALBCMP03 | Affichage pression canal UF | U_METROLOGIE 15 | Vérification CURATIVE pression | MC | DEF | U440 | 11U | 612 736,00 | 401769 | 0 | 1 | 0 |  |  | BIOMED_ULIS | ALBCMP03Affichage pression canal UFU_METROLOGIE 15Vérification CURATIVE pression11U
ALBCMS05 | Régulation vitesse agitateur ALBR005 | U_METROLOGIE 14 | Vérification CURATIVE mesure vitesse | MC | DEF | U440 | 11U | 660 552,00 | 401769 | 0 | 1 | 0 |  |  | BIOMED_ULIS | ALBCMS05Régulation vitesse agitateur ALBR005U_METROLOGIE 14Vérification CURATIVE mesure vitesse11U
ALBCMS06 | Régulation vitesse agitateur ALBR006 | U_METROLOGIE 14 | Vérification CURATIVE mesure vitesse | MC | DEF | U440 | 11U | 660 553,00 | 401769 | 0 | 1 | 0 |  |  | BIOMED_ULIS | ALBCMS06Régulation vitesse agitateur ALBR006U_METROLOGIE 14Vérification CURATIVE mesure vitesse11U
ALBCMT02 | Affichage température sortie canal UF | U_METROLOGIE 12 | Vérification CURATIVE température | MC | DEF | U440 | 11U | 612 735,00 | 401769 | 0 | 1 | 0 |  |  | BIOMED_ULIS | ALBCMT02Affichage température sortie canal UFU_METROLOGIE 12Vérification CURATIVE température11U
ALBCMT13 | Indication température alcool ALBR004 | U_METROLOGIE 12 | Vérification CURATIVE température | MC | DEF | U440 | 11U | 556 936,00 | 401769 | 0 | 1 | 0 |  |  | BIOMED_ULIS | ALBCMT13Indication température alcool ALBR004U_METROLOGIE 12Vérification CURATIVE température11U
ALBCMT14 | Régulation température produit ALBR004 | U_METROLOGIE 12 | Vérification CURATIVE température | MC | DEF | U440 | 11U | 654 237,00 | 401769 | 0 | 1 | 0 |  |  | BIOMED_ULIS | ALBCMT14Régulation température produit ALBR004U_METROLOGIE 12Vérification CURATIVE température11U
ALBCMT16 | Indication température alcool ALBR005 | U_METROLOGIE 12 | Vérification CURATIVE température | MC | DEF | U440 | 11U | 556 883,00 | 401769 | 0 | 1 | 0 |  |  | BIOMED_ULIS | ALBCMT16Indication température alcool ALBR005U_METROLOGIE 12Vérification CURATIVE température11U
ALBCMT17 | Régulation température produit ALBR005 | U_METROLOGIE 12 | Vérification CURATIVE température | PRO | DEF | U440 | 11U | 656 803,00 | 401769 | 0 | 1 | 0 |  |  | BIOMED_ULIS | ALBCMT17Régulation température produit ALBR005U_METROLOGIE 12Vérification CURATIVE température11U
ALBCMT19 | Indication température alcool ALBR006 | U_METROLOGIE 12 | Vérification CURATIVE température | MC | DEF | U440 | 11U | 556 947,00 | 401769 | 0 | 1 | 0 |  |  | BIOMED_ULIS | ALBCMT19Indication température alcool ALBR006U_METROLOGIE 12Vérification CURATIVE température11U
ALBCMT20 | Régulation température produit ALBR006 | U_METROLOGIE 12 | Vérification CURATIVE température | MC | DEF | U440 | 11U | 657 235,00 | 401769 | 0 | 1 | 0 |  |  | BIOMED_ULIS | ALBCMT20Régulation température produit ALBR006U_METROLOGIE 12Vérification CURATIVE température11U
ALBCMT28 | Affichage temp cuve tampons ALBCT02 | U_METROLOGIE 12 | Vérification CURATIVE température | MC | DEF | U440 | 11U |  | 2030-12-31 | 0 | 1 | 0 |  |  | BIOMED_ULIS | ALBCMT28Affichage temp cuve tampons ALBCT02U_METROLOGIE 12Vérification CURATIVE température11U
EXALBCMW011 | Balance Mettler 60 kg/20 g | U_METROLOGIE 03 | Vérifcation CURATIVE balance 31/150Kg | MC | DEF | U440 | 11U | 584 513,00 | 401769 | 0 | 1 | 0 |  |  | BIOMED_ULIS | EXALBCMW011Balance Mettler 60 kg/20 gU_METROLOGIE 03Vérifcation CURATIVE balance 31/150Kg11U
PLACMW06 | Balance Mettler 60kg | U_METROLOGIE 03 | Vérifcation CURATIVE balance 31/150Kg | MC | DEF | U440 | 11U | 650 557,00 | 401769 | 0 | 1 | 0 |  |  | BIOMED_ULIS | PLACMW06Balance Mettler 60kgU_METROLOGIE 03Vérifcation CURATIVE balance 31/150Kg11U
ALBCMW06 | Indication de poids ALBR005 | U_METROLOGIE 13 | Vérification CURATIVE pesons | PRO | METR | U440 | 11U | 657 950,00 | 401769 | 0 | 1 | 0 |  |  | BIOMED_ULIS | ALBCMW06Indication de poids ALBR005U_METROLOGIE 13Vérification CURATIVE pesons11U
ALBCMW07 | Indication de poids ALBR006 | U_METROLOGIE 13 | Vérification CURATIVE pesons | MC | DEF | U440 | 11U | 657 951,00 | 401769 | 0 | 1 | 0 |  |  | BIOMED_ULIS | ALBCMW07Indication de poids ALBR006U_METROLOGIE 13Vérification CURATIVE pesons11U
EXBCHCMW610 | Balance Mettler 101g/0,1mg | U_METROLOGIE 01 | Vérification CURATIVE balance 0/30Kg | MC | DEF | U624UAP | 11U | 125 472,00 | 401769 | 0 | 1 | 0 |  |  | BIOMED_ULIS | EXBCHCMW610Balance Mettler 101g/0,1mgU_METROLOGIE 01Vérification CURATIVE balance 0/30Kg11U
CACMM01 | Ind. point rosé sortie séch.air comprimé | U_METROLOGIE 23 | Vérification CURATIVE hygrométrique | MC | DEF | U222CA | 10U |  | 2030-12-31 | 0 | 1 | 0 |  |  | BIOMED_ULIS | CACMM01Ind. point rosé sortie séch.air compriméU_METROLOGIE 23Vérification CURATIVE hygrométrique10U
PACMW02 | Balance Mettler 3100g/0,1 g | U_METROLOGIE 01 | Vérification CURATIVE balance 0/30Kg | MC | DEF | U880 | 70U |  | 2030-12-31 | 0 | 1 | 0 |  |  | BIOTECH_ULIS | PACMW02Balance Mettler 3100g/0,1 gU_METROLOGIE 01Vérification CURATIVE balance 0/30Kg70U
CBCMW405 | Balance Sartorius 31g/0,1mg | U_METROLOGIE 01 | Vérification CURATIVE balance 0/30Kg | MC | DEF | U855 | 70U |  | 2030-12-31 | 0 | 1 | 0 |  |  | BIOTECH_ULIS | CBCMW405Balance Sartorius 31g/0,1mgU_METROLOGIE 01Vérification CURATIVE balance 0/30Kg70U
CBCMW411 | Balance Sartorius 610g/0,01g | U_METROLOGIE 01 | Vérification CURATIVE balance 0/30Kg | MC | DEF | U855 | 70U | 52 797,00 | 401769 | 0 | 1 | 0 |  |  | BIOTECH_ULIS | CBCMW411Balance Sartorius 610g/0,01gU_METROLOGIE 01Vérification CURATIVE balance 0/30Kg70U
EXCHACMW609 | Balance Mettler 405g/1mg | U_METROLOGIE 01 | Vérification CURATIVE balance 0/30Kg | MC | DEF | U624UAP | 22U | 38 689,00 | 401769 | 0 | 1 | 0 |  |  | BIOMED_ULIS | EXCHACMW609Balance Mettler 405g/1mgU_METROLOGIE 01Vérification CURATIVE balance 0/30Kg22U
DE2CML03 | Affichage Niveau caloporteur C21 | U_METROLOGIE 24 | Vérification CURATIVE de niveau | MC | DEF | U441 | 11U | 390 781,00 | 2050-01-01 | 0 | 1 | 0 |  |  | BIOMED_ULIS | DE2CML03Affichage Niveau caloporteur C21U_METROLOGIE 24Vérification CURATIVE de niveau11U
DE2CMT03 | Affichage Température caloporteur C21 | U_METROLOGIE 12 | Vérification CURATIVE température | MC | DEF | U441 | 11U | 87 826,00 | 401769 | 0 | 1 | 0 |  |  | BIOMED_ULIS | DE2CMT03Affichage Température caloporteur C21U_METROLOGIE 12Vérification CURATIVE température11U
DE3CML04 | Affichage Niveau caloporteur C22 | U_METROLOGIE 24 | Vérification CURATIVE de niveau | MC | DEF | U441 | 11U | 502 214,00 | 2050-01-01 | 0 | 1 | 0 |  |  | BIOMED_ULIS | DE3CML04Affichage Niveau caloporteur C22U_METROLOGIE 24Vérification CURATIVE de niveau11U
DE3CMT04 | Affichage Température caloporteur C22 | U_METROLOGIE 12 | Vérification CURATIVE température | MC | DEF | U441 | 11U | 624 505,00 | 401769 | 0 | 1 | 0 |  |  | BIOMED_ULIS | DE3CMT04Affichage Température caloporteur C22U_METROLOGIE 12Vérification CURATIVE température11U
DECML01 | Affichage niveau du réservoir DET0001 | U_METROLOGIE 24 | Vérification CURATIVE de niveau | MC | DEF | U410 | 11U | 156 612,00 | 401769 | 0 | 1 | 0 |  |  | BIOMED_ULIS | DECML01Affichage niveau du réservoir DET0001U_METROLOGIE 24Vérification CURATIVE de niveau11U
DECMT01 | Régulation calo éthanol de PLAC01 | U_METROLOGIE 12 | Vérification CURATIVE température | MC | DEF | U222GW | 11U | 659 318,00 | 401769 | 0 | 1 | 0 |  |  | BIOMED_ULIS | DECMT01Régulation calo éthanol de PLAC01U_METROLOGIE 12Vérification CURATIVE température11U
DECMT02 | Régulation calo éthanol de PLAC02 | U_METROLOGIE 12 | Vérification CURATIVE température | MC | DEF | U222GW | 11U | 659 322,00 | 401769 | 0 | 1 | 0 |  |  | BIOMED_ULIS | DECMT02Régulation calo éthanol de PLAC02U_METROLOGIE 12Vérification CURATIVE température11U
BAT11CMT107 | Enreg Temp ambiance CF 07 /BAT11ARM01 | U_METROLOGIE 12 | Vérification CURATIVE température | MC | DEF | U406 | 10U | 65 624,00 | 401769 | 0 | 1 | 0 |  |  | BIOMED_ULIS | BAT11CMT107Enreg Temp ambiance CF 07 /BAT11ARM01U_METROLOGIE 12Vérification CURATIVE température10U
BAT11CMT307 | Affichage température ambiance EPL2CF07 | U_METROLOGIE 12 | Vérification CURATIVE température | MC | DEF | U406 | 10U | 65 609,00 | 401769 | 0 | 1 | 0 |  |  | BIOMED_ULIS | BAT11CMT307Affichage température ambiance EPL2CF07U_METROLOGIE 12Vérification CURATIVE température10U
EXGAMCMS01 | Régulation vitesse agitateur GAMR007 | U_METROLOGIE 14 | Vérification CURATIVE mesure vitesse | MC | DEF | U441 | 11U | 374 701,00 | 2050-01-01 | 0 | 1 | 0 |  |  | BIOMED_ULIS | EXGAMCMS01Régulation vitesse agitateur GAMR007U_METROLOGIE 14Vérification CURATIVE mesure vitesse11U
GAMCMS02 | Régulation vitesse agitateur GAMR008 | U_METROLOGIE 14 | Vérification CURATIVE mesure vitesse | MC | DEF | U441 | 11U | 660 350,00 | 401769 | 0 | 1 | 0 |  |  | BIOMED_ULIS | GAMCMS02Régulation vitesse agitateur GAMR008U_METROLOGIE 14Vérification CURATIVE mesure vitesse11U
GAMCMS03 | Régulation vitesse agitateur GAMR009 | U_METROLOGIE 14 | Vérification CURATIVE mesure vitesse | MC | DEF | U441 | 11U | 660 351,00 | 401769 | 0 | 1 | 0 |  |  | BIOMED_ULIS | GAMCMS03Régulation vitesse agitateur GAMR009U_METROLOGIE 14Vérification CURATIVE mesure vitesse11U
GAMCMS04 | Régulation vitesse agitateur GAMR010 | U_METROLOGIE 14 | Vérification CURATIVE mesure vitesse | MC | DEF | U441 | 11U | 660 352,00 | 401769 | 0 | 1 | 0 |  |  | BIOMED_ULIS | GAMCMS04Régulation vitesse agitateur GAMR010U_METROLOGIE 14Vérification CURATIVE mesure vitesse11U
GAMCMT04 | Indication température alcool GAMR008 | U_METROLOGIE 12 | Vérification CURATIVE température | MC | DEF | U441 | 11U | 656 281,00 | 401769 | 0 | 1 | 0 |  |  | BIOMED_ULIS | GAMCMT04Indication température alcool GAMR008U_METROLOGIE 12Vérification CURATIVE température11U
GAMCMT05 | Régulation température produit GAMR008 | U_METROLOGIE 12 | Vérification CURATIVE température | PRO | METR | U441 | 11U | 657 300,00 | 401769 | 0 | 1 | 0 |  |  | BIOMED_ULIS | GAMCMT05Régulation température produit GAMR008U_METROLOGIE 12Vérification CURATIVE température11U
GAMCMT07 | Indication température alcool GAMR009 | U_METROLOGIE 12 | Vérification CURATIVE température | MC | DEF | U441 | 11U | 656 308,00 | 401769 | 0 | 1 | 0 |  |  | BIOMED_ULIS | GAMCMT07Indication température alcool GAMR009U_METROLOGIE 12Vérification CURATIVE température11U
GAMCMT08 | Régulation température produit GAMR009 | U_METROLOGIE 12 | Vérification CURATIVE température | MC | DEF | U441 | 11U | 657 369,00 | 401769 | 0 | 1 | 0 |  |  | BIOMED_ULIS | GAMCMT08Régulation température produit GAMR009U_METROLOGIE 12Vérification CURATIVE température11U
GAMCMT10 | Indication température alcool GAMR010 | U_METROLOGIE 12 | Vérification CURATIVE température | MC | DEF | U441 | 11U | 656 310,00 | 401769 | 0 | 1 | 0 |  |  | BIOMED_ULIS | GAMCMT10Indication température alcool GAMR010U_METROLOGIE 12Vérification CURATIVE température11U
GAMCMT11 | Régulation température produit GAMR010 | U_METROLOGIE 12 | Vérification CURATIVE température | MC | DEF | U441 | 11U | 659 893,00 | 401769 | 0 | 1 | 0 |  |  | BIOMED_ULIS | GAMCMT11Régulation température produit GAMR010U_METROLOGIE 12Vérification CURATIVE température11U
GAMCMT14 | Régulation temp produit GAMCT21 | U_METROLOGIE 12 | Vérification CURATIVE température | MC | DEF | U441 | 11U | 386 525,00 | 2050-01-01 | 0 | 1 | 0 |  |  | BIOMED_ULIS | GAMCMT14Régulation temp produit GAMCT21U_METROLOGIE 12Vérification CURATIVE température11U
GAMCMT16 | Régulation temp produit GAMCT22 | U_METROLOGIE 12 | Vérification CURATIVE température | MC | DEF | U441 | 11U | 386 553,00 | 2050-01-01 | 0 | 1 | 0 |  |  | BIOMED_ULIS | GAMCMT16Régulation temp produit GAMCT22U_METROLOGIE 12Vérification CURATIVE température11U
GAMCMT18 | Régulation temp produit GAMR20 | U_METROLOGIE 12 | Vérification CURATIVE température | MC | DEF | U441 | 11U | 420 100,00 | 2050-01-01 | 0 | 1 | 0 |  |  | BIOMED_ULIS | GAMCMT18Régulation temp produit GAMR20U_METROLOGIE 12Vérification CURATIVE température11U
GAMCMW02 | Indication de poids GAMR008 | U_METROLOGIE 13 | Vérification CURATIVE pesons | MC | DEF | U441 | 11U | 656 786,00 | 401769 | 0 | 1 | 0 |  |  | BIOMED_ULIS | GAMCMW02Indication de poids GAMR008U_METROLOGIE 13Vérification CURATIVE pesons11U
GAMCMW03 | Indication de poids GAMR009 | U_METROLOGIE 13 | Vérification CURATIVE pesons | PRO | DEF | U441 | 11U | 657 962,00 | 401769 | 0 | 1 | 0 |  |  | BIOMED_ULIS | GAMCMW03Indication de poids GAMR009U_METROLOGIE 13Vérification CURATIVE pesons11U
GAMCMW04 | Indication de poids GAMR010 | U_METROLOGIE 13 | Vérification CURATIVE pesons | MC | DEF | U441 | 11U | 424 733,00 | 2050-01-01 | 0 | 1 | 0 |  |  | BIOMED_ULIS | GAMCMW04Indication de poids GAMR010U_METROLOGIE 13Vérification CURATIVE pesons11U
GAMCMW05 | Indication de poids GAMCT21 | U_METROLOGIE 13 | Vérification CURATIVE pesons | MC | DEF | U441 | 11U | 114 197,00 | 401769 | 0 | 1 | 0 |  |  | BIOMED_ULIS | GAMCMW05Indication de poids GAMCT21U_METROLOGIE 13Vérification CURATIVE pesons11U
GAMCMW06 | Indication de poids GAMCT22 | U_METROLOGIE 13 | Vérification CURATIVE pesons | MC | DEF | U441 | 11U | 88 863,00 | 401769 | 0 | 1 | 0 |  |  | BIOMED_ULIS | GAMCMW06Indication de poids GAMCT22U_METROLOGIE 13Vérification CURATIVE pesons11U
GAMCMW07 | Indication de poids GAMR20 | U_METROLOGIE 13 | Vérification CURATIVE pesons | MC | DEF | U441 | 11U | 548 853,00 | 401769 | 0 | 1 | 0 |  |  | BIOMED_ULIS | GAMCMW07Indication de poids GAMR20U_METROLOGIE 13Vérification CURATIVE pesons11U
GW0CMP01 | Indic pression calo GW0 de WFISBD101 | U_METROLOGIE 15 | Vérification CURATIVE pression | MC | DEF | U222GW | 11U | 490 045,00 | 2050-01-01 | 0 | 1 | 0 |  |  | BIOMED_ULIS | GW0CMP01Indic pression calo GW0 de WFISBD101U_METROLOGIE 15Vérification CURATIVE pression11U
GW0CMP02 | Indic pression calo GW0 de WFISBD106 | U_METROLOGIE 15 | Vérification CURATIVE pression | MC | DEF | U222GW | 11U | 77 813,00 | 401769 | 0 | 1 | 0 |  |  | BIOMED_ULIS | GW0CMP02Indic pression calo GW0 de WFISBD106U_METROLOGIE 15Vérification CURATIVE pression11U
GW0CMP03 | Indic pression calo GW0 de WFISBD207 | U_METROLOGIE 15 | Vérification CURATIVE pression | MC | DEF | U222GW | 11U | 657 273,00 | 401769 | 0 | 1 | 0 |  |  | BIOMED_ULIS | GW0CMP03Indic pression calo GW0 de WFISBD207U_METROLOGIE 15Vérification CURATIVE pression11U
EXGW0CMP04 | Indic pression calo GW0 de WFISBD103 | U_METROLOGIE 15 | Vérification CURATIVE pression | MC | METR | U222GW | 11U | 526 227,00 | 401769 | 0 | 1 | 0 |  |  | BIOMED_ULIS | EXGW0CMP04Indic pression calo GW0 de WFISBD103U_METROLOGIE 15Vérification CURATIVE pression11U
GW0CMP05 | Indic pression calo GW0 de WFISBD202 | U_METROLOGIE 15 | Vérification CURATIVE pression | PRO | METR | U222GW | 11U | 657 431,00 | 401769 | 0 | 1 | 0 |  |  | BIOMED_ULIS | GW0CMP05Indic pression calo GW0 de WFISBD202U_METROLOGIE 15Vérification CURATIVE pression11U
GW0CMP06 | Indic pression calo GW0 de WFISBD204 | U_METROLOGIE 15 | Vérification CURATIVE pression | MC | DEF | U222GW | 11U | 562 946,00 | 401769 | 0 | 1 | 0 |  |  | BIOMED_ULIS | GW0CMP06Indic pression calo GW0 de WFISBD204U_METROLOGIE 15Vérification CURATIVE pression11U
GW5CMP01 | Indic pression calo GW5 de WFISBD101 | U_METROLOGIE 15 | Vérification CURATIVE pression | MC | DEF | U222GW | 11U | 569 185,00 | 401769 | 0 | 1 | 0 |  |  | BIOMED_ULIS | GW5CMP01Indic pression calo GW5 de WFISBD101U_METROLOGIE 15Vérification CURATIVE pression11U
GW5CMP02 | Indic pression calo GW5 de WFISBD106 | U_METROLOGIE 15 | Vérification CURATIVE pression | MC | DEF | U222GW | 11U | 612 737,00 | 401769 | 0 | 1 | 0 |  |  | BIOMED_ULIS | GW5CMP02Indic pression calo GW5 de WFISBD106U_METROLOGIE 15Vérification CURATIVE pression11U
GW6CMP04 | Indic pression calo GW6 de WFISBD207 | U_METROLOGIE 15 | Vérification CURATIVE pression | PRO | METR | U222GW | 11U | 657 275,00 | 401769 | 0 | 1 | 0 |  |  | BIOMED_ULIS | GW6CMP04Indic pression calo GW6 de WFISBD207U_METROLOGIE 15Vérification CURATIVE pression11U
GW6CMP05 | Pression départ reseau GW6 | U_METROLOGIE 15 | Vérification CURATIVE pression | MC | DEF | U222GW | 10U |  | 2030-12-31 | 0 | 1 | 0 |  |  | BIOMED_ULIS | GW6CMP05Pression départ reseau GW6U_METROLOGIE 15Vérification CURATIVE pression10U
GW6CMP06 | Indic pression calo GW6 de WFISBD202 Magelis | U_METROLOGIE 15 | Vérification CURATIVE pression | PRO | METR | U222GW | 11U | 657 432,00 | 401769 | 0 | 1 | 0 |  |  | BIOMED_ULIS | GW6CMP06Indic pression calo GW6 de WFISBD202 MagelisU_METROLOGIE 15Vérification CURATIVE pression11U
GW6CMP08 | Indic pression calo GW6 de WFISBD204 | U_METROLOGIE 15 | Vérification CURATIVE pression | MC | DEF | U222GW | 11U | 562 944,00 | 401769 | 0 | 1 | 0 |  |  | BIOMED_ULIS | GW6CMP08Indic pression calo GW6 de WFISBD204U_METROLOGIE 15Vérification CURATIVE pression11U
GW77CMT01 | Régulation temp. Caloporteur PLAT001 | U_METROLOGIE 12 | Vérification CURATIVE température | MC | DEF | U222GW | 11U | 523 288,00 | 401769 | 0 | 1 | 0 |  |  | BIOMED_ULIS | GW77CMT01Régulation temp. Caloporteur PLAT001U_METROLOGIE 12Vérification CURATIVE température11U
EXHCLCML01 | Niveau cuve stock. acide chlorhydrique | U_METROLOGIE 24 | Vérification CURATIVE de niveau | MC | DEF | U222PW | 11U | 450 046,00 | 2050-01-01 | 0 | 1 | 0 |  |  | BIOMED_ULIS | EXHCLCML01Niveau cuve stock. acide chlorhydriqueU_METROLOGIE 24Vérification CURATIVE de niveau11U
HNOCML01 | Niveau cuve stockage n°1 acide nitrique | U_METROLOGIE 24 | Vérification CURATIVE de niveau | MC | DEF | U236NEP | 11U | 556 401,00 | 401769 | 0 | 1 | 0 |  |  | BIOMED_ULIS | HNOCML01Niveau cuve stockage n°1 acide nitriqueU_METROLOGIE 24Vérification CURATIVE de niveau11U
HNOCML02 | Niveau cuve stockage n°2 acide nitrique | U_METROLOGIE 24 | Vérification CURATIVE de niveau | MC | DEF | U236NEP | 11U | 450 060,00 | 2050-01-01 | 0 | 1 | 0 |  |  | BIOMED_ULIS | HNOCML02Niveau cuve stockage n°2 acide nitriqueU_METROLOGIE 24Vérification CURATIVE de niveau11U
HSOCML01 | Niveau cuve acide sulfurique | U_METROLOGIE 24 | Vérification CURATIVE de niveau | MC | DEF | U236NEP | 11U | 450 070,00 | 2050-01-01 | 0 | 1 | 0 |  |  | BIOMED_ULIS | HSOCML01Niveau cuve acide sulfuriqueU_METROLOGIE 24Vérification CURATIVE de niveau11U
MFPRCMW506 | Balance Mettler 4100g/0,1g | U_METROLOGIE 01 | Vérification CURATIVE balance 0/30Kg | MC | DEF | U868 | 70U |  | 2030-12-31 | 0 | 1 | 0 |  |  | BIOTECH_ULIS | MFPRCMW506Balance Mettler 4100g/0,1gU_METROLOGIE 01Vérification CURATIVE balance 0/30Kg70U
MFPRCMW613 | Balance Mettler 205g/0,1g | U_METROLOGIE 01 | Vérification CURATIVE balance 0/30Kg | MC | DEF | U868 | 70U |  | 2030-12-31 | 0 | 1 | 0 |  |  | BIOTECH_ULIS | MFPRCMW613Balance Mettler 205g/0,1gU_METROLOGIE 01Vérification CURATIVE balance 0/30Kg70U
BAT11CMT108 | Enreg Temp ambiance CF 08 /BAT11ARM01 | U_METROLOGIE 12 | Vérification CURATIVE température | MC | DEF | U168 | 10U | 122 264,00 | 401769 | 0 | 1 | 0 |  |  | BIOMED_ULIS | BAT11CMT108Enreg Temp ambiance CF 08 /BAT11ARM01U_METROLOGIE 12Vérification CURATIVE température10U
BAT11CMT201 | Enreg temp produit CF 01 / BAT11ARM01 | U_METROLOGIE 12 | Vérification CURATIVE température | MC | DEF | U168 | 10U | 396 623,00 | 2050-01-01 | 0 | 1 | 0 |  |  | BIOMED_ULIS | BAT11CMT201Enreg temp produit CF 01 / BAT11ARM01U_METROLOGIE 12Vérification CURATIVE température10U
BAT11CMT109 | Enreg Temp ambiance CF 09 /BAT11ARM01 | U_METROLOGIE 12 | Vérification CURATIVE température | MC | DEF | U168 | 10U | 65 622,00 | 401769 | 0 | 1 | 0 |  |  | BIOMED_ULIS | BAT11CMT109Enreg Temp ambiance CF 09 /BAT11ARM01U_METROLOGIE 12Vérification CURATIVE température10U
BAT11CMT209 | Enreg temp produit CF 09 / BAT11ARM01 | U_METROLOGIE 12 | Vérification CURATIVE température | MC | DEF | U168 | 10U | 70 815,00 | 401769 | 0 | 1 | 0 |  |  | BIOMED_ULIS | BAT11CMT209Enreg temp produit CF 09 / BAT11ARM01U_METROLOGIE 12Vérification CURATIVE température10U
MGGCMW209 | Balance Mettler 60kg/20g | U_METROLOGIE 03 | Vérifcation CURATIVE balance 31/150Kg | MC | DEF | U168 | 11U |  | 2030-12-31 | 0 | 1 | 0 |  |  | BIOMED_ULIS | MGGCMW209Balance Mettler 60kg/20gU_METROLOGIE 03Vérifcation CURATIVE balance 31/150Kg11U
MGGCMW210 | Balance Mettler 30 kg/1g | U_METROLOGIE 01 | Vérification CURATIVE balance 0/30Kg | MC | DEF | U168 | 11U |  | 2030-12-31 | 0 | 1 | 0 |  |  | BIOMED_ULIS | MGGCMW210Balance Mettler 30 kg/1gU_METROLOGIE 01Vérification CURATIVE balance 0/30Kg11U
BAT11CMT101 | Enreg Temp ambiance CF 01 /BAT11ARM01 | U_METROLOGIE 12 | Vérification CURATIVE température | MC | DEF | U406 | 10U | 65 630,00 | 401769 | 0 | 1 | 0 |  |  | BIOMED_ULIS | BAT11CMT101Enreg Temp ambiance CF 01 /BAT11ARM01U_METROLOGIE 12Vérification CURATIVE température10U
BAT11CMT102 | Enreg Temp ambiance CF 02 /BAT11ARM01 | U_METROLOGIE 12 | Vérification CURATIVE température | MC | DEF | U406 | 10U | 65 629,00 | 401769 | 0 | 1 | 0 |  |  | BIOMED_ULIS | BAT11CMT102Enreg Temp ambiance CF 02 /BAT11ARM01U_METROLOGIE 12Vérification CURATIVE température10U
BAT11CMT202 | Enreg temp produit CF 02 / BAT11ARM01 | U_METROLOGIE 12 | Vérification CURATIVE température | MC | DEF | U406 | 10U | 65 617,00 | 401769 | 0 | 1 | 0 |  |  | BIOMED_ULIS | BAT11CMT202Enreg temp produit CF 02 / BAT11ARM01U_METROLOGIE 12Vérification CURATIVE température10U
BAT11CMT103 | Enreg Temp ambiance CF 03 /BAT11ARM01 | U_METROLOGIE 12 | Vérification CURATIVE température | MC | DEF | U406 | 10U | 65 628,00 | 401769 | 0 | 1 | 0 |  |  | BIOMED_ULIS | BAT11CMT103Enreg Temp ambiance CF 03 /BAT11ARM01U_METROLOGIE 12Vérification CURATIVE température10U
BAT11CMT203 | Enreg temp produit CF 03 / BAT11ARM01 | U_METROLOGIE 12 | Vérification CURATIVE température | MC | DEF | U406 | 10U | 65 616,00 | 401769 | 0 | 1 | 0 |  |  | BIOMED_ULIS | BAT11CMT203Enreg temp produit CF 03 / BAT11ARM01U_METROLOGIE 12Vérification CURATIVE température10U
BAT11CMT104 | Enreg Temp ambiance CF 04 /BAT11ARM01 | U_METROLOGIE 12 | Vérification CURATIVE température | MC | DEF | U406 | 10U | 65 627,00 | 401769 | 0 | 1 | 0 |  |  | BIOMED_ULIS | BAT11CMT104Enreg Temp ambiance CF 04 /BAT11ARM01U_METROLOGIE 12Vérification CURATIVE température10U
BAT11CMT204 | Enreg temp produit CF 04 / BAT11ARM01 | U_METROLOGIE 12 | Vérification CURATIVE température | MC | DEF | U406 | 10U | 65 615,00 | 401769 | 0 | 1 | 0 |  |  | BIOMED_ULIS | BAT11CMT204Enreg temp produit CF 04 / BAT11ARM01U_METROLOGIE 12Vérification CURATIVE température10U
BAT11CMT105 | Enreg Temp ambiance CF 05 /BAT11ARM01 | U_METROLOGIE 12 | Vérification CURATIVE température | MC | DEF | U406 | 10U | 65 626,00 | 401769 | 0 | 1 | 0 |  |  | BIOMED_ULIS | BAT11CMT105Enreg Temp ambiance CF 05 /BAT11ARM01U_METROLOGIE 12Vérification CURATIVE température10U
BAT11CMT205 | Enreg temp produit CF 05 / BAT11ARM01 | U_METROLOGIE 12 | Vérification CURATIVE température | MC | DEF | U406 | 10U | 410 640,00 | 2050-01-01 | 0 | 1 | 0 |  |  | BIOMED_ULIS | BAT11CMT205Enreg temp produit CF 05 / BAT11ARM01U_METROLOGIE 12Vérification CURATIVE température10U
BAT11CMT106 | Enreg Temp ambiance CF 06 /BAT11ARM01 | U_METROLOGIE 12 | Vérification CURATIVE température | MC | DEF | U406 | 10U | 65 625,00 | 401769 | 0 | 1 | 0 |  |  | BIOMED_ULIS | BAT11CMT106Enreg Temp ambiance CF 06 /BAT11ARM01U_METROLOGIE 12Vérification CURATIVE température10U
BAT11CMT206 | Enreg temp produit CF 06 / BAT11ARM01 | U_METROLOGIE 12 | Vérification CURATIVE température | MC | DEF | U406 | 10U | 65 613,00 | 401769 | 0 | 1 | 0 |  |  | BIOMED_ULIS | BAT11CMT206Enreg temp produit CF 06 / BAT11ARM01U_METROLOGIE 12Vérification CURATIVE température10U
BAT11CMT113 | Enreg Temp ambiance CF 13 /BAT11ARM01 | U_METROLOGIE 12 | Vérification CURATIVE température | MC | DEF | U406 | 10U | 489 356,00 | 2050-01-01 | 0 | 1 | 0 |  |  | BIOMED_ULIS | BAT11CMT113Enreg Temp ambiance CF 13 /BAT11ARM01U_METROLOGIE 12Vérification CURATIVE température10U
BAT11CMT112 | Enreg Temp ambiance CF 12 /BAT11ARM01 | U_METROLOGIE 12 | Vérification CURATIVE température | MC | DEF | U406 | 10U | 65 620,00 | 401769 | 0 | 1 | 0 |  |  | BIOMED_ULIS | BAT11CMT112Enreg Temp ambiance CF 12 /BAT11ARM01U_METROLOGIE 12Vérification CURATIVE température10U
BAT11CMT212 | Enreg temp produit CF 12 / BAT11ARM01 | U_METROLOGIE 12 | Vérification CURATIVE température | MC | DEF | U406 | 10U | 65 610,00 | 401769 | 0 | 1 | 0 |  |  | BIOMED_ULIS | BAT11CMT212Enreg temp produit CF 12 / BAT11ARM01U_METROLOGIE 12Vérification CURATIVE température10U
UDP5CMW402 | Balance Sartorius 120g/0,1mg | U_METROLOGIE 01 | Vérification CURATIVE balance 0/30Kg | MC | DEF | U864PDP | 70U |  | 2030-12-31 | 0 | 1 | 0 |  |  | BIOTECH_ULIS | UDP5CMW402Balance Sartorius 120g/0,1mgU_METROLOGIE 01Vérification CURATIVE balance 0/30Kg70U
UDP5CMW404 | Balance Sartorius 5550g/0,01g | U_METROLOGIE 01 | Vérification CURATIVE balance 0/30Kg | MC | DEF | U864PDP | 70U |  | 2030-12-31 | 0 | 1 | 0 |  |  | BIOTECH_ULIS | UDP5CMW404Balance Sartorius 5550g/0,01gU_METROLOGIE 01Vérification CURATIVE balance 0/30Kg70U
PECMT01 | Affich + contrôle temp distrib éthanol | U_METROLOGIE 12 | Vérification CURATIVE température | PRO | METR | U236PE | 11U | 657 241,00 | 401769 | 0 | 1 | 0 |  |  | BIOMED_ULIS | PECMT01Affich + contrôle temp distrib éthanolU_METROLOGIE 12Vérification CURATIVE température11U
PLACML05 | Niveau cuve PLAT003 | U_METROLOGIE 24 | Vérification CURATIVE de niveau | MC | DEF | U410 | 11U | 588 968,00 | 401769 | 0 | 1 | 0 |  |  | BIOMED_ULIS | PLACML05Niveau cuve PLAT003U_METROLOGIE 24Vérification CURATIVE de niveau11U
PLACML06 | Niveau cuve PLAT004 | U_METROLOGIE 24 | Vérification CURATIVE de niveau | MC | DEF | U410 | 11U | 627 520,00 | 401769 | 0 | 1 | 0 |  |  | BIOMED_ULIS | PLACML06Niveau cuve PLAT004U_METROLOGIE 24Vérification CURATIVE de niveau11U
PLACML07 | Affichage niveau cuve PLAT001 | U_METROLOGIE 24 | Vérification CURATIVE de niveau | MC | DEF | U410 | 11U | 476 802,00 | 2050-01-01 | 0 | 1 | 0 |  |  | BIOMED_ULIS | PLACML07Affichage niveau cuve PLAT001U_METROLOGIE 24Vérification CURATIVE de niveau11U
PLACMP02 | Régulation pression sortie centri PLAC01 | U_METROLOGIE 15 | Vérification CURATIVE pression | MC | DEF | U410 | 11U | 137 915,00 | 401769 | 0 | 1 | 0 |  |  | BIOMED_ULIS | PLACMP02Régulation pression sortie centri PLAC01U_METROLOGIE 15Vérification CURATIVE pression11U
PLACMP03 | Régulation pression sortie centri PLAC02 | U_METROLOGIE 15 | Vérification CURATIVE pression | MC | DEF | U410 | 11U | 531 703,00 | 401769 | 0 | 1 | 0 |  |  | BIOMED_ULIS | PLACMP03Régulation pression sortie centri PLAC02U_METROLOGIE 15Vérification CURATIVE pression11U
PLACMP04 | Affichage pression amont PLASKID01 | U_METROLOGIE 15 | Vérification CURATIVE pression | MC | DEF | U410 | 11U | 88 053,00 | 401769 | 0 | 1 | 0 |  |  | BIOMED_ULIS | PLACMP04Affichage pression amont PLASKID01U_METROLOGIE 15Vérification CURATIVE pression11U
PLACMP05 | Affichage pression aval PLASKID01 | U_METROLOGIE 15 | Vérification CURATIVE pression | MC | DEF | U410 | 11U | 95 332,00 | 401769 | 0 | 1 | 0 |  |  | BIOMED_ULIS | PLACMP05Affichage pression aval PLASKID01U_METROLOGIE 15Vérification CURATIVE pression11U
PLACMT07 | Température ambiance PLACF03 sur GTC | U_METROLOGIE 12 | Vérification CURATIVE température | MC | DEF | U410 | 11U | 93 196,00 | 401769 | 0 | 1 | 0 |  |  | BIOMED_ULIS | PLACMT07Température ambiance PLACF03 sur GTCU_METROLOGIE 12Vérification CURATIVE température11U
PLACMT13 | Température produit PLACF02 | U_METROLOGIE 12 | Vérification CURATIVE température | MC | DEF | U410 | 11U | 93 025,00 | 401769 | 0 | 1 | 0 |  |  | BIOMED_ULIS | PLACMT13Température produit PLACF02U_METROLOGIE 12Vérification CURATIVE température11U
PLACMT24 | Affichage temp prod sortie PLAC01 | U_METROLOGIE 12 | Vérification CURATIVE température | MC | DEF | U410 | 11U | 662 963,00 | 401769 | 0 | 1 | 0 |  |  | BIOMED_ULIS | PLACMT24Affichage temp prod sortie PLAC01U_METROLOGIE 12Vérification CURATIVE température11U
PLACMT25 | Affigage Temp prod sortie PLAC02 | U_METROLOGIE 12 | Vérification CURATIVE température | MC | DEF | U410 | 11U | 449 525,00 | 2050-01-01 | 0 | 1 | 0 |  |  | BIOMED_ULIS | PLACMT25Affigage Temp prod sortie PLAC02U_METROLOGIE 12Vérification CURATIVE température11U
PLACMT35 | Régulation température PLAT003 (GW77) | U_METROLOGIE 12 | Vérification CURATIVE température | MC | DEF | U410 | 11U | 485 394,00 | 2050-01-01 | 0 | 1 | 0 |  |  | BIOMED_ULIS | PLACMT35Régulation température PLAT003 (GW77)U_METROLOGIE 12Vérification CURATIVE température11U
PLACMT36 | Régulation température PLAT004 (GW77) | U_METROLOGIE 12 | Vérification CURATIVE température | MC | DEF | U410 | 11U | 490 671,00 | 2050-01-01 | 0 | 1 | 0 |  |  | BIOMED_ULIS | PLACMT36Régulation température PLAT004 (GW77)U_METROLOGIE 12Vérification CURATIVE température11U
PLACMT37 | Affichage T° produit PLAT001 | U_METROLOGIE 12 | Vérification CURATIVE température | MC | DEF | U410 | 11U | 463 252,00 | 2050-01-01 | 0 | 1 | 0 |  |  | BIOMED_ULIS | PLACMT37Affichage T° produit PLAT001U_METROLOGIE 12Vérification CURATIVE température11U
EXPWCMC01 | Mesure conductivité sortie UF | U_METROLOGIE 18 | Vérification CURATIVE conductivité circuit | MC | METR | U222PW | 11U | 540 921,00 | 401769 | 0 | 1 | 0 |  |  | BIOMED_ULIS | EXPWCMC01Mesure conductivité sortie UFU_METROLOGIE 18Vérification CURATIVE conductivité circuit11U
EXPWCMC04 | Mesure conductivité sortie DUO n°1 | U_METROLOGIE 18 | Vérification CURATIVE conductivité circuit | MC | METR | U222PW | 11U | 540 922,00 | 401769 | 0 | 1 | 0 |  |  | BIOMED_ULIS | EXPWCMC04Mesure conductivité sortie DUO n°1U_METROLOGIE 18Vérification CURATIVE conductivité circuit11U
EXPWCMC05 | Mesure conductivité sortie DUO n°2 | U_METROLOGIE 18 | Vérification CURATIVE conductivité circuit | MC | METR | U222PW | 11U | 540 923,00 | 401769 | 0 | 1 | 0 |  |  | BIOMED_ULIS | EXPWCMC05Mesure conductivité sortie DUO n°2U_METROLOGIE 18Vérification CURATIVE conductivité circuit11U
PWCMP01 | Mesure P retour b principale PWBD02 | U_METROLOGIE 15 | Vérification CURATIVE pression | MC | METR | U236PW | 11U | 421 101,00 | 2050-01-01 | 0 | 1 | 0 |  |  | BIOMED_ULIS | PWCMP01Mesure P retour b principale PWBD02U_METROLOGIE 15Vérification CURATIVE pression11U
PWCMT01 | Mesure T entrée UF PW (% MF38) | U_METROLOGIE 12 | Vérification CURATIVE température | MC | METR | U236PW | 11U | 540 933,00 | 401769 | 0 | 1 | 0 |  |  | BIOMED_ULIS | PWCMT01Mesure T entrée UF PW (% MF38)U_METROLOGIE 12Vérification CURATIVE température11U
PWCMT02 | Mesure T° départ boucle distrib PW | U_METROLOGIE 12 | Vérification CURATIVE température | MC | METR | U236PW | 11U | 639 009,00 | 401769 | 0 | 1 | 0 |  |  | BIOMED_ULIS | PWCMT02Mesure T° départ boucle distrib PWU_METROLOGIE 12Vérification CURATIVE température11U
PWCMT04 | Mesure T° départ sous boucle R&D | U_METROLOGIE 12 | Vérification CURATIVE température | MC | METR | U236PW | 11U | 421 105,00 | 2050-01-01 | 0 | 1 | 0 |  |  | BIOMED_ULIS | PWCMT04Mesure T° départ sous boucle R&DU_METROLOGIE 12Vérification CURATIVE température11U
ETALCMP01 | Pression DRUCK DPI 610 n°61010799 | U_METROLOGIE 26 | Vérification CURATIVE labo extérieur | MC | DEF | U205 | 50U | 542 347,00 | 401769 | 0 | 1 | 0 |  |  | BIOMED_ULIS | ETALCMP01Pression DRUCK DPI 610 n°61010799U_METROLOGIE 26Vérification CURATIVE labo extérieur50U
EXETALCMP02 | Pression MKS n°17540 SPF | U_METROLOGIE 26 | Vérification CURATIVE labo extérieur | MC | DEF | U720 | 50U |  | 2049-12-31 | 0 | 1 | 0 |  |  | BIOMED_ULIS | EXETALCMP02Pression MKS n°17540 SPFU_METROLOGIE 26Vérification CURATIVE labo extérieur50U
EXETALCMT53 | Temp. Testostor cap. ext. n°20200000010 | U_METROLOGIE 12 | Vérification CURATIVE température | MC | DEF | U720 | 50U |  | 2030-12-31 | 0 | 1 | 0 |  |  | BIOMED_ULIS | EXETALCMT53Temp. Testostor cap. ext. n°20200000010U_METROLOGIE 12Vérification CURATIVE température50U
EXETALCMT54 | Temp. Testostor cap. ext. n°20200000004 | U_METROLOGIE 12 | Vérification CURATIVE température | MC | DEF | U720 | 50U |  | 2030-12-31 | 0 | 1 | 0 |  |  | BIOMED_ULIS | EXETALCMT54Temp. Testostor cap. ext. n°20200000004U_METROLOGIE 12Vérification CURATIVE température50U
EXUDA2CMW407 | Balance Sartorius 121g/0,1mg | U_METROLOGIE 01 | Vérification CURATIVE balance 0/30Kg | MC | DEF | U855 | 70U |  | 2030-12-31 | 0 | 1 | 0 |  |  | BIOTECH_ULIS | EXUDA2CMW407Balance Sartorius 121g/0,1mgU_METROLOGIE 01Vérification CURATIVE balance 0/30Kg70U
UDA2CMW408 | Balance Sartorius 610g/0,01g | U_METROLOGIE 01 | Vérification CURATIVE balance 0/30Kg | MC | DEF | U855 | 70U |  | 2030-12-31 | 0 | 1 | 0 |  |  | BIOTECH_ULIS | UDA2CMW408Balance Sartorius 610g/0,01gU_METROLOGIE 01Vérification CURATIVE balance 0/30Kg70U
UDP1CMW239 | Balance Sartorius 12kg/1g | U_METROLOGIE 01 | Vérification CURATIVE balance 0/30Kg | MC | DEF | U851 | 70U |  | 2030-12-31 | 0 | 1 | 0 |  |  | BIOTECH_ULIS | UDP1CMW239Balance Sartorius 12kg/1gU_METROLOGIE 01Vérification CURATIVE balance 0/30Kg70U
EXUDP1CMW502 | Balance Mettler 2100g/0,1g | U_METROLOGIE 01 | Vérification CURATIVE balance 0/30Kg | MC | DEF | U851 | 70U |  | 2030-12-31 | 0 | 1 | 0 |  |  | BIOTECH_ULIS | EXUDP1CMW502Balance Mettler 2100g/0,1gU_METROLOGIE 01Vérification CURATIVE balance 0/30Kg70U
UPILCMW03 | Balance Mettler 120000g/50 g | U_METROLOGIE 03 | Vérifcation CURATIVE balance 31/150Kg | MC | DEF | U851 | 70U |  | 2030-12-31 | 0 | 1 | 0 |  |  | BIOTECH_ULIS | UPILCMW03Balance Mettler 120000g/50 gU_METROLOGIE 03Vérifcation CURATIVE balance 31/150Kg70U
UDP1CMW603 | Balance Sartorius 12000g/0,1g | U_METROLOGIE 01 | Vérification CURATIVE balance 0/30Kg | MC | DEF | U851 | 70U |  | 2030-12-31 | 0 | 1 | 0 |  |  | BIOTECH_ULIS | UDP1CMW603Balance Sartorius 12000g/0,1gU_METROLOGIE 01Vérification CURATIVE balance 0/30Kg70U
UDP1CMW608 | Balance Sartorius 6200g/0,1g | U_METROLOGIE 01 | Vérification CURATIVE balance 0/30Kg | MC | DEF | U851 | 70U |  | 2030-12-31 | 0 | 1 | 0 |  |  | BIOTECH_ULIS | UDP1CMW608Balance Sartorius 6200g/0,1gU_METROLOGIE 01Vérification CURATIVE balance 0/30Kg70U
EXUDP2CMP02-1 | Manomètre MECOTEC n°4523 | U_METROLOGIE 15 | Vérification CURATIVE pression | MC | DEF | U851 | 70U |  | 401769 | 0 | 1 | 0 |  |  | BIOTECH_ULIS | EXUDP2CMP02-1Manomètre MECOTEC n°4523U_METROLOGIE 15Vérification CURATIVE pression70U
UDP2CMP05 | Manomètre MECOTEC n°4329 | U_METROLOGIE 15 | Vérification CURATIVE pression | MC | DEF | U851 | 70U |  | 401769 | 0 | 1 | 0 |  |  | BIOTECH_ULIS | UDP2CMP05Manomètre MECOTEC n°4329U_METROLOGIE 15Vérification CURATIVE pression70U
UDP2CMW034 | Balance Sartorius 3100/0,1&0,2&0,5g | U_METROLOGIE 01 | Vérification CURATIVE balance 0/30Kg | MC | DEF | U851 | 70U |  | 2030-12-31 | 0 | 1 | 0 |  |  | BIOTECH_ULIS | UDP2CMW034Balance Sartorius 3100/0,1&0,2&0,5gU_METROLOGIE 01Vérification CURATIVE balance 0/30Kg70U
UDP2CMW052 | Balance Mettler 16000g/0,1g | U_METROLOGIE 01 | Vérification CURATIVE balance 0/30Kg | MC | DEF | U851 | 70U |  | 2030-12-31 | 0 | 1 | 0 |  |  | BIOTECH_ULIS | UDP2CMW052Balance Mettler 16000g/0,1gU_METROLOGIE 01Vérification CURATIVE balance 0/30Kg70U
UDP2CMW240 | Balance Roucaire 610&3100g/0,01&0.1g | U_METROLOGIE 01 | Vérification CURATIVE balance 0/30Kg | MC | DEF | U851 | 70U |  | 2030-12-31 | 0 | 1 | 0 |  |  | BIOTECH_ULIS | UDP2CMW240Balance Roucaire 610&3100g/0,01&0.1gU_METROLOGIE 01Vérification CURATIVE balance 0/30Kg70U
UDP2CMW305 | Balance Mettler 3100g/0,1g | U_METROLOGIE 01 | Vérification CURATIVE balance 0/30Kg | MC | DEF | U851 | 70U |  | 2030-12-31 | 0 | 1 | 0 |  |  | BIOTECH_ULIS | UDP2CMW305Balance Mettler 3100g/0,1gU_METROLOGIE 01Vérification CURATIVE balance 0/30Kg70U
UDP2CMW306 | Balance Précisa Roucaire 610g&3100g/0,01 | U_METROLOGIE 01 | Vérification CURATIVE balance 0/30Kg | MC | DEF | U851 | 70U |  | 2030-12-31 | 0 | 1 | 0 |  |  | BIOTECH_ULIS | UDP2CMW306Balance Précisa Roucaire 610g&3100g/0,01U_METROLOGIE 01Vérification CURATIVE balance 0/30Kg70U
UDP2CMW312 | Balance Mettler 4000g/0,1g | U_METROLOGIE 01 | Vérification CURATIVE balance 0/30Kg | MC | DEF | U851 | 70U |  | 2030-12-31 | 0 | 1 | 0 |  |  | BIOTECH_ULIS | UDP2CMW312Balance Mettler 4000g/0,1gU_METROLOGIE 01Vérification CURATIVE balance 0/30Kg70U
UDP3CMP01 | Manomètre MECOTEC n°7465 | U_METROLOGIE 15 | Vérification CURATIVE pression | MC | DEF | U851 | 70U |  | 401769 | 0 | 1 | 0 |  |  | BIOTECH_ULIS | UDP3CMP01Manomètre MECOTEC n°7465U_METROLOGIE 15Vérification CURATIVE pression70U
EXUDP3CMP02 | Manomètre MECOTEC n°7466 | U_METROLOGIE 15 | Vérification CURATIVE pression | MC | DEF | U851 | 11U |  | 2049-12-31 | 0 | 1 | 0 |  |  | BIOTECH_ULIS | EXUDP3CMP02Manomètre MECOTEC n°7466U_METROLOGIE 15Vérification CURATIVE pression11U
EXUDP3CMP03 | Manomètre sur séparateur à membrane 0-6b | U_METROLOGIE 15 | Vérification CURATIVE pression | MC | DEF | U851 | 70U |  | 401769 | 0 | 1 | 0 |  |  | BIOTECH_ULIS | EXUDP3CMP03Manomètre sur séparateur à membrane 0-6bU_METROLOGIE 15Vérification CURATIVE pression70U
UDP3CMT01 | Contrôle température UDP3REF05 | U_METROLOGIE 12 | Vérification CURATIVE température | MC | DEF | U851 | 70U |  | 2049-12-31 | 0 | 1 | 0 |  |  | BIOTECH_ULIS | UDP3CMT01Contrôle température UDP3REF05U_METROLOGIE 12Vérification CURATIVE température70U
UDP3CMT02 | Contrôle température UDP3REF04 | U_METROLOGIE 12 | Vérification CURATIVE température | MC | DEF | U851 | 70U |  | 2049-12-31 | 0 | 1 | 0 |  |  | BIOTECH_ULIS | UDP3CMT02Contrôle température UDP3REF04U_METROLOGIE 12Vérification CURATIVE température70U
UDP3CMT03 | Contrôle température UDP3REF02 | U_METROLOGIE 12 | Vérification CURATIVE température | MC | DEF | U851 | 11U |  | 2049-12-31 | 0 | 1 | 0 |  |  | BIOTECH_ULIS | UDP3CMT03Contrôle température UDP3REF02U_METROLOGIE 12Vérification CURATIVE température11U
UDP3CMT08 | Contrôle température de UDP3ETUV02 | U_METROLOGIE 12 | Vérification CURATIVE température | MC | DEF | U851 | 70U |  | 401769 | 0 | 1 | 0 |  |  | BIOTECH_ULIS | UDP3CMT08Contrôle température de UDP3ETUV02U_METROLOGIE 12Vérification CURATIVE température70U
UDP3CMT09 | Contrôle température UDP3ETUV01 | U_METROLOGIE 12 | Vérification CURATIVE température | MC | DEF | U851 | 11U |  | 2030-12-31 | 0 | 1 | 0 |  |  | BIOTECH_ULIS | UDP3CMT09Contrôle température UDP3ETUV01U_METROLOGIE 12Vérification CURATIVE température11U
UPILCMW02 | Balance Mettler 16000g/1g | U_METROLOGIE 01 | Vérification CURATIVE balance 0/30Kg | MC | DEF | U851 | 70U |  | 2030-12-31 | 0 | 1 | 0 |  |  | BIOTECH_ULIS | UPILCMW02Balance Mettler 16000g/1gU_METROLOGIE 01Vérification CURATIVE balance 0/30Kg70U
WE2CMP03 | Affichage Pression sortie surnageant C21 | U_METROLOGIE 15 | Vérification CURATIVE pression | MC | DEF | U441 | 11U | 633 113,00 | 401769 | 0 | 1 | 0 |  |  | BIOMED_ULIS | WE2CMP03Affichage Pression sortie surnageant C21U_METROLOGIE 15Vérification CURATIVE pression11U
WE2CMP04 | Affichage Pression sortie surnageant C22 | U_METROLOGIE 15 | Vérification CURATIVE pression | MC | DEF | U441 | 11U | 633 123,00 | 401769 | 0 | 1 | 0 |  |  | BIOMED_ULIS | WE2CMP04Affichage Pression sortie surnageant C22U_METROLOGIE 15Vérification CURATIVE pression11U
WE2CMT03 | Affichage Température sortie surnageant C21 | U_METROLOGIE 12 | Vérification CURATIVE température | MC | DEF | U441 | 11U | 413 076,00 | 2050-01-01 | 0 | 1 | 0 |  |  | BIOMED_ULIS | WE2CMT03Affichage Température sortie surnageant C21U_METROLOGIE 12Vérification CURATIVE température11U
WE2CMT04 | Affichage Température sortie surnageant C22 | U_METROLOGIE 12 | Vérification CURATIVE température | MC | DEF | U441 | 11U | 549 161,00 | 401769 | 0 | 1 | 0 |  |  | BIOMED_ULIS | WE2CMT04Affichage Température sortie surnageant C22U_METROLOGIE 12Vérification CURATIVE température11U
WFICMC01 | Affichage conductivité WFISBD101 | U_METROLOGIE 18 | Vérification CURATIVE conductivité circuit | MC | DEF | U236WFI | 11U | 535 372,00 | 401769 | 0 | 1 | 0 |  |  | BIOMED_ULIS | WFICMC01Affichage conductivité WFISBD101U_METROLOGIE 18Vérification CURATIVE conductivité circuit11U
WFICMC02 | Affichage conductivité WFISBD106 | U_METROLOGIE 18 | Vérification CURATIVE conductivité circuit | MC | DEF | U236WFI | 11U | 621 326,00 | 401769 | 0 | 1 | 0 |  |  | BIOMED_ULIS | WFICMC02Affichage conductivité WFISBD106U_METROLOGIE 18Vérification CURATIVE conductivité circuit11U
WFICMC04 | Affichage conductivité WFISBD207 | U_METROLOGIE 18 | Vérification CURATIVE conductivité circuit | PRO | METR | U236WFI | 11U | 657 271,00 | 401769 | 0 | 1 | 0 |  |  | BIOMED_ULIS | WFICMC04Affichage conductivité WFISBD207U_METROLOGIE 18Vérification CURATIVE conductivité circuit11U
WFICMC05 | Affichage conductivité de WFISBD103 | U_METROLOGIE 18 | Vérification CURATIVE conductivité circuit | MC | METR | U236WFI | 11U | 625 602,00 | 401769 | 0 | 1 | 0 |  |  | BIOMED_ULIS | WFICMC05Affichage conductivité de WFISBD103U_METROLOGIE 18Vérification CURATIVE conductivité circuit11U
WFICMC07 | Affichage Conductivité de SBD202 | U_METROLOGIE 18 | Vérification CURATIVE conductivité circuit | MC | DEF | U236WFI | 11U | 657 377,00 | 401769 | 0 | 1 | 0 |  |  | BIOMED_ULIS | WFICMC07Affichage Conductivité de SBD202U_METROLOGIE 18Vérification CURATIVE conductivité circuit11U
WFICMC09 | Affichage Conductivité de SBD204 | U_METROLOGIE 18 | Vérification CURATIVE conductivité circuit | MC | DEF | U236WFI | 11U | 562 928,00 | 401769 | 0 | 1 | 0 |  |  | BIOMED_ULIS | WFICMC09Affichage Conductivité de SBD204U_METROLOGIE 18Vérification CURATIVE conductivité circuit11U
WFICMC14 | Enreg. + affichage C départ boucle n°1 | U_METROLOGIE 18 | Vérification CURATIVE conductivité circuit | MC | DEF | U236WFI | 11U | 489 091,00 | 2050-01-01 | 0 | 1 | 0 |  |  | BIOMED_ULIS | WFICMC14Enreg. + affichage C départ boucle n°1U_METROLOGIE 18Vérification CURATIVE conductivité circuit11U
WFICMC15 | Aff. Conduc. départ boucle eau ppi n°2 | U_METROLOGIE 18 | Vérification CURATIVE conductivité circuit | MC | DEF | U236WFI | 11U | 420 574,00 | 2050-01-01 | 0 | 1 | 0 |  |  | BIOMED_ULIS | WFICMC15Aff. Conduc. départ boucle eau ppi n°2U_METROLOGIE 18Vérification CURATIVE conductivité circuit11U
WFICMP01 | Affichage pression départ WFISBD101 | U_METROLOGIE 15 | Vérification CURATIVE pression | MC | DEF | U236WFI | 11U | 398 956,00 | 2050-01-01 | 0 | 1 | 0 |  |  | BIOMED_ULIS | WFICMP01Affichage pression départ WFISBD101U_METROLOGIE 15Vérification CURATIVE pression11U
WFICMP02 | Affichage pression départ WFISBD106 | U_METROLOGIE 15 | Vérification CURATIVE pression | MC | DEF | U236WFI | 11U | 77 809,00 | 401769 | 0 | 1 | 0 |  |  | BIOMED_ULIS | WFICMP02Affichage pression départ WFISBD106U_METROLOGIE 15Vérification CURATIVE pression11U
WFICMP04 | Affi. pession départ WFISBD207 | U_METROLOGIE 15 | Vérification CURATIVE pression | PRO | METR | U236WFI | 11U | 657 277,00 | 401769 | 0 | 1 | 0 |  |  | BIOMED_ULIS | WFICMP04Affi. pession départ WFISBD207U_METROLOGIE 15Vérification CURATIVE pression11U
WFICMP05 | Affichage pression départ WFISBD103 | U_METROLOGIE 15 | Vérification CURATIVE pression | MC | METR | U236WFI | 11U | 526 260,00 | 401769 | 0 | 1 | 0 |  |  | BIOMED_ULIS | WFICMP05Affichage pression départ WFISBD103U_METROLOGIE 15Vérification CURATIVE pression11U
WFICMP07 | Affichage Pression de Départ SBD202 | U_METROLOGIE 15 | Vérification CURATIVE pression | MC | DEF | U236WFI | 11U | 657 379,00 | 401769 | 0 | 1 | 0 |  |  | BIOMED_ULIS | WFICMP07Affichage Pression de Départ SBD202U_METROLOGIE 15Vérification CURATIVE pression11U
WFICMP09 | Affichage Pression Départ SBD204 | U_METROLOGIE 15 | Vérification CURATIVE pression | MC | DEF | U236WFI | 11U | 562 934,00 | 401769 | 0 | 1 | 0 |  |  | BIOMED_ULIS | WFICMP09Affichage Pression Départ SBD204U_METROLOGIE 15Vérification CURATIVE pression11U
WFICMP12 | Affichage P. retour boucle WFIBD01 | U_METROLOGIE 15 | Vérification CURATIVE pression | MC | DEF | U236WFI | 11U | 420 568,00 | 2050-01-01 | 0 | 1 | 0 |  |  | BIOMED_ULIS | WFICMP12Affichage P. retour boucle WFIBD01U_METROLOGIE 15Vérification CURATIVE pression11U
WFICMP13 | Affichage P retour boucle WFIBD02 | U_METROLOGIE 15 | Vérification CURATIVE pression | MC | DEF | U236WFI | 11U | 420 578,00 | 2050-01-01 | 0 | 1 | 0 |  |  | BIOMED_ULIS | WFICMP13Affichage P retour boucle WFIBD02U_METROLOGIE 15Vérification CURATIVE pression11U
WFICMT01 | Régulation temp. WFISBD101 (GW5) | U_METROLOGIE 12 | Vérification CURATIVE température | MC | DEF | U236WFI | 11U | 77 747,00 | 401769 | 0 | 1 | 0 |  |  | BIOMED_ULIS | WFICMT01Régulation temp. WFISBD101 (GW5)U_METROLOGIE 12Vérification CURATIVE température11U
WFICMT02 | Régulation temp. départ WFISBD101 (GW0) | U_METROLOGIE 12 | Vérification CURATIVE température | MC | DEF | U236WFI | 11U | 77 749,00 | 401769 | 0 | 1 | 0 |  |  | BIOMED_ULIS | WFICMT02Régulation temp. départ WFISBD101 (GW0)U_METROLOGIE 12Vérification CURATIVE température11U
WFICMT03 | Affichage température retour WFISBD101 | U_METROLOGIE 12 | Vérification CURATIVE température | MC | DEF | U236WFI | 11U | 77 748,00 | 401769 | 0 | 1 | 0 |  |  | BIOMED_ULIS | WFICMT03Affichage température retour WFISBD101U_METROLOGIE 12Vérification CURATIVE température11U
WFICMT05 | Enregistr. temp. départ WFISBD106 (GW0) | U_METROLOGIE 12 | Vérification CURATIVE température | MC | DEF | U236WFI | 11U | 77 810,00 | 401769 | 0 | 1 | 0 |  |  | BIOMED_ULIS | WFICMT05Enregistr. temp. départ WFISBD106 (GW0)U_METROLOGIE 12Vérification CURATIVE température11U
WFICMT07 | Affichage temp. retour WFISBD106 | U_METROLOGIE 12 | Vérification CURATIVE température | MC | DEF | U236WFI | 11U | 88 873,00 | 401769 | 0 | 1 | 0 |  |  | BIOMED_ULIS | WFICMT07Affichage temp. retour WFISBD106U_METROLOGIE 12Vérification CURATIVE température11U
WFICMT11 | Régul + alar temp départ WFISBD207 (GW0) | U_METROLOGIE 12 | Vérification CURATIVE température | PRO | METR | U236WFI | 11U | 657 243,00 | 401769 | 0 | 1 | 0 |  |  | BIOMED_ULIS | WFICMT11Régul + alar temp départ WFISBD207 (GW0)U_METROLOGIE 12Vérification CURATIVE température11U
WFICMT12 | Affichage température retour WFISBD207 | U_METROLOGIE 12 | Vérification CURATIVE température | PRO | METR | U236WFI | 11U | 657 269,00 | 401769 | 0 | 1 | 0 |  |  | BIOMED_ULIS | WFICMT12Affichage température retour WFISBD207U_METROLOGIE 12Vérification CURATIVE température11U
WFICMT14 | Régulation temp. départ WFISBD103 (GW0) | U_METROLOGIE 12 | Vérification CURATIVE température | MC | METR | U236WFI | 11U | 526 257,00 | 401769 | 0 | 1 | 0 |  |  | BIOMED_ULIS | WFICMT14Régulation temp. départ WFISBD103 (GW0)U_METROLOGIE 12Vérification CURATIVE température11U
WFICMT15 | Contrôle température retour WFISBD103 | U_METROLOGIE 12 | Vérification CURATIVE température | MC | METR | U236WFI | 11U | 526 258,00 | 401769 | 0 | 1 | 0 |  |  | BIOMED_ULIS | WFICMT15Contrôle température retour WFISBD103U_METROLOGIE 12Vérification CURATIVE température11U
WFICMT16 | Régul° de Temp. SBD202 en Sortie de HEX52 | U_METROLOGIE 12 | Vérification CURATIVE température | MC | DEF | U236WFI | 11U | 657 371,00 | 401769 | 0 | 1 | 0 |  |  | BIOMED_ULIS | WFICMT16Régul° de Temp. SBD202 en Sortie de HEX52U_METROLOGIE 12Vérification CURATIVE température11U
WFICMT17 | Contrôle Temp. Retour SBD202 | U_METROLOGIE 12 | Vérification CURATIVE température | MC | DEF | U236WFI | 11U | 47 566,00 | 401769 | 0 | 1 | 0 |  |  | BIOMED_ULIS | WFICMT17Contrôle Temp. Retour SBD202U_METROLOGIE 12Vérification CURATIVE température11U
WFICMT19 | Régul° de Temp. SBD204 en Sortie de HEX56 | U_METROLOGIE 12 | Vérification CURATIVE température | MC | DEF | U236WFI | 11U | 562 940,00 | 401769 | 0 | 1 | 0 |  |  | BIOMED_ULIS | WFICMT19Régul° de Temp. SBD204 en Sortie de HEX56U_METROLOGIE 12Vérification CURATIVE température11U
WFICMT24 | Affichage temp. départ boucle 1 | U_METROLOGIE 12 | Vérification CURATIVE température | MC | DEF | U236WFI | 11U | 489 088,00 | 2050-01-01 | 0 | 1 | 0 |  |  | BIOMED_ULIS | WFICMT24Affichage temp. départ boucle 1U_METROLOGIE 12Vérification CURATIVE température11U
WFICMT25 | Affich. temp. retour boucle eau ppi n°1 | U_METROLOGIE 12 | Vérification CURATIVE température | MC | DEF | U236WFI | 11U | 661 289,00 | 401769 | 0 | 1 | 0 |  |  | BIOMED_ULIS | WFICMT25Affich. temp. retour boucle eau ppi n°1U_METROLOGIE 12Vérification CURATIVE température11U
WFICMT27 | Aff. temp. retour boucle eau ppi n°2 | U_METROLOGIE 12 | Vérification CURATIVE température | MC | DEF | U236WFI | 11U | 420 579,00 | 2050-01-01 | 0 | 1 | 0 |  |  | BIOMED_ULIS | WFICMT27Aff. temp. retour boucle eau ppi n°2U_METROLOGIE 12Vérification CURATIVE température11U
ALBCMF01 | Affichage débit sortie canal UF | U_METROLOGIE 11 | Vérification CURATIVE de débit | MC | DEF | U440 | 11U | 609 745,00 | 401769 | 0 | 1 | 0 |  |  | BIOMED_ULIS | ALBCMF01Affichage débit sortie canal UFU_METROLOGIE 11Vérification CURATIVE de débit11U
ALBCML04 | Niveau cuve ALBR71 | U_METROLOGIE 24 | Vérification CURATIVE de niveau | MC | DEF | U440 | 11U |  | 2030-12-31 | 0 | 1 | 0 |  |  | BIOMED_ULIS | ALBCML04Niveau cuve ALBR71U_METROLOGIE 24Vérification CURATIVE de niveau11U
ALBCML05 | Sécurité niveau cuve tampons ALBCT02 | U_METROLOGIE 24 | Vérification CURATIVE de niveau | MC | DEF | U440 | 11U |  | 2030-12-31 | 0 | 1 | 0 |  |  | BIOMED_ULIS | ALBCML05Sécurité niveau cuve tampons ALBCT02U_METROLOGIE 24Vérification CURATIVE de niveau11U
EXCACMP01 | Enregist pression air comprimé départ | U_METROLOGIE 15 | Vérification CURATIVE pression | MC | DEF | U222CA | 11U |  | 2030-12-31 | 0 | 1 | 0 |  |  | BIOMED_ULIS | EXCACMP01Enregist pression air comprimé départU_METROLOGIE 15Vérification CURATIVE pression11U
EXDWCMF01 | Mesure débit eau de ville (DWQE01/QI01) | U_METROLOGIE 11 | Vérification CURATIVE de débit | MC | METR | U222DW | 11U | 540 912,00 | 401769 | 0 | 1 | 0 |  |  | BIOMED_ULIS | EXDWCMF01Mesure débit eau de ville (DWQE01/QI01)U_METROLOGIE 11Vérification CURATIVE de débit11U
DWCMP03 | Mesure Pression sortie filtre DWF07 | U_METROLOGIE 15 | Vérification CURATIVE pression | MC | DEF | U222DW | 10U |  | 2030-12-31 | 0 | 1 | 0 |  |  | BIOMED_ULIS | DWCMP03Mesure Pression sortie filtre DWF07U_METROLOGIE 15Vérification CURATIVE pression10U
GAMCMF01 | Affich. enreg. débit entrée produit C21 | U_METROLOGIE 11 | Vérification CURATIVE de débit | MC | DEF | U441 | 11U | 456 004,00 | 2050-01-01 | 0 | 1 | 0 |  |  | BIOMED_ULIS | GAMCMF01Affich. enreg. débit entrée produit C21U_METROLOGIE 11Vérification CURATIVE de débit11U
GAMCMF02 | Affich. enreg. débit entrée produit C22 | U_METROLOGIE 11 | Vérification CURATIVE de débit | MC | DEF | U441 | 11U | 76 532,00 | 401769 | 0 | 1 | 0 |  |  | BIOMED_ULIS | GAMCMF02Affich. enreg. débit entrée produit C22U_METROLOGIE 11Vérification CURATIVE de débit11U
GW5CMT01 | Affichage température aller GW5 | U_METROLOGIE 12 | Vérification CURATIVE température | MC | DEF | U222GW | 10U | 87 022,00 | 401769 | 0 | 1 | 0 |  |  | BIOMED_ULIS | GW5CMT01Affichage température aller GW5U_METROLOGIE 12Vérification CURATIVE température10U
GW6CMT01 | Affichage température aller GW6 | U_METROLOGIE 12 | Vérification CURATIVE température | MC | DEF | U222GW | 11U | 158 617,00 | 401769 | 0 | 1 | 0 |  |  | BIOMED_ULIS | GW6CMT01Affichage température aller GW6U_METROLOGIE 12Vérification CURATIVE température11U
GW9CMT01 | Enregistrement température aller GW9 | U_METROLOGIE 12 | Vérification CURATIVE température | MC | DEF | U222GW | 10U | 372 647,00 | 2050-01-01 | 0 | 1 | 0 |  |  | BIOMED_ULIS | GW9CMT01Enregistrement température aller GW9U_METROLOGIE 12Vérification CURATIVE température10U
EXMFPRCMT05 | Contrôle température MFPRETUV502 | U_METROLOGIE 12 | Vérification CURATIVE température | MC | DEF | U868 | 11U |  | 401769 | 0 | 1 | 0 |  |  | BIOTECH_ULIS | EXMFPRCMT05Contrôle température MFPRETUV502U_METROLOGIE 12Vérification CURATIVE température11U
BCHCMT27 | Enreg temp congél. BCHCONG03/BAT01ARM02 | U_METROLOGIE 12 | Vérification CURATIVE température | MC | DEF | U624UAP | 22U | 75 785,00 | 401769 | 0 | 1 | 0 |  |  | BIOMED_ULIS | BCHCMT27Enreg temp congél. BCHCONG03/BAT01ARM02U_METROLOGIE 12Vérification CURATIVE température22U
PLACMF01 | Régulation débit entrée centri PLAC01 | U_METROLOGIE 11 | Vérification CURATIVE de débit | MC | DEF | U410 | 11U | 73 190,00 | 401769 | 0 | 1 | 0 |  |  | BIOMED_ULIS | PLACMF01Régulation débit entrée centri PLAC01U_METROLOGIE 11Vérification CURATIVE de débit11U
PLACMF02 | Régulation débit entrée centri PLAC02 | U_METROLOGIE 11 | Vérification CURATIVE de débit | MC | DEF | U410 | 11U | 629 186,00 | 401769 | 0 | 1 | 0 |  |  | BIOMED_ULIS | PLACMF02Régulation débit entrée centri PLAC02U_METROLOGIE 11Vérification CURATIVE de débit11U
EXPWCMF01 | Mesure débit eau entrée duo n°1 | U_METROLOGIE 11 | Vérification CURATIVE de débit | MC | METR | U222PW | 11U | 540 924,00 | 401769 | 0 | 1 | 0 |  |  | BIOMED_ULIS | EXPWCMF01Mesure débit eau entrée duo n°1U_METROLOGIE 11Vérification CURATIVE de débit11U
EXPWCMF03 | Mesure débit entrée filtre UF | U_METROLOGIE 11 | Vérification CURATIVE de débit | MC | METR | U222PW | 11U | 540 926,00 | 401769 | 0 | 1 | 0 |  |  | BIOMED_ULIS | EXPWCMF03Mesure débit entrée filtre UFU_METROLOGIE 11Vérification CURATIVE de débit11U
EXPWCMP04 | Mesure pression entrée filtre PWF01 | U_METROLOGIE 15 | Vérification CURATIVE pression | MC | METR | U222PW | 11U | 552 948,00 | 401769 | 0 | 1 | 0 |  |  | BIOMED_ULIS | EXPWCMP04Mesure pression entrée filtre PWF01U_METROLOGIE 15Vérification CURATIVE pression11U
EXPWCMP05 | Mesure pression sortie filtre PWF01 | U_METROLOGIE 15 | Vérification CURATIVE pression | MC | METR | U222PW | 11U | 540 928,00 | 401769 | 0 | 1 | 0 |  |  | BIOMED_ULIS | EXPWCMP05Mesure pression sortie filtre PWF01U_METROLOGIE 15Vérification CURATIVE pression11U
PWCMP10 | Mesure pression départ boucle PWBD02 | U_METROLOGIE 15 | Vérification CURATIVE pression | MC | METR | U236PW | 11U | 421 102,00 | 2050-01-01 | 0 | 1 | 0 |  |  | BIOMED_ULIS | PWCMP10Mesure pression départ boucle PWBD02U_METROLOGIE 15Vérification CURATIVE pression11U
EXPWCMP11 | Mesure P entrée PWCP04 (%MF40) | U_METROLOGIE 15 | Vérification CURATIVE pression | MC | METR | U222PW | 11U | 540 931,00 | 401769 | 0 | 1 | 0 |  |  | BIOMED_ULIS | EXPWCMP11Mesure P entrée PWCP04 (%MF40)U_METROLOGIE 15Vérification CURATIVE pression11U
PWCMP18 | Mesure pression retour S.boucle R&D | U_METROLOGIE 15 | Vérification CURATIVE pression | MC | DEF | U236PW | 11U |  | 2030-12-31 | 0 | 1 | 0 |  |  | BIOMED_ULIS | PWCMP18Mesure pression retour S.boucle R&DU_METROLOGIE 15Vérification CURATIVE pression11U
EXSDWCMF01 | Mesure débit rejet PWUF01 | U_METROLOGIE 11 | Vérification CURATIVE de débit | MC | METR | U222SDW | 11U | 540 918,00 | 401769 | 0 | 1 | 0 |  |  | BIOMED_ULIS | EXSDWCMF01Mesure débit rejet PWUF01U_METROLOGIE 11Vérification CURATIVE de débit11U
SDWCMP03 | Mesure pression retour boucle B8 | U_METROLOGIE 15 | Vérification CURATIVE pression | MC | DEF | U222SDW | 11U |  | 2030-12-31 | 0 | 1 | 0 |  |  | BIOMED_ULIS | SDWCMP03Mesure pression retour boucle B8U_METROLOGIE 15Vérification CURATIVE pression11U
EXETALCMT37 | Thermomètre AOIP Thermopréci n° 3 | U_METROLOGIE 12 | Vérification CURATIVE température | MC | DEF | U720 | 50U | 42 121,00 | 401769 | 0 | 1 | 0 |  |  | BIOMED_ULIS | EXETALCMT37Thermomètre AOIP Thermopréci n° 3U_METROLOGIE 12Vérification CURATIVE température50U
UDA2CMA01 | PH-mètre Knick n°1335379 | U_AVEC | Gammes à associer | MPS | DEF | U855 | AR |  | 2020-12-31 | 0 | 1 | 0 |  |  | BIOTECH_ULIS | UDA2CMA01PH-mètre Knick n°1335379U_AVECGammes à associerAR
UDP1CMC01 | Conductivimètre WTW LF 197 | U_AVEC | Gammes à associer | MPS | DEF | U851 | AR |  | 2020-12-31 | 0 | 1 | 0 |  |  | BIOTECH_ULIS | UDP1CMC01Conductivimètre WTW LF 197U_AVECGammes à associerAR
UDP1CMC02 | Conductivimètre WTW LF 197-S | U_AVEC | Gammes à associer | MPS | DEF | U851 | AR |  | 2020-12-31 | 0 | 1 | 0 |  |  | BIOTECH_ULIS | UDP1CMC02Conductivimètre WTW LF 197-SU_AVECGammes à associerAR
UDP1CMO01 | Osmomètre FISKE Merk3 | U_AVEC | Gammes à associer | MPS | DEF | U851 | AR |  | 2020-12-31 | 0 | 1 | 0 |  |  | BIOTECH_ULIS | UDP1CMO01Osmomètre FISKE Merk3U_AVECGammes à associerAR
UDP1CMP04 | Manomètre digital DP200 n°4703 | U_METROLOGIE 15 | Vérification CURATIVE pression | MC | DEF | U851 | 70U |  | 401769 | 0 | 1 | 0 |  |  | BIOTECH_ULIS | UDP1CMP04Manomètre digital DP200 n°4703U_METROLOGIE 15Vérification CURATIVE pression70U
EXUDP1CMP05 | Manomètre digital DP200 n°4704 | U_METROLOGIE 15 | Vérification CURATIVE pression | MC | DEF | U851 | 70U |  | 401769 | 0 | 1 | 0 |  |  | BIOTECH_ULIS | EXUDP1CMP05Manomètre digital DP200 n°4704U_METROLOGIE 15Vérification CURATIVE pression70U
EXCAT01 | Réservoir air comprimé supérieur 1 | U_CONT000019 | Epreuve décennale pression gaz | MPS | DEF | U222CA | 15U | 133 600,00 | 2025-06-09 | 3 | 30 | 0 | 520 | 1 | BIOMED_ULIS | EXCAT01Réservoir air comprimé supérieur 1U_CONT000019Epreuve décennale pression gaz15U520
EXCAT02 | Réservoir air comprimé inférieur 2 | U_CONT000019 | Epreuve décennale pression gaz | MPS | DEF | U222CA | 15U | 133 601,00 | 2025-06-09 | 3 | 30 | 0 | 520 | 1 | BIOMED_ULIS | EXCAT02Réservoir air comprimé inférieur 2U_CONT000019Epreuve décennale pression gaz15U520
UDP1R01 | Cuve 60 L thermostatée (lots pilotes) | U_CONT000019 | Epreuve décennale pression gaz | MPS | DEF | U851 | 15U | 409 817,00 | 2028-11-05 | 3 | 30 | 0 | 520 | 1 | BIOTECH_ULIS | UDP1R01Cuve 60 L thermostatée (lots pilotes)U_CONT000019Epreuve décennale pression gaz15U520
MCBAU601 | Autoclave de microbiologie | U_CONT000017 | Epreuve décennale pression/vapeur | MPS | DEF | U640MCB | 15U | 468 791,00 | 2030-05-28 | 3 | 30 | 0 | 520 | 1 | BIOMED_ULIS | MCBAU601Autoclave de microbiologieU_CONT000017Epreuve décennale pression/vapeur15U520
PLAT001 | Cuve sortie fondoir | U_CONT000017 | Epreuve décennale pression/vapeur | MPS | DEF | U410 | 15U | 87 200,00 | 401769 | 0 | 1 | 0 |  |  | BIOMED_ULIS | PLAT001Cuve sortie fondoirU_CONT000017Epreuve décennale pression/vapeur15U
PLAT003 | Cuve envoi plasma après prélèvement | U_CONT000017 | Epreuve décennale pression/vapeur | MPS | DEF | U410 | 15U | 76 357,00 | 401769 | 0 | 1 | 0 |  |  | BIOMED_ULIS | PLAT003Cuve envoi plasma après prélèvementU_CONT000017Epreuve décennale pression/vapeur15U
PLAT004 | Cuve envoi plasma après prélèvement | U_CONT000017 | Epreuve décennale pression/vapeur | MPS | DEF | U410 | 15U | 73 802,00 | 401769 | 0 | 1 | 0 |  |  | BIOMED_ULIS | PLAT004Cuve envoi plasma après prélèvementU_CONT000017Epreuve décennale pression/vapeur15U
BATEX | Extérieurs bâtiments | U_BATI000019 | Entretien terrasses bâtiments siège | MPS | DEF | S244 | 13U | 72 140,00 | 401769 | 0 | 1 | 0 |  |  | BIOMED_ULIS | BATEXExtérieurs bâtimentsU_BATI000019Entretien terrasses bâtiments siège13U
BATEX | Extérieurs bâtiments | U_BATI000020 | Entretien terrasse bâtiments usine | MPS | DEF | S244 | 13U | 72 141,00 | 401769 | 0 | 1 | 0 |  |  | BIOMED_ULIS | BATEXExtérieurs bâtimentsU_BATI000020Entretien terrasse bâtiments usine13U
EXPWCMF01 | Mesure débit eau entrée duo n°1 | U_METR000011 | Vérification PERIODIQUE de débit | MPS | METR | U222PW | 11U | 521 514,00 | 2022-07-16 | 3 | 1 | 0 | 52 | 1 | BIOMED_ULIS | EXPWCMF01Mesure débit eau entrée duo n°1U_METR000011Vérification PERIODIQUE de débit11U52
EXPWCMF03 | Mesure débit entrée filtre UF | U_METR000011 | Vérification PERIODIQUE de débit | MPS | DEF | U222PW | 11U | 521 515,00 | 2022-07-13 | 3 | 1 | 0 | 52 | 1 | BIOMED_ULIS | EXPWCMF03Mesure débit entrée filtre UFU_METR000011Vérification PERIODIQUE de débit11U52
EXSDWCMF01 | Mesure débit rejet PWUF01 | U_METR000011 | Vérification PERIODIQUE de débit | MPS | DEF | U222SDW | 11U | 479 959,00 | 2022-07-18 | 3 | 1 | 0 | 104 | 1 | BIOMED_ULIS | EXSDWCMF01Mesure débit rejet PWUF01U_METR000011Vérification PERIODIQUE de débit11U104
EXMFPRCMT05 | Contrôle température MFPRETUV502 | U_METR000012 | Vérification PERIODIQUE température | MPS | DEF | U868 | 11U | 495 476,00 | 401769 | 0 | 1 | 0 |  |  | BIOTECH_ULIS | EXMFPRCMT05Contrôle température MFPRETUV502U_METR000012Vérification PERIODIQUE température11U
EXETALCMT37 | Thermomètre AOIP Thermopréci n° 3 | U_METR000012 | Vérification PERIODIQUE température | MPS | DEF | U720 | 50U | 472 430,00 | 2021-03-18 | 3 | 1 | 0 | 52 | 1 | BIOMED_ULIS | EXETALCMT37Thermomètre AOIP Thermopréci n° 3U_METR000012Vérification PERIODIQUE température50U52
ACA4CE203 | Caisson d'extraction sorbonnes 1277/78 | U_CLIM000205 | Maintenance extraction / ventilation | MPS | DEF | U222AC | 10U | 650 801,00 | 2024-10-31 | 3 | 1 | 0 | 13 | 1 | BIOTECH_ULIS | ACA4CE203Caisson d'extraction sorbonnes 1277/78U_CLIM000205Maintenance extraction / ventilation10U13
ACA4CE205 | Caisson d'extraction laboratoire 1256/57 | U_CLIM000205 | Maintenance extraction / ventilation | MPS | DEF | U222AC | 10U | 650 733,00 | 2024-10-21 | 3 | 1 | 0 | 13 | 1 | BIOTECH_ULIS | ACA4CE205Caisson d'extraction laboratoire 1256/57U_CLIM000205Maintenance extraction / ventilation10U13
EXACA4CE207 | Caisson d'extraction laboratoire 1264 | U_CLIM000205 | Maintenance extraction / ventilation | MPS | DEF | U222AC | 10U | 421 575,00 | 2018-10-29 | 3 | 1 | 0 | 13 | 1 | BIOTECH_ULIS | EXACA4CE207Caisson d'extraction laboratoire 1264U_CLIM000205Maintenance extraction / ventilation10U13
ACA4CE208 | Caisson d'extraction laboratoire 1224 | U_CLIM000205 | Maintenance extraction / ventilation | MPS | DEF | U222AC | 10U | 650 734,00 | 2024-10-21 | 3 | 1 | 0 | 13 | 1 | BIOTECH_ULIS | ACA4CE208Caisson d'extraction laboratoire 1224U_CLIM000205Maintenance extraction / ventilation10U13
ACA4CV51 | Caisson ventilation laboratoire 1277/78 | U_CLIM000205 | Maintenance extraction / ventilation | MPS | DEF | U222AC | 10U | 650 735,00 | 2025-01-20 | 3 | 1 | 0 | 26 | 1 | BIOTECH_ULIS | ACA4CV51Caisson ventilation laboratoire 1277/78U_CLIM000205Maintenance extraction / ventilation10U26
ACA4CV52 | Caisson vent. labo. 1256/57/79/81/62 | U_CLIM000205 | Maintenance extraction / ventilation | MPS | DEF | U222AC | 10U | 650 736,00 | 2024-10-21 | 3 | 1 | 0 | 13 | 1 | BIOTECH_ULIS | ACA4CV52Caisson vent. labo. 1256/57/79/81/62U_CLIM000205Maintenance extraction / ventilation10U13
ACA4CV53 | Caisson vent. laboratoire 1264 | U_CLIM000205 | Maintenance extraction / ventilation | MPS | DEF | U222AC | 10U | 650 737,00 | 2024-10-21 | 3 | 1 | 0 | 13 | 1 | BIOTECH_ULIS | ACA4CV53Caisson vent. laboratoire 1264U_CLIM000205Maintenance extraction / ventilation10U13
ACA4CV54 | Caisson vent. laboratoire 1224 | U_CLIM000205 | Maintenance extraction / ventilation | MPS | DEF | U222AC | 10U | 650 738,00 | 2024-10-21 | 3 | 1 | 0 | 13 | 1 | BIOTECH_ULIS | ACA4CV54Caisson vent. laboratoire 1224U_CLIM000205Maintenance extraction / ventilation10U13
ACCE013 | Caisson d'extrac. poste transfo. ouest | U_CLIM000205 | Maintenance extraction / ventilation | MPS | DEF | U222AC | 10U | 651 302,00 | 2025-03-09 | 3 | 1 | 0 | 26 | 1 | BIOMED_ULIS | ACCE013Caisson d'extrac. poste transfo. ouestU_CLIM000205Maintenance extraction / ventilation10U26
EXACCE014 | Caisson d'extrac. poste transfo. est | U_CLIM000205 | Maintenance extraction / ventilation | MPS | DEF | U222AC | 10U | 409 939,00 | 2018-09-16 | 3 | 1 | 0 | 26 | 1 | BIOMED_ULIS | EXACCE014Caisson d'extrac. poste transfo. estU_CLIM000205Maintenance extraction / ventilation10U26
ACCE015 | Caisson d'extrac. salle machines froid | U_CLIM000205 | Maintenance extraction / ventilation | MPS | DEF | U222AC | 10U | 651 304,00 | 2025-03-09 | 3 | 1 | 0 | 26 | 1 | BIOMED_ULIS | ACCE015Caisson d'extrac. salle machines froidU_CLIM000205Maintenance extraction / ventilation10U26
AC38HEX38 | Caisson de récup énergie vestiaires B8 | U_CLIM000201 | Contrôle CTA | MPS | DEF | U222AC | 10U | 651 373,00 | 2024-10-18 | 2 | 1 | 0 | 30 | 0 | BIOMED_ULIS | AC38HEX38Caisson de récup énergie vestiaires B8U_CLIM000201Contrôle CTA10U30
AC07CE018 | Caisson d'extrac. atel. +4° FP gamma | U_CLIM000205 | Maintenance extraction / ventilation | MPS | DEF | U222AC | 10U | 645 709,00 | 2025-07-11 | 3 | 1 | 0 | 52 | 1 | BIOMED_ULIS | AC07CE018Caisson d'extrac. atel. +4° FP gammaU_CLIM000205Maintenance extraction / ventilation10U52
AC07CE019 | Caisson d'extrac. atel. +4° centri. gam. | U_CLIM000205 | Maintenance extraction / ventilation | MPS | DEF | U222AC | 10U | 645 710,00 | 2025-07-11 | 3 | 1 | 0 | 52 | 1 | BIOMED_ULIS | AC07CE019Caisson d'extrac. atel. +4° centri. gam.U_CLIM000205Maintenance extraction / ventilation10U52
MCBAV01 | Armoire ventilée produits chimiques | U_CLIM000135 | Maintenance armoire ventilée | MPS | DEF | U640MCB | 21U | 628 779,00 | 2025-03-08 | 3 | 1 | 0 | 52 | 1 | BIOMED_ULIS | MCBAV01Armoire ventilée produits chimiquesU_CLIM000135Maintenance armoire ventilée21U52
EXOPLAV02 | Armoire de stockage ventilée | U_CLIM000135 | Maintenance armoire ventilée | MPS | DEF | U601OPL | 10U | 106 883,00 | 401769 | 0 | 1 | 0 |  |  | BIOMED_ULIS | EXOPLAV02Armoire de stockage ventiléeU_CLIM000135Maintenance armoire ventilée10U
EXMGGAV01 | Armoire de stockage ventilée | U_CLIM000135 | Maintenance armoire ventilée | MPS | DEF | U168 | 21U | 580 138,00 | 2024-03-09 | 3 | 1 | 0 | 52 | 1 | BIOMED_ULIS | EXMGGAV01Armoire de stockage ventiléeU_CLIM000135Maintenance armoire ventilée21U52
EXMGGAV02 | Armoire de stockage ventilée | U_CLIM000135 | Maintenance armoire ventilée | MPS | DEF | U168 | 21U | 580 139,00 | 2024-03-09 | 3 | 1 | 0 | 52 | 1 | BIOMED_ULIS | EXMGGAV02Armoire de stockage ventiléeU_CLIM000135Maintenance armoire ventilée21U52
UDA1AV01 | Armoire de stockage ventilée | U_CLIM000135 | Maintenance armoire ventilée | MPS | DEF | U855 | 70U | 636 029,00 | 2025-03-14 | 3 | 1 | 0 | 365 | 0 | BIOTECH_ULIS | UDA1AV01Armoire de stockage ventiléeU_CLIM000135Maintenance armoire ventilée70U365
PLACF03 | Chambre froide - 8°C 1SS25 | U_CURA016776 | Deuxieme DIT.Remise en etat des grilles | MC | AR | U410 | AR |  | 401769 | 0 | 1 | 0 |  |  | BIOMED_ULIS | PLACF03Chambre froide - 8°C 1SS25U_CURA016776Deuxieme DIT.Remise en etat des grillesAR
AC70CE020B | Caisson d'extraction bâtiment 1 | U_CLIM000205 | Maintenance extraction / ventilation | MPS | DEF | U222AC | 10U | 651 391,00 | 2025-03-22 | 3 | 1 | 0 | 26 | 1 | BIOMED_ULIS | AC70CE020BCaisson d'extraction bâtiment 1U_CLIM000205Maintenance extraction / ventilation10U26
AC70CE020C | Caisson d'extraction bâtiment 1 | U_CLIM000205 | Maintenance extraction / ventilation | MPS | DEF | U222AC | 10U | 651 392,00 | 2025-03-22 | 3 | 1 | 0 | 26 | 1 | BIOMED_ULIS | AC70CE020CCaisson d'extraction bâtiment 1U_CLIM000205Maintenance extraction / ventilation10U26
AC60CE089 | Caisson d'extraction bâtiments B2 / B3 | U_CLIM000205 | Maintenance extraction / ventilation | MPS | DEF | U222AC | 10U | 650 723,00 | 2025-01-17 | 3 | 1 | 0 | 26 | 1 | BIOMED_ULIS | AC60CE089Caisson d'extraction bâtiments B2 / B3U_CLIM000205Maintenance extraction / ventilation10U26
AC60CE091 | Tourelle d'extraction sous sol B3 | U_CLIM000205 | Maintenance extraction / ventilation | MPS | DEF | U222AC | 10U | 650 725,00 | 2025-01-17 | 3 | 1 | 0 | 26 | 1 | BIOMED_ULIS | AC60CE091Tourelle d'extraction sous sol B3U_CLIM000205Maintenance extraction / ventilation10U26
AC60CE090 | Caisson d'extraction bâtiment B5 | U_CLIM000205 | Maintenance extraction / ventilation | MPS | DEF | U222AC | 10U | 650 724,00 | 2025-01-17 | 3 | 1 | 0 | 26 | 1 | BIOMED_ULIS | AC60CE090Caisson d'extraction bâtiment B5U_CLIM000205Maintenance extraction / ventilation10U26
AC21CT21 | Caisson traitement enceintes stabilité | U_CLIM000201 | Contrôle CTA | MPS | DEF | U222AC | 10U | 441 120,00 | 2049-03-14 | 0 | 1 | 0 |  |  | BIOMED_ULIS | AC21CT21Caisson traitement enceintes stabilitéU_CLIM000201Contrôle CTA10U
AC13CT13 | Caisson de trait. air cryosas B8 | U_CLIM000201 | Contrôle CTA | MPS | DEF | U222AC | 10U | 651 300,00 | 2024-10-08 | 3 | 1 | 0 | 30 | 0 | BIOMED_ULIS | AC13CT13Caisson de trait. air cryosas B8U_CLIM000201Contrôle CTA10U30
AC54CT54 | Caisson trait. air (K 36) ateliers B10 | U_CLIM000002 | Maintenance caisson de climatisation | MPS | DEF | U222AC | 10U | 651 246,00 | 2025-03-03 | 3 | 1 | 0 | 182 | 0 | BIOMED_ULIS | AC54CT54Caisson trait. air (K 36) ateliers B10U_CLIM000002Maintenance caisson de climatisation10U182
AC38CT38 | Caisson de traitement air vestiaires B8 | U_CLIM000201 | Contrôle CTA | MPS | DEF | U222AC | 10U | 651 377,00 | 2024-10-17 | 3 | 1 | 0 | 30 | 0 | BIOMED_ULIS | AC38CT38Caisson de traitement air vestiaires B8U_CLIM000201Contrôle CTA10U30
AC01CE022 | Caisson extraction poste stérilisation | U_CLIM000205 | Maintenance extraction / ventilation | MPS | DEF | U222AC | 10U | 645 708,00 | 2025-07-11 | 3 | 1 | 0 | 52 | 1 | BIOMED_ULIS | AC01CE022Caisson extraction poste stérilisationU_CLIM000205Maintenance extraction / ventilation10U52
EXAC08CE030 | Caisson d'extraction laverie décongél B8 | U_CLIM000205 | Maintenance extraction / ventilation | MPS | DEF | U222AC | 10U | 482 554,00 | 2021-08-02 | 3 | 1 | 0 | 52 | 1 | BIOMED_ULIS | EXAC08CE030Caisson d'extraction laverie décongél B8U_CLIM000205Maintenance extraction / ventilation10U52
EXAC10CE011 | Caisson d'extraction local déchets 8rc68 | U_CLIM000205 | Maintenance extraction / ventilation | MPS | DEF | U222AC | 10U | 520 816,00 | 2021-09-25 | 3 | 1 | 0 | 13 | 1 | BIOMED_ULIS | EXAC10CE011Caisson d'extraction local déchets 8rc68U_CLIM000205Maintenance extraction / ventilation10U13
CRDDES01 | Déshydrateur chambre froide n°1209 | U_CLIM000123 | Maintenance déshumidificateurs | MPS | DEF | U222RF | 10U | 651 248,00 | 2025-03-03 | 3 | 1 | 0 | 182 | 0 | BIOMED_ULIS | CRDDES01Déshydrateur chambre froide n°1209U_CLIM000123Maintenance déshumidificateurs10U182
AC51CE61A | Caisson d'extraction (K07A) cuisine B9 | U_CLIM000205 | Maintenance extraction / ventilation | MPS | DEF | U222AC | 10U | 113 137,00 | 401769 | 0 | 1 | 0 |  |  | BIOMED_ULIS | AC51CE61ACaisson d'extraction (K07A) cuisine B9U_CLIM000205Maintenance extraction / ventilation10U
AC51CE61B | Caisson d'extraction (K07B) cuisine B9 | U_CLIM000205 | Maintenance extraction / ventilation | MPS | DEF | U222AC | 10U | 113 138,00 | 401769 | 0 | 1 | 0 |  |  | BIOMED_ULIS | AC51CE61BCaisson d'extraction (K07B) cuisine B9U_CLIM000205Maintenance extraction / ventilation10U
AC51CE62 | Caisson d'extraction (K08) laverie B9 | U_CLIM000205 | Maintenance extraction / ventilation | MPS | DEF | U222AC | 10U | 113 140,00 | 401769 | 0 | 1 | 0 |  |  | BIOMED_ULIS | AC51CE62Caisson d'extraction (K08) laverie B9U_CLIM000205Maintenance extraction / ventilation10U
AC51CE63 | Caisson d'extraction (K09) sanitaires B9 | U_CLIM000205 | Maintenance extraction / ventilation | MPS | DEF | U222AC | 10U | 113 141,00 | 401769 | 0 | 1 | 0 |  |  | BIOMED_ULIS | AC51CE63Caisson d'extraction (K09) sanitaires B9U_CLIM000205Maintenance extraction / ventilation10U
AC51CT51 | Caisson trait. air (K 05) restaurant B9 | U_CLIM000002 | Maintenance caisson de climatisation | MPS | DEF | U222AC | 10U | 641 434,00 | 2024-10-30 | 3 | 1 | 0 | 26 | 1 | BIOMED_ULIS | AC51CT51Caisson trait. air (K 05) restaurant B9U_CLIM000002Maintenance caisson de climatisation10U26
AC51CT52 | Caisson trait. air (K 06) cuisine B9 | U_CLIM000002 | Maintenance caisson de climatisation | MPS | DEF | U222AC | 10U | 641 435,00 | 2024-10-30 | 3 | 1 | 0 | 26 | 1 | BIOMED_ULIS | AC51CT52Caisson trait. air (K 06) cuisine B9U_CLIM000002Maintenance caisson de climatisation10U26
AC51CT53 | Caisson trait. air (K11) jard d'hiver B9 | U_CLIM000002 | Maintenance caisson de climatisation | MPS | DEF | U222AC | 10U | 641 436,00 | 2024-10-30 | 3 | 1 | 0 | 26 | 1 | BIOMED_ULIS | AC51CT53Caisson trait. air (K11) jard d'hiver B9U_CLIM000002Maintenance caisson de climatisation10U26
ACCE033 | Caisson extrac. local acide 8ss42 | U_CLIM000205 | Maintenance extraction / ventilation | MPS | DEF | U222AC | 10U | 617 319,00 | 2024-12-23 | 3 | 1 | 0 | 52 | 1 | BIOMED_ULIS | ACCE033Caisson extrac. local acide 8ss42U_CLIM000205Maintenance extraction / ventilation10U52
ACCE034 | Caisson extrac. local soude 8ss41 | U_CLIM000205 | Maintenance extraction / ventilation | MPS | DEF | U222AC | 10U | 617 320,00 | 2024-12-23 | 3 | 1 | 0 | 52 | 1 | BIOMED_ULIS | ACCE034Caisson extrac. local soude 8ss41U_CLIM000205Maintenance extraction / ventilation10U52
ACCE032 | Caisson extrac. fosse ouest | U_CLIM000205 | Maintenance extraction / ventilation | MPS | DEF | U222AC | 10U | 617 313,00 | 2024-12-22 | 3 | 1 | 0 | 52 | 1 | BIOMED_ULIS | ACCE032Caisson extrac. fosse ouestU_CLIM000205Maintenance extraction / ventilation10U52
AC41CT41 | Caisson traitement air labos 1334 à 1339 | U_CLIM000002 | Maintenance caisson de climatisation | MPS | DEF | U222AC | 10U | 641 433,00 | 2024-10-30 | 3 | 1 | 0 | 26 | 1 | BIOMED_ULIS | AC41CT41Caisson traitement air labos 1334 à 1339U_CLIM000002Maintenance caisson de climatisation10U26
GW5CMP06 | Pression départ reseau GW5 | U_METROLOGIE 15 | Vérification CURATIVE pression | MC | DEF | U222GW | 10U | 59 832,00 | 401769 | 0 | 1 | 0 |  |  | BIOMED_ULIS | GW5CMP06Pression départ reseau GW5U_METROLOGIE 15Vérification CURATIVE pression10U
GW5CMP06 | Pression départ reseau GW5 | U_METR000015 | Vérification PERIODIQUE pression | MPS | DEF | U222GW | 10U | 651 382,00 | 2025-09-16 | 3 | 1 | 0 | 52 | 1 | BIOMED_ULIS | GW5CMP06Pression départ reseau GW5U_METR000015Vérification PERIODIQUE pression10U52
MGGCMW01 | Balance transpalette manuel peseur n°9 | U_METR000004 | Vérif. PERIODIQUE balance 301/1500 Kgmax. | MPS | DEF | U168 | 11U | 633 355,00 | 2025-03-13 | 3 | 61 | 0 | 52 | 1 | BIOMED_ULIS | MGGCMW01Balance transpalette manuel peseur n°9U_METR000004Vérif. PERIODIQUE balance 301/1500 Kgmax.11U52
MGGCMW01 | Balance transpalette manuel peseur n°9 | U_METROLOGIE 04 | Vérif. CURATIVE balance 301/1500 Kg | MC | DEF | U168 | 11U | 74 549,00 | 401769 | 0 | 1 | 0 |  |  | BIOMED_ULIS | MGGCMW01Balance transpalette manuel peseur n°9U_METROLOGIE 04Vérif. CURATIVE balance 301/1500 Kg11U
FW3 | Réseau incendie sprinklage source | U_EAUX000036 | Maintenance installations sprinklers | MPS | DEF | U130 | 12U | 112 942,00 | 401769 | 3 | 1 | 0 | 156 | 1 | BIOMED_ULIS | FW3Réseau incendie sprinklage sourceU_EAUX000036Maintenance installations sprinklers12U156
EXSHW11SBD14B | S/b 90° ballon d'eau chaude b09 restau. | U_CURA016903 | Remplacement purgeur | MC | AR | U222SHW | 10U |  | 401769 | 0 | 1 | 0 |  |  | BIOMED_ULIS | EXSHW11SBD14BS/b 90° ballon d'eau chaude b09 restau.U_CURA016903Remplacement purgeur10U
AC54CE64 | Caisson d'extract. (K 37) sanitaires B10 | U_CLIM000205 | Maintenance extraction / ventilation | MPS | DEF | U222AC | 10U | 632 924,00 | 2025-03-23 | 3 | 1 | 0 | 52 | 1 | BIOMED_ULIS | AC54CE64Caisson d'extract. (K 37) sanitaires B10U_CLIM000205Maintenance extraction / ventilation10U52
AC54CE65 | Caisson d'extract. (K 38) bureaux B10 | U_CLIM000205 | Maintenance extraction / ventilation | MPS | DEF | U222AC | 10U | 632 925,00 | 2025-03-23 | 3 | 1 | 0 | 52 | 1 | BIOMED_ULIS | AC54CE65Caisson d'extract. (K 38) bureaux B10U_CLIM000205Maintenance extraction / ventilation10U52
EPL2SCEL07 | Scelleuse de barquettes poste C | U_CURA016971 | Achat et mise en service initiale | AME | AR | U406 | 11U |  | 401769 | 0 | 1 | 0 |  |  | BIOMED_ULIS | EPL2SCEL07Scelleuse de barquettes poste CU_CURA016971Achat et mise en service initiale11U
BAT11MGG | Bâtiment 11 partie magasin général | U_CURA016979 | Plate-forme HS du quai n°7 à remonter. A | MC | AR | U200BATP | AR |  | 401769 | 0 | 1 | 0 |  |  | BIOMED_ULIS | BAT11MGGBâtiment 11 partie magasin généralU_CURA016979Plate-forme HS du quai n°7 à remonter. AAR
ACCE012 | Caisson d'extraction local CIP 8ss15 | U_CLIM000205 | Maintenance extraction / ventilation | MPS | DEF | U222AC | 10U | 617 318,00 | 2024-12-23 | 3 | 1 | 0 | 52 | 1 | BIOMED_ULIS | ACCE012Caisson d'extraction local CIP 8ss15U_CLIM000205Maintenance extraction / ventilation10U52
TECHFCS02 | Débimètre analyse de process | U_METROLOGIE 30 | Vérification CURATIVE de comptage | MC | DEF | U200 | 11U | 21 826,00 | 401769 | 0 | 1 | 0 |  |  | BIOMED_ULIS | TECHFCS02Débimètre analyse de processU_METROLOGIE 30Vérification CURATIVE de comptage11U
EXDWCMF01 | Mesure débit eau de ville (DWQE01/QI01) | U_METR000011 | Vérification PERIODIQUE de débit | MPS | DEF | U222DW | 11U | 479 453,00 | 2022-07-30 | 3 | 1 | 0 | 730 | 0 | BIOMED_ULIS | EXDWCMF01Mesure débit eau de ville (DWQE01/QI01)U_METR000011Vérification PERIODIQUE de débit11U730
MGGBOX03 | Box pesée n°3 sous flux laminaire | U_CURA017164 | Support sacs d'adjuvants en inox points | MC | AR | U168 | AR |  | 401769 | 0 | 1 | 0 |  |  | BIOMED_ULIS | MGGBOX03Box pesée n°3 sous flux laminaireU_CURA017164Support sacs d'adjuvants en inox pointsAR
EXOPLCONG30 | Congélateur -80°C n°30 plasmathèque | U_CURA017180 | Caracterisation du congel | MPS | AR | U601OPL | 11U |  | 401769 | 0 | 1 | 0 |  |  | BIOMED_ULIS | EXOPLCONG30Congélateur -80°C n°30 plasmathèqueU_CURA017180Caracterisation du congel11U
SGCMW01 | Balance transpalette manuel peseur n°1 | U_METR000004 | Vérif. PERIODIQUE balance 301/1500 Kgmax. | MPS | DEF | U130 | 11U | 633 360,00 | 2025-03-13 | 3 | 1 | 0 | 52 | 1 | BIOMED_ULIS | SGCMW01Balance transpalette manuel peseur n°1U_METR000004Vérif. PERIODIQUE balance 301/1500 Kgmax.11U52
WW1CMF01 | Aff + enreg débit effluents NEP | U_METR000026 | Vérification PERIODIQUE labo extérieur | MPS | DEF | U235WW | 11U | 555 190,00 | 2024-06-15 | 3 | 1 | 0 | 104 | 1 | BIOMED_ULIS | WW1CMF01Aff + enreg débit effluents NEPU_METR000026Vérification PERIODIQUE labo extérieur11U104
WW1CMF01 | Aff + enreg débit effluents NEP | U_METROLOGIE 26 | Vérification CURATIVE labo extérieur | MC | DEF | U235WW | 11U |  | 2030-12-31 | 0 | 1 | 0 |  |  | BIOMED_ULIS | WW1CMF01Aff + enreg débit effluents NEPU_METROLOGIE 26Vérification CURATIVE labo extérieur11U
MGPTRP07 | Transpalette électrique | U_LEVA000014 | Maintenance gerbeur transpalette | MPS | DEF | U406 | 15U | 632 094,00 | 2024-09-21 | 3 | 30 | 0 | 26 | 1 | BIOMED_ULIS | MGPTRP07Transpalette électriqueU_LEVA000014Maintenance gerbeur transpalette15U26
ALBTRP01 | Transpalette électrique sortie déchets | U_LEVA000014 | Maintenance gerbeur transpalette | MPS | DEF | U440LEV | 15U | 632 078,00 | 2024-09-21 | 3 | 30 | 0 | 26 | 1 | BIOMED_ULIS | ALBTRP01Transpalette électrique sortie déchetsU_LEVA000014Maintenance gerbeur transpalette15U26
AC38CE38 | Caisson d'extraction vestiaires B8 | U_CLIM000205 | Maintenance extraction / ventilation | MPS | DEF | U222AC | 10U | 644 855,00 | 2024-12-26 | 3 | 1 | 0 | 26 | 1 | BIOMED_ULIS | AC38CE38Caisson d'extraction vestiaires B8U_CLIM000205Maintenance extraction / ventilation10U26
PLAGER06 | Gerbeur électrique | U_CONT000032 | Visite réglementaire | MPS | DEF | U440LEV | 15U | 632 157,00 | 2024-10-16 | 3 | 1 | 0 | 26 | 1 | BIOMED_ULIS | PLAGER06Gerbeur électriqueU_CONT000032Visite réglementaire15U26
PLAGER06 | Gerbeur électrique | U_LEVA000014 | Maintenance gerbeur transpalette | MPS | DEF | U440LEV | 15U | 632 101,00 | 2024-09-21 | 3 | 30 | 0 | 26 | 1 | BIOMED_ULIS | PLAGER06Gerbeur électriqueU_LEVA000014Maintenance gerbeur transpalette15U26
UDP2CMW313 | Balance Sartorius 6200g/0,01g | U_METR000001 | Vérif. PERIODIQUE balance 0/30 Kg max. | MPS | DEF | U851 | 70U | 638 945,00 | 2025-04-30 | 3 | 1 | 0 | 365 | 0 | BIOTECH_ULIS | UDP2CMW313Balance Sartorius 6200g/0,01gU_METR000001Vérif. PERIODIQUE balance 0/30 Kg max.70U365
ETALCMR02 | Boite à résistances RD6C1B n°7674117 F6 | U_METR000026 | Vérification PERIODIQUE labo extérieur | MPS | METR | U205 | 50U | 545 285,00 | 2027-11-02 | 3 | 1 | 0 | 260 | 1 | BIOMED_ULIS | ETALCMR02Boite à résistances RD6C1B n°7674117 F6U_METR000026Vérification PERIODIQUE labo extérieur50U260
ETALCMR02 | Boite à résistances RD6C1B n°7674117 F6 | U_METROLOGIE 26 | Vérification CURATIVE labo extérieur | MC | METR | U205 | 50U |  | 2031-03-04 | 0 | 1 | 0 |  |  | BIOMED_ULIS | ETALCMR02Boite à résistances RD6C1B n°7674117 F6U_METROLOGIE 26Vérification CURATIVE labo extérieur50U
ETALCMR01 | Boite à résistances RD6C1B n°R020049-005 | U_METROLOGIE 26 | Vérification CURATIVE labo extérieur | MC | DEF | U720 | 50U |  | 2030-12-31 | 0 | 1 | 0 |  |  | BIOMED_ULIS | ETALCMR01Boite à résistances RD6C1B n°R020049-005U_METROLOGIE 26Vérification CURATIVE labo extérieur50U
WFICMC03 | Affichage conductivité WFISBD105 | U_METR000018 | Vérif. PERIODIQUE mesure conductivité circuit | MPS | DEF | U236WFI | 11U | 633 334,00 | 2025-03-12 | 3 | 1 | 0 | 52 | 1 | BIOMED_ULIS | WFICMC03Affichage conductivité WFISBD105U_METR000018Vérif. PERIODIQUE mesure conductivité circuit11U52
WFICMC03 | Affichage conductivité WFISBD105 | U_METROLOGIE 18 | Vérification CURATIVE conductivité circuit | MC | DEF | U236WFI | 11U | 634 957,00 | 401769 | 0 | 1 | 0 |  |  | BIOMED_ULIS | WFICMC03Affichage conductivité WFISBD105U_METROLOGIE 18Vérification CURATIVE conductivité circuit11U
WFICMT08 | Régulation temp. sortie WFIHEX11 (GW5) | U_METR000012 | Vérification PERIODIQUE température | MPS | DEF | U236WFI | 11U | 633 337,00 | 2025-03-12 | 3 | 1 | 0 | 52 | 1 | BIOMED_ULIS | WFICMT08Régulation temp. sortie WFIHEX11 (GW5)U_METR000012Vérification PERIODIQUE température11U52
WFICMT08 | Régulation temp. sortie WFIHEX11 (GW5) | U_METROLOGIE 12 | Vérification CURATIVE température | MC | DEF | U236WFI | 11U | 489 311,00 | 2050-01-01 | 0 | 1 | 0 |  |  | BIOMED_ULIS | WFICMT08Régulation temp. sortie WFIHEX11 (GW5)U_METROLOGIE 12Vérification CURATIVE température11U
WFICMT09 | Contrôle temp. retour WFISBD105 | U_METROLOGIE 12 | Vérification CURATIVE température | MC | DEF | U236WFI | 11U | 489 313,00 | 2050-01-01 | 0 | 1 | 0 |  |  | BIOMED_ULIS | WFICMT09Contrôle temp. retour WFISBD105U_METROLOGIE 12Vérification CURATIVE température11U
WFICMT09 | Contrôle temp. retour WFISBD105 | U_METR000012 | Vérification PERIODIQUE température | MPS | DEF | U236WFI | 11U | 633 338,00 | 2025-03-12 | 3 | 1 | 0 | 52 | 1 | BIOMED_ULIS | WFICMT09Contrôle temp. retour WFISBD105U_METR000012Vérification PERIODIQUE température11U52
WFICMT41 | Régulation temp. départ WFISBD105 | U_METR000012 | Vérification PERIODIQUE température | MPS | DEF | U236WFI | 11U | 633 339,00 | 2025-03-12 | 3 | 1 | 0 | 52 | 1 | BIOMED_ULIS | WFICMT41Régulation temp. départ WFISBD105U_METR000012Vérification PERIODIQUE température11U52
WFICMT41 | Régulation temp. départ WFISBD105 | U_METROLOGIE 12 | Vérification CURATIVE température | MC | DEF | U236WFI | 11U | 489 312,00 | 2050-01-01 | 0 | 1 | 0 |  |  | BIOMED_ULIS | WFICMT41Régulation temp. départ WFISBD105U_METROLOGIE 12Vérification CURATIVE température11U
WFICMP03 | Pression départ WFISBD105 | U_METROLOGIE 15 | Vérification CURATIVE pression | MC | DEF | U236WFI | 11U | 489 314,00 | 2050-01-01 | 0 | 1 | 0 |  |  | BIOMED_ULIS | WFICMP03Pression départ WFISBD105U_METROLOGIE 15Vérification CURATIVE pression11U
WFICMP03 | Pression départ WFISBD105 | U_METR000015 | Vérification PERIODIQUE pression | MPS | DEF | U236WFI | 11U | 633 361,00 | 2025-03-13 | 3 | 1 | 0 | 52 | 1 | BIOMED_ULIS | WFICMP03Pression départ WFISBD105U_METR000015Vérification PERIODIQUE pression11U52
GW0CMP09 | Indic pression calo GW0 de WFISBD105 | U_METR000015 | Vérification PERIODIQUE pression | MPS | DEF | U222GW | 11U | 633 267,00 | 2026-03-05 | 3 | 1 | 0 | 104 | 1 | BIOMED_ULIS | GW0CMP09Indic pression calo GW0 de WFISBD105U_METR000015Vérification PERIODIQUE pression11U104
GW0CMP09 | Indic pression calo GW0 de WFISBD105 | U_METROLOGIE 15 | Vérification CURATIVE pression | MC | DEF | U222GW | 11U | 489 316,00 | 2050-01-01 | 0 | 1 | 0 |  |  | BIOMED_ULIS | GW0CMP09Indic pression calo GW0 de WFISBD105U_METROLOGIE 15Vérification CURATIVE pression11U
GW5CMP03 | Indic pression calo GW5 de WFISBD105 | U_METROLOGIE 15 | Vérification CURATIVE pression | MC | DEF | U222GW | 11U | 489 315,00 | 2050-01-01 | 0 | 1 | 0 |  |  | BIOMED_ULIS | GW5CMP03Indic pression calo GW5 de WFISBD105U_METROLOGIE 15Vérification CURATIVE pression11U
GW5CMP03 | Indic pression calo GW5 de WFISBD105 | U_METR000015 | Vérification PERIODIQUE pression | MPS | DEF | U222GW | 11U | 633 368,00 | 2026-03-13 | 3 | 1 | 0 | 104 | 1 | BIOMED_ULIS | GW5CMP03Indic pression calo GW5 de WFISBD105U_METR000015Vérification PERIODIQUE pression11U104
WFISBD105 | Ss boucle FP T I+II+III et laverie 8RC71 | U_PROC000004 | Maintenance annuelle s/boucle WFI | MPS | DEF | U236WFI | 11U | 589 519,00 | 2024-03-13 | 3 | 1 | 0 | 52 | 1 | BIOMED_ULIS | WFISBD105Ss boucle FP T I+II+III et laverie 8RC71U_PROC000004Maintenance annuelle s/boucle WFI11U52
AC21 | Air climatisé enceintes de stabilité | U_AVEC | Gammes à associer | MPS | DEF | U222AC | AR |  | 2020-12-31 | 0 | 1 | 0 |  |  | BIOMED_ULIS | AC21Air climatisé enceintes de stabilitéU_AVECGammes à associerAR
AC40CE209 | Caisson d'extraction sanitaires B18 | U_AVEC | Gammes à associer | MPS | AR | U222AC | AR |  | 2020-12-31 | 0 | 1 | 0 |  |  | BIOMED_ULIS | AC40CE209Caisson d'extraction sanitaires B18U_AVECGammes à associerAR
AC40CL031 | Climatiseur pièce 18RC13 | U_AVEC | Gammes à associer | MPS | AR | U222AC | AR |  | 2020-12-31 | 0 | 1 | 0 |  |  | BIOMED_ULIS | AC40CL031Climatiseur pièce 18RC13U_AVECGammes à associerAR
AC40CL032 | Climatiseur pièce 18RC12 | U_AVEC | Gammes à associer | MPS | AR | U222AC | AR |  | 2020-12-31 | 0 | 1 | 0 |  |  | BIOMED_ULIS | AC40CL032Climatiseur pièce 18RC12U_AVECGammes à associerAR
AC40CL033 | Climatiseur pièce 18RC15 | U_AVEC | Gammes à associer | MPS | AR | U222AC | AR |  | 2020-12-31 | 0 | 1 | 0 |  |  | BIOMED_ULIS | AC40CL033Climatiseur pièce 18RC15U_AVECGammes à associerAR
AC40CL034 | Climatiseur pièce 18RC14 | U_AVEC | Gammes à associer | MPS | AR | U222AC | AR |  | 2020-12-31 | 0 | 1 | 0 |  |  | BIOMED_ULIS | AC40CL034Climatiseur pièce 18RC14U_AVECGammes à associerAR
AC40CL035 | Climatiseur pièce 18RC16 | U_AVEC | Gammes à associer | MPS | AR | U222AC | AR |  | 2020-12-31 | 0 | 1 | 0 |  |  | BIOMED_ULIS | AC40CL035Climatiseur pièce 18RC16U_AVECGammes à associerAR
AC40CL04 | Climatiseur pièce 18RC17 | U_AVEC | Gammes à associer | MPS | AR | U222AC | AR |  | 2020-12-31 | 0 | 1 | 0 |  |  | BIOMED_ULIS | AC40CL04Climatiseur pièce 18RC17U_AVECGammes à associerAR
AC40CL111 | Climatiseur pièce 18103 | U_AVEC | Gammes à associer | MPS | AR | U222AC | AR |  | 2020-12-31 | 0 | 1 | 0 |  |  | BIOMED_ULIS | AC40CL111Climatiseur pièce 18103U_AVECGammes à associerAR
AC40CL112 | Climatiseur pièce 18102 | U_AVEC | Gammes à associer | MPS | AR | U222AC | AR |  | 2020-12-31 | 0 | 1 | 0 |  |  | BIOMED_ULIS | AC40CL112Climatiseur pièce 18102U_AVECGammes à associerAR
AC40CL113 | Climatiseur pièce 18105 | U_AVEC | Gammes à associer | MPS | AR | U222AC | AR |  | 2020-12-31 | 0 | 1 | 0 |  |  | BIOMED_ULIS | AC40CL113Climatiseur pièce 18105U_AVECGammes à associerAR
AC40CL114 | Climatiseur pièce 18104 | U_AVEC | Gammes à associer | MPS | AR | U222AC | AR |  | 2020-12-31 | 0 | 1 | 0 |  |  | BIOMED_ULIS | AC40CL114Climatiseur pièce 18104U_AVECGammes à associerAR
AC40CL115 | Climatiseur pièce 18107 | U_AVEC | Gammes à associer | MPS | AR | U222AC | AR |  | 2020-12-31 | 0 | 1 | 0 |  |  | BIOMED_ULIS | AC40CL115Climatiseur pièce 18107U_AVECGammes à associerAR
AC40CL121 | Climatiseur pièce 18106 | U_AVEC | Gammes à associer | MPS | AR | U222AC | AR |  | 2020-12-31 | 0 | 1 | 0 |  |  | BIOMED_ULIS | AC40CL121Climatiseur pièce 18106U_AVECGammes à associerAR
AC40CL122 | Climatiseur pièce 18109 | U_AVEC | Gammes à associer | MPS | AR | U222AC | AR |  | 2020-12-31 | 0 | 1 | 0 |  |  | BIOMED_ULIS | AC40CL122Climatiseur pièce 18109U_AVECGammes à associerAR
AC40CL123 | Climatiseur pièce 18108 | U_AVEC | Gammes à associer | MPS | AR | U222AC | AR |  | 2020-12-31 | 0 | 1 | 0 |  |  | BIOMED_ULIS | AC40CL123Climatiseur pièce 18108U_AVECGammes à associerAR
AC40CL124 | Climatiseur pièce 18111 | U_AVEC | Gammes à associer | MPS | AR | U222AC | AR |  | 2020-12-31 | 0 | 1 | 0 |  |  | BIOMED_ULIS | AC40CL124Climatiseur pièce 18111U_AVECGammes à associerAR
AC40CL125 | Climatiseur pièce 18110 | U_AVEC | Gammes à associer | MPS | AR | U222AC | AR |  | 2020-12-31 | 0 | 1 | 0 |  |  | BIOMED_ULIS | AC40CL125Climatiseur pièce 18110U_AVECGammes à associerAR
AC40CL131 | Climatiseur pièce 18113 | U_AVEC | Gammes à associer | MPS | AR | U222AC | AR |  | 2020-12-31 | 0 | 1 | 0 |  |  | BIOMED_ULIS | AC40CL131Climatiseur pièce 18113U_AVECGammes à associerAR
AC40CL132 | Climatiseur pièce 18112 | U_AVEC | Gammes à associer | MPS | AR | U222AC | AR |  | 2020-12-31 | 0 | 1 | 0 |  |  | BIOMED_ULIS | AC40CL132Climatiseur pièce 18112U_AVECGammes à associerAR
AC40CL133 | Climatiseur pièce 18115 | U_AVEC | Gammes à associer | MPS | AR | U222AC | AR |  | 2020-12-31 | 0 | 1 | 0 |  |  | BIOMED_ULIS | AC40CL133Climatiseur pièce 18115U_AVECGammes à associerAR
AC40CL134 | Climatiseur pièce 18114 | U_AVEC | Gammes à associer | MPS | AR | U222AC | AR |  | 2020-12-31 | 0 | 1 | 0 |  |  | BIOMED_ULIS | AC40CL134Climatiseur pièce 18114U_AVECGammes à associerAR
AC40CL135 | Climatiseur pièce 18116 | U_AVEC | Gammes à associer | MPS | AR | U222AC | AR |  | 2020-12-31 | 0 | 1 | 0 |  |  | BIOMED_ULIS | AC40CL135Climatiseur pièce 18116U_AVECGammes à associerAR
AC40CL14 | Climatiseur pièce 18117 | U_AVEC | Gammes à associer | MPS | AR | U222AC | AR |  | 2020-12-31 | 0 | 1 | 0 |  |  | BIOMED_ULIS | AC40CL14Climatiseur pièce 18117U_AVECGammes à associerAR
AC40CL211 | Climatiseur pièce 18203 | U_AVEC | Gammes à associer | MPS | AR | U222AC | AR |  | 2020-12-31 | 0 | 1 | 0 |  |  | BIOMED_ULIS | AC40CL211Climatiseur pièce 18203U_AVECGammes à associerAR
AC40CL212 | Climatiseur pièce 18202 | U_AVEC | Gammes à associer | MPS | AR | U222AC | AR |  | 2020-12-31 | 0 | 1 | 0 |  |  | BIOMED_ULIS | AC40CL212Climatiseur pièce 18202U_AVECGammes à associerAR
AC40CL213 | Climatiseur pièce 18205 | U_AVEC | Gammes à associer | MPS | AR | U222AC | AR |  | 2020-12-31 | 0 | 1 | 0 |  |  | BIOMED_ULIS | AC40CL213Climatiseur pièce 18205U_AVECGammes à associerAR
AC40CL214 | Climatiseur pièce 18204 | U_AVEC | Gammes à associer | MPS | AR | U222AC | AR |  | 2020-12-31 | 0 | 1 | 0 |  |  | BIOMED_ULIS | AC40CL214Climatiseur pièce 18204U_AVECGammes à associerAR
AC40CL215 | Climatiseur pièce 18207 | U_AVEC | Gammes à associer | MPS | AR | U222AC | AR |  | 2020-12-31 | 0 | 1 | 0 |  |  | BIOMED_ULIS | AC40CL215Climatiseur pièce 18207U_AVECGammes à associerAR
AC40CL221 | Climatiseur pièce 18206 | U_AVEC | Gammes à associer | MPS | AR | U222AC | AR |  | 2020-12-31 | 0 | 1 | 0 |  |  | BIOMED_ULIS | AC40CL221Climatiseur pièce 18206U_AVECGammes à associerAR
AC40CL222 | Climatiseur pièce 18209 | U_AVEC | Gammes à associer | MPS | AR | U222AC | AR |  | 2020-12-31 | 0 | 1 | 0 |  |  | BIOMED_ULIS | AC40CL222Climatiseur pièce 18209U_AVECGammes à associerAR
AC40CL223 | Climatiseur pièce 18208 | U_AVEC | Gammes à associer | MPS | AR | U222AC | AR |  | 2020-12-31 | 0 | 1 | 0 |  |  | BIOMED_ULIS | AC40CL223Climatiseur pièce 18208U_AVECGammes à associerAR
AC40CL224 | Climatiseur pièce 18211 | U_AVEC | Gammes à associer | MPS | AR | U222AC | AR |  | 2020-12-31 | 0 | 1 | 0 |  |  | BIOMED_ULIS | AC40CL224Climatiseur pièce 18211U_AVECGammes à associerAR
AC40CL225 | Climatiseur pièce 18210 | U_AVEC | Gammes à associer | MPS | AR | U222AC | AR |  | 2020-12-31 | 0 | 1 | 0 |  |  | BIOMED_ULIS | AC40CL225Climatiseur pièce 18210U_AVECGammes à associerAR
AC40CL231 | Climatiseur pièce 18213 | U_AVEC | Gammes à associer | MPS | AR | U222AC | AR |  | 2020-12-31 | 0 | 1 | 0 |  |  | BIOMED_ULIS | AC40CL231Climatiseur pièce 18213U_AVECGammes à associerAR
AC40CL232 | Climatiseur pièce 18212 | U_AVEC | Gammes à associer | MPS | AR | U222AC | AR |  | 2020-12-31 | 0 | 1 | 0 |  |  | BIOMED_ULIS | AC40CL232Climatiseur pièce 18212U_AVECGammes à associerAR
AC40CL233 | Climatiseur pièce 18215 | U_AVEC | Gammes à associer | MPS | AR | U222AC | AR |  | 2020-12-31 | 0 | 1 | 0 |  |  | BIOMED_ULIS | AC40CL233Climatiseur pièce 18215U_AVECGammes à associerAR
AC40CL234 | Climatiseur pièce 18214 | U_AVEC | Gammes à associer | MPS | AR | U222AC | AR |  | 2020-12-31 | 0 | 1 | 0 |  |  | BIOMED_ULIS | AC40CL234Climatiseur pièce 18214U_AVECGammes à associerAR
AC40CL235 | Climatiseur pièce 18216 | U_AVEC | Gammes à associer | MPS | AR | U222AC | AR |  | 2020-12-31 | 0 | 1 | 0 |  |  | BIOMED_ULIS | AC40CL235Climatiseur pièce 18216U_AVECGammes à associerAR
AC40CL24 | Climatiseur pièce 18217 | U_AVEC | Gammes à associer | MPS | AR | U222AC | AR |  | 2020-12-31 | 0 | 1 | 0 |  |  | BIOMED_ULIS | AC40CL24Climatiseur pièce 18217U_AVECGammes à associerAR
AC61AE05B | Aérotherm K25 B recyclage | U_AVEC | Gammes à associer | MPS | AR | U222AC | AR |  | 2020-12-31 | 0 | 1 | 0 |  |  | BIOMED_ULIS | AC61AE05BAérotherm K25 B recyclageU_AVECGammes à associerAR
AC61AE05C | Aérotherm K25 C recyclage | U_AVEC | Gammes à associer | MPS | AR | U222AC | AR |  | 2020-12-31 | 0 | 1 | 0 |  |  | BIOMED_ULIS | AC61AE05CAérotherm K25 C recyclageU_AVECGammes à associerAR
AC61AE05D | Aérotherm K25 D recyclage | U_AVEC | Gammes à associer | MPS | AR | U222AC | AR |  | 2020-12-31 | 0 | 1 | 0 |  |  | BIOMED_ULIS | AC61AE05DAérotherm K25 D recyclageU_AVECGammes à associerAR
AC61AE06A | Aérotherm K28 A recyclage | U_AVEC | Gammes à associer | MPS | AR | U222AC | AR |  | 2020-12-31 | 0 | 1 | 0 |  |  | BIOMED_ULIS | AC61AE06AAérotherm K28 A recyclageU_AVECGammes à associerAR
AC61AE06B | Aérotherm K28 B recyclage | U_AVEC | Gammes à associer | MPS | AR | U222AC | AR |  | 2020-12-31 | 0 | 1 | 0 |  |  | BIOMED_ULIS | AC61AE06BAérotherm K28 B recyclageU_AVECGammes à associerAR
AC61AE07A | Aérotherm K29 A recyclage | U_AVEC | Gammes à associer | MPS | AR | U222AC | AR |  | 2020-12-31 | 0 | 1 | 0 |  |  | BIOMED_ULIS | AC61AE07AAérotherm K29 A recyclageU_AVECGammes à associerAR
AC61AE07B | Aérotherm K29 B recyclage | U_AVEC | Gammes à associer | MPS | AR | U222AC | AR |  | 2020-12-31 | 0 | 1 | 0 |  |  | BIOMED_ULIS | AC61AE07BAérotherm K29 B recyclageU_AVECGammes à associerAR
AC61AE07C | Aérotherm K29 C recyclage | U_AVEC | Gammes à associer | MPS | AR | U222AC | AR |  | 2020-12-31 | 0 | 1 | 0 |  |  | BIOMED_ULIS | AC61AE07CAérotherm K29 C recyclageU_AVECGammes à associerAR
AC61AE07D | Aérotherm K29 D recyclage | U_AVEC | Gammes à associer | MPS | AR | U222AC | AR |  | 2020-12-31 | 0 | 1 | 0 |  |  | BIOMED_ULIS | AC61AE07DAérotherm K29 D recyclageU_AVECGammes à associerAR
AC61AE08 | Aérotherm K30 air neuf | U_AVEC | Gammes à associer | MPS | AR | U222AC | AR |  | 2020-12-31 | 0 | 1 | 0 |  |  | BIOMED_ULIS | AC61AE08Aérotherm K30 air neufU_AVECGammes à associerAR
AC61AE09A | Aérotherm K20 A recyclage | U_AVEC | Gammes à associer | MPS | AR | U222AC | AR |  | 2020-12-31 | 0 | 1 | 0 |  |  | BIOMED_ULIS | AC61AE09AAérotherm K20 A recyclageU_AVECGammes à associerAR
AC61AE09B | Aérotherm K20 B recyclage | U_AVEC | Gammes à associer | MPS | AR | U222AC | AR |  | 2020-12-31 | 0 | 1 | 0 |  |  | BIOMED_ULIS | AC61AE09BAérotherm K20 B recyclageU_AVECGammes à associerAR
AC61AE09C | Aérotherm K20 C recyclage | U_AVEC | Gammes à associer | MPS | AR | U222AC | AR |  | 2020-12-31 | 0 | 1 | 0 |  |  | BIOMED_ULIS | AC61AE09CAérotherm K20 C recyclageU_AVECGammes à associerAR
AC61AE09D | Aérotherm K20 D recyclage | U_AVEC | Gammes à associer | MPS | AR | U222AC | AR |  | 2020-12-31 | 0 | 1 | 0 |  |  | BIOMED_ULIS | AC61AE09DAérotherm K20 D recyclageU_AVECGammes à associerAR
AC61AE10 | Aérotherm K21 air neuf | U_AVEC | Gammes à associer | MPS | AR | U222AC | AR |  | 2020-12-31 | 0 | 1 | 0 |  |  | BIOMED_ULIS | AC61AE10Aérotherm K21 air neufU_AVECGammes à associerAR
AC61CE066 | Tourelle d'extrac. K 16 sanitaires f B11 | U_AVEC | Gammes à associer | MPS | AR | U222AC | AR |  | 2020-12-31 | 0 | 1 | 0 |  |  | BIOMED_ULIS | AC61CE066Tourelle d'extrac. K 16 sanitaires f B11U_AVECGammes à associerAR
EXAC61CE067 | Tourelle extrac. K 19 salle réunion B11 | U_AVEC | Gammes à associer | MPS | AR | U222AC | AR |  | 2020-12-31 | 0 | 1 | 0 |  |  | BIOMED_ULIS | EXAC61CE067Tourelle extrac. K 19 salle réunion B11U_AVECGammes à associerAR
AC61CE068 | Tourelle extract. K 18 vestiaires h. B11 | U_AVEC | Gammes à associer | MPS | AR | U222AC | AR |  | 2020-12-31 | 0 | 1 | 0 |  |  | BIOMED_ULIS | AC61CE068Tourelle extract. K 18 vestiaires h. B11U_AVECGammes à associerAR
EXAC61CE069A | Tourelle extract. K 34A box prélèvement | U_AVEC | Gammes à associer | MPS | AR | U222AC | AR |  | 2049-12-31 | 0 | 1 | 0 |  |  | BIOMED_ULIS | EXAC61CE069ATourelle extract. K 34A box prélèvementU_AVECGammes à associerAR
AC61CE069B | Tourelle extrac K 34B magasin géné. B11 | U_AVEC | Gammes à associer | MPS | AR | U222AC | AR |  | 2020-12-31 | 0 | 1 | 0 |  |  | BIOMED_ULIS | AC61CE069BTourelle extrac K 34B magasin géné. B11U_AVECGammes à associerAR
EXAC61CE070A | Tourelle extrac K 26A magasin géné. B11 | U_AVEC | Gammes à associer | MPS | AR | U222AC | AR |  | 2020-12-31 | 0 | 1 | 0 |  |  | BIOMED_ULIS | EXAC61CE070ATourelle extrac K 26A magasin géné. B11U_AVECGammes à associerAR
AC61CE070B | Tourelle extrac K 26B magasin géné. B11 | U_AVEC | Gammes à associer | MPS | AR | U222AC | AR |  | 2020-12-31 | 0 | 1 | 0 |  |  | BIOMED_ULIS | AC61CE070BTourelle extrac K 26B magasin géné. B11U_AVECGammes à associerAR
AC61CE070C | Tourelle extrac K 26C magasin géné. B11 | U_AVEC | Gammes à associer | MPS | AR | U222AC | AR |  | 2020-12-31 | 0 | 1 | 0 |  |  | BIOMED_ULIS | AC61CE070CTourelle extrac K 26C magasin géné. B11U_AVECGammes à associerAR
AC61CE074 | Tourelle extrac K 31 magasin géné. B11 | U_AVEC | Gammes à associer | MPS | AR | U222AC | AR |  | 2020-12-31 | 0 | 1 | 0 |  |  | BIOMED_ULIS | AC61CE074Tourelle extrac K 31 magasin géné. B11U_AVECGammes à associerAR
AC61CE071A | Tourelle extrac K 22A magasin géné. B11 | U_AVEC | Gammes à associer | MPS | AR | U222AC | AR |  | 2020-12-31 | 0 | 1 | 0 |  |  | BIOMED_ULIS | AC61CE071ATourelle extrac K 22A magasin géné. B11U_AVECGammes à associerAR
AC61CE071B | Tourelle extrac K 22B magasin géné. B11 | U_AVEC | Gammes à associer | MPS | AR | U222AC | AR |  | 2020-12-31 | 0 | 1 | 0 |  |  | BIOMED_ULIS | AC61CE071BTourelle extrac K 22B magasin géné. B11U_AVECGammes à associerAR
EXAC61CE072 | Tourelle extract. K 36 magasin géné. B11 | U_AVEC | Gammes à associer | MPS | AR | U222AC | AR |  | 2049-12-31 | 0 | 1 | 0 |  |  | BIOMED_ULIS | EXAC61CE072Tourelle extract. K 36 magasin géné. B11U_AVECGammes à associerAR
AC61CE073 | Tourelle extract. K 23 magasin géné. B11 | U_AVEC | Gammes à associer | MPS | AR | U222AC | AR |  | 2020-12-31 | 0 | 1 | 0 |  |  | BIOMED_ULIS | AC61CE073Tourelle extract. K 23 magasin géné. B11U_AVECGammes à associerAR
AC61CV05 | Ventilo-convecteur salle réunion 11118 | U_AVEC | Gammes à associer | MPS | AR | U222AC | AR |  | 2020-12-31 | 0 | 1 | 0 |  |  | BIOMED_ULIS | AC61CV05Ventilo-convecteur salle réunion 11118U_AVECGammes à associerAR
AC62 | Extraction B04 enregistrement plasma | U_AVEC | Gammes à associer | MPS | AR | U222AC | AR |  | 2020-12-31 | 0 | 1 | 0 |  |  | BIOMED_ULIS | AC62Extraction B04 enregistrement plasmaU_AVECGammes à associerAR
AC62CE001 | Extraction n°1 vestiaires sanitaires fem | U_AVEC | Gammes à associer | MPS | AR | U222AC | AR |  | 2020-12-31 | 0 | 1 | 0 |  |  | BIOMED_ULIS | AC62CE001Extraction n°1 vestiaires sanitaires femU_AVECGammes à associerAR
AC62CE002 | Extraction n°2 vestaires hommes | U_AVEC | Gammes à associer | MPS | AR | U222AC | AR |  | 2020-12-31 | 0 | 1 | 0 |  |  | BIOMED_ULIS | AC62CE002Extraction n°2 vestaires hommesU_AVECGammes à associerAR
AC62CE003 | Extraction n°3 sanitaires hommes | U_AVEC | Gammes à associer | MPS | AR | U222AC | AR |  | 2020-12-31 | 0 | 1 | 0 |  |  | BIOMED_ULIS | AC62CE003Extraction n°3 sanitaires hommesU_AVECGammes à associerAR
AC62CE004 | Extraction n°4 vestaires | U_AVEC | Gammes à associer | MPS | AR | U222AC | AR |  | 2020-12-31 | 0 | 1 | 0 |  |  | BIOMED_ULIS | AC62CE004Extraction n°4 vestairesU_AVECGammes à associerAR
AC62CE005 | Extraction n°5 bureaux et lingerie | U_AVEC | Gammes à associer | MPS | AR | U222AC | AR |  | 2020-12-31 | 0 | 1 | 0 |  |  | BIOMED_ULIS | AC62CE005Extraction n°5 bureaux et lingerieU_AVECGammes à associerAR
ACA4CTA6 | Caisson traitement laboratoire 1251 | U_AVEC | Gammes à associer | MPS | AR | U222AC | AR |  | 2020-12-31 | 0 | 1 | 0 |  |  | BIOTECH_ULIS | ACA4CTA6Caisson traitement laboratoire 1251U_AVECGammes à associerAR
ACA4CTA7 | Caisson traitement laboratoire 1282 | U_AVEC | Gammes à associer | MPS | AR | U222AC | AR |  | 2020-12-31 | 0 | 1 | 0 |  |  | BIOTECH_ULIS | ACA4CTA7Caisson traitement laboratoire 1282U_AVECGammes à associerAR
ACA4VC32 | Ventilo-convecteur laboratoire 1246 | U_AVEC | Gammes à associer | MPS | AR | U222AC | AR |  | 2020-12-31 | 0 | 1 | 0 |  |  | BIOTECH_ULIS | ACA4VC32Ventilo-convecteur laboratoire 1246U_AVECGammes à associerAR
ACA4VC33 | Ventilo-convecteur laboratoire 1246 | U_AVEC | Gammes à associer | MPS | AR | U222AC | AR |  | 2020-12-31 | 0 | 1 | 0 |  |  | BIOTECH_ULIS | ACA4VC33Ventilo-convecteur laboratoire 1246U_AVECGammes à associerAR
ACA4VC34 | Ventilo-convecteur laboratoire 1247 | U_AVEC | Gammes à associer | MPS | AR | U222AC | AR |  | 2020-12-31 | 0 | 1 | 0 |  |  | BIOTECH_ULIS | ACA4VC34Ventilo-convecteur laboratoire 1247U_AVECGammes à associerAR
ACA4VC35 | Ventilo-convecteur laboratoire 1256 | U_AVEC | Gammes à associer | MPS | AR | U222AC | AR |  | 2020-12-31 | 0 | 1 | 0 |  |  | BIOTECH_ULIS | ACA4VC35Ventilo-convecteur laboratoire 1256U_AVECGammes à associerAR
ACA4VC36 | Ventilo-convecteur laboratoire 1256 | U_AVEC | Gammes à associer | MPS | AR | U222AC | AR |  | 2020-12-31 | 0 | 1 | 0 |  |  | BIOTECH_ULIS | ACA4VC36Ventilo-convecteur laboratoire 1256U_AVECGammes à associerAR
ACA4VC39 | Ventilo-convecteur laboratoire 1263 | U_AVEC | Gammes à associer | MPS | AR | U222AC | AR |  | 2020-12-31 | 0 | 1 | 0 |  |  | BIOTECH_ULIS | ACA4VC39Ventilo-convecteur laboratoire 1263U_AVECGammes à associerAR
ACA4VC40 | Ventilo-convecteur laboratoire 1272 | U_AVEC | Gammes à associer | MPS | AR | U222AC | AR |  | 2020-12-31 | 0 | 1 | 0 |  |  | BIOTECH_ULIS | ACA4VC40Ventilo-convecteur laboratoire 1272U_AVECGammes à associerAR
ACA4VC41 | Ventilo-convecteur laboratoire 1272 | U_AVEC | Gammes à associer | MPS | AR | U222AC | AR |  | 2020-12-31 | 0 | 1 | 0 |  |  | BIOTECH_ULIS | ACA4VC41Ventilo-convecteur laboratoire 1272U_AVECGammes à associerAR
ACA4VC42 | Ventilo-convecteur laboratoire 1272 | U_AVEC | Gammes à associer | MPS | AR | U222AC | AR |  | 2020-12-31 | 0 | 1 | 0 |  |  | BIOTECH_ULIS | ACA4VC42Ventilo-convecteur laboratoire 1272U_AVECGammes à associerAR
ACCV74 | Caisson de ventilation bureaux EPL2 | U_AVEC | Gammes à associer | MPS | AR | U222AC | AR |  | 2020-12-31 | 0 | 1 | 0 |  |  | BIOMED_ULIS | ACCV74Caisson de ventilation bureaux EPL2U_AVECGammes à associerAR
BAT01PCF01 | Paratonnerre bâtiment 1 | U_AVEC | Gammes à associer | MPS | AR | U222ELE | AR |  | 2020-12-31 | 0 | 1 | 0 |  |  | BIOMED_ULIS | BAT01PCF01Paratonnerre bâtiment 1U_AVECGammes à associerAR
BAT11PCF03 | Parafoudre bâtiment 11 | U_AVEC | Gammes à associer | MPS | AR | U222ELE | AR |  | 2020-12-31 | 0 | 1 | 0 |  |  | BIOMED_ULIS | BAT11PCF03Parafoudre bâtiment 11U_AVECGammes à associerAR
CA2 | Réseau air comprimé g. électr n°1 | U_AVEC | Gammes à associer | MPS | AR | U222ELE | AR |  | 2020-12-31 | 0 | 1 | 0 |  |  | BIOMED_ULIS | CA2Réseau air comprimé g. électr n°1U_AVECGammes à associerAR
EXCACMP01 | Enregist pression air comprimé départ | U_AVEC | Gammes à associer | MPS | AR | U222CA | AR |  | 2020-12-31 | 0 | 1 | 0 |  |  | BIOMED_ULIS | EXCACMP01Enregist pression air comprimé départU_AVECGammes à associerAR
CHPP01 | Pompe doseuse acide péracétique PW | U_AVEC | Gammes à associer | MPS | AR | U222PW | AR |  | 2020-12-31 | 0 | 1 | 0 |  |  | BIOMED_ULIS | CHPP01Pompe doseuse acide péracétique PWU_AVECGammes à associerAR
CRDUR01 | Enregistreur chambres froides R&D | U_AVEC | Gammes à associer | MPS | AR | U864PDP | AR |  | 2020-12-31 | 0 | 1 | 0 |  |  | BIOTECH_ULIS | CRDUR01Enregistreur chambres froides R&DU_AVECGammes à associerAR
EXCW5CP01 | Pompe tour VXI140 3R CW5ACF01 | U_AVEC | Gammes à associer | MPS | AR | U222CW | AR |  | 2020-12-31 | 0 | 1 | 0 |  |  | BIOMED_ULIS | EXCW5CP01Pompe tour VXI140 3R CW5ACF01U_AVECGammes à associerAR
ELEPTLIV | Poste de livraison EDF | U_AVEC | Gammes à associer | MPS | AR | U222ELE | AR |  | 2020-12-31 | 0 | 1 | 0 |  |  | BIOMED_ULIS | ELEPTLIVPoste de livraison EDFU_AVECGammes à associerAR
FW1 | Réseau eau incendie RIA B1 à B8 | U_AVEC | Gammes à associer | MPS | AR | U130 | AR |  | 2020-12-31 | 0 | 1 | 0 |  |  | BIOMED_ULIS | FW1Réseau eau incendie RIA B1 à B8U_AVECGammes à associerAR
FW2 | Réseau eau incendie RIA B9 à B13 | U_AVEC | Gammes à associer | MPS | AR | U130 | AR |  | 2020-12-31 | 0 | 1 | 0 |  |  | BIOMED_ULIS | FW2Réseau eau incendie RIA B9 à B13U_AVECGammes à associerAR
GAMUR02 | Enregistreur temp réacteurs uf gamma | U_AVEC | Gammes à associer | MPS | AR | U441 | AR |  | 2020-12-31 | 0 | 1 | 0 |  |  | BIOMED_ULIS | GAMUR02Enregistreur temp réacteurs uf gammaU_AVECGammes à associerAR
GTC | Réseaux d'alarmes techniques | U_AVEC | Gammes à associer | MPS | AR | U200 | AR |  | 2020-12-31 | 0 | 1 | 0 |  |  | BIOMED_ULIS | GTCRéseaux d'alarmes techniquesU_AVECGammes à associerAR
GW1/2UR01 | Enregistreur temp. GW 0 1/2 3/4 5/6 9 | U_AVEC | Gammes à associer | MPS | AR | U222GW | AR |  | 2020-12-31 | 0 | 1 | 0 |  |  | BIOMED_ULIS | GW1/2UR01Enregistreur temp. GW 0 1/2 3/4 5/6 9U_AVECGammes à associerAR
GW210CP01 | Pompe circulation glycol GW210 | U_AVEC | Gammes à associer | MPS | AR | U222GW | AR |  | 2020-12-31 | 0 | 1 | 0 |  |  | BIOMED_ULIS | GW210CP01Pompe circulation glycol GW210U_AVECGammes à associerAR
GW3 | Boucle de distribution GW3 | U_AVEC | Gammes à associer | MPS | AR | U222GW | AR |  | 2020-12-31 | 0 | 1 | 0 |  |  | BIOMED_ULIS | GW3Boucle de distribution GW3U_AVECGammes à associerAR
GW8 | Produc. distri. eau glycolée -15°C R&D | U_AVEC | Gammes à associer | MPS | AR | U222GW | AR |  | 2020-12-31 | 0 | 1 | 0 |  |  | BIOTECH_ULIS | GW8Produc. distri. eau glycolée -15°C R&DU_AVECGammes à associerAR
GW9CP428 | Pompe dégivrage eau glycolée GW9 | U_AVEC | Gammes à associer | MPS | AR | U222GW | AR |  | 2020-12-31 | 0 | 1 | 0 |  |  | BIOMED_ULIS | GW9CP428Pompe dégivrage eau glycolée GW9U_AVECGammes à associerAR
GW9CP502 | Pompe n°1 circul. secondaire eau glycolée -12°C | U_AVEC | Gammes à associer | MPS | AR | U222GW | AR |  | 2020-12-31 | 0 | 1 | 0 |  |  | BIOMED_ULIS | GW9CP502Pompe n°1 circul. secondaire eau glycolée -12°CU_AVECGammes à associerAR
GW9CP503 | Pompe n°2 circul. secondaire eau glycolée -12°C | U_AVEC | Gammes à associer | MPS | AR | U222GW | AR |  | 2020-12-31 | 0 | 1 | 0 |  |  | BIOMED_ULIS | GW9CP503Pompe n°2 circul. secondaire eau glycolée -12°CU_AVECGammes à associerAR
EXHCLRP101 | Pompe inj. acide chlorhydrique eau purif | U_AVEC | Gammes à associer | MPS | AR | U222PW | AR |  | 2020-12-31 | 0 | 1 | 0 |  |  | BIOMED_ULIS | EXHCLRP101Pompe inj. acide chlorhydrique eau purifU_AVECGammes à associerAR
EXHNARP102 | Pompe injection soude régé. eau purif. | U_AVEC | Gammes à associer | MPS | AR | U222PW | AR |  | 2020-12-31 | 0 | 1 | 0 |  |  | BIOMED_ULIS | EXHNARP102Pompe injection soude régé. eau purif.U_AVECGammes à associerAR
EXHPN2PP01 | Pompe doseuse javel UF/PW | U_AVEC | Gammes à associer | MPS | AR | U222PW | AR |  | 2020-12-31 | 0 | 1 | 0 |  |  | BIOMED_ULIS | EXHPN2PP01Pompe doseuse javel UF/PWU_AVECGammes à associerAR
HSO | Stock distrib ac. sulfurique CIP/NEP | U_AVEC | Gammes à associer | MPS | AR | U236NEP | AR |  | 2020-12-31 | 0 | 1 | 0 |  |  | BIOMED_ULIS | HSOStock distrib ac. sulfurique CIP/NEPU_AVECGammes à associerAR
HSW01CIR01 | Module de 2 circulateurs | U_AVEC | Gammes à associer | MPS | AR | U222HSW | AR |  | 2020-12-31 | 0 | 1 | 0 |  |  | BIOMED_ULIS | HSW01CIR01Module de 2 circulateursU_AVECGammes à associerAR
HSW01DP01 | Pompe doseuse eau chaude sanitaire B1/B8 | U_AVEC | Gammes à associer | MPS | AR | U222HSW | AR |  | 2020-12-31 | 0 | 1 | 0 |  |  | BIOMED_ULIS | HSW01DP01Pompe doseuse eau chaude sanitaire B1/B8U_AVECGammes à associerAR
HSW03CIR01 | Circulateur n°1 eau chaude sanitaire b09 | U_AVEC | Gammes à associer | MPS | AR | U222HSW | AR |  | 2020-12-31 | 0 | 1 | 0 |  |  | BIOMED_ULIS | HSW03CIR01Circulateur n°1 eau chaude sanitaire b09U_AVECGammes à associerAR
HSW03CIR02 | Circulateur n°2 eau chaude sanitaire b09 | U_AVEC | Gammes à associer | MPS | AR | U222HSW | AR |  | 2020-12-31 | 0 | 1 | 0 |  |  | BIOMED_ULIS | HSW03CIR02Circulateur n°2 eau chaude sanitaire b09U_AVECGammes à associerAR
HSW03DP01 | Pompe doseuse eau chaude sanitaire B9 | U_AVEC | Gammes à associer | MPS | AR | U222HSW | AR |  | 2020-12-31 | 0 | 1 | 0 |  |  | BIOMED_ULIS | HSW03DP01Pompe doseuse eau chaude sanitaire B9U_AVECGammes à associerAR
ISHV03 | Vanne vap. libre sortie nourrice | U_AVEC | Gammes à associer | MPS | AR | U222IS | AR |  | 2020-12-31 | 0 | 1 | 0 |  |  | BIOMED_ULIS | ISHV03Vanne vap. libre sortie nourriceU_AVECGammes à associerAR
ISHV04 | Vanne entrée vapeur nourrice | U_AVEC | Gammes à associer | MPS | AR | U222IS | AR |  | 2020-12-31 | 0 | 1 | 0 |  |  | BIOMED_ULIS | ISHV04Vanne entrée vapeur nourriceU_AVECGammes à associerAR
ISHV05 | Vanne vap. sortie nourrice vers ISSBD05 | U_AVEC | Gammes à associer | MPS | AR | U222IS | AR |  | 2020-12-31 | 0 | 1 | 0 |  |  | BIOMED_ULIS | ISHV05Vanne vap. sortie nourrice vers ISSBD05U_AVECGammes à associerAR
ISHV06 | Vanne vap. sortie nourrice vers ISSBD043 | U_AVEC | Gammes à associer | MPS | AR | U222IS | AR |  | 2020-12-31 | 0 | 1 | 0 |  |  | BIOMED_ULIS | ISHV06Vanne vap. sortie nourrice vers ISSBD043U_AVECGammes à associerAR
ISHV07 | Vanne vap. sortie nourrice vers ISSBD06 | U_AVEC | Gammes à associer | MPS | AR | U222IS | AR |  | 2020-12-31 | 0 | 1 | 0 |  |  | BIOMED_ULIS | ISHV07Vanne vap. sortie nourrice vers ISSBD06U_AVECGammes à associerAR
ISHV08 | Vanne vap. sortie nourrice vers ISSBD03 | U_AVEC | Gammes à associer | MPS | AR | U222IS | AR |  | 2020-12-31 | 0 | 1 | 0 |  |  | BIOMED_ULIS | ISHV08Vanne vap. sortie nourrice vers ISSBD03U_AVECGammes à associerAR
ISHV09 | Vanne vap. sortie nourrice vers ISSBD02 | U_AVEC | Gammes à associer | MPS | AR | U222IS | AR |  | 2020-12-31 | 0 | 1 | 0 |  |  | BIOMED_ULIS | ISHV09Vanne vap. sortie nourrice vers ISSBD02U_AVECGammes à associerAR
ISHV10 | Vanne vap. sortie nourrice vers ISSBD01 | U_AVEC | Gammes à associer | MPS | AR | U222IS | AR |  | 2020-12-31 | 0 | 1 | 0 |  |  | BIOMED_ULIS | ISHV10Vanne vap. sortie nourrice vers ISSBD01U_AVECGammes à associerAR
MGGFL01 | Hotte flux laminaire box pesée n°1 | U_AVEC | Gammes à associer | MPS | AR | U168 | AR |  | 2020-12-31 | 0 | 1 | 0 |  |  | BIOMED_ULIS | MGGFL01Hotte flux laminaire box pesée n°1U_AVECGammes à associerAR
MGGFL02 | Hotte flux laminaire box pesée n°2 | U_AVEC | Gammes à associer | MPS | AR | U168 | AR |  | 2020-12-31 | 0 | 1 | 0 |  |  | BIOMED_ULIS | MGGFL02Hotte flux laminaire box pesée n°2U_AVECGammes à associerAR
MGGTRP09 | Transpalette manuel peseur n°9 | U_AVEC | Gammes à associer | MPS | AR | U168 | AR |  | 2020-12-31 | 0 | 1 | 0 |  |  | BIOMED_ULIS | MGGTRP09Transpalette manuel peseur n°9U_AVECGammes à associerAR
EXPWFCS07 | Débimètre entrée duo n°1 | U_AVEC | Gammes à associer | MPS | AR | U222PW | AR |  | 2020-12-31 | 0 | 1 | 0 |  |  | BIOMED_ULIS | EXPWFCS07Débimètre entrée duo n°1U_AVECGammes à associerAR
EXPWFCS08 | Débimètre entrée duo n°2 | U_AVEC | Gammes à associer | MPS | AR | U222PW | AR |  | 2020-12-31 | 0 | 1 | 0 |  |  | BIOMED_ULIS | EXPWFCS08Débimètre entrée duo n°2U_AVECGammes à associerAR
PWPSV100 | Soupape de surpression BD03PWR10 | U_AVEC | Gammes à associer | MPS | AR | U222PW | AR |  | 2020-12-31 | 0 | 1 | 0 |  |  | BIOMED_ULIS | PWPSV100Soupape de surpression BD03PWR10U_AVECGammes à associerAR
PWSBD100 | Sous boucle eau purifiée distillateurs | U_AVEC | Gammes à associer | MPS | AR | U222PW | AR |  | 2020-12-31 | 0 | 1 | 0 |  |  | BIOMED_ULIS | PWSBD100Sous boucle eau purifiée distillateursU_AVECGammes à associerAR
RESCONG01 | Chambre froide -18° C restaurant | U_AVEC | Gammes à associer | MPS | AR | U235RES | AR |  | 2020-12-31 | 0 | 1 | 0 |  |  | BIOMED_ULIS | RESCONG01Chambre froide -18° C restaurantU_AVECGammes à associerAR
RF15RHC02 | Compresseur n°2 +5°C B11 | U_AVEC | Gammes à associer | MPS | AR | U222RF | AR |  | 2020-12-31 | 0 | 1 | 0 |  |  | BIOMED_ULIS | RF15RHC02Compresseur n°2 +5°C B11U_AVECGammes à associerAR
RF15RHC03 | Compresseur n°3 +5°C B11 | U_AVEC | Gammes à associer | MPS | AR | U222RF | AR |  | 2020-12-31 | 0 | 1 | 0 |  |  | BIOMED_ULIS | RF15RHC03Compresseur n°3 +5°C B11U_AVECGammes à associerAR
SGTRP01 | Transpalette manuel peseur n°1 | U_AVEC | Gammes à associer | MPS | AR | U130 | AR |  | 2020-12-31 | 0 | 1 | 0 |  |  | BIOMED_ULIS | SGTRP01Transpalette manuel peseur n°1U_AVECGammes à associerAR
SHW11CP04 | Pompe n°4 distribution fluide ther 90°C | U_AVEC | Gammes à associer | MPS | AR | U222SHW | AR |  | 2020-12-31 | 0 | 1 | 0 |  |  | BIOMED_ULIS | SHW11CP04Pompe n°4 distribution fluide ther 90°CU_AVECGammes à associerAR
SHW11CP05 | Pompe n°5 distribution fluide ther 90°C | U_AVEC | Gammes à associer | MPS | AR | U222SHW | AR |  | 2020-12-31 | 0 | 1 | 0 |  |  | BIOMED_ULIS | SHW11CP05Pompe n°5 distribution fluide ther 90°CU_AVECGammes à associerAR
SHW12ETV01 | Vanne thermostatique 50°C | U_AVEC | Gammes à associer | MPS | AR | U222SHW | AR |  | 2020-12-31 | 0 | 1 | 0 |  |  | BIOMED_ULIS | SHW12ETV01Vanne thermostatique 50°CU_AVECGammes à associerAR
SW1SWU01 | Adoucisseur duplex réseau b1 à b8 | U_AVEC | Gammes à associer | MPS | AR | U222W | AR |  | 2020-12-31 | 0 | 1 | 0 |  |  | BIOMED_ULIS | SW1SWU01Adoucisseur duplex réseau b1 à b8U_AVECGammes à associerAR
SW2THE01 | Contrôleur de TH | U_AVEC | Gammes à associer | MPS | AR | U222W | AR |  | 2020-12-31 | 0 | 1 | 0 |  |  | BIOMED_ULIS | SW2THE01Contrôleur de THU_AVECGammes à associerAR
SW3SWU01 | Adoucisseur B12/13 | U_AVEC | Gammes à associer | MPS | AR | U222W | AR |  | 2020-12-31 | 0 | 1 | 0 |  |  | BIOMED_ULIS | SW3SWU01Adoucisseur B12/13U_AVECGammes à associerAR
SW3THE01 | Contrôleur de TH | U_AVEC | Gammes à associer | MPS | AR | U222W | AR |  | 2020-12-31 | 0 | 1 | 0 |  |  | BIOMED_ULIS | SW3THE01Contrôleur de THU_AVECGammes à associerAR
SW4SWU01 | Adoucisseur b9 | U_AVEC | Gammes à associer | MPS | AR | U222W | AR |  | 2020-12-31 | 0 | 1 | 0 |  |  | BIOMED_ULIS | SW4SWU01Adoucisseur b9U_AVECGammes à associerAR
TECHCP01 | Pompe à vide atelier frigoriste | U_AVEC | Gammes à associer | MPS | AR | U200 | AR |  | 2020-12-31 | 0 | 1 | 0 |  |  | BIOMED_ULIS | TECHCP01Pompe à vide atelier frigoristeU_AVECGammes à associerAR
WE2SBD01 | Circuit surnageant GAMC21 | U_AVEC | Gammes à associer | MPS | AR | U441 | AR |  | 2020-12-31 | 0 | 1 | 0 |  |  | BIOMED_ULIS | WE2SBD01Circuit surnageant GAMC21U_AVECGammes à associerAR
WE2SBD02 | Circuit surnageant GAMC22 | U_AVEC | Gammes à associer | MPS | AR | U441 | AR |  | 2020-12-31 | 0 | 1 | 0 |  |  | BIOMED_ULIS | WE2SBD02Circuit surnageant GAMC22U_AVECGammes à associerAR
WW1CP001 | Pompe de relevage n°1 fosse ouest | U_AVEC | Gammes à associer | MPS | AR | U235WW | AR | 157 027,00 | 401769 | 0 | 1 | 0 |  |  | BIOMED_ULIS | WW1CP001Pompe de relevage n°1 fosse ouestU_AVECGammes à associerAR
WW1CP002 | Pompe de relevage n°2 inox fosse ouest | U_AVEC | Gammes à associer | MPS | AR | U235WW | AR |  | 2020-12-31 | 0 | 1 | 0 |  |  | BIOMED_ULIS | WW1CP002Pompe de relevage n°2 inox fosse ouestU_AVECGammes à associerAR
WW1CP003 | Pompe de relevage n°3 inox fosse ouest | U_AVEC | Gammes à associer | MPS | AR | U235WW | AR |  | 2020-12-31 | 0 | 1 | 0 |  |  | BIOMED_ULIS | WW1CP003Pompe de relevage n°3 inox fosse ouestU_AVECGammes à associerAR
WW1SVM01 | Agitateur submersible n°1 inox f. ouest | U_AVEC | Gammes à associer | MPS | AR | U235WW | AR |  | 2020-12-31 | 0 | 1 | 0 |  |  | BIOMED_ULIS | WW1SVM01Agitateur submersible n°1 inox f. ouestU_AVECGammes à associerAR
WW1SVM02 | Agitateur submersible n°2 f. ouest | U_AVEC | Gammes à associer | MPS | AR | U235WW | AR |  | 2020-12-31 | 0 | 1 | 0 |  |  | BIOMED_ULIS | WW1SVM02Agitateur submersible n°2 f. ouestU_AVECGammes à associerAR
AC54 | Air climatisé services techniques B10 | U_SANS PREVENTIF | Sans préventif | MPS | AR | U222AC | AR |  | 2049-12-30 | 0 | 1 | 0 |  |  | BIOMED_ULIS | AC54Air climatisé services techniques B10U_SANS PREVENTIFSans préventifAR
ALBARM00 | Armoire automatisme cuverie albumine | U_SANS PREVENTIF | Sans préventif | MPS | AR | U440 | AR |  | 2049-12-30 | 0 | 1 | 0 |  |  | BIOMED_ULIS | ALBARM00Armoire automatisme cuverie albumineU_SANS PREVENTIFSans préventifAR
ALBARM01 | Armoire automatisme gestion ALBR001/002 | U_SANS PREVENTIF | Sans préventif | MPS | AR | U440 | AR |  | 2049-12-30 | 0 | 1 | 0 |  |  | BIOMED_ULIS | ALBARM01Armoire automatisme gestion ALBR001/002U_SANS PREVENTIFSans préventifAR
ALBARM02 | Armoire automatisme gestion ALBR003/004 | U_SANS PREVENTIF | Sans préventif | MPS | AR | U440 | AR |  | 2049-12-30 | 0 | 1 | 0 |  |  | BIOMED_ULIS | ALBARM02Armoire automatisme gestion ALBR003/004U_SANS PREVENTIFSans préventifAR
ALBARM03 | Armoire automatisme gestion ALBR005/006 | U_SANS PREVENTIF | Sans préventif | MPS | AR | U440 | AR |  | 2049-12-30 | 0 | 1 | 0 |  |  | BIOMED_ULIS | ALBARM03Armoire automatisme gestion ALBR005/006U_SANS PREVENTIFSans préventifAR
ALBARM04 | Armoire automatisme gestion eau / alcool | U_SANS PREVENTIF | Sans préventif | MPS | AR | U440 | AR |  | 2049-12-30 | 0 | 1 | 0 |  |  | BIOMED_ULIS | ALBARM04Armoire automatisme gestion eau / alcoolU_SANS PREVENTIFSans préventifAR
ALBARM05 | Armoire auto. gestion des GW71 à 77 | U_SANS PREVENTIF | Sans préventif | MPS | AR | U440 | AR |  | 2049-12-30 | 0 | 1 | 0 |  |  | BIOMED_ULIS | ALBARM05Armoire auto. gestion des GW71 à 77U_SANS PREVENTIFSans préventifAR
ALBARM06 | Régul. vitesse agit. ALBR001 à ALBR006 | U_SANS PREVENTIF | Sans préventif | MPS | AR | U440 | AR |  | 2049-12-30 | 0 | 1 | 0 |  |  | BIOMED_ULIS | ALBARM06Régul. vitesse agit. ALBR001 à ALBR006U_SANS PREVENTIFSans préventifAR
ALBARM25 | Armoire électrique cuve tampons ALBCT02 | U_SANS PREVENTIF | Sans préventif | MPS | AR | U440 | AR |  | 2049-12-30 | 0 | 1 | 0 |  |  | BIOMED_ULIS | ALBARM25Armoire électrique cuve tampons ALBCT02U_SANS PREVENTIFSans préventifAR
ALBARM27 | Armoire électrique poste stéril. alb | U_SANS PREVENTIF | Sans préventif | MPS | AR | U440 | AR |  | 2049-12-30 | 0 | 1 | 0 |  |  | BIOMED_ULIS | ALBARM27Armoire électrique poste stéril. albU_SANS PREVENTIFSans préventifAR
ALBBRD102 | Disque de rupture dépression ALBR01 | U_SANS PREVENTIF | Sans préventif | MPS | AR | U440 | AR |  | 2049-12-30 | 0 | 1 | 0 |  |  | BIOMED_ULIS | ALBBRD102Disque de rupture dépression ALBR01U_SANS PREVENTIFSans préventifAR
ALBBRD202 | Disque de rupture dépression ALBR02 | U_SANS PREVENTIF | Sans préventif | MPS | AR | U440 | AR |  | 2049-12-30 | 0 | 1 | 0 |  |  | BIOMED_ULIS | ALBBRD202Disque de rupture dépression ALBR02U_SANS PREVENTIFSans préventifAR
EXALBBD301 | Disque de rupture ALBR003 | U_SANS PREVENTIF | Sans préventif | MPS | AR | U440 | AR |  | 2049-12-30 | 0 | 1 | 0 |  |  | BIOMED_ULIS | EXALBBD301Disque de rupture ALBR003U_SANS PREVENTIFSans préventifAR
ALBCG05 | Hublot éclairant ALBR005 | U_SANS PREVENTIF | Sans préventif | MPS | AR | U440 | AR |  | 2049-12-30 | 0 | 1 | 0 |  |  | BIOMED_ULIS | ALBCG05Hublot éclairant ALBR005U_SANS PREVENTIFSans préventifAR
ALBCG06 | Hublot éclairant ALBR006 | U_SANS PREVENTIF | Sans préventif | MPS | AR | U440 | AR |  | 2049-12-30 | 0 | 1 | 0 |  |  | BIOMED_ULIS | ALBCG06Hublot éclairant ALBR006U_SANS PREVENTIFSans préventifAR
ALBEH02 | Thermoplongeur cuve tampons ALBCT02 | U_SANS PREVENTIF | Sans préventif | MPS | AR | U440 | AR |  | 2049-12-30 | 0 | 1 | 0 |  |  | BIOMED_ULIS | ALBEH02Thermoplongeur cuve tampons ALBCT02U_SANS PREVENTIFSans préventifAR
ALBF06 | Carter de filtre CW03 | U_SANS PREVENTIF | Sans préventif | MPS | AR | U440 | AR |  | 2049-12-30 | 0 | 1 | 0 |  |  | BIOMED_ULIS | ALBF06Carter de filtre CW03U_SANS PREVENTIFSans préventifAR
ALBHBV69 | Vanne vidange tableau ALBTE (surnageant) | U_SANS PREVENTIF | Sans préventif | MPS | AR | U440 | AR |  | 2049-12-30 | 0 | 1 | 0 |  |  | BIOMED_ULIS | ALBHBV69Vanne vidange tableau ALBTE (surnageant)U_SANS PREVENTIFSans préventifAR
ALBHBV71 | Vanne manuelle de sortie ALBR71 | U_SANS PREVENTIF | Sans préventif | MPS | AR | U440 | AR |  | 2049-12-30 | 0 | 1 | 0 |  |  | BIOMED_ULIS | ALBHBV71Vanne manuelle de sortie ALBR71U_SANS PREVENTIFSans préventifAR
ALBHDV02 | Vanne fond de cuve prépa tampons ALBCT02 | U_SANS PREVENTIF | Sans préventif | MPS | AR | U440 | AR |  | 2049-12-30 | 0 | 1 | 0 |  |  | BIOMED_ULIS | ALBHDV02Vanne fond de cuve prépa tampons ALBCT02U_SANS PREVENTIFSans préventifAR
ALBHDV69 | Vanne de vidange tableau ALBTE (égout) | U_SANS PREVENTIF | Sans préventif | MPS | AR | U440 | AR |  | 2049-12-30 | 0 | 1 | 0 |  |  | BIOMED_ULIS | ALBHDV69Vanne de vidange tableau ALBTE (égout)U_SANS PREVENTIFSans préventifAR
ALBHDV71 | Vanne fond de cuve pousse uf ALBR71 | U_SANS PREVENTIF | Sans préventif | MPS | AR | U440 | AR |  | 2049-12-30 | 0 | 1 | 0 |  |  | BIOMED_ULIS | ALBHDV71Vanne fond de cuve pousse uf ALBR71U_SANS PREVENTIFSans préventifAR
ALBPDV83 | Vanne by-pass contre-pression régé K7 UF | U_SANS PREVENTIF | Sans préventif | MPS | AR | U440 | AR |  | 2049-12-30 | 0 | 1 | 0 |  |  | BIOMED_ULIS | ALBPDV83Vanne by-pass contre-pression régé K7 UFU_SANS PREVENTIFSans préventifAR
ALBHUB02 | Hublot éclairant cuve tampons ALBCT02 | U_SANS PREVENTIF | Sans préventif | MPS | AR | U440 | AR |  | 2049-12-30 | 0 | 1 | 0 |  |  | BIOMED_ULIS | ALBHUB02Hublot éclairant cuve tampons ALBCT02U_SANS PREVENTIFSans préventifAR
ALBJBV11 | Vanne évent ALBR001 | U_SANS PREVENTIF | Sans préventif | MPS | AR | U440 | AR |  | 2049-12-30 | 0 | 1 | 0 |  |  | BIOMED_ULIS | ALBJBV11Vanne évent ALBR001U_SANS PREVENTIFSans préventifAR
ALBJBV31 | Vanne évent ALBR003 | U_SANS PREVENTIF | Sans préventif | MPS | AR | U440 | AR |  | 2049-12-30 | 0 | 1 | 0 |  |  | BIOMED_ULIS | ALBJBV31Vanne évent ALBR003U_SANS PREVENTIFSans préventifAR
ALBJBV41 | Vanne évent ALBR004 | U_SANS PREVENTIF | Sans préventif | MPS | AR | U440 | AR |  | 2049-12-30 | 0 | 1 | 0 |  |  | BIOMED_ULIS | ALBJBV41Vanne évent ALBR004U_SANS PREVENTIFSans préventifAR
ALBJBV51 | Vanne évent ALBR005 | U_SANS PREVENTIF | Sans préventif | MPS | AR | U440 | AR |  | 2049-12-30 | 0 | 1 | 0 |  |  | BIOMED_ULIS | ALBJBV51Vanne évent ALBR005U_SANS PREVENTIFSans préventifAR
ALBJBV61 | Vanne évent ALBR006 | U_SANS PREVENTIF | Sans préventif | MPS | AR | U440 | AR |  | 2049-12-30 | 0 | 1 | 0 |  |  | BIOMED_ULIS | ALBJBV61Vanne évent ALBR006U_SANS PREVENTIFSans préventifAR
ALBJBV69 | Vanne de bypass pompe canal UF | U_SANS PREVENTIF | Sans préventif | MPS | AR | U440 | AR |  | 2049-12-30 | 0 | 1 | 0 |  |  | BIOMED_ULIS | ALBJBV69Vanne de bypass pompe canal UFU_SANS PREVENTIFSans préventifAR
ALBJBV70 | Bypass débitmètre sortie canal UF | U_SANS PREVENTIF | Sans préventif | MPS | AR | U440 | AR |  | 2049-12-30 | 0 | 1 | 0 |  |  | BIOMED_ULIS | ALBJBV70Bypass débitmètre sortie canal UFU_SANS PREVENTIFSans préventifAR
ALBJGV22 | Vanne fond de cuve ALBR002 | U_SANS PREVENTIF | Sans préventif | MPS | AR | U440 | AR |  | 2049-12-30 | 0 | 1 | 0 |  |  | BIOMED_ULIS | ALBJGV22Vanne fond de cuve ALBR002U_SANS PREVENTIFSans préventifAR
ALBJGV31 | Vanne diverter intro produit ALBR003 | U_SANS PREVENTIF | Sans préventif | MPS | AR | U440 | AR |  | 2049-12-30 | 0 | 1 | 0 |  |  | BIOMED_ULIS | ALBJGV31Vanne diverter intro produit ALBR003U_SANS PREVENTIFSans préventifAR
ALBJGV41 | Vanne diverter intro produit ALBR004 | U_SANS PREVENTIF | Sans préventif | MPS | AR | U440 | AR |  | 2049-12-30 | 0 | 1 | 0 |  |  | BIOMED_ULIS | ALBJGV41Vanne diverter intro produit ALBR004U_SANS PREVENTIFSans préventifAR
ALBJGV51 | Vanne diverter intro produit ALBR005 | U_SANS PREVENTIF | Sans préventif | MPS | AR | U440 | AR |  | 2049-12-30 | 0 | 1 | 0 |  |  | BIOMED_ULIS | ALBJGV51Vanne diverter intro produit ALBR005U_SANS PREVENTIFSans préventifAR
ALBJGV61 | Vanne diverter intro produit ALBR006 | U_SANS PREVENTIF | Sans préventif | MPS | AR | U440 | AR |  | 2049-12-30 | 0 | 1 | 0 |  |  | BIOMED_ULIS | ALBJGV61Vanne diverter intro produit ALBR006U_SANS PREVENTIFSans préventifAR
ALBJGV72 | Vanne évent pendant CIP | U_SANS PREVENTIF | Sans préventif | MPS | AR | U440 | AR |  | 2049-12-30 | 0 | 1 | 0 |  |  | BIOMED_ULIS | ALBJGV72Vanne évent pendant CIPU_SANS PREVENTIFSans préventifAR
ALBJGV78 | Vanne régé K7 UF en T | U_SANS PREVENTIF | Sans préventif | MPS | AR | U440 | AR |  | 2049-12-30 | 0 | 1 | 0 |  |  | BIOMED_ULIS | ALBJGV78Vanne régé K7 UF en TU_SANS PREVENTIFSans préventifAR
ALBJGV79 | Vanne régé K7 UF en T | U_SANS PREVENTIF | Sans préventif | MPS | AR | U440 | AR |  | 2049-12-30 | 0 | 1 | 0 |  |  | BIOMED_ULIS | ALBJGV79Vanne régé K7 UF en TU_SANS PREVENTIFSans préventifAR
ALBJHV70 | Vanne régé K7 UF courant/contre-courant | U_SANS PREVENTIF | Sans préventif | MPS | AR | U440 | AR |  | 2049-12-30 | 0 | 1 | 0 |  |  | BIOMED_ULIS | ALBJHV70Vanne régé K7 UF courant/contre-courantU_SANS PREVENTIFSans préventifAR
ALBJHV71 | Vanne régé K7 UF recirculation ou égout | U_SANS PREVENTIF | Sans préventif | MPS | AR | U440 | AR |  | 2049-12-30 | 0 | 1 | 0 |  |  | BIOMED_ULIS | ALBJHV71Vanne régé K7 UF recirculation ou égoutU_SANS PREVENTIFSans préventifAR
ALBJHV72 | Vanne régé K7 UF recirculation ou égout | U_SANS PREVENTIF | Sans préventif | MPS | AR | U440 | AR |  | 2049-12-30 | 0 | 1 | 0 |  |  | BIOMED_ULIS | ALBJHV72Vanne régé K7 UF recirculation ou égoutU_SANS PREVENTIFSans préventifAR
ALBJTV71 | Vanne intro pousse ALBR71 | U_SANS PREVENTIF | Sans préventif | MPS | AR | U440 | AR |  | 2049-12-30 | 0 | 1 | 0 |  |  | BIOMED_ULIS | ALBJTV71Vanne intro pousse ALBR71U_SANS PREVENTIFSans préventifAR
ALBLAVERIE | Equipements laverie albumine | U_SANS PREVENTIF | Sans préventif | MPS | AR | U440 | AR |  | 2049-12-30 | 0 | 1 | 0 |  |  | BIOMED_ULIS | ALBLAVERIEEquipements laverie albumineU_SANS PREVENTIFSans préventifAR
ALBLCV71 | Clapet A-R sortie sortie ALBTE | U_SANS PREVENTIF | Sans préventif | MPS | AR | U440 | AR |  | 2049-12-30 | 0 | 1 | 0 |  |  | BIOMED_ULIS | ALBLCV71Clapet A-R sortie sortie ALBTEU_SANS PREVENTIFSans préventifAR
EXALBPC01 | Supervision albumine | U_SANS PREVENTIF | Sans préventif | MPS | AR | U440 | AR |  | 2049-12-30 | 0 | 1 | 0 |  |  | BIOMED_ULIS | EXALBPC01Supervision albumineU_SANS PREVENTIFSans préventifAR
EXALBPDV11 | Vanne prise échantillon ALBR001 | U_SANS PREVENTIF | Sans préventif | MPS | AR | U440 | AR |  | 2049-12-30 | 0 | 1 | 0 |  |  | BIOMED_ULIS | EXALBPDV11Vanne prise échantillon ALBR001U_SANS PREVENTIFSans préventifAR
EXALBPDV21 | Vanne prise échantillon ALBR002 | U_SANS PREVENTIF | Sans préventif | MPS | AR | U440 | AR |  | 2049-12-30 | 0 | 1 | 0 |  |  | BIOMED_ULIS | EXALBPDV21Vanne prise échantillon ALBR002U_SANS PREVENTIFSans préventifAR
EXALBPDV31 | Vanne prise échantillon ALBR003 | U_SANS PREVENTIF | Sans préventif | MPS | AR | U440 | AR |  | 2049-12-30 | 0 | 1 | 0 |  |  | BIOMED_ULIS | EXALBPDV31Vanne prise échantillon ALBR003U_SANS PREVENTIFSans préventifAR
ALBPDV41 | Vanne prise échantillon ALBR004 | U_SANS PREVENTIF | Sans préventif | MPS | AR | U440 | AR |  | 2049-12-30 | 0 | 1 | 0 |  |  | BIOMED_ULIS | ALBPDV41Vanne prise échantillon ALBR004U_SANS PREVENTIFSans préventifAR
ALBPDV51 | Vanne prise échantillon ALBR005 | U_SANS PREVENTIF | Sans préventif | MPS | AR | U440 | AR |  | 2049-12-30 | 0 | 1 | 0 |  |  | BIOMED_ULIS | ALBPDV51Vanne prise échantillon ALBR005U_SANS PREVENTIFSans préventifAR
ALBPDV52 | Vanne fond de cuve ALBR005 | U_SANS PREVENTIF | Sans préventif | MPS | AR | U440 | AR |  | 2049-12-30 | 0 | 1 | 0 |  |  | BIOMED_ULIS | ALBPDV52Vanne fond de cuve ALBR005U_SANS PREVENTIFSans préventifAR
ALBPDV61 | Vanne prise échantillon ALBR006 | U_SANS PREVENTIF | Sans préventif | MPS | AR | U440 | AR |  | 2049-12-30 | 0 | 1 | 0 |  |  | BIOMED_ULIS | ALBPDV61Vanne prise échantillon ALBR006U_SANS PREVENTIFSans préventifAR
ALBPDV62 | Vanne fond de cuve ALBR006 | U_SANS PREVENTIF | Sans préventif | MPS | AR | U440 | AR |  | 2049-12-30 | 0 | 1 | 0 |  |  | BIOMED_ULIS | ALBPDV62Vanne fond de cuve ALBR006U_SANS PREVENTIFSans préventifAR
ALBPI02 | Indicateur pression cuve tampons ALBCT02 | U_SANS PREVENTIF | Sans préventif | MPS | AR | U440 | AR |  | 2049-12-30 | 0 | 1 | 0 |  |  | BIOMED_ULIS | ALBPI02Indicateur pression cuve tampons ALBCT02U_SANS PREVENTIFSans préventifAR
EXALBPLC02 | Station automate uf albumine | U_SANS PREVENTIF | Sans préventif | MPS | AR | U440 | AR |  | 2049-12-30 | 0 | 1 | 0 |  |  | BIOMED_ULIS | EXALBPLC02Station automate uf albumineU_SANS PREVENTIFSans préventifAR
EXALBPMF01 | Cassette d'ultrafiltration n°1 | U_SANS PREVENTIF | Sans préventif | MPS | AR | U440 | AR |  | 401769 | 0 | 1 | 0 |  |  | BIOMED_ULIS | EXALBPMF01Cassette d'ultrafiltration n°1U_SANS PREVENTIFSans préventifAR
EXALBPMF02 | Cassette d'ultrafiltration n°2 | U_SANS PREVENTIF | Sans préventif | MPS | AR | U440 | AR |  | 401769 | 0 | 1 | 0 |  |  | BIOMED_ULIS | EXALBPMF02Cassette d'ultrafiltration n°2U_SANS PREVENTIFSans préventifAR
EXALBPMF03 | Cassette d'ultrafiltration n°3 | U_SANS PREVENTIF | Sans préventif | MPS | AR | U440 | AR |  | 401769 | 0 | 1 | 0 |  |  | BIOMED_ULIS | EXALBPMF03Cassette d'ultrafiltration n°3U_SANS PREVENTIFSans préventifAR
EXALBPMF04 | Cassette d'ultrafiltration n°4 | U_SANS PREVENTIF | Sans préventif | MPS | AR | U440 | AR |  | 401769 | 0 | 1 | 0 |  |  | BIOMED_ULIS | EXALBPMF04Cassette d'ultrafiltration n°4U_SANS PREVENTIFSans préventifAR
ALBPPV71 | Vanne régulation retour filtrat ALBR07 | U_SANS PREVENTIF | Sans préventif | MPS | AR | U440 | AR |  | 2049-12-30 | 0 | 1 | 0 |  |  | BIOMED_ULIS | ALBPPV71Vanne régulation retour filtrat ALBR07U_SANS PREVENTIFSans préventifAR
ALBPSV02 | Soupape de sécurité cuve tampons ALBCT02 | U_SANS PREVENTIF | Sans préventif | MPS | AR | U440 | AR |  | 2049-12-30 | 0 | 1 | 0 |  |  | BIOMED_ULIS | ALBPSV02Soupape de sécurité cuve tampons ALBCT02U_SANS PREVENTIFSans préventifAR
ALBPSV51 | Soupape de sécurité pression ALBR005 | U_SANS PREVENTIF | Sans préventif | MPS | AR | U440 | AR |  | 2049-12-30 | 0 | 1 | 0 |  |  | BIOMED_ULIS | ALBPSV51Soupape de sécurité pression ALBR005U_SANS PREVENTIFSans préventifAR
ALBPSV61 | Soupape de sécurité pression ALBR006 | U_SANS PREVENTIF | Sans préventif | MPS | AR | U440 | AR |  | 2049-12-30 | 0 | 1 | 0 |  |  | BIOMED_ULIS | ALBPSV61Soupape de sécurité pression ALBR006U_SANS PREVENTIFSans préventifAR
EXALBR72 | Cuve de lavage cassettes UF albumine | U_SANS PREVENTIF | Sans préventif | MPS | AR | U440 | AR |  | 2049-12-30 | 0 | 1 | 0 |  |  | BIOMED_ULIS | EXALBR72Cuve de lavage cassettes UF albumineU_SANS PREVENTIFSans préventifAR
ALBREF01 | Réfri stockage boîtes de prélèv surfaces | U_SANS PREVENTIF | Sans préventif | MPS | AR | U440 | AR |  | 2049-12-30 | 0 | 1 | 0 |  |  | BIOMED_ULIS | ALBREF01Réfri stockage boîtes de prélèv surfacesU_SANS PREVENTIFSans préventifAR
ALBSVM01 | Agitateur ALBR001 | U_SANS PREVENTIF | Sans préventif | MPS | AR | U440 | AR |  | 2049-12-30 | 0 | 1 | 0 |  |  | BIOMED_ULIS | ALBSVM01Agitateur ALBR001U_SANS PREVENTIFSans préventifAR
ALBSVM02 | Agitateur ALBR002 | U_SANS PREVENTIF | Sans préventif | MPS | AR | U440 | AR |  | 2049-12-30 | 0 | 1 | 0 |  |  | BIOMED_ULIS | ALBSVM02Agitateur ALBR002U_SANS PREVENTIFSans préventifAR
EXALBSVM03 | Agitateur ALBR003 | U_SANS PREVENTIF | Sans préventif | MPS | AR | U440 | AR |  | 2049-12-30 | 0 | 1 | 0 |  |  | BIOMED_ULIS | EXALBSVM03Agitateur ALBR003U_SANS PREVENTIFSans préventifAR
EXALBSVM04 | Agitateur ALBR004 | U_SANS PREVENTIF | Sans préventif | MPS | AR | U440 | AR |  | 2049-12-30 | 0 | 1 | 0 |  |  | BIOMED_ULIS | EXALBSVM04Agitateur ALBR004U_SANS PREVENTIFSans préventifAR
ALBSVM05 | Agitateur ALBR005 | U_SANS PREVENTIF | Sans préventif | MPS | AR | U440 | AR |  | 2049-12-30 | 0 | 1 | 0 |  |  | BIOMED_ULIS | ALBSVM05Agitateur ALBR005U_SANS PREVENTIFSans préventifAR
ALBSVM06 | Agitateur ALBR006 | U_SANS PREVENTIF | Sans préventif | MPS | AR | U440 | AR |  | 2049-12-30 | 0 | 1 | 0 |  |  | BIOMED_ULIS | ALBSVM06Agitateur ALBR006U_SANS PREVENTIFSans préventifAR
ALBSVM07 | Agitateur ALBR07 | U_SANS PREVENTIF | Sans préventif | MPS | AR | U440 | AR |  | 2049-12-30 | 0 | 1 | 0 |  |  | BIOMED_ULIS | ALBSVM07Agitateur ALBR07U_SANS PREVENTIFSans préventifAR
EXALBSVM102 | Agitateur magnétique cuve préch. ALBR012 | U_SANS PREVENTIF | Sans préventif | MPS | AR | U440 | AR |  | 2012-01-23 | 0 | 1 | 0 |  |  | BIOMED_ULIS | EXALBSVM102Agitateur magnétique cuve préch. ALBR012U_SANS PREVENTIFSans préventifAR
EXALBSVM103 | Agitateur magnétique cuve préch. ALBR013 | U_SANS PREVENTIF | Sans préventif | MPS | AR | U440 | AR |  | 2012-01-04 | 0 | 1 | 0 |  |  | BIOMED_ULIS | EXALBSVM103Agitateur magnétique cuve préch. ALBR013U_SANS PREVENTIFSans préventifAR
EXALBSVM104 | Agitateur magnétique cuve préch. ALBR014 | U_SANS PREVENTIF | Sans préventif | MPS | AR | U440 | AR |  | 2012-01-04 | 0 | 1 | 0 |  |  | BIOMED_ULIS | EXALBSVM104Agitateur magnétique cuve préch. ALBR014U_SANS PREVENTIFSans préventifAR
EXALBSVM105 | Agitateur magnétique cuve préch. ALBR015 | U_SANS PREVENTIF | Sans préventif | MPS | AR | U440 | AR |  | 2012-01-23 | 0 | 1 | 0 |  |  | BIOMED_ULIS | EXALBSVM105Agitateur magnétique cuve préch. ALBR015U_SANS PREVENTIFSans préventifAR
EXALBSVM13 | Agitateur ALBACPT13 | U_SANS PREVENTIF | Sans préventif | MPS | AR | U440 | AR |  | 2049-12-30 | 0 | 1 | 0 |  |  | BIOMED_ULIS | EXALBSVM13Agitateur ALBACPT13U_SANS PREVENTIFSans préventifAR
ALBSVM202 | Agitateur magnét. cuve tampons ALBCT02 | U_SANS PREVENTIF | Sans préventif | MPS | AR | U440 | AR |  | 2049-12-30 | 0 | 1 | 0 |  |  | BIOMED_ULIS | ALBSVM202Agitateur magnét. cuve tampons ALBCT02U_SANS PREVENTIFSans préventifAR
ALBSVM71 | Agitateur cuve ALBR71 | U_SANS PREVENTIF | Sans préventif | MPS | AR | U440 | AR |  | 401769 | 0 | 1 | 0 |  |  | BIOMED_ULIS | ALBSVM71Agitateur cuve ALBR71U_SANS PREVENTIFSans préventifAR
EXALBSVM72 | Agitateur cuve lavage K7 UF albumine | U_SANS PREVENTIF | Sans préventif | MPS | AR | U440 | AR |  | 2049-12-30 | 0 | 1 | 0 |  |  | BIOMED_ULIS | EXALBSVM72Agitateur cuve lavage K7 UF albumineU_SANS PREVENTIFSans préventifAR
ALBTAMPON | Unité de préparation et envoi tampons | U_SANS PREVENTIF | Sans préventif | MPS | AR | U440 | AR |  | 2049-12-30 | 0 | 1 | 0 |  |  | BIOMED_ULIS | ALBTAMPONUnité de préparation et envoi tamponsU_SANS PREVENTIFSans préventifAR
EXALBUR01 | Enregistreur réacteur albumine n°1 | U_SANS PREVENTIF | Sans préventif | MPS | AR | U440 | AR |  | 2049-12-30 | 0 | 1 | 0 |  |  | BIOMED_ULIS | EXALBUR01Enregistreur réacteur albumine n°1U_SANS PREVENTIFSans préventifAR
EXALBUR02 | Enregistreur réacteur albumine n°2 | U_SANS PREVENTIF | Sans préventif | MPS | AR | U440 | AR |  | 2049-12-30 | 0 | 1 | 0 |  |  | BIOMED_ULIS | EXALBUR02Enregistreur réacteur albumine n°2U_SANS PREVENTIFSans préventifAR
EXALBUR03 | Enregistreur réacteur albumine n°3 | U_SANS PREVENTIF | Sans préventif | MPS | AR | U440 | AR |  | 2049-12-30 | 0 | 1 | 0 |  |  | BIOMED_ULIS | EXALBUR03Enregistreur réacteur albumine n°3U_SANS PREVENTIFSans préventifAR
EXALBUR04 | Enregistreur réacteur albumine n°4 | U_SANS PREVENTIF | Sans préventif | MPS | AR | U440 | AR |  | 2049-12-30 | 0 | 1 | 0 |  |  | BIOMED_ULIS | EXALBUR04Enregistreur réacteur albumine n°4U_SANS PREVENTIFSans préventifAR
EXALBUR05 | Enregistreur réacteur albumine n°5 | U_SANS PREVENTIF | Sans préventif | MPS | AR | U440 | AR |  | 2049-12-30 | 0 | 1 | 0 |  |  | BIOMED_ULIS | EXALBUR05Enregistreur réacteur albumine n°5U_SANS PREVENTIFSans préventifAR
EXALBUR06 | Enregistreur réacteur albumine n°6 | U_SANS PREVENTIF | Sans préventif | MPS | AR | U440 | AR |  | 2049-12-30 | 0 | 1 | 0 |  |  | BIOMED_ULIS | EXALBUR06Enregistreur réacteur albumine n°6U_SANS PREVENTIFSans préventifAR
EXALBUR07 | Enregistreur réacteur uf albumine | U_SANS PREVENTIF | Sans préventif | MPS | AR | U440 | AR |  | 2012-02-23 | 0 | 1 | 0 |  |  | BIOMED_ULIS | EXALBUR07Enregistreur réacteur uf albumineU_SANS PREVENTIFSans préventifAR
ALBVSV51 | Soupape de sécurité dépression ALBR005 | U_SANS PREVENTIF | Sans préventif | MPS | AR | U440 | AR |  | 2049-12-30 | 0 | 1 | 0 |  |  | BIOMED_ULIS | ALBVSV51Soupape de sécurité dépression ALBR005U_SANS PREVENTIFSans préventifAR
ALBVSV61 | Soupape de sécurité dépression ALBR006 | U_SANS PREVENTIF | Sans préventif | MPS | AR | U440 | AR |  | 2049-12-30 | 0 | 1 | 0 |  |  | BIOMED_ULIS | ALBVSV61Soupape de sécurité dépression ALBR006U_SANS PREVENTIFSans préventifAR
BATAXERUE | Passerelle axe rue | U_SANS PREVENTIF | Sans préventif | MPS | AR | S244 | AR |  | 2049-12-30 | 0 | 1 | 0 |  |  | BIOMED_ULIS | BATAXERUEPasserelle axe rueU_SANS PREVENTIFSans préventifAR
BATCONTROL | Bâtiments des laboratoires de contrôle | U_SANS PREVENTIF | Sans préventif | MPS | AR | U235BATC | AR |  | 2049-12-30 | 0 | 1 | 0 |  |  | BIOMED_ULIS | BATCONTROLBâtiments des laboratoires de contrôleU_SANS PREVENTIFSans préventifAR
EXBATEXBAR01 | Barrière auto. 6 mètres entrée livraison | U_SANS PREVENTIF | Sans préventif | MPS | AR | U235BATU | AR |  | 2049-12-30 | 0 | 1 | 0 |  |  | BIOMED_ULIS | EXBATEXBAR01Barrière auto. 6 mètres entrée livraisonU_SANS PREVENTIFSans préventifAR
EXBATEXBAR02 | Barrière auto. 4 mètres entrée livraison | U_SANS PREVENTIF | Sans préventif | MPS | AR | U235BATU | AR |  | 2049-12-30 | 0 | 1 | 0 |  |  | BIOMED_ULIS | EXBATEXBAR02Barrière auto. 4 mètres entrée livraisonU_SANS PREVENTIFSans préventifAR
EXBATEXBAR03 | Barrière auto. 4 mètres entrée parking | U_SANS PREVENTIF | Sans préventif | MPS | AR | U235BATU | AR |  | 2049-12-30 | 0 | 1 | 0 |  |  | BIOMED_ULIS | EXBATEXBAR03Barrière auto. 4 mètres entrée parkingU_SANS PREVENTIFSans préventifAR
EXBATEXBAR04 | Barrière auto. 4 mètres sortie parking | U_SANS PREVENTIF | Sans préventif | MPS | AR | U235BATU | AR |  | 2049-12-30 | 0 | 1 | 0 |  |  | BIOMED_ULIS | EXBATEXBAR04Barrière auto. 4 mètres sortie parkingU_SANS PREVENTIFSans préventifAR
BATLOGISTIQUE | Bâtiment logistique | U_SANS PREVENTIF | Sans préventif | MPS | AR | S244 | AR |  | 2049-12-30 | 0 | 1 | 0 |  |  | BIOMED_ULIS | BATLOGISTIQUEBâtiment logistiqueU_SANS PREVENTIFSans préventifAR
BATSIEGE | Bâtiments siège | U_SANS PREVENTIF | Sans préventif | MPS | AR | S244 | AR |  | 2049-12-30 | 0 | 1 | 0 |  |  | BIOMED_ULIS | BATSIEGEBâtiments siègeU_SANS PREVENTIFSans préventifAR
BATUSINE | Bâtiments communs | U_SANS PREVENTIF | Sans préventif | MPS | AR | U235BATU | AR |  | 2049-12-30 | 0 | 1 | 0 |  |  | BIOMED_ULIS | BATUSINEBâtiments communsU_SANS PREVENTIFSans préventifAR
NEPCPV114 | Vanne retour NEP canalisation ALBR004 | U_SANS PREVENTIF | Sans préventif | MPS | AR | U236NEP | AR |  | 2049-12-30 | 0 | 1 | 0 |  |  | BIOMED_ULIS | NEPCPV114Vanne retour NEP canalisation ALBR004U_SANS PREVENTIFSans préventifAR
NEP01JBV326 | Van. retour PLAT003/004 (ex CIPJBV326) | U_SANS PREVENTIF | Sans préventif | MPS | AR | U236NEP | AR |  | 2049-12-30 | 0 | 1 | 0 |  |  | BIOMED_ULIS | NEP01JBV326Van. retour PLAT003/004 (ex CIPJBV326)U_SANS PREVENTIFSans préventifAR
NEP01JBV328 | Vanne retour de PLATA (ex CIPJBV328) | U_SANS PREVENTIF | Sans préventif | MPS | AR | U236NEP | AR |  | 2049-12-30 | 0 | 1 | 0 |  |  | BIOMED_ULIS | NEP01JBV328Vanne retour de PLATA (ex CIPJBV328)U_SANS PREVENTIFSans préventifAR
PLAPV311 | Van. canal intro PLAT001 (ex CIPJDV311) | U_SANS PREVENTIF | Sans préventif | MPS | AR | U410 | AR |  | 2049-12-30 | 0 | 1 | 0 |  |  | BIOMED_ULIS | PLAPV311Van. canal intro PLAT001 (ex CIPJDV311)U_SANS PREVENTIFSans préventifAR
NEP01JDV331 | Vanne intro PLAT003 ( ex CIPJFDV331) | U_SANS PREVENTIF | Sans préventif | MPS | AR | U236NEP | AR |  | 2049-12-30 | 0 | 1 | 0 |  |  | BIOMED_ULIS | NEP01JDV331Vanne intro PLAT003 ( ex CIPJFDV331)U_SANS PREVENTIFSans préventifAR
NEP01JDV341 | Vanne intro PLAT004 (ex CIPJDV341) | U_SANS PREVENTIF | Sans préventif | MPS | AR | U236NEP | AR |  | 2049-12-30 | 0 | 1 | 0 |  |  | BIOMED_ULIS | NEP01JDV341Vanne intro PLAT004 (ex CIPJDV341)U_SANS PREVENTIFSans préventifAR
CLEQUIP | Equip. spécif. coordination laboratoire | U_SANS PREVENTIF | Sans préventif | MPS | AR | U600 | AR |  | 2049-12-30 | 0 | 1 | 0 |  |  | BIOMED_ULIS | CLEQUIPEquip. spécif. coordination laboratoireU_SANS PREVENTIFSans préventifAR
DE2R002 | Réservoir refroidissement centri GAMC21 | U_SANS PREVENTIF | Sans préventif | MPS | AR | U441 | AR |  | 2049-12-30 | 0 | 1 | 0 |  |  | BIOMED_ULIS | DE2R002Réservoir refroidissement centri GAMC21U_SANS PREVENTIFSans préventifAR
DECP01 | Pompe refroidissement centri n°1 | U_SANS PREVENTIF | Sans préventif | MPS | AR | U410 | AR |  | 2049-12-30 | 0 | 1 | 0 |  |  | BIOMED_ULIS | DECP01Pompe refroidissement centri n°1U_SANS PREVENTIFSans préventifAR
DECP02 | Pompe refroidissement centri n°2 | U_SANS PREVENTIF | Sans préventif | MPS | AR | U410 | AR |  | 2049-12-30 | 0 | 1 | 0 |  |  | BIOMED_ULIS | DECP02Pompe refroidissement centri n°2U_SANS PREVENTIFSans préventifAR
DEJDV01 | Vanne entrée pompe échangeur DEHEX01 | U_SANS PREVENTIF | Sans préventif | MPS | AR | U410 | AR |  | 2049-12-30 | 0 | 1 | 0 |  |  | BIOMED_ULIS | DEJDV01Vanne entrée pompe échangeur DEHEX01U_SANS PREVENTIFSans préventifAR
DEJDV02 | Vanne entrée pompe échangeur DEHEX02 | U_SANS PREVENTIF | Sans préventif | MPS | AR | U410 | AR |  | 2049-12-30 | 0 | 1 | 0 |  |  | BIOMED_ULIS | DEJDV02Vanne entrée pompe échangeur DEHEX02U_SANS PREVENTIFSans préventifAR
DET0001 | Réservoir refroidissement centris plasma | U_SANS PREVENTIF | Sans préventif | MPS | AR | U410 | AR |  | 2049-12-30 | 0 | 1 | 0 |  |  | BIOMED_ULIS | DET0001Réservoir refroidissement centris plasmaU_SANS PREVENTIFSans préventifAR
ETHWAY | Réseau de communication inter automates | U_SANS PREVENTIF | Sans préventif | MPS | AR | U236 | AR |  | 2049-12-30 | 0 | 1 | 0 |  |  | BIOMED_ULIS | ETHWAYRéseau de communication inter automatesU_SANS PREVENTIFSans préventifAR
GAMARM102 | Pupitre supervision gamma | U_SANS PREVENTIF | Sans préventif | MPS | AR | U441 | AR |  | 2049-12-30 | 0 | 1 | 0 |  |  | BIOMED_ULIS | GAMARM102Pupitre supervision gammaU_SANS PREVENTIFSans préventifAR
GAMARM105 | Armoire électrique uf gamma | U_SANS PREVENTIF | Sans préventif | MPS | AR | U441 | AR |  | 2049-12-30 | 0 | 1 | 0 |  |  | BIOMED_ULIS | GAMARM105Armoire électrique uf gammaU_SANS PREVENTIFSans préventifAR
GAMARM107 | Coffret commande broyage | U_SANS PREVENTIF | Sans préventif | MPS | AR | U441 | AR |  | 2049-12-30 | 0 | 1 | 0 |  |  | BIOMED_ULIS | GAMARM107Coffret commande broyageU_SANS PREVENTIFSans préventifAR
GAMARM12 | Armoire électrique cuve tampons GAMCT12 | U_SANS PREVENTIF | Sans préventif | MPS | AR | U441 | AR |  | 2049-12-30 | 0 | 1 | 0 |  |  | BIOMED_ULIS | GAMARM12Armoire électrique cuve tampons GAMCT12U_SANS PREVENTIFSans préventifAR
GAMBROYAGE | Equipements atelier broyage gamma | U_SANS PREVENTIF | Sans préventif | MPS | AR | U441 | AR |  | 2049-12-30 | 0 | 1 | 0 |  |  | BIOMED_ULIS | GAMBROYAGEEquipements atelier broyage gammaU_SANS PREVENTIFSans préventifAR
GAMCG008 | Hublot éclairant GAMR008 | U_SANS PREVENTIF | Sans préventif | MPS | AR | U441 | AR |  | 2049-12-30 | 0 | 1 | 0 |  |  | BIOMED_ULIS | GAMCG008Hublot éclairant GAMR008U_SANS PREVENTIFSans préventifAR
GAMCG009 | Hublot éclairant GAMR009 | U_SANS PREVENTIF | Sans préventif | MPS | AR | U441 | AR |  | 2049-12-30 | 0 | 1 | 0 |  |  | BIOMED_ULIS | GAMCG009Hublot éclairant GAMR009U_SANS PREVENTIFSans préventifAR
GAMCG010 | Hublot éclairant GAMR010 | U_SANS PREVENTIF | Sans préventif | MPS | AR | U441 | AR |  | 2049-12-30 | 0 | 1 | 0 |  |  | BIOMED_ULIS | GAMCG010Hublot éclairant GAMR010U_SANS PREVENTIFSans préventifAR
GAMEH12 | Thermoplongeur cuve tampons GAMCT12 | U_SANS PREVENTIF | Sans préventif | MPS | AR | U441 | AR |  | 2049-12-30 | 0 | 1 | 0 |  |  | BIOMED_ULIS | GAMEH12Thermoplongeur cuve tampons GAMCT12U_SANS PREVENTIFSans préventifAR
GAMHDV12 | Vanne fond de cuve prépa tampons GAMCT12 | U_SANS PREVENTIF | Sans préventif | MPS | AR | U441 | AR |  | 2049-12-30 | 0 | 1 | 0 |  |  | BIOMED_ULIS | GAMHDV12Vanne fond de cuve prépa tampons GAMCT12U_SANS PREVENTIFSans préventifAR
EXGAMHDV160 | Vanne isolement fond de cuve GAMR007 | U_SANS PREVENTIF | Sans préventif | MPS | AR | U441 | AR |  | 2049-12-30 | 0 | 1 | 0 |  |  | BIOMED_ULIS | EXGAMHDV160Vanne isolement fond de cuve GAMR007U_SANS PREVENTIFSans préventifAR
GAMHDV23 | Vanne fond cuve GAMCT23 | U_SANS PREVENTIF | Sans préventif | MPS | AR | U441 | AR |  | 2049-12-30 | 0 | 1 | 0 |  |  | BIOMED_ULIS | GAMHDV23Vanne fond cuve GAMCT23U_SANS PREVENTIFSans préventifAR
EXGAMHDV260 | Vanne isolement fond de cuve GAMR008 | U_SANS PREVENTIF | Sans préventif | MPS | AR | U441 | AR |  | 2049-12-30 | 0 | 1 | 0 |  |  | BIOMED_ULIS | EXGAMHDV260Vanne isolement fond de cuve GAMR008U_SANS PREVENTIFSans préventifAR
EXGAMHDV360 | Vanne isolement fond de cuve GAMR009 | U_SANS PREVENTIF | Sans préventif | MPS | AR | U441 | AR |  | 2049-12-30 | 0 | 1 | 0 |  |  | BIOMED_ULIS | EXGAMHDV360Vanne isolement fond de cuve GAMR009U_SANS PREVENTIFSans préventifAR
GAMHUB12 | Hublot éclairant cuve tampons GAMCT12 | U_SANS PREVENTIF | Sans préventif | MPS | AR | U441 | AR |  | 2049-12-30 | 0 | 1 | 0 |  |  | BIOMED_ULIS | GAMHUB12Hublot éclairant cuve tampons GAMCT12U_SANS PREVENTIFSans préventifAR
EXGAMJGV158 | Vanne intro produit cuve GAMR007 | U_SANS PREVENTIF | Sans préventif | MPS | AR | U441 | AR |  | 2049-12-30 | 0 | 1 | 0 |  |  | BIOMED_ULIS | EXGAMJGV158Vanne intro produit cuve GAMR007U_SANS PREVENTIFSans préventifAR
EXGAMJGV160 | Vanne fond de cuve GAMR007 | U_SANS PREVENTIF | Sans préventif | MPS | AR | U441 | AR |  | 2049-12-30 | 0 | 1 | 0 |  |  | BIOMED_ULIS | EXGAMJGV160Vanne fond de cuve GAMR007U_SANS PREVENTIFSans préventifAR
EXGAMJGV162 | Vanne diverter isolement intro GAMR007 | U_SANS PREVENTIF | Sans préventif | MPS | AR | U441 | AR |  | 2049-12-30 | 0 | 1 | 0 |  |  | BIOMED_ULIS | EXGAMJGV162Vanne diverter isolement intro GAMR007U_SANS PREVENTIFSans préventifAR
GAMJGV258 | Vanne intro produit réacteur GAMR008 | U_SANS PREVENTIF | Sans préventif | MPS | AR | U441 | AR |  | 2049-12-30 | 0 | 1 | 0 |  |  | BIOMED_ULIS | GAMJGV258Vanne intro produit réacteur GAMR008U_SANS PREVENTIFSans préventifAR
GAMJGV260 | Vanne fond de cuve réacteur GAMR008 | U_SANS PREVENTIF | Sans préventif | MPS | AR | U441 | AR |  | 2049-12-30 | 0 | 1 | 0 |  |  | BIOMED_ULIS | GAMJGV260Vanne fond de cuve réacteur GAMR008U_SANS PREVENTIFSans préventifAR
GAMJGV262 | Vanne diverter isolement intro GAMR008 | U_SANS PREVENTIF | Sans préventif | MPS | AR | U441 | AR |  | 2049-12-30 | 0 | 1 | 0 |  |  | BIOMED_ULIS | GAMJGV262Vanne diverter isolement intro GAMR008U_SANS PREVENTIFSans préventifAR
GAMJGV358 | Vanne intro produit réacteur GAMR009 | U_SANS PREVENTIF | Sans préventif | MPS | AR | U441 | AR |  | 2049-12-30 | 0 | 1 | 0 |  |  | BIOMED_ULIS | GAMJGV358Vanne intro produit réacteur GAMR009U_SANS PREVENTIFSans préventifAR
GAMJGV360 | Vanne fond de cuve réacteur GAMR009 | U_SANS PREVENTIF | Sans préventif | MPS | AR | U441 | AR |  | 2049-12-30 | 0 | 1 | 0 |  |  | BIOMED_ULIS | GAMJGV360Vanne fond de cuve réacteur GAMR009U_SANS PREVENTIFSans préventifAR
GAMJGV362 | Vanne diverter isolement intro GAMR009 | U_SANS PREVENTIF | Sans préventif | MPS | AR | U441 | AR |  | 2049-12-30 | 0 | 1 | 0 |  |  | BIOMED_ULIS | GAMJGV362Vanne diverter isolement intro GAMR009U_SANS PREVENTIFSans préventifAR
GAMJGV458 | Vanne intro produit réacteur GAMR010 | U_SANS PREVENTIF | Sans préventif | MPS | AR | U441 | AR |  | 2049-12-30 | 0 | 1 | 0 |  |  | BIOMED_ULIS | GAMJGV458Vanne intro produit réacteur GAMR010U_SANS PREVENTIFSans préventifAR
GAMJGV460 | Vanne fond de cuve réacteur GAMR010 | U_SANS PREVENTIF | Sans préventif | MPS | AR | U441 | AR |  | 2049-12-30 | 0 | 1 | 0 |  |  | BIOMED_ULIS | GAMJGV460Vanne fond de cuve réacteur GAMR010U_SANS PREVENTIFSans préventifAR
GAMJGV462 | Vanne diverter isolement intro GAMR010 | U_SANS PREVENTIF | Sans préventif | MPS | AR | U441 | AR |  | 2049-12-30 | 0 | 1 | 0 |  |  | BIOMED_ULIS | GAMJGV462Vanne diverter isolement intro GAMR010U_SANS PREVENTIFSans préventifAR
GAMLAVERIE | Equipements laverie gamma | U_SANS PREVENTIF | Sans préventif | MPS | AR | U441 | AR |  | 2049-12-30 | 0 | 1 | 0 |  |  | BIOMED_ULIS | GAMLAVERIEEquipements laverie gammaU_SANS PREVENTIFSans préventifAR
GAMMBV360 | Vanne évent GAMR009 | U_SANS PREVENTIF | Sans préventif | MPS | AR | U441 | AR |  | 2049-12-30 | 0 | 1 | 0 |  |  | BIOMED_ULIS | GAMMBV360Vanne évent GAMR009U_SANS PREVENTIFSans préventifAR
GAMMBV460 | Vanne évent GAMR010 | U_SANS PREVENTIF | Sans préventif | MPS | AR | U441 | AR |  | 2049-12-30 | 0 | 1 | 0 |  |  | BIOMED_ULIS | GAMMBV460Vanne évent GAMR010U_SANS PREVENTIFSans préventifAR
GAMPC01 | Supervision gamma | U_SANS PREVENTIF | Sans préventif | MPS | AR | U441 | AR |  | 2049-12-30 | 0 | 1 | 0 |  |  | BIOMED_ULIS | GAMPC01Supervision gammaU_SANS PREVENTIFSans préventifAR
GAMPDV162 | Vanne prise échantillon GAMR007 | U_SANS PREVENTIF | Sans préventif | MPS | AR | U441 | AR |  | 2049-12-30 | 0 | 1 | 0 |  |  | BIOMED_ULIS | GAMPDV162Vanne prise échantillon GAMR007U_SANS PREVENTIFSans préventifAR
GAMPDV20 | Vanne fond cuve GAMR20 | U_SANS PREVENTIF | Sans préventif | MPS | AR | U441 | AR |  | 2049-12-30 | 0 | 1 | 0 |  |  | BIOMED_ULIS | GAMPDV20Vanne fond cuve GAMR20U_SANS PREVENTIFSans préventifAR
GAMPDV21 | Vanne fond cuve GAMCT21 | U_SANS PREVENTIF | Sans préventif | MPS | AR | U441 | AR |  | 2049-12-30 | 0 | 1 | 0 |  |  | BIOMED_ULIS | GAMPDV21Vanne fond cuve GAMCT21U_SANS PREVENTIFSans préventifAR
GAMPDV22 | Vanne fond cuve GAMCT22 | U_SANS PREVENTIF | Sans préventif | MPS | AR | U441 | AR |  | 2049-12-30 | 0 | 1 | 0 |  |  | BIOMED_ULIS | GAMPDV22Vanne fond cuve GAMCT22U_SANS PREVENTIFSans préventifAR
GAMPDV262 | Vanne prise échantillon GAMR008 | U_SANS PREVENTIF | Sans préventif | MPS | AR | U441 | AR |  | 2049-12-30 | 0 | 1 | 0 |  |  | BIOMED_ULIS | GAMPDV262Vanne prise échantillon GAMR008U_SANS PREVENTIFSans préventifAR
GAMPDV362 | Vanne prise échantillon GAMR009 | U_SANS PREVENTIF | Sans préventif | MPS | AR | U441 | AR |  | 2049-12-30 | 0 | 1 | 0 |  |  | BIOMED_ULIS | GAMPDV362Vanne prise échantillon GAMR009U_SANS PREVENTIFSans préventifAR
GAMPDV462 | Vanne prise échantillon GAMR010 | U_SANS PREVENTIF | Sans préventif | MPS | AR | U441 | AR |  | 2049-12-30 | 0 | 1 | 0 |  |  | BIOMED_ULIS | GAMPDV462Vanne prise échantillon GAMR010U_SANS PREVENTIFSans préventifAR
EXGAMPEPS | Equipements atelier trait pepsique gamma | U_SANS PREVENTIF | Sans préventif | MPS | AR | U441 | AR |  | 2049-12-30 | 0 | 1 | 0 |  |  | BIOMED_ULIS | EXGAMPEPSEquipements atelier trait pepsique gammaU_SANS PREVENTIFSans préventifAR
GAMPI12 | Indicateur pression cuve tampons GAMCT12 | U_SANS PREVENTIF | Sans préventif | MPS | AR | U441 | AR |  | 2049-12-30 | 0 | 1 | 0 |  |  | BIOMED_ULIS | GAMPI12Indicateur pression cuve tampons GAMCT12U_SANS PREVENTIFSans préventifAR
EXGAMPLC04 | Automate traitement pepsique gamma | U_SANS PREVENTIF | Sans préventif | MPS | AR | U441 | AR |  | 2049-12-30 | 0 | 1 | 0 |  |  | BIOMED_ULIS | EXGAMPLC04Automate traitement pepsique gammaU_SANS PREVENTIFSans préventifAR
GAMPSV12 | Soupape de sécurité cuve tampons GAMCT12 | U_SANS PREVENTIF | Sans préventif | MPS | AR | U441 | AR |  | 2049-12-30 | 0 | 1 | 0 |  |  | BIOMED_ULIS | GAMPSV12Soupape de sécurité cuve tampons GAMCT12U_SANS PREVENTIFSans préventifAR
GAMPV01 | Vanne pilotée entrée GAMPP21 | U_SANS PREVENTIF | Sans préventif | MPS | DEF | U441 | 11U |  | 2049-12-28 | 0 | 1 | 0 |  |  | BIOMED_ULIS | GAMPV01Vanne pilotée entrée GAMPP21U_SANS PREVENTIFSans préventif11U
GAMPV02 | Vanne pilotée entrée GAMPP22 | U_SANS PREVENTIF | Sans préventif | MPS | DEF | U441 | 11U |  | 2049-12-28 | 0 | 1 | 0 |  |  | BIOMED_ULIS | GAMPV02Vanne pilotée entrée GAMPP22U_SANS PREVENTIFSans préventif11U
EXGAMSVM07 | Agitateur réacteur n°7 gamma | U_SANS PREVENTIF | Sans préventif | MPS | AR | U441 | AR |  | 2049-12-30 | 0 | 1 | 0 |  |  | BIOMED_ULIS | EXGAMSVM07Agitateur réacteur n°7 gammaU_SANS PREVENTIFSans préventifAR
GAMSVM09 | Agitateur réacteur n°9 gamma | U_SANS PREVENTIF | Sans préventif | MPS | AR | U441 | AR |  | 2049-12-30 | 0 | 1 | 0 |  |  | BIOMED_ULIS | GAMSVM09Agitateur réacteur n°9 gammaU_SANS PREVENTIFSans préventifAR
GAMSVM10 | Agitateur réacteur n°10 gamma | U_SANS PREVENTIF | Sans préventif | MPS | AR | U441 | AR |  | 2049-12-30 | 0 | 1 | 0 |  |  | BIOMED_ULIS | GAMSVM10Agitateur réacteur n°10 gammaU_SANS PREVENTIFSans préventifAR
GAMSVM12 | Agitateur magnét. cuve tampons GAMCT12 | U_SANS PREVENTIF | Sans préventif | MPS | AR | U441 | AR |  | 2049-12-30 | 0 | 1 | 0 |  |  | BIOMED_ULIS | GAMSVM12Agitateur magnét. cuve tampons GAMCT12U_SANS PREVENTIFSans préventifAR
GAMSVM21 | Agitateur réacteur CAMCT21 | U_SANS PREVENTIF | Sans préventif | MPS | AR | U441 | AR |  | 2049-12-30 | 0 | 1 | 0 |  |  | BIOMED_ULIS | GAMSVM21Agitateur réacteur CAMCT21U_SANS PREVENTIFSans préventifAR
GAMSVM23 | Agitateur cuve CAMCT23 | U_SANS PREVENTIF | Sans préventif | MPS | AR | U441 | AR |  | 2049-12-30 | 0 | 1 | 0 |  |  | BIOMED_ULIS | GAMSVM23Agitateur cuve CAMCT23U_SANS PREVENTIFSans préventifAR
GAMTAMPON | Unité de préparation et envoi tampons | U_SANS PREVENTIF | Sans préventif | MPS | AR | U441 | AR |  | 2049-12-30 | 0 | 1 | 0 |  |  | BIOMED_ULIS | GAMTAMPONUnité de préparation et envoi tamponsU_SANS PREVENTIFSans préventifAR
GAMUR01 | Enregistreur centrifugeuses Gamma | U_SANS PREVENTIF | Sans préventif | MPS | AR | U441 | AR |  | 2049-12-30 | 0 | 1 | 0 |  |  | BIOMED_ULIS | GAMUR01Enregistreur centrifugeuses GammaU_SANS PREVENTIFSans préventifAR
EXGAMUR07 | Enregistreur réacteur gamma n°7 | U_SANS PREVENTIF | Sans préventif | MPS | AR | U441 | AR |  | 2049-12-30 | 0 | 1 | 0 |  |  | BIOMED_ULIS | EXGAMUR07Enregistreur réacteur gamma n°7U_SANS PREVENTIFSans préventifAR
EXGAMUR08 | Enregistreur réacteur gamma n°8 | U_SANS PREVENTIF | Sans préventif | MPS | AR | U441 | AR |  | 2049-12-30 | 0 | 1 | 0 |  |  | BIOMED_ULIS | EXGAMUR08Enregistreur réacteur gamma n°8U_SANS PREVENTIFSans préventifAR
EXGAMUR09 | Enregistreur réacteur gamma n°9 | U_SANS PREVENTIF | Sans préventif | MPS | AR | U441 | AR |  | 2049-12-30 | 0 | 1 | 0 |  |  | BIOMED_ULIS | EXGAMUR09Enregistreur réacteur gamma n°9U_SANS PREVENTIFSans préventifAR
EXGAMUR10 | Enregistreur réacteur gamma n°10 | U_SANS PREVENTIF | Sans préventif | MPS | AR | U441 | AR |  | 2049-12-30 | 0 | 1 | 0 |  |  | BIOMED_ULIS | EXGAMUR10Enregistreur réacteur gamma n°10U_SANS PREVENTIFSans préventifAR
HSOP001 | Pompe 1 acide sulfurique neut. effluents NEP | U_SANS PREVENTIF | Sans préventif | MPS | AR | U236NEP | AR |  | 2049-12-30 | 0 | 1 | 0 |  |  | BIOMED_ULIS | HSOP001Pompe 1 acide sulfurique neut. effluents NEPU_SANS PREVENTIFSans préventifAR
HSOP002 | Pompe 2 acide sulfurique neut. fosse CIP | U_SANS PREVENTIF | Sans préventif | MPS | AR | U236NEP | AR |  | 2049-12-30 | 0 | 1 | 0 |  |  | BIOMED_ULIS | HSOP002Pompe 2 acide sulfurique neut. fosse CIPU_SANS PREVENTIFSans préventifAR
HSOR001 | Cuve acide sulfurique neutralisation NEP | U_SANS PREVENTIF | Sans préventif | MPS | AR | U236NEP | AR |  | 2049-12-30 | 0 | 1 | 0 |  |  | BIOMED_ULIS | HSOR001Cuve acide sulfurique neutralisation NEPU_SANS PREVENTIFSans préventifAR
HSW08 | Eau chaude caloporteur fondoir plasma | U_SANS PREVENTIF | Sans préventif | MPS | AR | U410 | AR |  | 2049-12-30 | 0 | 1 | 0 |  |  | BIOMED_ULIS | HSW08Eau chaude caloporteur fondoir plasmaU_SANS PREVENTIFSans préventifAR
EXPLAARM01 | Armoire électrique décongélation plasma | U_SANS PREVENTIF | Sans préventif | MPS | AR | U410 | AR |  | 2049-12-30 | 0 | 1 | 0 |  |  | BIOMED_ULIS | EXPLAARM01Armoire électrique décongélation plasmaU_SANS PREVENTIFSans préventifAR
EXPLAARM03 | Armoire électrique broyage plasma | U_SANS PREVENTIF | Sans préventif | MPS | AR | U410 | AR |  | 2049-12-30 | 0 | 1 | 0 |  |  | BIOMED_ULIS | EXPLAARM03Armoire électrique broyage plasmaU_SANS PREVENTIFSans préventifAR
EXPLAARM04 | Pupitre atelier centrifugation plasma | U_SANS PREVENTIF | Sans préventif | MPS | AR | U410 | AR |  | 2049-12-30 | 0 | 1 | 0 |  |  | BIOMED_ULIS | EXPLAARM04Pupitre atelier centrifugation plasmaU_SANS PREVENTIFSans préventifAR
EXPLAARM05 | Armoire élec. bac ultra sons PLAUS01 | U_SANS PREVENTIF | Sans préventif | MPS | AR | U410 | AR |  | 2049-12-30 | 0 | 1 | 0 |  |  | BIOMED_ULIS | EXPLAARM05Armoire élec. bac ultra sons PLAUS01U_SANS PREVENTIFSans préventifAR
PLABROYAGE | Equipements broyage plasma | U_SANS PREVENTIF | Sans préventif | MPS | AR | U410 | AR |  | 2049-12-30 | 0 | 1 | 0 |  |  | BIOMED_ULIS | PLABROYAGEEquipements broyage plasmaU_SANS PREVENTIFSans préventifAR
PLADECONG | Equipements décongélation plasma | U_SANS PREVENTIF | Sans préventif | MPS | AR | U410 | AR |  | 2049-12-30 | 0 | 1 | 0 |  |  | BIOMED_ULIS | PLADECONGEquipements décongélation plasmaU_SANS PREVENTIFSans préventifAR
EXPLAF00 | Filtre sortie PLAPP01 | U_SANS PREVENTIF | Sans préventif | MPS | AR | U410 | AR |  | 2049-12-30 | 0 | 1 | 0 |  |  | BIOMED_ULIS | EXPLAF00Filtre sortie PLAPP01U_SANS PREVENTIFSans préventifAR
PLAFCS01 | Débitmètre massique entrée PLAC01 | U_SANS PREVENTIF | Sans préventif | MPS | AR | U410 | AR |  | 2049-12-30 | 0 | 1 | 0 |  |  | BIOMED_ULIS | PLAFCS01Débitmètre massique entrée PLAC01U_SANS PREVENTIFSans préventifAR
PLAFCS02 | Débitmètre massique entrée PLAC02 | U_SANS PREVENTIF | Sans préventif | MPS | AR | U410 | AR |  | 2049-12-30 | 0 | 1 | 0 |  |  | BIOMED_ULIS | PLAFCS02Débitmètre massique entrée PLAC02U_SANS PREVENTIFSans préventifAR
PLAFCS03 | Débimètre massique entrée fc | U_SANS PREVENTIF | Sans préventif | MPS | AR | U410 | AR |  | 2049-12-30 | 0 | 1 | 0 |  |  | BIOMED_ULIS | PLAFCS03Débimètre massique entrée fcU_SANS PREVENTIFSans préventifAR
PLAHDV00 | Vanne manuelle de sortie PLAR000 | U_SANS PREVENTIF | Sans préventif | MPS | AR | U410 | AR |  | 2049-12-30 | 0 | 1 | 0 |  |  | BIOMED_ULIS | PLAHDV00Vanne manuelle de sortie PLAR000U_SANS PREVENTIFSans préventifAR
PLAJDV01 | Vanne by-pass débimètre entrée centri | U_SANS PREVENTIF | Sans préventif | MPS | AR | U410 | AR |  | 2049-12-30 | 0 | 1 | 0 |  |  | BIOMED_ULIS | PLAJDV01Vanne by-pass débimètre entrée centriU_SANS PREVENTIFSans préventifAR
PLAJDV02 | Vanne en T intro vidange bols | U_SANS PREVENTIF | Sans préventif | MPS | AR | U410 | AR |  | 2049-12-30 | 0 | 1 | 0 |  |  | BIOMED_ULIS | PLAJDV02Vanne en T intro vidange bolsU_SANS PREVENTIFSans préventifAR
EXPLAJDV04 | Vanne introduction plasma centri n°1 | U_SANS PREVENTIF | Sans préventif | MPS | AR | U410 | AR |  | 2049-12-30 | 0 | 1 | 0 |  |  | BIOMED_ULIS | EXPLAJDV04Vanne introduction plasma centri n°1U_SANS PREVENTIFSans préventifAR
EXPLAJDV05 | Vanne introduction plasma centri n°2 | U_SANS PREVENTIF | Sans préventif | MPS | AR | U410 | AR |  | 401769 | 0 | 1 | 0 |  |  | BIOMED_ULIS | EXPLAJDV05Vanne introduction plasma centri n°2U_SANS PREVENTIFSans préventifAR
PLAJDV06 | Vanne intro produit PLAT003 | U_SANS PREVENTIF | Sans préventif | MPS | AR | U410 | AR |  | 2049-12-30 | 0 | 1 | 0 |  |  | BIOMED_ULIS | PLAJDV06Vanne intro produit PLAT003U_SANS PREVENTIFSans préventifAR
PLAJDV07 | Vanne intro produit PLAT004 | U_SANS PREVENTIF | Sans préventif | MPS | AR | U410 | AR |  | 2049-12-30 | 0 | 1 | 0 |  |  | BIOMED_ULIS | PLAJDV07Vanne intro produit PLAT004U_SANS PREVENTIFSans préventifAR
PLAJDV08 | Vanne de soutirage PLAT003 | U_SANS PREVENTIF | Sans préventif | MPS | AR | U410 | AR |  | 2049-12-30 | 0 | 1 | 0 |  |  | BIOMED_ULIS | PLAJDV08Vanne de soutirage PLAT003U_SANS PREVENTIFSans préventifAR
PLAJDV09 | Vanne de soutirage PLAT004 | U_SANS PREVENTIF | Sans préventif | MPS | AR | U410 | AR |  | 2049-12-30 | 0 | 1 | 0 |  |  | BIOMED_ULIS | PLAJDV09Vanne de soutirage PLAT004U_SANS PREVENTIFSans préventifAR
PLAJDV11 | Vanne fond de cuve PLAT001 | U_SANS PREVENTIF | Sans préventif | MPS | AR | U410 | AR |  | 2049-12-30 | 0 | 1 | 0 |  |  | BIOMED_ULIS | PLAJDV11Vanne fond de cuve PLAT001U_SANS PREVENTIFSans préventifAR
PLAJDV12 | Vanne d'isolement sortie PLAC01 | U_SANS PREVENTIF | Sans préventif | MPS | AR | U410 | AR | 89 202,00 | 401769 | 0 | 1 | 0 |  |  | BIOMED_ULIS | PLAJDV12Vanne d'isolement sortie PLAC01U_SANS PREVENTIFSans préventifAR
PLAJDV13 | Vanne d'isolement sortie PLAC02 | U_SANS PREVENTIF | Sans préventif | MPS | AR | U410 | AR |  | 2049-12-30 | 0 | 1 | 0 |  |  | BIOMED_ULIS | PLAJDV13Vanne d'isolement sortie PLAC02U_SANS PREVENTIFSans préventifAR
PLAJDV31 | Vanne fond de cuve PLAT003 | U_SANS PREVENTIF | Sans préventif | MPS | AR | U410 | AR |  | 2049-12-30 | 0 | 1 | 0 |  |  | BIOMED_ULIS | PLAJDV31Vanne fond de cuve PLAT003U_SANS PREVENTIFSans préventifAR
PLAJDV41 | Vanne fond de cuve PLAT004 | U_SANS PREVENTIF | Sans préventif | MPS | AR | U410 | AR |  | 2049-12-30 | 0 | 1 | 0 |  |  | BIOMED_ULIS | PLAJDV41Vanne fond de cuve PLAT004U_SANS PREVENTIFSans préventifAR
PLALAVERIE | Equipements laverie plasma | U_SANS PREVENTIF | Sans préventif | MPS | AR | U410 | AR |  | 2049-12-30 | 0 | 1 | 0 |  |  | BIOMED_ULIS | PLALAVERIEEquipements laverie plasmaU_SANS PREVENTIFSans préventifAR
EXPLAPLC02 | Automate machine à peler les poches | U_SANS PREVENTIF | Sans préventif | MPS | AR | U410 | AR |  | 2049-12-30 | 0 | 1 | 0 |  |  | BIOMED_ULIS | EXPLAPLC02Automate machine à peler les pochesU_SANS PREVENTIFSans préventifAR
PLAPP08 | Pompe prélèvement cuve PLAT004 | U_SANS PREVENTIF | Sans préventif | MPS | AR | U410 | AR |  | 2049-12-30 | 0 | 1 | 0 |  |  | BIOMED_ULIS | PLAPP08Pompe prélèvement cuve PLAT004U_SANS PREVENTIFSans préventifAR
PLASVM00 | Moto réducteur broyeur plasma | U_SANS PREVENTIF | Sans préventif | MPS | AR | U410 | AR |  | 2049-12-30 | 0 | 1 | 0 |  |  | BIOMED_ULIS | PLASVM00Moto réducteur broyeur plasmaU_SANS PREVENTIFSans préventifAR
PLASVM01 | Agitateur fondoir plasma | U_SANS PREVENTIF | Sans préventif | MPS | AR | U410 | AR |  | 2049-12-30 | 0 | 1 | 0 |  |  | BIOMED_ULIS | PLASVM01Agitateur fondoir plasmaU_SANS PREVENTIFSans préventifAR
EXPLATE01 | Sonde de température sortie fondoir | U_SANS PREVENTIF | Sans préventif | MPS | AR | U410 | AR |  | 2049-12-30 | 0 | 1 | 0 |  |  | BIOMED_ULIS | EXPLATE01Sonde de température sortie fondoirU_SANS PREVENTIFSans préventifAR
WE2HV02 | Vanne contre-pression circuit GAMC22 | U_SANS PREVENTIF | Sans préventif | MPS | AR | U441 | AR |  | 2049-12-30 | 0 | 1 | 0 |  |  | BIOMED_ULIS | WE2HV02Vanne contre-pression circuit GAMC22U_SANS PREVENTIFSans préventifAR
WE2HV04 | Vanne circuit GAMC22 entrée WE2TD | U_SANS PREVENTIF | Sans préventif | MPS | AR | U441 | AR |  | 2049-12-30 | 0 | 1 | 0 |  |  | BIOMED_ULIS | WE2HV04Vanne circuit GAMC22 entrée WE2TDU_SANS PREVENTIFSans préventifAR
WE2PV01 | Vanne by pass CIP GAMC21 | U_SANS PREVENTIF | Sans préventif | MPS | AR | U441 | AR |  | 2049-12-30 | 0 | 1 | 0 |  |  | BIOMED_ULIS | WE2PV01Vanne by pass CIP GAMC21U_SANS PREVENTIFSans préventifAR
WE2PV02 | Vanne by pass CIP GAMC22 | U_SANS PREVENTIF | Sans préventif | MPS | AR | U441 | AR |  | 2049-12-30 | 0 | 1 | 0 |  |  | BIOMED_ULIS | WE2PV02Vanne by pass CIP GAMC22U_SANS PREVENTIFSans préventifAR
WECG01 | Viseur sortie pompe WECP01 | U_SANS PREVENTIF | Sans préventif | MPS | AR | U410 | AR |  | 2049-12-30 | 0 | 1 | 0 |  |  | BIOMED_ULIS | WECG01Viseur sortie pompe WECP01U_SANS PREVENTIFSans préventifAR
WECP01 | Pompe rejet refroidissement centris plas | U_SANS PREVENTIF | Sans préventif | MPS | AR | U410 | AR |  | 2049-12-30 | 0 | 1 | 0 |  |  | BIOMED_ULIS | WECP01Pompe rejet refroidissement centris plasU_SANS PREVENTIFSans préventifAR
WEHBV09 | Vanne manuelle sortie pompe WECP01 | U_SANS PREVENTIF | Sans préventif | MPS | AR | U410 | AR |  | 2049-12-30 | 0 | 1 | 0 |  |  | BIOMED_ULIS | WEHBV09Vanne manuelle sortie pompe WECP01U_SANS PREVENTIFSans préventifAR
WEJDV03 | Vanne entrée pompe rejet centris plasma | U_SANS PREVENTIF | Sans préventif | MPS | AR | U410 | AR |  | 2049-12-30 | 0 | 1 | 0 |  |  | BIOMED_ULIS | WEJDV03Vanne entrée pompe rejet centris plasmaU_SANS PREVENTIFSans préventifAR
WFIEDV03 | Vanne pilotée ALBR72 entre échang sbd106 | U_SANS PREVENTIF | Sans préventif | MPS | AR | U236WFI | AR |  | 2049-12-30 | 0 | 1 | 0 |  |  | BIOMED_ULIS | WFIEDV03Vanne pilotée ALBR72 entre échang sbd106U_SANS PREVENTIFSans préventifAR
WFIEH201 | Réchauffeur retour boucle 2 | U_SANS PREVENTIF | Sans préventif | MPS | AR | U236WFI | AR |  | 2049-12-30 | 0 | 1 | 0 |  |  | BIOMED_ULIS | WFIEH201Réchauffeur retour boucle 2U_SANS PREVENTIFSans préventifAR
EXWFIFCS01 | Débimètre sbd106 (partiel) | U_SANS PREVENTIF | Sans préventif | MPS | AR | U236WFI | AR |  | 2049-12-30 | 0 | 1 | 0 |  |  | BIOMED_ULIS | EXWFIFCS01Débimètre sbd106 (partiel)U_SANS PREVENTIFSans préventifAR
EXWFIFCS02 | Débimètre soutirage sbd106 sur NACR07 | U_SANS PREVENTIF | Sans préventif | MPS | AR | U236WFI | AR |  | 2049-12-30 | 0 | 1 | 0 |  |  | BIOMED_ULIS | EXWFIFCS02Débimètre soutirage sbd106 sur NACR07U_SANS PREVENTIFSans préventifAR
EXWFIFCS04 | Débitmètre WFISBD107 | U_SANS PREVENTIF | Sans préventif | MPS | AR | U236WFI | AR |  | 2049-12-30 | 0 | 1 | 0 |  |  | BIOMED_ULIS | EXWFIFCS04Débitmètre WFISBD107U_SANS PREVENTIFSans préventifAR
EXWFIFCS07 | Débimètre s/boucle décong. WFISBD101 | U_SANS PREVENTIF | Sans préventif | MPS | AR | U236WFI | AR | 26 745,00 | 401769 | 0 | 1 | 0 |  |  | BIOMED_ULIS | EXWFIFCS07Débimètre s/boucle décong. WFISBD101U_SANS PREVENTIFSans préventifAR
EXWFIFCS08 | Débitmètre atelier préparation tampons | U_SANS PREVENTIF | Sans préventif | MPS | AR | U236WFI | AR |  | 2049-12-30 | 0 | 1 | 0 |  |  | BIOMED_ULIS | EXWFIFCS08Débitmètre atelier préparation tamponsU_SANS PREVENTIFSans préventifAR
EXWFIFCS52 | Débitmètre SBD202 | U_SANS PREVENTIF | Sans préventif | MPS | AR | U236WFI | AR |  | 2049-12-30 | 0 | 1 | 0 |  |  | BIOMED_ULIS | EXWFIFCS52Débitmètre SBD202U_SANS PREVENTIFSans préventifAR
EXWFIFCS54 | Débitmètre soutirage 8RC101 | U_SANS PREVENTIF | Sans préventif | MPS | AR | U236WFI | AR |  | 2049-12-30 | 0 | 1 | 0 |  |  | BIOMED_ULIS | EXWFIFCS54Débitmètre soutirage 8RC101U_SANS PREVENTIFSans préventifAR
EXWFIFCS55 | Débitmètre soutirage 8RC103 | U_SANS PREVENTIF | Sans préventif | MPS | AR | U236WFI | AR |  | 2049-12-30 | 0 | 1 | 0 |  |  | BIOMED_ULIS | EXWFIFCS55Débitmètre soutirage 8RC103U_SANS PREVENTIFSans préventifAR
EXWFIFCS58 | Débitmètre traitement pepsique | U_SANS PREVENTIF | Sans préventif | MPS | AR | U236WFI | AR |  | 2049-12-30 | 0 | 1 | 0 |  |  | BIOMED_ULIS | EXWFIFCS58Débitmètre traitement pepsiqueU_SANS PREVENTIFSans préventifAR
WFIHDV03 | Vanne perte de charge sbd106 | U_SANS PREVENTIF | Sans préventif | MPS | AR | U236WFI | AR |  | 2049-12-30 | 0 | 1 | 0 |  |  | BIOMED_ULIS | WFIHDV03Vanne perte de charge sbd106U_SANS PREVENTIFSans préventifAR
WFIHDV04 | Vanne barrage aller sbd106 | U_SANS PREVENTIF | Sans préventif | MPS | AR | U236WFI | AR |  | 2049-12-30 | 0 | 1 | 0 |  |  | BIOMED_ULIS | WFIHDV04Vanne barrage aller sbd106U_SANS PREVENTIFSans préventifAR
WFIHDV05 | Vanne barrage retour sbd106 | U_SANS PREVENTIF | Sans préventif | MPS | AR | U236WFI | AR |  | 2049-12-30 | 0 | 1 | 0 |  |  | BIOMED_ULIS | WFIHDV05Vanne barrage retour sbd106U_SANS PREVENTIFSans préventifAR
WFIHDV08 | Vanne manuelle barrage retour WFISBD207 | U_SANS PREVENTIF | Sans préventif | MPS | AR | U236WFI | AR |  | 2049-12-30 | 0 | 1 | 0 |  |  | BIOMED_ULIS | WFIHDV08Vanne manuelle barrage retour WFISBD207U_SANS PREVENTIFSans préventifAR
WFIHDV09 | Vanne perte de charge WFISBD207 | U_SANS PREVENTIF | Sans préventif | MPS | AR | U236WFI | AR |  | 2049-12-30 | 0 | 1 | 0 |  |  | BIOMED_ULIS | WFIHDV09Vanne perte de charge WFISBD207U_SANS PREVENTIFSans préventifAR
WFIHDV104 | Vanne barrage retour boucle n°1 | U_SANS PREVENTIF | Sans préventif | MPS | AR | U236WFI | AR |  | 2049-12-30 | 0 | 1 | 0 |  |  | BIOMED_ULIS | WFIHDV104Vanne barrage retour boucle n°1U_SANS PREVENTIFSans préventifAR
WFIHDV106 | Vanne réglage débit sortie WFIEDV03 | U_SANS PREVENTIF | Sans préventif | MPS | AR | U236WFI | AR |  | 2049-12-30 | 0 | 1 | 0 |  |  | BIOMED_ULIS | WFIHDV106Vanne réglage débit sortie WFIEDV03U_SANS PREVENTIFSans préventifAR
WFIHDV12 | Vanne manuelle barrage aller WFISBD207 | U_SANS PREVENTIF | Sans préventif | MPS | AR | U236WFI | AR |  | 2049-12-30 | 0 | 1 | 0 |  |  | BIOMED_ULIS | WFIHDV12Vanne manuelle barrage aller WFISBD207U_SANS PREVENTIFSans préventifAR
WFIHDV156 | Vanne manuelle de soutirage 8RC35 | U_SANS PREVENTIF | Sans préventif | MPS | AR | U236WFI | AR |  | 2049-12-30 | 0 | 1 | 0 |  |  | BIOMED_ULIS | WFIHDV156Vanne manuelle de soutirage 8RC35U_SANS PREVENTIFSans préventifAR
WFIHDV157 | Vanne manuelle de soutirage 8RC40 SBD103 | U_SANS PREVENTIF | Sans préventif | MPS | AR | U236WFI | AR |  | 2049-12-30 | 0 | 1 | 0 |  |  | BIOMED_ULIS | WFIHDV157Vanne manuelle de soutirage 8RC40 SBD103U_SANS PREVENTIFSans préventifAR
WFIHDV19 | Vanne perte de charge WFISBD101 | U_SANS PREVENTIF | Sans préventif | MPS | AR | U236WFI | AR |  | 2049-12-30 | 0 | 1 | 0 |  |  | BIOMED_ULIS | WFIHDV19Vanne perte de charge WFISBD101U_SANS PREVENTIFSans préventifAR
WFIHDV20 | Vanne réglage débit sbd101 | U_SANS PREVENTIF | Sans préventif | MPS | AR | U236WFI | AR |  | 2049-12-30 | 0 | 1 | 0 |  |  | BIOMED_ULIS | WFIHDV20Vanne réglage débit sbd101U_SANS PREVENTIFSans préventifAR
WFIHDV204 | Vanne barrage retour boucle n°2 | U_SANS PREVENTIF | Sans préventif | MPS | AR | U236WFI | AR |  | 2049-12-30 | 0 | 1 | 0 |  |  | BIOMED_ULIS | WFIHDV204Vanne barrage retour boucle n°2U_SANS PREVENTIFSans préventifAR
EXWFIHDV205 | Vanne manu. prise échan. retour WFIBD02 | U_SANS PREVENTIF | Sans préventif | MPS | AR | U236WFI | AR |  | 2049-12-30 | 0 | 1 | 0 |  |  | BIOMED_ULIS | EXWFIHDV205Vanne manu. prise échan. retour WFIBD02U_SANS PREVENTIFSans préventifAR
WFIHDV21 | Vanne prise échantillon WFISBD101 | U_SANS PREVENTIF | Sans préventif | MPS | AR | U236WFI | AR |  | 2049-12-30 | 0 | 1 | 0 |  |  | BIOMED_ULIS | WFIHDV21Vanne prise échantillon WFISBD101U_SANS PREVENTIFSans préventifAR
WFIHDV23 | Vanne manuelle soutirage centri plasma | U_SANS PREVENTIF | Sans préventif | MPS | AR | U236WFI | AR |  | 2049-12-30 | 0 | 1 | 0 |  |  | BIOMED_ULIS | WFIHDV23Vanne manuelle soutirage centri plasmaU_SANS PREVENTIFSans préventifAR
WFIHDV24 | Vanne barrage aller sbd101 | U_SANS PREVENTIF | Sans préventif | MPS | AR | U236WFI | AR |  | 2049-12-30 | 0 | 1 | 0 |  |  | BIOMED_ULIS | WFIHDV24Vanne barrage aller sbd101U_SANS PREVENTIFSans préventifAR
WFIHDV25 | Vanne barrage retour sbd101 | U_SANS PREVENTIF | Sans préventif | MPS | AR | U236WFI | AR |  | 2049-12-30 | 0 | 1 | 0 |  |  | BIOMED_ULIS | WFIHDV25Vanne barrage retour sbd101U_SANS PREVENTIFSans préventifAR
WFIHDV26 | Vanne perte de charge WFISBD103 | U_SANS PREVENTIF | Sans préventif | MPS | AR | U236WFI | AR |  | 2049-12-30 | 0 | 1 | 0 |  |  | BIOMED_ULIS | WFIHDV26Vanne perte de charge WFISBD103U_SANS PREVENTIFSans préventifAR
WFIHDV27 | Vanne barrage aller WFISBD103 | U_SANS PREVENTIF | Sans préventif | MPS | AR | U236WFI | AR |  | 2049-12-30 | 0 | 1 | 0 |  |  | BIOMED_ULIS | WFIHDV27Vanne barrage aller WFISBD103U_SANS PREVENTIFSans préventifAR
WFIHDV28 | Vanne barrage retour WFISBD103 | U_SANS PREVENTIF | Sans préventif | MPS | AR | U236WFI | AR |  | 2049-12-30 | 0 | 1 | 0 |  |  | BIOMED_ULIS | WFIHDV28Vanne barrage retour WFISBD103U_SANS PREVENTIFSans préventifAR
WFIHDV29 | Vanne réglage débit WFISBD103 | U_SANS PREVENTIF | Sans préventif | MPS | AR | U236WFI | AR |  | 2049-12-30 | 0 | 1 | 0 |  |  | BIOMED_ULIS | WFIHDV29Vanne réglage débit WFISBD103U_SANS PREVENTIFSans préventifAR
WFIHDV30 | Vanne prise échantillon WFISBD103 | U_SANS PREVENTIF | Sans préventif | MPS | AR | U236WFI | AR |  | 2049-12-30 | 0 | 1 | 0 |  |  | BIOMED_ULIS | WFIHDV30Vanne prise échantillon WFISBD103U_SANS PREVENTIFSans préventifAR
EXWFIHDV32 | Vanne barrage aller sbd102 | U_SANS PREVENTIF | Sans préventif | MPS | AR | U236WFI | AR |  | 2049-12-30 | 0 | 1 | 0 |  |  | BIOMED_ULIS | EXWFIHDV32Vanne barrage aller sbd102U_SANS PREVENTIFSans préventifAR
EXWFIHDV33 | Vanne barrage retour sbd102 | U_SANS PREVENTIF | Sans préventif | MPS | AR | U236WFI | AR |  | 2049-12-30 | 0 | 1 | 0 |  |  | BIOMED_ULIS | EXWFIHDV33Vanne barrage retour sbd102U_SANS PREVENTIFSans préventifAR
WFIHDV34 | Vanne réglage débit sbd106 | U_SANS PREVENTIF | Sans préventif | MPS | AR | U236WFI | AR |  | 2049-12-30 | 0 | 1 | 0 |  |  | BIOMED_ULIS | WFIHDV34Vanne réglage débit sbd106U_SANS PREVENTIFSans préventifAR
WFIHDV35 | Vanne prise échantillon sbd106 | U_SANS PREVENTIF | Sans préventif | MPS | AR | U236WFI | AR |  | 2049-12-30 | 0 | 1 | 0 |  |  | BIOMED_ULIS | WFIHDV35Vanne prise échantillon sbd106U_SANS PREVENTIFSans préventifAR
EXWFIHDV45 | Vanne réglage débit WFISBD107 | U_SANS PREVENTIF | Sans préventif | MPS | AR | U236WFI | AR |  | 2049-12-30 | 0 | 1 | 0 |  |  | BIOMED_ULIS | EXWFIHDV45Vanne réglage débit WFISBD107U_SANS PREVENTIFSans préventifAR
EXWFIHDV46 | Vanne prise échantillon WFISBD107 | U_SANS PREVENTIF | Sans préventif | MPS | AR | U236WFI | AR |  | 2049-12-30 | 0 | 1 | 0 |  |  | BIOMED_ULIS | EXWFIHDV46Vanne prise échantillon WFISBD107U_SANS PREVENTIFSans préventifAR
WFIHDV51 | Vanne perte de charge WFISBD202 | U_SANS PREVENTIF | Sans préventif | MPS | AR | U236WFI | AR |  | 2049-12-30 | 0 | 1 | 0 |  |  | BIOMED_ULIS | WFIHDV51Vanne perte de charge WFISBD202U_SANS PREVENTIFSans préventifAR
WFIHDV52 | Vanne barrage aller WFISBD202 | U_SANS PREVENTIF | Sans préventif | MPS | AR | U236WFI | AR |  | 2049-12-30 | 0 | 1 | 0 |  |  | BIOMED_ULIS | WFIHDV52Vanne barrage aller WFISBD202U_SANS PREVENTIFSans préventifAR
WFIHDV53 | Vanne barrage retour Vanne barrage retour WFISBD202 | U_SANS PREVENTIF | Sans préventif | MPS | AR | U236WFI | AR |  | 2049-12-30 | 0 | 1 | 0 |  |  | BIOMED_ULIS | WFIHDV53Vanne barrage retour Vanne barrage retour WFISBD202U_SANS PREVENTIFSans préventifAR
WFIHDV57 | Vanne barrage aller WFISBD203 | U_SANS PREVENTIF | Sans préventif | MPS | AR | U236WFI | AR |  | 2049-12-30 | 0 | 1 | 0 |  |  | BIOMED_ULIS | WFIHDV57Vanne barrage aller WFISBD203U_SANS PREVENTIFSans préventifAR
WFIHDV58 | Vanne barrage retour WFISBD203 | U_SANS PREVENTIF | Sans préventif | MPS | AR | U236WFI | AR |  | 2049-12-30 | 0 | 1 | 0 |  |  | BIOMED_ULIS | WFIHDV58Vanne barrage retour WFISBD203U_SANS PREVENTIFSans préventifAR
WFIHDV59 | Vanne perte de charge sbd204 | U_SANS PREVENTIF | Sans préventif | MPS | AR | U236WFI | AR |  | 2049-12-30 | 0 | 1 | 0 |  |  | BIOMED_ULIS | WFIHDV59Vanne perte de charge sbd204U_SANS PREVENTIFSans préventifAR
WFIHDV60 | Vanne barrage aller sbd204 | U_SANS PREVENTIF | Sans préventif | MPS | AR | U236WFI | AR |  | 2049-12-30 | 0 | 1 | 0 |  |  | BIOMED_ULIS | WFIHDV60Vanne barrage aller sbd204U_SANS PREVENTIFSans préventifAR
WFIHDV61 | Vanne barrage retour sbd204 | U_SANS PREVENTIF | Sans préventif | MPS | AR | U236WFI | AR |  | 2049-12-30 | 0 | 1 | 0 |  |  | BIOMED_ULIS | WFIHDV61Vanne barrage retour sbd204U_SANS PREVENTIFSans préventifAR
EXWFIHDV62 | Vanne perte charge soutirage 8RC101 | U_SANS PREVENTIF | Sans préventif | MPS | AR | U236WFI | AR |  | 2049-12-30 | 0 | 1 | 0 |  |  | BIOMED_ULIS | EXWFIHDV62Vanne perte charge soutirage 8RC101U_SANS PREVENTIFSans préventifAR
EXWFIHDV63 | Vanne perte charge soutirage 8RC103 | U_SANS PREVENTIF | Sans préventif | MPS | AR | U236WFI | AR |  | 2049-12-30 | 0 | 1 | 0 |  |  | BIOMED_ULIS | EXWFIHDV63Vanne perte charge soutirage 8RC103U_SANS PREVENTIFSans préventifAR
WFIHDV73 | Vanne de réglage Débit SBD202 | U_SANS PREVENTIF | Sans préventif | MPS | AR | U236WFI | AR |  | 2049-12-30 | 0 | 1 | 0 |  |  | BIOMED_ULIS | WFIHDV73Vanne de réglage Débit SBD202U_SANS PREVENTIFSans préventifAR
WFIHDV74 | Vanne de prise échantillon SBD202 | U_SANS PREVENTIF | Sans préventif | MPS | AR | U236WFI | AR |  | 2049-12-30 | 0 | 1 | 0 |  |  | BIOMED_ULIS | WFIHDV74Vanne de prise échantillon SBD202U_SANS PREVENTIFSans préventifAR
WFIHDV79 | Vanne de réglage Débit SBD204 | U_SANS PREVENTIF | Sans préventif | MPS | AR | U236WFI | AR |  | 2049-12-30 | 0 | 1 | 0 |  |  | BIOMED_ULIS | WFIHDV79Vanne de réglage Débit SBD204U_SANS PREVENTIFSans préventifAR
EXWFIHDV80 | Vanne perte charge trait. pepsiqu 8RC104 | U_SANS PREVENTIF | Sans préventif | MPS | AR | U236WFI | AR |  | 2049-12-30 | 0 | 1 | 0 |  |  | BIOMED_ULIS | EXWFIHDV80Vanne perte charge trait. pepsiqu 8RC104U_SANS PREVENTIFSans préventifAR
WFIHDV81 | Vanne de prise échantillon SBD204 | U_SANS PREVENTIF | Sans préventif | MPS | AR | U236WFI | AR |  | 2049-12-30 | 0 | 1 | 0 |  |  | BIOMED_ULIS | WFIHDV81Vanne de prise échantillon SBD204U_SANS PREVENTIFSans préventifAR
EXWFIJDV102 | Vanne pilotée prise échan. retour b. n°1 | U_SANS PREVENTIF | Sans préventif | MPS | AR | U236WFI | AR |  | 2049-12-30 | 0 | 1 | 0 |  |  | BIOMED_ULIS | EXWFIJDV102Vanne pilotée prise échan. retour b. n°1U_SANS PREVENTIFSans préventifAR
WFIJDV103 | Vanne contre pression retour boucle n°1 | U_SANS PREVENTIF | Sans préventif | MPS | AR | U236WFI | AR |  | 2049-12-30 | 0 | 1 | 0 |  |  | BIOMED_ULIS | WFIJDV103Vanne contre pression retour boucle n°1U_SANS PREVENTIFSans préventifAR
WFIJDV104 | Vanne retour bâche boucle n°1 | U_SANS PREVENTIF | Sans préventif | MPS | AR | U236WFI | AR |  | 2049-12-30 | 0 | 1 | 0 |  |  | BIOMED_ULIS | WFIJDV104Vanne retour bâche boucle n°1U_SANS PREVENTIFSans préventifAR
WFIJDV105 | Vanne mise à l'égout retour boucle n°1 | U_SANS PREVENTIF | Sans préventif | MPS | AR | U236WFI | AR |  | 2049-12-30 | 0 | 1 | 0 |  |  | BIOMED_ULIS | WFIJDV105Vanne mise à l'égout retour boucle n°1U_SANS PREVENTIFSans préventifAR
WFIJDV126 | Vanne de mise à l'égout WFISBD103 | U_SANS PREVENTIF | Sans préventif | MPS | AR | U236WFI | AR |  | 2049-12-30 | 0 | 1 | 0 |  |  | BIOMED_ULIS | WFIJDV126Vanne de mise à l'égout WFISBD103U_SANS PREVENTIFSans préventifAR
EXWFIJDV202 | Vanne pilotée prise échan. retour b. n°2 | U_SANS PREVENTIF | Sans préventif | MPS | AR | U236WFI | AR |  | 2049-12-30 | 0 | 1 | 0 |  |  | BIOMED_ULIS | EXWFIJDV202Vanne pilotée prise échan. retour b. n°2U_SANS PREVENTIFSans préventifAR
WFIJDV203 | Vanne contre pression retour boucle n°2 | U_SANS PREVENTIF | Sans préventif | MPS | AR | U236WFI | AR |  | 2049-12-30 | 0 | 1 | 0 |  |  | BIOMED_ULIS | WFIJDV203Vanne contre pression retour boucle n°2U_SANS PREVENTIFSans préventifAR
WFIJDV204 | Vanne retour bâche boucle n°2 | U_SANS PREVENTIF | Sans préventif | MPS | AR | U236WFI | AR |  | 2049-12-30 | 0 | 1 | 0 |  |  | BIOMED_ULIS | WFIJDV204Vanne retour bâche boucle n°2U_SANS PREVENTIFSans préventifAR
WFIJDV205 | Vanne mise à l'égout retour boucle n°2 | U_SANS PREVENTIF | Sans préventif | MPS | AR | U236WFI | AR |  | 2049-12-30 | 0 | 1 | 0 |  |  | BIOMED_ULIS | WFIJDV205Vanne mise à l'égout retour boucle n°2U_SANS PREVENTIFSans préventifAR
WFIJDV57 | Vanne commande aller WFISBD203 | U_SANS PREVENTIF | Sans préventif | MPS | AR | U236WFI | AR |  | 2049-12-30 | 0 | 1 | 0 |  |  | BIOMED_ULIS | WFIJDV57Vanne commande aller WFISBD203U_SANS PREVENTIFSans préventifAR
WFIJDV58 | Vanne commande retour WFISBD203 | U_SANS PREVENTIF | Sans préventif | MPS | AR | U236WFI | AR |  | 2049-12-30 | 0 | 1 | 0 |  |  | BIOMED_ULIS | WFIJDV58Vanne commande retour WFISBD203U_SANS PREVENTIFSans préventifAR
WFIJDV59 | Vanne de commade Aller SBD204 | U_SANS PREVENTIF | Sans préventif | MPS | AR | U236WFI | AR |  | 2049-12-30 | 0 | 1 | 0 |  |  | BIOMED_ULIS | WFIJDV59Vanne de commade Aller SBD204U_SANS PREVENTIFSans préventifAR
WFIJDV60 | Vanne commande Retour SBD204 | U_SANS PREVENTIF | Sans préventif | MPS | AR | U236WFI | AR |  | 2049-12-30 | 0 | 1 | 0 |  |  | BIOMED_ULIS | WFIJDV60Vanne commande Retour SBD204U_SANS PREVENTIFSans préventifAR
EXWFIJDV61 | Vanne barrage retour trait. pepsique | U_SANS PREVENTIF | Sans préventif | MPS | AR | U236WFI | AR |  | 2049-12-30 | 0 | 1 | 0 |  |  | BIOMED_ULIS | EXWFIJDV61Vanne barrage retour trait. pepsiqueU_SANS PREVENTIFSans préventifAR
WFIJDV08 | Vanne mise à l'égout WFISBD207 | U_SANS PREVENTIF | Sans préventif | MPS | AR | U236WFI | AR |  | 2049-12-30 | 0 | 1 | 0 |  |  | BIOMED_ULIS | WFIJDV08Vanne mise à l'égout WFISBD207U_SANS PREVENTIFSans préventifAR
WFIJTV16 | Vanne de mise à l'égout sbd101 | U_SANS PREVENTIF | Sans préventif | MPS | AR | U236WFI | AR |  | 2049-12-30 | 0 | 1 | 0 |  |  | BIOMED_ULIS | WFIJTV16Vanne de mise à l'égout sbd101U_SANS PREVENTIFSans préventifAR
EXWFIJDV125 | Vanne de mise à l'égout sbd102 | U_SANS PREVENTIF | Sans préventif | MPS | AR | U236WFI | AR |  | 2049-12-30 | 0 | 1 | 0 |  |  | BIOMED_ULIS | EXWFIJDV125Vanne de mise à l'égout sbd102U_SANS PREVENTIFSans préventifAR
EXWFIJTV60 | Vanne sous tirage cuve FACR004 | U_SANS PREVENTIF | Sans préventif | MPS | AR | U236WFI | AR |  | 401769 | 0 | 1 | 0 |  |  | BIOMED_ULIS | EXWFIJTV60Vanne sous tirage cuve FACR004U_SANS PREVENTIFSans préventifAR
EXWFIJTV61 | Vanne sous tirage eau ppi fac zhv 8SS27 | U_SANS PREVENTIF | Sans préventif | MPS | AR | U236WFI | AR |  | 2049-12-30 | 0 | 1 | 0 |  |  | BIOMED_ULIS | EXWFIJTV61Vanne sous tirage eau ppi fac zhv 8SS27U_SANS PREVENTIFSans préventifAR
EXWFIJTV64 | Vanne soutirage traitement pepsique | U_SANS PREVENTIF | Sans préventif | MPS | AR | U236WFI | AR |  | 2049-12-30 | 0 | 1 | 0 |  |  | BIOMED_ULIS | EXWFIJTV64Vanne soutirage traitement pepsiqueU_SANS PREVENTIFSans préventifAR
WFIPDV03 | Vanne commande retour WFISBD207 | U_SANS PREVENTIF | Sans préventif | MPS | AR | U236WFI | AR |  | 2049-12-30 | 0 | 1 | 0 |  |  | BIOMED_ULIS | WFIPDV03Vanne commande retour WFISBD207U_SANS PREVENTIFSans préventifAR
WFIPDV04 | Vanne commande aller WFISBD207 | U_SANS PREVENTIF | Sans préventif | MPS | AR | U236WFI | AR |  | 2049-12-30 | 0 | 1 | 0 |  |  | BIOMED_ULIS | WFIPDV04Vanne commande aller WFISBD207U_SANS PREVENTIFSans préventifAR
WFIPDV06 | Vanne commande aller sbd101 | U_SANS PREVENTIF | Sans préventif | MPS | AR | U236WFI | AR |  | 2049-12-30 | 0 | 1 | 0 |  |  | BIOMED_ULIS | WFIPDV06Vanne commande aller sbd101U_SANS PREVENTIFSans préventifAR
EXWFIPDV07 | Vanne commande aller sbd102 | U_SANS PREVENTIF | Sans préventif | MPS | AR | U236WFI | AR |  | 2049-12-30 | 0 | 1 | 0 |  |  | BIOMED_ULIS | EXWFIPDV07Vanne commande aller sbd102U_SANS PREVENTIFSans préventifAR
WFIPDV10 | Vanne auto flush WFISBD106 | U_SANS PREVENTIF | Sans préventif | MPS | AR | U236WFI | AR |  | 2049-12-30 | 0 | 1 | 0 |  |  | BIOMED_ULIS | WFIPDV10Vanne auto flush WFISBD106U_SANS PREVENTIFSans préventifAR
EXWFIPDV11 | Vanne commande retour sbd102 | U_SANS PREVENTIF | Sans préventif | MPS | AR | U236WFI | AR |  | 2049-12-30 | 0 | 1 | 0 |  |  | BIOMED_ULIS | EXWFIPDV11Vanne commande retour sbd102U_SANS PREVENTIFSans préventifAR
WFIPDV112 | Vanne intro WFI PLAT003 | U_SANS PREVENTIF | Sans préventif | MPS | AR | U236WFI | AR |  | 2049-12-30 | 0 | 1 | 0 |  |  | BIOMED_ULIS | WFIPDV112Vanne intro WFI PLAT003U_SANS PREVENTIFSans préventifAR
WFIPDV113 | Vanne de soutirage llocal Sharpless | U_SANS PREVENTIF | Sans préventif | MPS | AR | U236WFI | AR |  | 2049-12-30 | 0 | 1 | 0 |  |  | BIOMED_ULIS | WFIPDV113Vanne de soutirage llocal SharplessU_SANS PREVENTIFSans préventifAR
WFIPDV114 | Vanne de soutirage libre fondoir | U_SANS PREVENTIF | Sans préventif | MPS | AR | U236WFI | AR | 22 656,00 | 401769 | 0 | 1 | 0 |  |  | BIOMED_ULIS | WFIPDV114Vanne de soutirage libre fondoirU_SANS PREVENTIFSans préventifAR
WFIPDV115 | Vanne de soutirage libre centri plasma | U_SANS PREVENTIF | Sans préventif | MPS | AR | U236WFI | AR |  | 2049-12-30 | 0 | 1 | 0 |  |  | BIOMED_ULIS | WFIPDV115Vanne de soutirage libre centri plasmaU_SANS PREVENTIFSans préventifAR
WFIPDV116 | Vanne intro WFI PLAT001 | U_SANS PREVENTIF | Sans préventif | MPS | AR | U236WFI | AR |  | 2049-12-30 | 0 | 1 | 0 |  |  | BIOMED_ULIS | WFIPDV116Vanne intro WFI PLAT001U_SANS PREVENTIFSans préventifAR
WFIPDV12 | Vanne pilotée soutirage ALBR72 sbd106 | U_SANS PREVENTIF | Sans préventif | MPS | AR | U236WFI | AR |  | 2049-12-30 | 0 | 1 | 0 |  |  | BIOMED_ULIS | WFIPDV12Vanne pilotée soutirage ALBR72 sbd106U_SANS PREVENTIFSans préventifAR
WFIPDV13 | Vanne commande retour sbd101 | U_SANS PREVENTIF | Sans préventif | MPS | AR | U236WFI | AR |  | 2049-12-30 | 0 | 1 | 0 |  |  | BIOMED_ULIS | WFIPDV13Vanne commande retour sbd101U_SANS PREVENTIFSans préventifAR
WFIPDV14 | Vanne commande aller WFISBD103 | U_SANS PREVENTIF | Sans préventif | MPS | AR | U236WFI | AR |  | 2049-12-30 | 0 | 1 | 0 |  |  | BIOMED_ULIS | WFIPDV14Vanne commande aller WFISBD103U_SANS PREVENTIFSans préventifAR
WFIPDV15 | Vanne commande retour WFISBD103 | U_SANS PREVENTIF | Sans préventif | MPS | AR | U236WFI | AR |  | 2049-12-30 | 0 | 1 | 0 |  |  | BIOMED_ULIS | WFIPDV15Vanne commande retour WFISBD103U_SANS PREVENTIFSans préventifAR
EXWFIPDV16 | Vanne de soutirage 8RC37 WFISBD103 | U_SANS PREVENTIF | Sans préventif | MPS | AR | U236WFI | AR |  | 2049-12-30 | 0 | 1 | 0 |  |  | BIOMED_ULIS | EXWFIPDV16Vanne de soutirage 8RC37 WFISBD103U_SANS PREVENTIFSans préventifAR
EXWFIPDV17 | Vanne de soutirage 8RC40 WFISBD103 | U_SANS PREVENTIF | Sans préventif | MPS | AR | U236WFI | AR |  | 2049-12-30 | 0 | 1 | 0 |  |  | BIOMED_ULIS | EXWFIPDV17Vanne de soutirage 8RC40 WFISBD103U_SANS PREVENTIFSans préventifAR
WFIPDV18 | Vanne de soutirage 8RC142 WFISBD103 | U_SANS PREVENTIF | Sans préventif | MPS | AR | U236WFI | AR |  | 2049-12-30 | 0 | 1 | 0 |  |  | BIOMED_ULIS | WFIPDV18Vanne de soutirage 8RC142 WFISBD103U_SANS PREVENTIFSans préventifAR
EXWFIPDV19 | Vanne de soutirage 8RC138 WFISBD103 | U_SANS PREVENTIF | Sans préventif | MC | DEF | U236WFI | 11U |  | 2049-12-30 | 0 | 1 | 0 |  |  | BIOMED_ULIS | EXWFIPDV19Vanne de soutirage 8RC138 WFISBD103U_SANS PREVENTIFSans préventif11U
WFIPDV28 | Vanne commande aller sbd106 | U_SANS PREVENTIF | Sans préventif | MPS | AR | U236WFI | AR |  | 2049-12-30 | 0 | 1 | 0 |  |  | BIOMED_ULIS | WFIPDV28Vanne commande aller sbd106U_SANS PREVENTIFSans préventifAR
WFIPDV32 | Vanne auto isolement retour WFISBD106 | U_SANS PREVENTIF | Sans préventif | MPS | AR | U236WFI | AR |  | 2049-12-30 | 0 | 1 | 0 |  |  | BIOMED_ULIS | WFIPDV32Vanne auto isolement retour WFISBD106U_SANS PREVENTIFSans préventifAR
WFIPDV41 | Vanne intro eau ppi ALBR001 (sbd207) | U_SANS PREVENTIF | Sans préventif | MPS | AR | U236WFI | AR |  | 2049-12-30 | 0 | 1 | 0 |  |  | BIOMED_ULIS | WFIPDV41Vanne intro eau ppi ALBR001 (sbd207)U_SANS PREVENTIFSans préventifAR
WFIPDV42 | Vanne intro eau ppi ALBR002 (sbd207) | U_SANS PREVENTIF | Sans préventif | MPS | AR | U236WFI | AR |  | 2049-12-30 | 0 | 1 | 0 |  |  | BIOMED_ULIS | WFIPDV42Vanne intro eau ppi ALBR002 (sbd207)U_SANS PREVENTIFSans préventifAR
WFIPDV43 | Vanne intro eau ppi ALBR003 (sbd207) | U_SANS PREVENTIF | Sans préventif | MPS | AR | U236WFI | AR |  | 2049-12-30 | 0 | 1 | 0 |  |  | BIOMED_ULIS | WFIPDV43Vanne intro eau ppi ALBR003 (sbd207)U_SANS PREVENTIFSans préventifAR
WFIPDV44 | Vanne intro eau ppi ALBR004 (sbd207) | U_SANS PREVENTIF | Sans préventif | MPS | AR | U236WFI | AR |  | 2049-12-30 | 0 | 1 | 0 |  |  | BIOMED_ULIS | WFIPDV44Vanne intro eau ppi ALBR004 (sbd207)U_SANS PREVENTIFSans préventifAR
WFIPDV45 | Vanne intro eau ppi ALBR005 (sbd207) | U_SANS PREVENTIF | Sans préventif | MPS | AR | U236WFI | AR |  | 2049-12-30 | 0 | 1 | 0 |  |  | BIOMED_ULIS | WFIPDV45Vanne intro eau ppi ALBR005 (sbd207)U_SANS PREVENTIFSans préventifAR
WFIPDV46 | Vanne intro eau ppi ALBR006 (sbd207) | U_SANS PREVENTIF | Sans préventif | MPS | AR | U236WFI | AR |  | 2049-12-30 | 0 | 1 | 0 |  |  | BIOMED_ULIS | WFIPDV46Vanne intro eau ppi ALBR006 (sbd207)U_SANS PREVENTIFSans préventifAR
WFIPDV53 | Vanne de commande Aller SBD202 | U_SANS PREVENTIF | Sans préventif | MPS | AR | U236WFI | AR |  | 2049-12-30 | 0 | 1 | 0 |  |  | BIOMED_ULIS | WFIPDV53Vanne de commande Aller SBD202U_SANS PREVENTIFSans préventifAR
WFIPDV54 | Vanne soutirage SBD202 / GAMR007 | U_SANS PREVENTIF | Sans préventif | MPS | AR | U236WFI | AR |  | 2049-12-30 | 0 | 1 | 0 |  |  | BIOMED_ULIS | WFIPDV54Vanne soutirage SBD202 / GAMR007U_SANS PREVENTIFSans préventifAR
WFIPDV55 | Vanne soutirage SBD202 / GAMR008 | U_SANS PREVENTIF | Sans préventif | MPS | AR | U236WFI | AR |  | 2049-12-30 | 0 | 1 | 0 |  |  | BIOMED_ULIS | WFIPDV55Vanne soutirage SBD202 / GAMR008U_SANS PREVENTIFSans préventifAR
WFIPDV56 | Vanne soutirage SBD202 / GAMR009 | U_SANS PREVENTIF | Sans préventif | MPS | AR | U236WFI | AR |  | 2049-12-30 | 0 | 1 | 0 |  |  | BIOMED_ULIS | WFIPDV56Vanne soutirage SBD202 / GAMR009U_SANS PREVENTIFSans préventifAR
WFIPDV57 | Vanne soutirage SBD202 / GAMR010 | U_SANS PREVENTIF | Sans préventif | MPS | AR | U236WFI | AR |  | 2049-12-30 | 0 | 1 | 0 |  |  | BIOMED_ULIS | WFIPDV57Vanne soutirage SBD202 / GAMR010U_SANS PREVENTIFSans préventifAR
EXWFIPDV58 | Vanne soutirage GAMR001 sbd202 | U_SANS PREVENTIF | Sans préventif | MPS | AR | U236WFI | AR |  | 2049-12-30 | 0 | 1 | 0 |  |  | BIOMED_ULIS | EXWFIPDV58Vanne soutirage GAMR001 sbd202U_SANS PREVENTIFSans préventifAR
WFIPDV59 | Vanne de mise à l'égout SBD202 | U_SANS PREVENTIF | Sans préventif | MPS | AR | U236WFI | AR |  | 2049-12-30 | 0 | 1 | 0 |  |  | BIOMED_ULIS | WFIPDV59Vanne de mise à l'égout SBD202U_SANS PREVENTIFSans préventifAR
WFIPDV60 | Vanne de commande Retour WFISBD202 | U_SANS PREVENTIF | Sans préventif | MPS | AR | U236WFI | AR |  | 2049-12-30 | 0 | 1 | 0 |  |  | BIOMED_ULIS | WFIPDV60Vanne de commande Retour WFISBD202U_SANS PREVENTIFSans préventifAR
WFIPDV68 | Vanne mise à l'égout WFISBD203 | U_SANS PREVENTIF | Sans préventif | MPS | AR | U236WFI | AR |  | 2049-12-30 | 0 | 1 | 0 |  |  | BIOMED_ULIS | WFIPDV68Vanne mise à l'égout WFISBD203U_SANS PREVENTIFSans préventifAR
EXWFIPDV70 | Vanne commande retour soutirage 8RC101 | U_SANS PREVENTIF | Sans préventif | MPS | AR | U236WFI | AR |  | 2049-12-30 | 0 | 1 | 0 |  |  | BIOMED_ULIS | EXWFIPDV70Vanne commande retour soutirage 8RC101U_SANS PREVENTIFSans préventifAR
WFIPDV73 | Vanne soutirage SBD204 / 8RC103 | U_SANS PREVENTIF | Sans préventif | MPS | AR | U236WFI | AR |  | 2049-12-30 | 0 | 1 | 0 |  |  | BIOMED_ULIS | WFIPDV73Vanne soutirage SBD204 / 8RC103U_SANS PREVENTIFSans préventifAR
WFIPDV74 | Vanne de mise à l'égout SBD204 | U_SANS PREVENTIF | Sans préventif | MPS | AR | U236WFI | AR |  | 2049-12-30 | 0 | 1 | 0 |  |  | BIOMED_ULIS | WFIPDV74Vanne de mise à l'égout SBD204U_SANS PREVENTIFSans préventifAR
WFIPLC01 | Station automate distribution eau ppi | U_SANS PREVENTIF | Sans préventif | MPS | AR | U236WFI | AR |  | 2049-12-30 | 0 | 1 | 0 |  |  | BIOMED_ULIS | WFIPLC01Station automate distribution eau ppiU_SANS PREVENTIFSans préventifAR
EXAC01ARM01 | Armoire électrique clim. AC01CT01 | U_SANS PREVENTIF | Sans préventif | MPS | AR | U222AC | AR |  | 2049-12-30 | 0 | 1 | 0 |  |  | BIOMED_ULIS | EXAC01ARM01Armoire électrique clim. AC01CT01U_SANS PREVENTIFSans préventifAR
EXAC05CT05A | Caisson traitement chambre chaude B8 | U_SANS PREVENTIF | Sans préventif | MPS | AR | U222AC | AR |  | 2049-12-30 | 0 | 1 | 0 |  |  | BIOMED_ULIS | EXAC05CT05ACaisson traitement chambre chaude B8U_SANS PREVENTIFSans préventifAR
EXAC06ARM01 | Armoire électrique AC0CT06 +4°C albumine | U_SANS PREVENTIF | Sans préventif | MPS | AR | U222AC | AR |  | 2049-12-30 | 0 | 1 | 0 |  |  | BIOMED_ULIS | EXAC06ARM01Armoire électrique AC0CT06 +4°C albumineU_SANS PREVENTIFSans préventifAR
AC08SBD01 | Antenne A clim. AC08CT08 | U_SANS PREVENTIF | Sans préventif | MPS | AR | U222AC | AR |  | 2049-12-30 | 0 | 1 | 0 |  |  | BIOMED_ULIS | AC08SBD01Antenne A clim. AC08CT08U_SANS PREVENTIFSans préventifAR
AC09 | Air climatisé atelier conditionnement B8 | U_SANS PREVENTIF | Sans préventif | MPS | AR | U222AC | AR |  | 2049-12-30 | 0 | 1 | 0 |  |  | BIOMED_ULIS | AC09Air climatisé atelier conditionnement B8U_SANS PREVENTIFSans préventifAR
AC40 | Air climatisé bâtiment 18 | U_SANS PREVENTIF | Sans préventif | MPS | AR | U222AC | AR |  | 2049-12-30 | 0 | 1 | 0 |  |  | BIOMED_ULIS | AC40Air climatisé bâtiment 18U_SANS PREVENTIFSans préventifAR
AC40CD01 | Condenseur clim 18RC02/03/04/05/07 | U_SANS PREVENTIF | Sans préventif | MPS | AR | U222AC | AR |  | 2049-12-30 | 0 | 1 | 0 |  |  | BIOMED_ULIS | AC40CD01Condenseur clim 18RC02/03/04/05/07U_SANS PREVENTIFSans préventifAR
AC40CD02 | Condenseur clim 18RC06/08/09/10/11 | U_SANS PREVENTIF | Sans préventif | MPS | AR | U222AC | AR |  | 2049-12-30 | 0 | 1 | 0 |  |  | BIOMED_ULIS | AC40CD02Condenseur clim 18RC06/08/09/10/11U_SANS PREVENTIFSans préventifAR
AC40CD03 | Condenseur clim 18RC12/13/14/15/16 | U_SANS PREVENTIF | Sans préventif | MPS | AR | U222AC | AR |  | 2049-12-30 | 0 | 1 | 0 |  |  | BIOMED_ULIS | AC40CD03Condenseur clim 18RC12/13/14/15/16U_SANS PREVENTIFSans préventifAR
AC40CD11 | Condenseur clim 18102/103/104/105/107 | U_SANS PREVENTIF | Sans préventif | MPS | AR | U222AC | AR |  | 2049-12-30 | 0 | 1 | 0 |  |  | BIOMED_ULIS | AC40CD11Condenseur clim 18102/103/104/105/107U_SANS PREVENTIFSans préventifAR
AC40CD13 | Condenseur clim 18112/113/114/115/116 | U_SANS PREVENTIF | Sans préventif | MPS | AR | U222AC | AR |  | 2049-12-30 | 0 | 1 | 0 |  |  | BIOMED_ULIS | AC40CD13Condenseur clim 18112/113/114/115/116U_SANS PREVENTIFSans préventifAR
AC40CD14 | Condenseur clim pièce 18117 | U_SANS PREVENTIF | Sans préventif | MPS | AR | U222AC | AR |  | 2049-12-30 | 0 | 1 | 0 |  |  | BIOMED_ULIS | AC40CD14Condenseur clim pièce 18117U_SANS PREVENTIFSans préventifAR
AC40CD21 | Condenseur clim 18202/203/204/205/207 | U_SANS PREVENTIF | Sans préventif | MPS | AR | U222AC | AR |  | 2049-12-30 | 0 | 1 | 0 |  |  | BIOMED_ULIS | AC40CD21Condenseur clim 18202/203/204/205/207U_SANS PREVENTIFSans préventifAR
AC40CD22 | Condenseur clim 18206/208/209/210/211 | U_SANS PREVENTIF | Sans préventif | MPS | AR | U222AC | AR |  | 2049-12-30 | 0 | 1 | 0 |  |  | BIOMED_ULIS | AC40CD22Condenseur clim 18206/208/209/210/211U_SANS PREVENTIFSans préventifAR
AC40CD23 | Condenseur clim 18212/213/214/215/216 | U_SANS PREVENTIF | Sans préventif | MPS | AR | U222AC | AR |  | 2049-12-30 | 0 | 1 | 0 |  |  | BIOMED_ULIS | AC40CD23Condenseur clim 18212/213/214/215/216U_SANS PREVENTIFSans préventifAR
AC40CD24 | Clondenseur clim pièce 18217 | U_SANS PREVENTIF | Sans préventif | MPS | AR | U222AC | AR |  | 2049-12-30 | 0 | 1 | 0 |  |  | BIOMED_ULIS | AC40CD24Clondenseur clim pièce 18217U_SANS PREVENTIFSans préventifAR
AC60 | Air ventilé B2/B3/B5 | U_SANS PREVENTIF | Sans préventif | MPS | AR | U222AC | AR |  | 2049-12-30 | 0 | 1 | 0 |  |  | BIOMED_ULIS | AC60Air ventilé B2/B3/B5U_SANS PREVENTIFSans préventifAR
AC61 | Air ventilé B11 magasin général | U_SANS PREVENTIF | Sans préventif | MPS | AR | U222AC | AR |  | 2049-12-30 | 0 | 1 | 0 |  |  | BIOMED_ULIS | AC61Air ventilé B11 magasin généralU_SANS PREVENTIFSans préventifAR
AC61ARM01 | Armoire n°1 de chauffage B11 | U_SANS PREVENTIF | Sans préventif | MPS | AR | U222AC | AR |  | 2049-12-30 | 0 | 1 | 0 |  |  | BIOMED_ULIS | AC61ARM01Armoire n°1 de chauffage B11U_SANS PREVENTIFSans préventifAR
AC61ARM02 | Armoire n°2 de chauffage B11 | U_SANS PREVENTIF | Sans préventif | MPS | AR | U222AC | AR |  | 2049-12-30 | 0 | 1 | 0 |  |  | BIOMED_ULIS | AC61ARM02Armoire n°2 de chauffage B11U_SANS PREVENTIFSans préventifAR
AC70 | Air ventilé B1 | U_SANS PREVENTIF | Sans préventif | MPS | AR | U222AC | AR |  | 2049-12-30 | 0 | 1 | 0 |  |  | BIOMED_ULIS | AC70Air ventilé B1U_SANS PREVENTIFSans préventifAR
ACA1 | Renouvelement d'air pour lab 1216-1217 | U_SANS PREVENTIF | Sans préventif | MC | AR | U222AC | AR |  | 2049-12-30 | 0 | 1 | 0 |  |  | BIOTECH_ULIS | ACA1Renouvelement d'air pour lab 1216-1217U_SANS PREVENTIFSans préventifAR
ACA1ARM01 | Armoire commande régul. clim. ACA1/2/3/4 | U_SANS PREVENTIF | Sans préventif | MPS | AR | U222AC | AR |  | 2049-12-30 | 0 | 1 | 0 |  |  | BIOTECH_ULIS | ACA1ARM01Armoire commande régul. clim. ACA1/2/3/4U_SANS PREVENTIFSans préventifAR
EXACA2 | Air climatisé recherche et dévelop. B1 | U_SANS PREVENTIF | Sans préventif | MPS | AR | U222AC | AR |  | 2049-12-30 | 0 | 1 | 0 |  |  | BIOTECH_ULIS | EXACA2Air climatisé recherche et dévelop. B1U_SANS PREVENTIFSans préventifAR
ACA3 | Air climatisé recherche et dévelop. B1 | U_SANS PREVENTIF | Sans préventif | MPS | AR | U222AC | AR |  | 2049-12-30 | 0 | 1 | 0 |  |  | BIOTECH_ULIS | ACA3Air climatisé recherche et dévelop. B1U_SANS PREVENTIFSans préventifAR
ACA4 | Air climatisé recherche et dévelop. B1 | U_SANS PREVENTIF | Sans préventif | MPS | AR | U222AC | AR |  | 2049-12-30 | 0 | 1 | 0 |  |  | BIOTECH_ULIS | ACA4Air climatisé recherche et dévelop. B1U_SANS PREVENTIFSans préventifAR
ACPI08 | Ensemble indicateurs pression pièces b8 | U_SANS PREVENTIF | Sans préventif | MPS | AR | U222AC | AR |  | 2049-12-30 | 0 | 1 | 0 |  |  | BIOMED_ULIS | ACPI08Ensemble indicateurs pression pièces b8U_SANS PREVENTIFSans préventifAR
BAT01 | Bâtiment 1 commun | U_SANS PREVENTIF | Sans préventif | MPS | AR | S244 | AR | 97 230,00 | 401769 | 0 | 1 | 0 |  |  | BIOMED_ULIS | BAT01Bâtiment 1 communU_SANS PREVENTIFSans préventifAR
BAT0101 | Bâtiment 1 1étage | U_SANS PREVENTIF | Sans préventif | MPS | AR | S244 | AR |  | 2049-12-30 | 0 | 1 | 0 |  |  | BIOMED_ULIS | BAT0101Bâtiment 1 1étageU_SANS PREVENTIFSans préventifAR
BAT0102 | Bâtiment des laboratoires de recherche | U_SANS PREVENTIF | Sans préventif | MPS | AR | S244 | AR |  | 2049-12-30 | 0 | 1 | 0 |  |  | BIOTECH_ULIS | BAT0102Bâtiment des laboratoires de rechercheU_SANS PREVENTIFSans préventifAR
BAT0103 | Bâtiment 1 laboratoires de contrôle | U_SANS PREVENTIF | Sans préventif | MPS | AR | S244 | AR |  | 2049-12-30 | 0 | 1 | 0 |  |  | BIOMED_ULIS | BAT0103Bâtiment 1 laboratoires de contrôleU_SANS PREVENTIFSans préventifAR
BAT010128 | Sas cryogénie pièce 1128 | U_SANS PREVENTIF | Sans préventif | MPS | AR | U235BATR | AR |  | 2049-12-30 | 0 | 1 | 0 |  |  | BIOMED_ULIS | BAT010128Sas cryogénie pièce 1128U_SANS PREVENTIFSans préventifAR
BAT01RC04 | Lingerie hommes | U_SANS PREVENTIF | Sans préventif | MPS | AR | U200BATP | AR |  | 2049-12-30 | 0 | 1 | 0 |  |  | BIOMED_ULIS | BAT01RC04Lingerie hommesU_SANS PREVENTIFSans préventifAR
BAT01RC26 | Vestiaires hommes ville | U_SANS PREVENTIF | Sans préventif | MPS | AR | U200BATP | AR |  | 2049-12-30 | 0 | 1 | 0 |  |  | BIOMED_ULIS | BAT01RC26Vestiaires hommes villeU_SANS PREVENTIFSans préventifAR
BAT01RC27 | Toilettes vestiaires hommes | U_SANS PREVENTIF | Sans préventif | MPS | AR | U200BATP | AR |  | 2049-12-30 | 0 | 1 | 0 |  |  | BIOMED_ULIS | BAT01RC27Toilettes vestiaires hommesU_SANS PREVENTIFSans préventifAR
BAT01SS28 | Atelier découpe des poches plasma | U_SANS PREVENTIF | Sans préventif | MPS | AR | U200BATP | AR | 22 613,00 | 401769 | 0 | 1 | 0 |  |  | BIOMED_ULIS | BAT01SS28Atelier découpe des poches plasmaU_SANS PREVENTIFSans préventifAR
BAT01SS31 | Atelier broyage plasma | U_SANS PREVENTIF | Sans préventif | MPS | AR | U200BATP | AR |  | 2049-12-30 | 0 | 1 | 0 |  |  | BIOMED_ULIS | BAT01SS31Atelier broyage plasmaU_SANS PREVENTIFSans préventifAR
BAT01SS32 | Laverie propre plasma | U_SANS PREVENTIF | Sans préventif | MPS | AR | U200BATP | AR |  | 2049-12-30 | 0 | 1 | 0 |  |  | BIOMED_ULIS | BAT01SS32Laverie propre plasmaU_SANS PREVENTIFSans préventifAR
BAT01SS33 | Local technique reffroidissement BKA28 | U_SANS PREVENTIF | Sans préventif | MPS | AR | U200BATP | AR |  | 2049-12-30 | 0 | 1 | 0 |  |  | BIOMED_ULIS | BAT01SS33Local technique reffroidissement BKA28U_SANS PREVENTIFSans préventifAR
BAT01SS34 | Atelier centri. AS26 | U_SANS PREVENTIF | Sans préventif | MPS | AR | U200BATP | AR |  | 2049-12-30 | 0 | 1 | 0 |  |  | BIOMED_ULIS | BAT01SS34Atelier centri. AS26U_SANS PREVENTIFSans préventifAR
BAT01SS35 | Laverie plasma | U_SANS PREVENTIF | Sans préventif | MPS | AR | U200BATP | AR |  | 2049-12-30 | 0 | 1 | 0 |  |  | BIOMED_ULIS | BAT01SS35Laverie plasmaU_SANS PREVENTIFSans préventifAR
BAT01SS41 | Sas sortie déchets décongélation | U_SANS PREVENTIF | Sans préventif | MPS | AR | U200BATP | AR |  | 2049-12-30 | 0 | 1 | 0 |  |  | BIOMED_ULIS | BAT01SS41Sas sortie déchets décongélationU_SANS PREVENTIFSans préventifAR
BAT02 | Bâtiment 2 | U_SANS PREVENTIF | Sans préventif | MPS | AR | S244 | AR |  | 2049-12-30 | 0 | 1 | 0 |  |  | BIOMED_ULIS | BAT02Bâtiment 2U_SANS PREVENTIFSans préventifAR
BAT03 | Bâtiment 3 | U_SANS PREVENTIF | Sans préventif | MPS | AR | S244 | AR |  | 2049-12-30 | 0 | 1 | 0 |  |  | BIOMED_ULIS | BAT03Bâtiment 3U_SANS PREVENTIFSans préventifAR
BAT0302 | Bâtiment b3 2ème étage | U_SANS PREVENTIF | Sans préventif | MPS | AR | S244 | AR |  | 2049-12-30 | 0 | 1 | 0 |  |  | BIOMED_ULIS | BAT0302Bâtiment b3 2ème étageU_SANS PREVENTIFSans préventifAR
BAT05 | Bâtiment 5 | U_SANS PREVENTIF | Sans préventif | MPS | AR | S244 | AR |  | 2049-12-30 | 0 | 1 | 0 |  |  | BIOMED_ULIS | BAT05Bâtiment 5U_SANS PREVENTIFSans préventifAR
BAT06 | Bâtiment 6 | U_SANS PREVENTIF | Sans préventif | MPS | AR | S244 | AR |  | 2049-12-30 | 0 | 1 | 0 |  |  | BIOMED_ULIS | BAT06Bâtiment 6U_SANS PREVENTIFSans préventifAR
BAT07 | Bâtiment 7 poste de garde Canada | U_SANS PREVENTIF | Sans préventif | MPS | AR | S244 | AR |  | 2049-12-30 | 0 | 1 | 0 |  |  | BIOMED_ULIS | BAT07Bâtiment 7 poste de garde CanadaU_SANS PREVENTIFSans préventifAR
BAT08101 | Couloir de circulation conditionnement | U_SANS PREVENTIF | Sans préventif | MPS | AR | U200BATP | AR |  | 2049-12-30 | 0 | 1 | 0 |  |  | BIOMED_ULIS | BAT08101Couloir de circulation conditionnementU_SANS PREVENTIFSans préventifAR
BAT08ALBUMINE | Bâtiment 8 atelier albumine | U_SANS PREVENTIF | Sans préventif | MPS | AR | U200BATP | AR |  | 2049-12-30 | 0 | 1 | 0 |  |  | BIOMED_ULIS | BAT08ALBUMINEBâtiment 8 atelier albumineU_SANS PREVENTIFSans préventifAR
BAT08COMMUN | Bâtiment 8 communs | U_SANS PREVENTIF | Sans préventif | MPS | AR | U200BATP | AR |  | 2049-12-30 | 0 | 1 | 0 |  |  | BIOMED_ULIS | BAT08COMMUNBâtiment 8 communsU_SANS PREVENTIFSans préventifAR
BAT08COND | Bâtiment 8 atelier conditionnement | U_SANS PREVENTIF | Sans préventif | MPS | AR | U200BATP | AR |  | 2049-12-30 | 0 | 1 | 0 |  |  | BIOMED_ULIS | BAT08CONDBâtiment 8 atelier conditionnementU_SANS PREVENTIFSans préventifAR
BAT08GAMMA | Bâtiment 8 atelier gamma | U_SANS PREVENTIF | Sans préventif | MPS | AR | U200BATP | AR |  | 2049-12-30 | 0 | 1 | 0 |  |  | BIOMED_ULIS | BAT08GAMMABâtiment 8 atelier gammaU_SANS PREVENTIFSans préventifAR
BAT08P01 | Bureaux responsable production | U_SANS PREVENTIF | Sans préventif | MPS | AR | U200BATP | AR |  | 2049-12-30 | 0 | 1 | 0 |  |  | BIOMED_ULIS | BAT08P01Bureaux responsable productionU_SANS PREVENTIFSans préventifAR
EXBAT08PTA04 | Porte auto. enroul. sas mag. avancé/quai | U_SANS PREVENTIF | Sans préventif | MPS | AR | U200BATP | AR |  | 2049-12-31 | 0 | 1 | 0 |  |  | BIOMED_ULIS | EXBAT08PTA04Porte auto. enroul. sas mag. avancé/quaiU_SANS PREVENTIFSans préventifAR
BAT08RC06 | Couloir entrée vestiaires côté produc | U_SANS PREVENTIF | Sans préventif | MPS | AR | U200BATP | AR |  | 2049-12-30 | 0 | 1 | 0 |  |  | BIOMED_ULIS | BAT08RC06Couloir entrée vestiaires côté producU_SANS PREVENTIFSans préventifAR
BAT08RC07 | Sas matériel ville | U_SANS PREVENTIF | Sans préventif | MPS | AR | U200BATP | AR |  | 2049-12-30 | 0 | 1 | 0 |  |  | BIOMED_ULIS | BAT08RC07Sas matériel villeU_SANS PREVENTIFSans préventifAR
BAT08RC08 | Sas matériel production | U_SANS PREVENTIF | Sans préventif | MPS | AR | U200BATP | AR |  | 2049-12-30 | 0 | 1 | 0 |  |  | BIOMED_ULIS | BAT08RC08Sas matériel productionU_SANS PREVENTIFSans préventifAR
BAT08RC100 | Salle tableaux pontage albumine | U_SANS PREVENTIF | Sans préventif | MPS | AR | U200BATP | AR |  | 2049-12-30 | 0 | 1 | 0 |  |  | BIOMED_ULIS | BAT08RC100Salle tableaux pontage albumineU_SANS PREVENTIFSans préventifAR
BAT08RC101 | Atelier tableaux pontage NEP gamma | U_SANS PREVENTIF | Sans préventif | MPS | AR | U200BATP | AR |  | 2049-12-30 | 0 | 1 | 0 |  |  | BIOMED_ULIS | BAT08RC101Atelier tableaux pontage NEP gammaU_SANS PREVENTIFSans préventifAR
BAT08RC102 | Atelier centrifugation immunoglobuline | U_SANS PREVENTIF | Sans préventif | MPS | AR | U200BATP | AR |  | 2049-12-30 | 0 | 1 | 0 |  |  | BIOMED_ULIS | BAT08RC102Atelier centrifugation immunoglobulineU_SANS PREVENTIFSans préventifAR
BAT08RC103 | Atelier UF immunoglobuline | U_SANS PREVENTIF | Sans préventif | MPS | AR | U200BATP | AR |  | 2049-12-30 | 0 | 1 | 0 |  |  | BIOMED_ULIS | BAT08RC103Atelier UF immunoglobulineU_SANS PREVENTIFSans préventifAR
BAT08RC123 | Salle pontage albumine | U_SANS PREVENTIF | Sans préventif | MPS | AR | U200BATP | AR |  | 2049-12-30 | 0 | 1 | 0 |  |  | BIOMED_ULIS | BAT08RC123Salle pontage albumineU_SANS PREVENTIFSans préventifAR
BAT08RC27 | Toilettes vestiaires femmes | U_SANS PREVENTIF | Sans préventif | MPS | AR | U200BATP | AR |  | 2049-12-30 | 0 | 1 | 0 |  |  | BIOMED_ULIS | BAT08RC27Toilettes vestiaires femmesU_SANS PREVENTIFSans préventifAR
BAT08RC28 | Lingerie femmes | U_SANS PREVENTIF | Sans préventif | MPS | AR | U200BATP | AR |  | 2049-12-30 | 0 | 1 | 0 |  |  | BIOMED_ULIS | BAT08RC28Lingerie femmesU_SANS PREVENTIFSans préventifAR
BAT08RC31 | Sas lave mains vestiaires hommes | U_SANS PREVENTIF | Sans préventif | MPS | AR | U200BATP | AR |  | 2049-12-30 | 0 | 1 | 0 |  |  | BIOMED_ULIS | BAT08RC31Sas lave mains vestiaires hommesU_SANS PREVENTIFSans préventifAR
BAT08RC32 | Vestiaires hommes production | U_SANS PREVENTIF | Sans préventif | MPS | AR | U200BATP | AR |  | 2049-12-30 | 0 | 1 | 0 |  |  | BIOMED_ULIS | BAT08RC32Vestiaires hommes productionU_SANS PREVENTIFSans préventifAR
BAT08RC33 | Sas lave mains femmes | U_SANS PREVENTIF | Sans préventif | MPS | AR | U200BATP | AR |  | 2049-12-30 | 0 | 1 | 0 |  |  | BIOMED_ULIS | BAT08RC33Sas lave mains femmesU_SANS PREVENTIFSans préventifAR
BAT08RC34 | Vestiaires femmes production | U_SANS PREVENTIF | Sans préventif | MPS | AR | U200BATP | AR |  | 2049-12-30 | 0 | 1 | 0 |  |  | BIOMED_ULIS | BAT08RC34Vestiaires femmes productionU_SANS PREVENTIFSans préventifAR
BAT08RC35 | Préparation Matériels Stériles | U_SANS PREVENTIF | Sans préventif | MPS | AR | U200BATP | AR |  | 2049-12-30 | 0 | 1 | 0 |  |  | BIOMED_ULIS | BAT08RC35Préparation Matériels StérilesU_SANS PREVENTIFSans préventifAR
BAT08RC39 | Pièce de filtration MPVP | U_SANS PREVENTIF | Sans préventif | MPS | AR | U200BATP | AR |  | 2049-12-30 | 0 | 1 | 0 |  |  | BIOMED_ULIS | BAT08RC39Pièce de filtration MPVPU_SANS PREVENTIFSans préventifAR
BAT08RC41 | Laverie albumine | U_SANS PREVENTIF | Sans préventif | MPS | AR | U200BATP | AR |  | 2049-12-30 | 0 | 1 | 0 |  |  | BIOMED_ULIS | BAT08RC41Laverie albumineU_SANS PREVENTIFSans préventifAR
BAT08RC43 | Vestiaires femmes ville | U_SANS PREVENTIF | Sans préventif | MPS | AR | U200BATP | AR |  | 2049-12-30 | 0 | 1 | 0 |  |  | BIOMED_ULIS | BAT08RC43Vestiaires femmes villeU_SANS PREVENTIFSans préventifAR
BAT08RC54 | Couloir de circulation central | U_SANS PREVENTIF | Sans préventif | MPS | AR | U200BATP | AR |  | 2049-12-30 | 0 | 1 | 0 |  |  | BIOMED_ULIS | BAT08RC54Couloir de circulation centralU_SANS PREVENTIFSans préventifAR
BAT08RC59 | Atelier UF albumine | U_SANS PREVENTIF | Sans préventif | MPS | AR | U200BATP | AR |  | 2049-12-30 | 0 | 1 | 0 |  |  | BIOMED_ULIS | BAT08RC59Atelier UF albumineU_SANS PREVENTIFSans préventifAR
BAT08RC60 | Atelier filtre presse albumine | U_SANS PREVENTIF | Sans préventif | MPS | AR | U200BATP | AR |  | 2049-12-30 | 0 | 1 | 0 |  |  | BIOMED_ULIS | BAT08RC60Atelier filtre presse albumineU_SANS PREVENTIFSans préventifAR
BAT08RC61 | Local de conditionnement secondaire et pesée back-up | U_SANS PREVENTIF | Sans préventif | MPS | AR | U200BATP | AR |  | 2049-12-30 | 0 | 1 | 0 |  |  | BIOMED_ULIS | BAT08RC61Local de conditionnement secondaire et pesée back-upU_SANS PREVENTIFSans préventifAR
BAT08RC62 | Atelier cuverie albumine/immunoglobuline | U_SANS PREVENTIF | Sans préventif | MPS | AR | U200BATP | AR |  | 2049-12-30 | 0 | 1 | 0 |  |  | BIOMED_ULIS | BAT08RC62Atelier cuverie albumine/immunoglobulineU_SANS PREVENTIFSans préventifAR
BAT08RC67 | Supervision albumine/immunoglobulines | U_SANS PREVENTIF | Sans préventif | MPS | AR | U200BATP | AR |  | 2049-12-30 | 0 | 1 | 0 |  |  | BIOMED_ULIS | BAT08RC67Supervision albumine/immunoglobulinesU_SANS PREVENTIFSans préventifAR
BAT08RC70 | Atelier UF albumine | U_SANS PREVENTIF | Sans préventif | MPS | AR | U200BATP | AR |  | 2049-12-30 | 0 | 1 | 0 |  |  | BIOMED_ULIS | BAT08RC70Atelier UF albumineU_SANS PREVENTIFSans préventifAR
BAT08RC71 | Atelier laverie FP albumine | U_SANS PREVENTIF | Sans préventif | MPS | AR | U200BATP | AR |  | 2049-12-30 | 0 | 1 | 0 |  |  | BIOMED_ULIS | BAT08RC71Atelier laverie FP albumineU_SANS PREVENTIFSans préventifAR
BAT08RC72 | Bureau chef équipe albumine | U_SANS PREVENTIF | Sans préventif | MPS | AR | U200BATP | AR |  | 2049-12-30 | 0 | 1 | 0 |  |  | BIOMED_ULIS | BAT08RC72Bureau chef équipe albumineU_SANS PREVENTIFSans préventifAR
BAT08RC76 | Local technique UF albumine | U_SANS PREVENTIF | Sans préventif | MPS | AR | U200BATP | AR |  | 2049-12-30 | 0 | 1 | 0 |  |  | BIOMED_ULIS | BAT08RC76Local technique UF albumineU_SANS PREVENTIFSans préventifAR
BAT08RC99 | Atelier broyage immunoglobuline | U_SANS PREVENTIF | Sans préventif | MPS | AR | U200BATP | AR |  | 2049-12-30 | 0 | 1 | 0 |  |  | BIOMED_ULIS | BAT08RC99Atelier broyage immunoglobulineU_SANS PREVENTIFSans préventifAR
BAT08SS01 | Local congélateurs FC ZHV | U_SANS PREVENTIF | Sans préventif | MPS | AR | U200BATP | AR |  | 2049-12-30 | 0 | 1 | 0 |  |  | BIOMED_ULIS | BAT08SS01Local congélateurs FC ZHVU_SANS PREVENTIFSans préventifAR
BAT08SS02 | Atelier 8SS02 FC ZHV | U_SANS PREVENTIF | Sans préventif | MPS | AR | U200BATP | AR |  | 2049-12-30 | 0 | 1 | 0 |  |  | BIOMED_ULIS | BAT08SS02Atelier 8SS02 FC ZHVU_SANS PREVENTIFSans préventifAR
BAT08SS03 | Atelier 8SS03 FC ZHV | U_SANS PREVENTIF | Sans préventif | MPS | AR | U200BATP | AR |  | 2049-12-30 | 0 | 1 | 0 |  |  | BIOMED_ULIS | BAT08SS03Atelier 8SS03 FC ZHVU_SANS PREVENTIFSans préventifAR
BAT08SS04 | Laverie FC ZHV | U_SANS PREVENTIF | Sans préventif | MPS | AR | U200BATP | AR |  | 2049-12-30 | 0 | 1 | 0 |  |  | BIOMED_ULIS | BAT08SS04Laverie FC ZHVU_SANS PREVENTIFSans préventifAR
BAT08SS05 | Couloir commun FC ZHV | U_SANS PREVENTIF | Sans préventif | MPS | AR | U200BATP | AR |  | 2049-12-30 | 0 | 1 | 0 |  |  | BIOMED_ULIS | BAT08SS05Couloir commun FC ZHVU_SANS PREVENTIFSans préventifAR
BAT08SS06 | Local FC ZNHV | U_SANS PREVENTIF | Sans préventif | MPS | AR | U200BATP | AR |  | 2049-12-30 | 0 | 1 | 0 |  |  | BIOMED_ULIS | BAT08SS06Local FC ZNHVU_SANS PREVENTIFSans préventifAR
BAT08SS07 | Sas sortie matériels sales ZHV vers ZNHV | U_SANS PREVENTIF | Sans préventif | MPS | AR | U200BATP | AR |  | 2049-12-30 | 0 | 1 | 0 |  |  | BIOMED_ULIS | BAT08SS07Sas sortie matériels sales ZHV vers ZNHVU_SANS PREVENTIFSans préventifAR
BAT08SS08 | Local stockage matériels FC ZNHV | U_SANS PREVENTIF | Sans préventif | MPS | AR | U200BATP | AR |  | 2049-12-30 | 0 | 1 | 0 |  |  | BIOMED_ULIS | BAT08SS08Local stockage matériels FC ZNHVU_SANS PREVENTIFSans préventifAR
BAT08SS15 | Local production eau PPI et CIP | U_SANS PREVENTIF | Sans préventif | MPS | AR | U200BATP | AR |  | 2049-12-30 | 0 | 1 | 0 |  |  | BIOMED_ULIS | BAT08SS15Local production eau PPI et CIPU_SANS PREVENTIFSans préventifAR
BAT08SS20 | Local stockage matériels FC ZNHV | U_SANS PREVENTIF | Sans préventif | MPS | AR | U200BATP | AR |  | 2049-12-30 | 0 | 1 | 0 |  |  | BIOMED_ULIS | BAT08SS20Local stockage matériels FC ZNHVU_SANS PREVENTIFSans préventifAR
BAT08SS21 | Couloir d'accès FC ZNHV | U_SANS PREVENTIF | Sans préventif | MPS | AR | U200BATP | AR |  | 2049-12-30 | 0 | 1 | 0 |  |  | BIOMED_ULIS | BAT08SS21Couloir d'accès FC ZNHVU_SANS PREVENTIFSans préventifAR
BAT08SS24 | Atelier cuverie FC ZNHV | U_SANS PREVENTIF | Sans préventif | MPS | AR | U200BATP | AR |  | 2049-12-30 | 0 | 1 | 0 |  |  | BIOMED_ULIS | BAT08SS24Atelier cuverie FC ZNHVU_SANS PREVENTIFSans préventifAR
BAT08SS25 | Atelier chromato FC ZNHV | U_SANS PREVENTIF | Sans préventif | MPS | AR | U200BATP | AR |  | 2049-12-30 | 0 | 1 | 0 |  |  | BIOMED_ULIS | BAT08SS25Atelier chromato FC ZNHVU_SANS PREVENTIFSans préventifAR
BAT08SS27 | Atelier cuverie FC ZHV | U_SANS PREVENTIF | Sans préventif | MPS | AR | U200BATP | AR |  | 2049-12-30 | 0 | 1 | 0 |  |  | BIOMED_ULIS | BAT08SS27Atelier cuverie FC ZHVU_SANS PREVENTIFSans préventifAR
BAT08SS28 | Stockage zhv | U_SANS PREVENTIF | Sans préventif | MPS | AR | U200BATP | AR |  | 2049-12-30 | 0 | 1 | 0 |  |  | BIOMED_ULIS | BAT08SS28Stockage zhvU_SANS PREVENTIFSans préventifAR
BAT08SS34 | Sas sortie de secours | U_SANS PREVENTIF | Sans préventif | MPS | AR | U200BATP | AR |  | 2049-12-30 | 0 | 1 | 0 |  |  | BIOMED_ULIS | BAT08SS34Sas sortie de secoursU_SANS PREVENTIFSans préventifAR
BAT08SS36 | Salle des machines froid | U_SANS PREVENTIF | Sans préventif | MPS | AR | U235BATU | AR |  | 2049-12-30 | 0 | 1 | 0 |  |  | BIOMED_ULIS | BAT08SS36Salle des machines froidU_SANS PREVENTIFSans préventifAR
BAT08SS56 | SAS MAL D 01 | U_SANS PREVENTIF | Sans préventif | MPS | AR | U200BATP | AR |  | 2049-12-30 | 0 | 1 | 0 |  |  | BIOMED_ULIS | BAT08SS56SAS MAL D 01U_SANS PREVENTIFSans préventifAR
BAT09 | Bâtiment 9 restaurant salle de réunion | U_SANS PREVENTIF | Sans préventif | MPS | AR | S244 | AR |  | 2049-12-30 | 0 | 1 | 0 |  |  | BIOMED_ULIS | BAT09Bâtiment 9 restaurant salle de réunionU_SANS PREVENTIFSans préventifAR
BAT11MGG | Bâtiment 11 partie magasin général | U_SANS PREVENTIF | Sans préventif | MPS | AR | U200BATP | AR |  | 2049-12-30 | 0 | 1 | 0 |  |  | BIOMED_ULIS | BAT11MGGBâtiment 11 partie magasin généralU_SANS PREVENTIFSans préventifAR
BAT11MGP | Bâtiment 11 partie chambres froides | U_SANS PREVENTIF | Sans préventif | MPS | AR | U200BATP | AR |  | 2049-12-30 | 0 | 1 | 0 |  |  | BIOMED_ULIS | BAT11MGPBâtiment 11 partie chambres froidesU_SANS PREVENTIFSans préventifAR
BAT13 | LOCAL PLOMBERIE | U_SANS PREVENTIF | Sans préventif | MPS | AR | U235BATU | AR |  | 2049-12-30 | 0 | 1 | 0 |  |  | BIOMED_ULIS | BAT13LOCAL PLOMBERIEU_SANS PREVENTIFSans préventifAR
BAT14 | Bâtiment 14 poste de garde Acadie | U_SANS PREVENTIF | Sans préventif | MPS | AR | S244 | AR |  | 2049-12-30 | 0 | 1 | 0 |  |  | BIOMED_ULIS | BAT14Bâtiment 14 poste de garde AcadieU_SANS PREVENTIFSans préventifAR
BAT15 | Bâtiment 15 poste de garde compacteur | U_SANS PREVENTIF | Sans préventif | MPS | AR | S244 | AR |  | 2049-12-30 | 0 | 1 | 0 |  |  | BIOMED_ULIS | BAT15Bâtiment 15 poste de garde compacteurU_SANS PREVENTIFSans préventifAR
BAT16 | Bâtiment compacteur déchets | U_SANS PREVENTIF | Sans préventif | MPS | AR | S244 | AR |  | 2049-12-30 | 0 | 1 | 0 |  |  | BIOMED_ULIS | BAT16Bâtiment compacteur déchetsU_SANS PREVENTIFSans préventifAR
BAT17 | Bâtiment 17 poste de garde Tropique | U_SANS PREVENTIF | Sans préventif | MPS | AR | S244 | AR |  | 2049-12-30 | 0 | 1 | 0 |  |  | BIOMED_ULIS | BAT17Bâtiment 17 poste de garde TropiqueU_SANS PREVENTIFSans préventifAR
BAT18 | Bâtiment 18 | U_SANS PREVENTIF | Sans préventif | MPS | AR | S244 | AR |  | 2049-12-30 | 0 | 1 | 0 |  |  | BIOMED_ULIS | BAT18Bâtiment 18U_SANS PREVENTIFSans préventifAR
BATPRODUCTION | Bâtiments de production | U_SANS PREVENTIF | Sans préventif | MPS | AR | U200BATP | AR |  | 2049-12-30 | 0 | 1 | 0 |  |  | BIOMED_ULIS | BATPRODUCTIONBâtiments de productionU_SANS PREVENTIFSans préventifAR
CG | Stokage et distribution co2 2b1 | U_SANS PREVENTIF | Sans préventif | MPS | AR | U850 | AR |  | 2049-12-30 | 0 | 1 | 0 |  |  | BIOTECH_ULIS | CGStokage et distribution co2 2b1U_SANS PREVENTIFSans préventifAR
CHR01 | Réservoir désinf. acide péracétique PW | U_SANS PREVENTIF | Sans préventif | MPS | AR | U222PW | AR |  | 2049-12-30 | 0 | 1 | 0 |  |  | BIOMED_ULIS | CHR01Réservoir désinf. acide péracétique PWU_SANS PREVENTIFSans préventifAR
EX1CONDPLC01 | Automate mireuse flacons n°2 | U_SANS PREVENTIF | Sans préventif | MPS | AR | U112CAM | AR |  | 2049-12-30 | 0 | 1 | 0 |  |  | BIOMED_ULIS | EX1CONDPLC01Automate mireuse flacons n°2U_SANS PREVENTIFSans préventifAR
CRDCF1209 | Chambre froide +4°C pièce 1209 | U_SANS PREVENTIF | Sans préventif | MPS | AR | U864PDP | AR |  | 2049-12-30 | 0 | 1 | 0 |  |  | BIOTECH_ULIS | CRDCF1209Chambre froide +4°C pièce 1209U_SANS PREVENTIFSans préventifAR
CRDCF1250 | Chambre froide -35°C pièce 1250 | U_SANS PREVENTIF | Sans préventif | MPS | AR | U864PDP | AR |  | 2049-12-30 | 0 | 1 | 0 |  |  | BIOTECH_ULIS | CRDCF1250Chambre froide -35°C pièce 1250U_SANS PREVENTIFSans préventifAR
CRDCF1251 | Chambre froide -20°C pièce 1251 | U_SANS PREVENTIF | Sans préventif | MPS | AR | U864PDP | AR |  | 2049-12-30 | 0 | 1 | 0 |  |  | BIOTECH_ULIS | CRDCF1251Chambre froide -20°C pièce 1251U_SANS PREVENTIFSans préventifAR
CRDCF1253 | Chambre froide +4°C pièce 1253 | U_SANS PREVENTIF | Sans préventif | MPS | AR | U864PDP | AR |  | 2049-12-30 | 0 | 1 | 0 |  |  | BIOTECH_ULIS | CRDCF1253Chambre froide +4°C pièce 1253U_SANS PREVENTIFSans préventifAR
CRDCF1254 | Chambre froide +4°C pièce 1254 | U_SANS PREVENTIF | Sans préventif | MPS | AR | U864PDP | AR |  | 2049-12-30 | 0 | 1 | 0 |  |  | BIOTECH_ULIS | CRDCF1254Chambre froide +4°C pièce 1254U_SANS PREVENTIFSans préventifAR
CRDCF1255 | Chambre froide +4°C pièce 1255 | U_SANS PREVENTIF | Sans préventif | MPS | AR | U864PDP | AR |  | 2049-12-30 | 0 | 1 | 0 |  |  | BIOTECH_ULIS | CRDCF1255Chambre froide +4°C pièce 1255U_SANS PREVENTIFSans préventifAR
CRDCF1256 | Chambre froide +4°C pièce 1256 | U_SANS PREVENTIF | Sans préventif | MPS | AR | U864PDP | AR |  | 2049-12-30 | 0 | 1 | 0 |  |  | BIOTECH_ULIS | CRDCF1256Chambre froide +4°C pièce 1256U_SANS PREVENTIFSans préventifAR
CRDEQUIP | Equiments communs de R&D | U_SANS PREVENTIF | Sans préventif | MPS | AR | U851 | AR |  | 2049-12-30 | 0 | 1 | 0 |  |  | BIOTECH_ULIS | CRDEQUIPEquiments communs de R&DU_SANS PREVENTIFSans préventifAR
GW5/6ARM02 | Armoire d'automatisme | U_SANS PREVENTIF | Sans préventif | MPS | AR | U222CW | AR |  | 2049-12-30 | 0 | 1 | 0 |  |  | BIOMED_ULIS | GW5/6ARM02Armoire d'automatismeU_SANS PREVENTIFSans préventifAR
DDPEQUIP | Equipements dévelop. préclinique r & d | U_SANS PREVENTIF | Sans préventif | MPS | AR | U850 | AR |  | 2049-12-30 | 0 | 1 | 0 |  |  | BIOTECH_ULIS | DDPEQUIPEquipements dévelop. préclinique r & dU_SANS PREVENTIFSans préventifAR
DDPF8NANO | Ligne de nanofiltration facteur VIII | U_SANS PREVENTIF | Sans préventif | MPS | AR | U850 | AR |  | 2049-12-30 | 0 | 1 | 0 |  |  | BIOTECH_ULIS | DDPF8NANOLigne de nanofiltration facteur VIIIU_SANS PREVENTIFSans préventifAR
DDPLAV02 | Machine à laver | U_SANS PREVENTIF | Sans préventif | MPS | AR | U850 | AR |  | 2049-12-30 | 0 | 1 | 0 |  |  | BIOTECH_ULIS | DDPLAV02Machine à laverU_SANS PREVENTIFSans préventifAR
DDPR01 | Réacteur | U_SANS PREVENTIF | Sans préventif | MPS | AR | U850 | AR |  | 2049-12-30 | 0 | 1 | 0 |  |  | BIOTECH_ULIS | DDPR01RéacteurU_SANS PREVENTIFSans préventifAR
DDPR02 | Réservoir 110 l mesure eau nano-filtrat. | U_SANS PREVENTIF | Sans préventif | MPS | AR | U850 | AR |  | 2049-12-30 | 0 | 1 | 0 |  |  | BIOTECH_ULIS | DDPR02Réservoir 110 l mesure eau nano-filtrat.U_SANS PREVENTIFSans préventifAR
DDPR03 | Réservoir 546 l prépa. tampon chromato. | U_SANS PREVENTIF | Sans préventif | MPS | AR | U850 | AR |  | 2049-12-30 | 0 | 1 | 0 |  |  | BIOTECH_ULIS | DDPR03Réservoir 546 l prépa. tampon chromato.U_SANS PREVENTIFSans préventifAR
DDPR04 | Réservoir 546 l pour dialyse | U_SANS PREVENTIF | Sans préventif | MPS | AR | U850 | AR |  | 2049-12-30 | 0 | 1 | 0 |  |  | BIOTECH_ULIS | DDPR04Réservoir 546 l pour dialyseU_SANS PREVENTIFSans préventifAR
DE2BD01 | Boucle circuit de refroidissement GAMC21 | U_SANS PREVENTIF | Sans préventif | MPS | AR | U441 | AR |  | 2049-12-30 | 0 | 1 | 0 |  |  | BIOMED_ULIS | DE2BD01Boucle circuit de refroidissement GAMC21U_SANS PREVENTIFSans préventifAR
DE2HV01 | Vanne refroidissement débit refroidissement bol GAMC21 | U_SANS PREVENTIF | Sans préventif | MPS | AR | U441 | AR |  | 2049-12-30 | 0 | 1 | 0 |  |  | BIOMED_ULIS | DE2HV01Vanne refroidissement débit refroidissement bol GAMC21U_SANS PREVENTIFSans préventifAR
DE2HV02 | Vanne réglage débit refroidissement turbine GAMC21 | U_SANS PREVENTIF | Sans préventif | MPS | AR | U441 | AR |  | 2049-12-30 | 0 | 1 | 0 |  |  | BIOMED_ULIS | DE2HV02Vanne réglage débit refroidissement turbine GAMC21U_SANS PREVENTIFSans préventifAR
EX1DE2HV03 | Vanne by pass caloporteur GAMC21 | U_SANS PREVENTIF | Sans préventif | MPS | AR | U441 | AR |  | 2049-12-30 | 0 | 1 | 0 |  |  | BIOMED_ULIS | EX1DE2HV03Vanne by pass caloporteur GAMC21U_SANS PREVENTIFSans préventifAR
DE3BD01 | Boucle circuit de refroidissement GAMC22 | U_SANS PREVENTIF | Sans préventif | MPS | AR | U441 | AR |  | 2049-12-30 | 0 | 1 | 0 |  |  | BIOMED_ULIS | DE3BD01Boucle circuit de refroidissement GAMC22U_SANS PREVENTIFSans préventifAR
DE3HV01 | Vanne réglage débit refroidissement bol GAMC22 | U_SANS PREVENTIF | Sans préventif | MPS | AR | U441 | AR |  | 2049-12-30 | 0 | 1 | 0 |  |  | BIOMED_ULIS | DE3HV01Vanne réglage débit refroidissement bol GAMC22U_SANS PREVENTIFSans préventifAR
DE3HV02 | Vanne réglage débit refroidissement turbine GAMC22 | U_SANS PREVENTIF | Sans préventif | MPS | AR | U441 | AR |  | 2049-12-30 | 0 | 1 | 0 |  |  | BIOMED_ULIS | DE3HV02Vanne réglage débit refroidissement turbine GAMC22U_SANS PREVENTIFSans préventifAR
EX1DE3HV03 | Vanne by pass caloporteur GAMC22 | U_SANS PREVENTIF | Sans préventif | MPS | AR | U441 | AR |  | 2049-12-30 | 0 | 1 | 0 |  |  | BIOMED_ULIS | EX1DE3HV03Vanne by pass caloporteur GAMC22U_SANS PREVENTIFSans préventifAR
DESAFECEQUIP | Equipements en attente de réaffectation | U_SANS PREVENTIF | Sans préventif | MPS | AR | U200 | AR |  | 2049-12-30 | 0 | 1 | 0 |  |  | BIOMED_ULIS | DESAFECEQUIPEquipements en attente de réaffectationU_SANS PREVENTIFSans préventifAR
DESTRUCEQUIP | Equipements détruits | U_SANS PREVENTIF | Sans préventif | MPS | AR | U200 | AR |  | 2049-12-30 | 0 | 1 | 0 |  |  | ULIS | DESTRUCEQUIPEquipements détruitsU_SANS PREVENTIFSans préventifAR
EXDWHBV11 | Robinet de barrage alimentation PW | U_SANS PREVENTIF | Sans préventif | MPS | AR | U222DW | AR |  | 2049-12-30 | 0 | 1 | 0 |  |  | BIOMED_ULIS | EXDWHBV11Robinet de barrage alimentation PWU_SANS PREVENTIFSans préventifAR
EXDWMBV301 | Vanne pneu. papillon alim. e.v. duo n°1 | U_SANS PREVENTIF | Sans préventif | MPS | AR | U222PW | AR |  | 2049-12-30 | 0 | 1 | 0 |  |  | BIOMED_ULIS | EXDWMBV301Vanne pneu. papillon alim. e.v. duo n°1U_SANS PREVENTIFSans préventifAR
EXDWMBV401 | Vanne pneu. papillon alim. e.v. duo n°2 | U_SANS PREVENTIF | Sans préventif | MPS | AR | U222PW | AR |  | 2049-12-30 | 0 | 1 | 0 |  |  | BIOMED_ULIS | EXDWMBV401Vanne pneu. papillon alim. e.v. duo n°2U_SANS PREVENTIFSans préventifAR
EXDWPDV02 | Vanne pneumatique vidange cuve DWT01 | U_SANS PREVENTIF | Sans préventif | MPS | AR | U222PW | AR |  | 2049-12-30 | 0 | 1 | 0 |  |  | BIOMED_ULIS | EXDWPDV02Vanne pneumatique vidange cuve DWT01U_SANS PREVENTIFSans préventifAR
EXDWPDV303 | Vanne pneu. alim. e. v. cation duo n°1 | U_SANS PREVENTIF | Sans préventif | MPS | AR | U222DW | AR |  | 2049-12-30 | 0 | 1 | 0 |  |  | BIOMED_ULIS | EXDWPDV303Vanne pneu. alim. e. v. cation duo n°1U_SANS PREVENTIFSans préventifAR
EXDWPDV308 | Vanne pneu. alim. e. v. anion duo n°1 | U_SANS PREVENTIF | Sans préventif | MPS | AR | U222DW | AR |  | 2049-12-30 | 0 | 1 | 0 |  |  | BIOMED_ULIS | EXDWPDV308Vanne pneu. alim. e. v. anion duo n°1U_SANS PREVENTIFSans préventifAR
EXDWPDV403 | Vanne pneu. alim. e. v. cation duo n°2 | U_SANS PREVENTIF | Sans préventif | MPS | AR | U222DW | AR |  | 2049-12-30 | 0 | 1 | 0 |  |  | BIOMED_ULIS | EXDWPDV403Vanne pneu. alim. e. v. cation duo n°2U_SANS PREVENTIFSans préventifAR
EXDWPDV408 | Vanne pneu. alim. e. v. anion duo n°2 | U_SANS PREVENTIF | Sans préventif | MPS | AR | U222DW | AR |  | 2049-12-30 | 0 | 1 | 0 |  |  | BIOMED_ULIS | EXDWPDV408Vanne pneu. alim. e. v. anion duo n°2U_SANS PREVENTIFSans préventifAR
DWSBD120 | Réseau distribution eau ville animalerie | U_SANS PREVENTIF | Sans préventif | MPS | AR | U222DW | AR |  | 2049-12-30 | 0 | 1 | 0 |  |  | BIOMED_ULIS | DWSBD120Réseau distribution eau ville animalerieU_SANS PREVENTIFSans préventifAR
DWSBD121 | Réseau distribution eau ville abreuvoirs | U_SANS PREVENTIF | Sans préventif | MPS | AR | U222DW | AR |  | 2049-12-30 | 0 | 1 | 0 |  |  | BIOMED_ULIS | DWSBD121Réseau distribution eau ville abreuvoirsU_SANS PREVENTIFSans préventifAR
EXDWT01 | Cuve eau de ville amont déminéralisation | U_SANS PREVENTIF | Sans préventif | MPS | AR | U222PW | AR |  | 2049-12-30 | 0 | 1 | 0 |  |  | BIOMED_ULIS | EXDWT01Cuve eau de ville amont déminéralisationU_SANS PREVENTIFSans préventifAR
ELE06N | Distribution bt normal tr6 | U_SANS PREVENTIF | Sans préventif | MPS | AR | U222ELE | AR |  | 2049-12-30 | 0 | 1 | 0 |  |  | BIOMED_ULIS | ELE06NDistribution bt normal tr6U_SANS PREVENTIFSans préventifAR
ELE07N | Distribution bt normal tr7 | U_SANS PREVENTIF | Sans préventif | MPS | AR | U222ELE | AR |  | 2049-12-30 | 0 | 1 | 0 |  |  | BIOMED_ULIS | ELE07NDistribution bt normal tr7U_SANS PREVENTIFSans préventifAR
ELE08ARM11R15 | Armoire 11RC65 Circulation | U_SANS PREVENTIF | Sans préventif | MPS | AR | U222ELE | AR |  | 2049-12-30 | 0 | 1 | 0 |  |  | BIOMED_ULIS | ELE08ARM11R15Armoire 11RC65 CirculationU_SANS PREVENTIFSans préventifAR
ELE08N | Distribution bt normal tr8 | U_SANS PREVENTIF | Sans préventif | MPS | AR | U222ELE | AR |  | 2049-12-30 | 0 | 1 | 0 |  |  | BIOMED_ULIS | ELE08NDistribution bt normal tr8U_SANS PREVENTIFSans préventifAR
ELE12ARM0111 | Armoire distribution normal 1b1 gaine 1 | U_SANS PREVENTIF | Sans préventif | MPS | AR | U222ELE | AR |  | 2049-12-30 | 0 | 1 | 0 |  |  | BIOMED_ULIS | ELE12ARM0111Armoire distribution normal 1b1 gaine 1U_SANS PREVENTIFSans préventifAR
ELE12ARM0121 | Armoire distribution normal 2b1 gaine 1 | U_SANS PREVENTIF | Sans préventif | MPS | AR | U222ELE | AR |  | 2049-12-30 | 0 | 1 | 0 |  |  | BIOMED_ULIS | ELE12ARM0121Armoire distribution normal 2b1 gaine 1U_SANS PREVENTIFSans préventifAR
ELE12ARM0122 | Armoire distribution secouru 2b1 gaine 1 | U_SANS PREVENTIF | Sans préventif | MPS | AR | U222ELE | AR |  | 2049-12-30 | 0 | 1 | 0 |  |  | BIOMED_ULIS | ELE12ARM0122Armoire distribution secouru 2b1 gaine 1U_SANS PREVENTIFSans préventifAR
ELE12ARM0131 | Armoire distribution normal 3b1 gaine 1 | U_SANS PREVENTIF | Sans préventif | MPS | AR | U222ELE | AR |  | 2049-12-30 | 0 | 1 | 0 |  |  | BIOMED_ULIS | ELE12ARM0131Armoire distribution normal 3b1 gaine 1U_SANS PREVENTIFSans préventifAR
ELE12ARM0138 | Armoire distribution secouru 3b1 cf tour | U_SANS PREVENTIF | Sans préventif | MPS | AR | U222ELE | AR |  | 2049-12-30 | 0 | 1 | 0 |  |  | BIOMED_ULIS | ELE12ARM0138Armoire distribution secouru 3b1 cf tourU_SANS PREVENTIFSans préventifAR
ELE12ARM02R1 | Armoire distribution normal rcb2 | U_SANS PREVENTIF | Sans préventif | MPS | AR | U222ELE | AR |  | 2049-12-30 | 0 | 1 | 0 |  |  | BIOMED_ULIS | ELE12ARM02R1Armoire distribution normal rcb2U_SANS PREVENTIFSans préventifAR
ELE12ARM03S2 | Armoire distribution normal ssb3 | U_SANS PREVENTIF | Sans préventif | MPS | AR | U222ELE | AR |  | 2049-12-30 | 0 | 1 | 0 |  |  | BIOMED_ULIS | ELE12ARM03S2Armoire distribution normal ssb3U_SANS PREVENTIFSans préventifAR
ELE12ARM03S3 | Armoire distribution secouru 3b3 | U_SANS PREVENTIF | Sans préventif | MPS | AR | U222ELE | AR |  | 2049-12-30 | 0 | 1 | 0 |  |  | BIOMED_ULIS | ELE12ARM03S3Armoire distribution secouru 3b3U_SANS PREVENTIFSans préventifAR
ELE12N | Distribution bt normal tr1, tr2 | U_SANS PREVENTIF | Sans préventif | MPS | AR | U222ELE | AR |  | 2049-12-30 | 0 | 1 | 0 |  |  | BIOMED_ULIS | ELE12NDistribution bt normal tr1, tr2U_SANS PREVENTIFSans préventifAR
ELE12S | Distribution bt secouru tr1, tr2, ge1 | U_SANS PREVENTIF | Sans préventif | MPS | AR | U222ELE | AR |  | 2049-12-30 | 0 | 1 | 0 |  |  | BIOMED_ULIS | ELE12SDistribution bt secouru tr1, tr2, ge1U_SANS PREVENTIFSans préventifAR
ELE34N | Distribution bt normal tr3, tr4 | U_SANS PREVENTIF | Sans préventif | MPS | AR | U222ELE | AR |  | 2049-12-30 | 0 | 1 | 0 |  |  | BIOMED_ULIS | ELE34NDistribution bt normal tr3, tr4U_SANS PREVENTIFSans préventifAR
ELE34S | Distribution bt secourue tr3, tr4, ge2 | U_SANS PREVENTIF | Sans préventif | MPS | AR | U222ELE | AR |  | 2049-12-30 | 0 | 1 | 0 |  |  | BIOMED_ULIS | ELE34SDistribution bt secourue tr3, tr4, ge2U_SANS PREVENTIFSans préventifAR
ELE59N | Distribution bt normal tr5, tr9 | U_SANS PREVENTIF | Sans préventif | MPS | AR | U222ELE | AR |  | 2049-12-30 | 0 | 1 | 0 |  |  | BIOMED_ULIS | ELE59NDistribution bt normal tr5, tr9U_SANS PREVENTIFSans préventifAR
ELE59S | Distribution bt secours tr5, tr9, ge2 | U_SANS PREVENTIF | Sans préventif | MPS | AR | U222ELE | AR |  | 2049-12-30 | 0 | 1 | 0 |  |  | BIOMED_ULIS | ELE59SDistribution bt secours tr5, tr9, ge2U_SANS PREVENTIFSans préventifAR
EXELEALT01 | Alternateur goupe électrogène n°1 | U_SANS PREVENTIF | Sans préventif | MPS | AR | U222ELE | AR |  | 2049-12-30 | 0 | 1 | 0 |  |  | BIOMED_ULIS | EXELEALT01Alternateur goupe électrogène n°1U_SANS PREVENTIFSans préventifAR
EXELEALT02 | Alternateur goupe électrogène n°2 | U_SANS PREVENTIF | Sans préventif | MPS | AR | U222ELE | AR |  | 2049-12-30 | 0 | 1 | 0 |  |  | BIOMED_ULIS | EXELEALT02Alternateur goupe électrogène n°2U_SANS PREVENTIFSans préventifAR
EXELEALT03 | Alternateur goupe électrogène n°3 | U_SANS PREVENTIF | Sans préventif | MPS | AR | U222ELE | AR |  | 2049-12-30 | 0 | 1 | 0 |  |  | BIOMED_ULIS | EXELEALT03Alternateur goupe électrogène n°3U_SANS PREVENTIFSans préventifAR
EXELEMOT01 | Moteur groupe électrogène n°1 | U_SANS PREVENTIF | Sans préventif | MPS | AR | U222ELE | AR |  | 2049-12-30 | 0 | 1 | 0 |  |  | BIOMED_ULIS | EXELEMOT01Moteur groupe électrogène n°1U_SANS PREVENTIFSans préventifAR
EXELEMOT02 | Moteur groupe électrogène n°2 | U_SANS PREVENTIF | Sans préventif | MPS | AR | U222ELE | AR |  | 2049-12-30 | 0 | 1 | 0 |  |  | BIOMED_ULIS | EXELEMOT02Moteur groupe électrogène n°2U_SANS PREVENTIFSans préventifAR
EXELEMOT03 | Moteur goupe électrogène n°3 | U_SANS PREVENTIF | Sans préventif | MPS | AR | U222ELE | AR |  | 2049-12-30 | 0 | 1 | 0 |  |  | BIOMED_ULIS | EXELEMOT03Moteur goupe électrogène n°3U_SANS PREVENTIFSans préventifAR
EXELETR03 | Transformateur ht/bt n°3 poste ouest | U_SANS PREVENTIF | Sans préventif | MPS | AR | U222ELE | AR |  | 2049-12-30 | 0 | 1 | 0 |  |  | BIOMED_ULIS | EXELETR03Transformateur ht/bt n°3 poste ouestU_SANS PREVENTIFSans préventifAR
EXELETR04 | Transformateur ht/bt n°4 poste ouest | U_SANS PREVENTIF | Sans préventif | MPS | AR | U222ELE | AR |  | 2049-12-30 | 0 | 1 | 0 |  |  | BIOMED_ULIS | EXELETR04Transformateur ht/bt n°4 poste ouestU_SANS PREVENTIFSans préventifAR
ELETR05 | Transformateur ht/bt n°5 poste est | U_SANS PREVENTIF | Sans préventif | MC | DEF | U222ELE | 10U |  | 2049-12-31 | 0 | 1 | 0 |  |  | BIOMED_ULIS | ELETR05Transformateur ht/bt n°5 poste estU_SANS PREVENTIFSans préventif10U
ELETR06 | Transformateur ht/bt n°6 poste restau. | U_SANS PREVENTIF | Sans préventif | MC | DEF | U222ELE | 10U |  | 2049-12-31 | 0 | 1 | 0 |  |  | BIOMED_ULIS | ELETR06Transformateur ht/bt n°6 poste restau.U_SANS PREVENTIFSans préventif10U
ELETR08 | Transformateur ht/bt n°8 poste magasin | U_SANS PREVENTIF | Sans préventif | MC | DEF | U222ELE | 10U |  | 2049-12-31 | 0 | 1 | 0 |  |  | BIOMED_ULIS | ELETR08Transformateur ht/bt n°8 poste magasinU_SANS PREVENTIFSans préventif10U
ELETR09 | Transformateur ht/bt n°9 poste est | U_SANS PREVENTIF | Sans préventif | MC | DEF | U222ELE | 10U |  | 2049-12-31 | 0 | 1 | 0 |  |  | BIOMED_ULIS | ELETR09Transformateur ht/bt n°9 poste estU_SANS PREVENTIFSans préventif10U
ENVEQUIP | Equipements nettoyage de production | U_SANS PREVENTIF | Sans préventif | MPS | AR | U408PMML | AR |  | 2049-12-30 | 0 | 1 | 0 |  |  | BIOMED_ULIS | ENVEQUIPEquipements nettoyage de productionU_SANS PREVENTIFSans préventifAR
EPL2 | Enregistrement plasma ligne n°2 | U_SANS PREVENTIF | Sans préventif | MPS | AR | U406 | AR |  | 2049-12-30 | 0 | 1 | 0 |  |  | BIOMED_ULIS | EPL2Enregistrement plasma ligne n°2U_SANS PREVENTIFSans préventifAR
EPL2CF07 | Chambre froide enreg. plasma +5°C | U_SANS PREVENTIF | Sans préventif | MPS | AR | U406 | AR |  | 2049-12-30 | 0 | 1 | 0 |  |  | BIOMED_ULIS | EPL2CF07Chambre froide enreg. plasma +5°CU_SANS PREVENTIFSans préventifAR
EPL2EQUIP | Equipements spéc. enregist. plasma | U_SANS PREVENTIF | Sans préventif | MPS | AR | U406 | AR |  | 2049-12-30 | 0 | 1 | 0 |  |  | BIOMED_ULIS | EPL2EQUIPEquipements spéc. enregist. plasmaU_SANS PREVENTIFSans préventifAR
EPL2IMP01 | Imprimante étiquettes CAB poste A | U_SANS PREVENTIF | Sans préventif | MPS | AR | U406 | AR |  | 2049-12-30 | 0 | 1 | 0 |  |  | BIOMED_ULIS | EPL2IMP01Imprimante étiquettes CAB poste AU_SANS PREVENTIFSans préventifAR
EPL2IMP02 | Imprimante étiquettes CAB poste B | U_SANS PREVENTIF | Sans préventif | MPS | AR | U406 | AR |  | 2049-12-30 | 0 | 1 | 0 |  |  | BIOMED_ULIS | EPL2IMP02Imprimante étiquettes CAB poste BU_SANS PREVENTIFSans préventifAR
EPL2IMP03 | Imprimante étiquettes CAB poste C | U_SANS PREVENTIF | Sans préventif | MPS | AR | U406 | AR |  | 2049-12-30 | 0 | 1 | 0 |  |  | BIOMED_ULIS | EPL2IMP03Imprimante étiquettes CAB poste CU_SANS PREVENTIFSans préventifAR
EPL2IMP04 | Imprimante étiquettes CAB poste D | U_SANS PREVENTIF | Sans préventif | MPS | AR | U406 | AR |  | 2049-12-30 | 0 | 1 | 0 |  |  | BIOMED_ULIS | EPL2IMP04Imprimante étiquettes CAB poste DU_SANS PREVENTIFSans préventifAR
EPL2IMP05 | Imprimante étiquettes CAB poste E | U_SANS PREVENTIF | Sans préventif | MPS | AR | U406 | AR |  | 2049-12-30 | 0 | 1 | 0 |  |  | BIOMED_ULIS | EPL2IMP05Imprimante étiquettes CAB poste EU_SANS PREVENTIFSans préventifAR
EPL2IMP06 | Imprimante étiquettes CAB poste F | U_SANS PREVENTIF | Sans préventif | MPS | AR | U406 | AR |  | 2049-12-30 | 0 | 1 | 0 |  |  | BIOMED_ULIS | EPL2IMP06Imprimante étiquettes CAB poste FU_SANS PREVENTIFSans préventifAR
EPL2IMP07 | Imprimante étiquettes CAB poste G | U_SANS PREVENTIF | Sans préventif | MPS | AR | U406 | AR |  | 2049-12-30 | 0 | 1 | 0 |  |  | BIOMED_ULIS | EPL2IMP07Imprimante étiquettes CAB poste GU_SANS PREVENTIFSans préventifAR
EPL2LCB01 | Lecteur fixe de codes à barres | U_SANS PREVENTIF | Sans préventif | MPS | AR | U406 | AR |  | 2049-12-30 | 0 | 1 | 0 |  |  | BIOMED_ULIS | EPL2LCB01Lecteur fixe de codes à barresU_SANS PREVENTIFSans préventifAR
EPL2LCB20 | Lecteur mobile codes à barres | U_SANS PREVENTIF | Sans préventif | MPS | AR | U406 | AR |  | 2049-12-30 | 0 | 1 | 0 |  |  | BIOMED_ULIS | EPL2LCB20Lecteur mobile codes à barresU_SANS PREVENTIFSans préventifAR
EPL2LCB03 | Lecteur fixe de codes à barres | U_SANS PREVENTIF | Sans préventif | MPS | AR | U406 | AR |  | 2049-12-30 | 0 | 1 | 0 |  |  | BIOMED_ULIS | EPL2LCB03Lecteur fixe de codes à barresU_SANS PREVENTIFSans préventifAR
EPL2LCB04 | Lecteur fixe de codes à barres | U_SANS PREVENTIF | Sans préventif | MPS | AR | U406 | AR |  | 2049-12-30 | 0 | 1 | 0 |  |  | BIOMED_ULIS | EPL2LCB04Lecteur fixe de codes à barresU_SANS PREVENTIFSans préventifAR
EPL2LCB05 | Lecteur fixe de codes à barres | U_SANS PREVENTIF | Sans préventif | MPS | AR | U406 | AR |  | 2049-12-30 | 0 | 1 | 0 |  |  | BIOMED_ULIS | EPL2LCB05Lecteur fixe de codes à barresU_SANS PREVENTIFSans préventifAR
EPL2LCB06 | Lecteur fixe de codes à barres | U_SANS PREVENTIF | Sans préventif | MPS | AR | U406 | AR |  | 2049-12-30 | 0 | 1 | 0 |  |  | BIOMED_ULIS | EPL2LCB06Lecteur fixe de codes à barresU_SANS PREVENTIFSans préventifAR
EPL2LCB07 | Lecteur fixe de codes à barres | U_SANS PREVENTIF | Sans préventif | MPS | AR | U406 | AR |  | 2049-12-30 | 0 | 1 | 0 |  |  | BIOMED_ULIS | EPL2LCB07Lecteur fixe de codes à barresU_SANS PREVENTIFSans préventifAR
EPL2LCB08 | Lecteur fixe de codes à barres poste H | U_SANS PREVENTIF | Sans préventif | MPS | AR | U406 | AR |  | 2049-12-30 | 0 | 1 | 0 |  |  | BIOMED_ULIS | EPL2LCB08Lecteur fixe de codes à barres poste HU_SANS PREVENTIFSans préventifAR
EPL2LCB09 | Lecteur fixe de codes à barres | U_SANS PREVENTIF | Sans préventif | MPS | AR | U406 | AR |  | 2049-12-30 | 0 | 1 | 0 |  |  | BIOMED_ULIS | EPL2LCB09Lecteur fixe de codes à barresU_SANS PREVENTIFSans préventifAR
EPL2LCB10 | Lecteur mobile de codes barres | U_SANS PREVENTIF | Sans préventif | MPS | AR | U406 | AR |  | 2049-12-30 | 0 | 1 | 0 |  |  | BIOMED_ULIS | EPL2LCB10Lecteur mobile de codes barresU_SANS PREVENTIFSans préventifAR
EPL2LCB11 | Lecteur mobile de codes barres | U_SANS PREVENTIF | Sans préventif | MPS | AR | U406 | AR |  | 2049-12-30 | 0 | 1 | 0 |  |  | BIOMED_ULIS | EPL2LCB11Lecteur mobile de codes barresU_SANS PREVENTIFSans préventifAR
EPL2LCB12 | Lecteur mobile de codes barres | U_SANS PREVENTIF | Sans préventif | MPS | AR | U406 | AR |  | 2049-12-30 | 0 | 1 | 0 |  |  | BIOMED_ULIS | EPL2LCB12Lecteur mobile de codes barresU_SANS PREVENTIFSans préventifAR
EPL2LCB13 | Lecteur mobile de codes barres | U_SANS PREVENTIF | Sans préventif | MPS | AR | U406 | AR |  | 2049-12-30 | 0 | 1 | 0 |  |  | BIOMED_ULIS | EPL2LCB13Lecteur mobile de codes barresU_SANS PREVENTIFSans préventifAR
EPL2LCB14 | Lecteur mobile de codes barres | U_SANS PREVENTIF | Sans préventif | MPS | AR | U406 | AR |  | 2049-12-30 | 0 | 1 | 0 |  |  | BIOMED_ULIS | EPL2LCB14Lecteur mobile de codes barresU_SANS PREVENTIFSans préventifAR
EPL2LCB15 | Lecteur mobile de codes barres | U_SANS PREVENTIF | Sans préventif | MPS | AR | U406 | AR |  | 2049-12-30 | 0 | 1 | 0 |  |  | BIOMED_ULIS | EPL2LCB15Lecteur mobile de codes barresU_SANS PREVENTIFSans préventifAR
EPL2LCB16 | Lecteur mobile de codes barres | U_SANS PREVENTIF | Sans préventif | MPS | AR | U406 | AR |  | 2049-12-30 | 0 | 1 | 0 |  |  | BIOMED_ULIS | EPL2LCB16Lecteur mobile de codes barresU_SANS PREVENTIFSans préventifAR
EPL2LCB17 | Lecteur mobile de codes barres | U_SANS PREVENTIF | Sans préventif | MPS | AR | U406 | AR |  | 2049-12-30 | 0 | 1 | 0 |  |  | BIOMED_ULIS | EPL2LCB17Lecteur mobile de codes barresU_SANS PREVENTIFSans préventifAR
EPL2LCB18 | Lecteur mobile de codes barres | U_SANS PREVENTIF | Sans préventif | MPS | AR | U406 | AR |  | 2049-12-30 | 0 | 1 | 0 |  |  | BIOMED_ULIS | EPL2LCB18Lecteur mobile de codes barresU_SANS PREVENTIFSans préventifAR
EPL2POSTA | Enregistrement plasma poste A | U_SANS PREVENTIF | Sans préventif | MPS | AR | U406 | AR |  | 2049-12-30 | 0 | 1 | 0 |  |  | BIOMED_ULIS | EPL2POSTAEnregistrement plasma poste AU_SANS PREVENTIFSans préventifAR
EPL2POSTB | Enregistrement plasma poste B | U_SANS PREVENTIF | Sans préventif | MPS | AR | U406 | AR |  | 2049-12-30 | 0 | 1 | 0 |  |  | BIOMED_ULIS | EPL2POSTBEnregistrement plasma poste BU_SANS PREVENTIFSans préventifAR
EPL2POSTC | Enregistrement plasma poste C | U_SANS PREVENTIF | Sans préventif | MPS | AR | U406 | AR |  | 2049-12-30 | 0 | 1 | 0 |  |  | BIOMED_ULIS | EPL2POSTCEnregistrement plasma poste CU_SANS PREVENTIFSans préventifAR
EPL2POSTD | Enregistrement plasma poste D | U_SANS PREVENTIF | Sans préventif | MPS | AR | U406 | AR |  | 2049-12-30 | 0 | 1 | 0 |  |  | BIOMED_ULIS | EPL2POSTDEnregistrement plasma poste DU_SANS PREVENTIFSans préventifAR
EPL2POSTE | Enregistrement plasma poste E | U_SANS PREVENTIF | Sans préventif | MPS | AR | U406 | AR |  | 2049-12-30 | 0 | 1 | 0 |  |  | BIOMED_ULIS | EPL2POSTEEnregistrement plasma poste EU_SANS PREVENTIFSans préventifAR
EPL2POSTF | Enregistrement plasma poste F | U_SANS PREVENTIF | Sans préventif | MPS | AR | U406 | AR |  | 2049-12-30 | 0 | 1 | 0 |  |  | BIOMED_ULIS | EPL2POSTFEnregistrement plasma poste FU_SANS PREVENTIFSans préventifAR
EPL2POSTG | Enregistrement plasma poste G | U_SANS PREVENTIF | Sans préventif | MPS | AR | U406 | AR |  | 2049-12-30 | 0 | 1 | 0 |  |  | BIOMED_ULIS | EPL2POSTGEnregistrement plasma poste GU_SANS PREVENTIFSans préventifAR
EPL2POSTH | Enregistrement plasma poste H | U_SANS PREVENTIF | Sans préventif | MPS | AR | U406 | AR |  | 2049-12-30 | 0 | 1 | 0 |  |  | BIOMED_ULIS | EPL2POSTHEnregistrement plasma poste HU_SANS PREVENTIFSans préventifAR
EPL2POSTI | Enregistrement plasma poste I | U_SANS PREVENTIF | Sans préventif | MPS | AR | U406 | AR |  | 2049-12-30 | 0 | 1 | 0 |  |  | BIOMED_ULIS | EPL2POSTIEnregistrement plasma poste IU_SANS PREVENTIFSans préventifAR
FO02BD01 | Réseau fuel chaudières eau surchauffée | U_SANS PREVENTIF | Sans préventif | MPS | AR | U222SHW | AR |  | 2049-12-30 | 0 | 1 | 0 |  |  | BIOMED_ULIS | FO02BD01Réseau fuel chaudières eau surchaufféeU_SANS PREVENTIFSans préventifAR
FO02CP01 | Pompe n°1 fuel chaudières eau surchauf. | U_SANS PREVENTIF | Sans préventif | MPS | AR | U222SHW | AR |  | 2049-12-30 | 0 | 1 | 0 |  |  | BIOMED_ULIS | FO02CP01Pompe n°1 fuel chaudières eau surchauf.U_SANS PREVENTIFSans préventifAR
FO02CP02 | Pompe n°2 fuel chaudières eau surchauf. | U_SANS PREVENTIF | Sans préventif | MPS | AR | U222SHW | AR |  | 2049-12-30 | 0 | 1 | 0 |  |  | BIOMED_ULIS | FO02CP02Pompe n°2 fuel chaudières eau surchauf.U_SANS PREVENTIFSans préventifAR
FO02T01 | Cuve fuel GE N°3 - 30 000 litres | U_SANS PREVENTIF | Sans préventif | MPS | AR | U222SHW | AR |  | 2049-12-30 | 0 | 1 | 0 |  |  | BIOMED_ULIS | FO02T01Cuve fuel GE N°3 - 30 000 litresU_SANS PREVENTIFSans préventifAR
EXFO03 | Réseau fuel groupes électrogénes 1 et 2 | U_SANS PREVENTIF | Sans préventif | MPS | AR | U222GE | AR |  | 2049-12-30 | 0 | 1 | 0 |  |  | BIOMED_ULIS | EXFO03Réseau fuel groupes électrogénes 1 et 2U_SANS PREVENTIFSans préventifAR
GN | Stockage et distribution azote gazeux B8 | U_SANS PREVENTIF | Sans préventif | MPS | AR | U236DIV | AR |  | 2049-12-30 | 0 | 1 | 0 |  |  | BIOMED_ULIS | GNStockage et distribution azote gazeux B8U_SANS PREVENTIFSans préventifAR
GTB | Gestion technique batiments | U_SANS PREVENTIF | Sans préventif | MPS | AR | U130 | AR |  | 2049-12-30 | 0 | 1 | 0 |  |  | BIOMED_ULIS | GTBGestion technique batimentsU_SANS PREVENTIFSans préventifAR
EXGTBAML01001 | Accès portillon b3 | U_SANS PREVENTIF | Sans préventif | MPS | AR | U130 | AR |  | 2049-12-30 | 0 | 1 | 0 |  |  | BIOMED_ULIS | EXGTBAML01001Accès portillon b3U_SANS PREVENTIFSans préventifAR
EXGTBAMP01002 | Accès porte ssb2 / portillon b6 | U_SANS PREVENTIF | Sans préventif | MPS | AR | U130 | AR |  | 2049-12-30 | 0 | 1 | 0 |  |  | BIOMED_ULIS | EXGTBAMP01002Accès porte ssb2 / portillon b6U_SANS PREVENTIFSans préventifAR
EXGTBAMP01003 | Accès portes hall entrée principale | U_SANS PREVENTIF | Sans préventif | MPS | AR | U130 | AR |  | 2049-12-30 | 0 | 1 | 0 |  |  | BIOMED_ULIS | EXGTBAMP01003Accès portes hall entrée principaleU_SANS PREVENTIFSans préventifAR
GTBAMP01004 | Accès portes archives médicales rdcb2 | U_SANS PREVENTIF | Sans préventif | MPS | AR | U130 | AR |  | 2049-12-30 | 0 | 1 | 0 |  |  | BIOMED_ULIS | GTBAMP01004Accès portes archives médicales rdcb2U_SANS PREVENTIFSans préventifAR
EXGTBAMP02001 | Accès barrières parking véhicules | U_SANS PREVENTIF | Sans préventif | MPS | AR | U130 | AR |  | 2049-12-30 | 0 | 1 | 0 |  |  | BIOMED_ULIS | EXGTBAMP02001Accès barrières parking véhiculesU_SANS PREVENTIFSans préventifAR
EXGTBAMP03001 | Accès portes rdcb2 person./ pc sécurité | U_SANS PREVENTIF | Sans préventif | MPS | AR | U130 | AR |  | 2049-12-30 | 0 | 1 | 0 |  |  | BIOMED_ULIS | EXGTBAMP03001Accès portes rdcb2 person./ pc sécuritéU_SANS PREVENTIFSans préventifAR
EXGTBAMP03002 | Accès portes rdcb2 personnel / axe rue | U_SANS PREVENTIF | Sans préventif | MPS | AR | U130 | AR |  | 2049-12-30 | 0 | 1 | 0 |  |  | BIOMED_ULIS | EXGTBAMP03002Accès portes rdcb2 personnel / axe rueU_SANS PREVENTIFSans préventifAR
EXGTBAMP03003 | Accès boite à clefs rampe ssb1 | U_SANS PREVENTIF | Sans préventif | MPS | AR | U130 | AR |  | 2049-12-30 | 0 | 1 | 0 |  |  | BIOMED_ULIS | EXGTBAMP03003Accès boite à clefs rampe ssb1U_SANS PREVENTIFSans préventifAR
EXGTBAMP04001 | Accès portillon b9 | U_SANS PREVENTIF | Sans préventif | MPS | AR | U130 | AR |  | 2049-12-30 | 0 | 1 | 0 |  |  | BIOMED_ULIS | EXGTBAMP04001Accès portillon b9U_SANS PREVENTIFSans préventifAR
GTBAMP04002 | Accès portillon b11/escalier axe rue b12 | U_SANS PREVENTIF | Sans préventif | MPS | AR | U130 | AR |  | 2049-12-30 | 0 | 1 | 0 |  |  | BIOMED_ULIS | GTBAMP04002Accès portillon b11/escalier axe rue b12U_SANS PREVENTIFSans préventifAR
GTBAMP04003 | Accès escalier axe rue b9 | U_SANS PREVENTIF | Sans préventif | MPS | AR | U130 | AR |  | 2049-12-30 | 0 | 1 | 0 |  |  | BIOMED_ULIS | GTBAMP04003Accès escalier axe rue b9U_SANS PREVENTIFSans préventifAR
EXGTBAMP04004 | Accès portillon et bâtiment 18 | U_SANS PREVENTIF | Sans préventif | MPS | AR | U130 | AR |  | 2049-12-30 | 0 | 1 | 0 |  |  | BIOMED_ULIS | EXGTBAMP04004Accès portillon et bâtiment 18U_SANS PREVENTIFSans préventifAR
EXGTBAMP05001 | Accès portes vestiaires b8 hom. / fem. | U_SANS PREVENTIF | Sans préventif | MPS | AR | U130 | AR |  | 2049-12-30 | 0 | 1 | 0 |  |  | BIOMED_ULIS | EXGTBAMP05001Accès portes vestiaires b8 hom. / fem.U_SANS PREVENTIFSans préventifAR
EXGTBAMP05002 | Accès portes sas matériel b8 | U_SANS PREVENTIF | Sans préventif | MPS | AR | U130 | AR |  | 2049-12-30 | 0 | 1 | 0 |  |  | BIOMED_ULIS | EXGTBAMP05002Accès portes sas matériel b8U_SANS PREVENTIFSans préventifAR
EXGTBAMP05003 | Accès portes lingerie b8 / bureau gtb | U_SANS PREVENTIF | Sans préventif | MPS | AR | U130 | AR |  | 2049-12-30 | 0 | 1 | 0 |  |  | BIOMED_ULIS | EXGTBAMP05003Accès portes lingerie b8 / bureau gtbU_SANS PREVENTIFSans préventifAR
EXGTBAMP05004 | Accès portes ssb1 chaufferie / couloir | U_SANS PREVENTIF | Sans préventif | MPS | AR | U130 | AR |  | 2049-12-30 | 0 | 1 | 0 |  |  | BIOMED_ULIS | EXGTBAMP05004Accès portes ssb1 chaufferie / couloirU_SANS PREVENTIFSans préventifAR
EXGTBAMP05005 | Accès portes ssb8 sas fc | U_SANS PREVENTIF | Sans préventif | MPS | AR | U130 | AR |  | 2049-12-30 | 0 | 1 | 0 |  |  | BIOMED_ULIS | EXGTBAMP05005Accès portes ssb8 sas fcU_SANS PREVENTIFSans préventifAR
GTBIP01 | Réseau IP n°1 contrôle d'accès | U_SANS PREVENTIF | Sans préventif | MPS | AR | U130 | AR |  | 2049-12-30 | 0 | 1 | 0 |  |  | BIOMED_ULIS | GTBIP01Réseau IP n°1 contrôle d'accèsU_SANS PREVENTIFSans préventifAR
GTBIP02 | Réseau IP n°2 contrôle d'accès | U_SANS PREVENTIF | Sans préventif | MPS | AR | U130 | AR |  | 2049-12-30 | 0 | 1 | 0 |  |  | BIOMED_ULIS | GTBIP02Réseau IP n°2 contrôle d'accèsU_SANS PREVENTIFSans préventifAR
EXGTBIP03 | Réseau IP n°3 contrôle d'accès | U_SANS PREVENTIF | Sans préventif | MPS | AR | U130 | AR |  | 2049-12-30 | 0 | 1 | 0 |  |  | BIOMED_ULIS | EXGTBIP03Réseau IP n°3 contrôle d'accèsU_SANS PREVENTIFSans préventifAR
GTBIP04 | Réseau IP n°4 contrôle d'accès | U_SANS PREVENTIF | Sans préventif | MPS | AR | U130 | AR |  | 2049-12-30 | 0 | 1 | 0 |  |  | BIOMED_ULIS | GTBIP04Réseau IP n°4 contrôle d'accèsU_SANS PREVENTIFSans préventifAR
GTBIP05 | Réseau IP n°5 contrôle d'accès | U_SANS PREVENTIF | Sans préventif | MPS | AR | U130 | AR |  | 2049-12-30 | 0 | 1 | 0 |  |  | BIOMED_ULIS | GTBIP05Réseau IP n°5 contrôle d'accèsU_SANS PREVENTIFSans préventifAR
GTBPC01 | PC principal contrôle d'accès + CDI | U_SANS PREVENTIF | Sans préventif | MPS | AR | U130 | AR |  | 2049-12-30 | 0 | 1 | 0 |  |  | BIOMED_ULIS | GTBPC01PC principal contrôle d'accès + CDIU_SANS PREVENTIFSans préventifAR
GTBPC02 | PC secondaire contrôle d'accès | U_SANS PREVENTIF | Sans préventif | MPS | AR | U130 | AR |  | 2049-12-30 | 0 | 1 | 0 |  |  | BIOMED_ULIS | GTBPC02PC secondaire contrôle d'accèsU_SANS PREVENTIFSans préventifAR
EXGTCBIP | Réseau récepteurs bip | U_SANS PREVENTIF | Sans préventif | MPS | AR | U235GTC | AR |  | 2049-12-30 | 0 | 1 | 0 |  |  | BIOMED_ULIS | EXGTCBIPRéseau récepteurs bipU_SANS PREVENTIFSans préventifAR
EXGTCPC02 | Superviseur alarmes techniques energies | U_SANS PREVENTIF | Sans préventif | MPS | AR | U235GTC | AR |  | 2049-12-30 | 0 | 1 | 0 |  |  | BIOMED_ULIS | EXGTCPC02Superviseur alarmes techniques energiesU_SANS PREVENTIFSans préventifAR
GW0ETV07 | Vanne de régulation 3 voies WFIHEX10 | U_SANS PREVENTIF | Sans préventif | MPS | AR | U222GW | AR |  | 2049-12-30 | 0 | 1 | 0 |  |  | BIOMED_ULIS | GW0ETV07Vanne de régulation 3 voies WFIHEX10U_SANS PREVENTIFSans préventifAR
GW0ETV11 | Vanne de régulation 3 voies WFIHEX02 UF | U_SANS PREVENTIF | Sans préventif | MPS | AR | U222GW | AR |  | 2049-12-30 | 0 | 1 | 0 |  |  | BIOMED_ULIS | GW0ETV11Vanne de régulation 3 voies WFIHEX02 UFU_SANS PREVENTIFSans préventifAR
GW0HBV23 | Robinet barrage sortie GAMR20 s/b n°4 | U_SANS PREVENTIF | Sans préventif | MPS | AR | U222GW | AR |  | 2049-12-30 | 0 | 1 | 0 |  |  | BIOMED_ULIS | GW0HBV23Robinet barrage sortie GAMR20 s/b n°4U_SANS PREVENTIFSans préventifAR
GW0HBV24 | Robinet barrage entrée GAMR20 s/b n°4 | U_SANS PREVENTIF | Sans préventif | MPS | AR | U222GW | AR |  | 2049-12-30 | 0 | 1 | 0 |  |  | BIOMED_ULIS | GW0HBV24Robinet barrage entrée GAMR20 s/b n°4U_SANS PREVENTIFSans préventifAR
GW0HBV26 | Robinet barrage entrée GAMCT22 s/b n°5 | U_SANS PREVENTIF | Sans préventif | MPS | AR | U222GW | AR |  | 2049-12-30 | 0 | 1 | 0 |  |  | BIOMED_ULIS | GW0HBV26Robinet barrage entrée GAMCT22 s/b n°5U_SANS PREVENTIFSans préventifAR
GW0HBV28 | Robinet barrage entrée GAMCT21 s/b n°6 | U_SANS PREVENTIF | Sans préventif | MPS | AR | U222GW | AR |  | 2049-12-30 | 0 | 1 | 0 |  |  | BIOMED_ULIS | GW0HBV28Robinet barrage entrée GAMCT21 s/b n°6U_SANS PREVENTIFSans préventifAR
GW0HBV57 | Robinet barrage sortie sous boucle n°15 | U_SANS PREVENTIF | Sans préventif | MPS | AR | U222GW | AR |  | 2049-12-30 | 0 | 1 | 0 |  |  | BIOMED_ULIS | GW0HBV57Robinet barrage sortie sous boucle n°15U_SANS PREVENTIFSans préventifAR
GW0HBV58 | Robinet barrage entrée sous boucle n°15 | U_SANS PREVENTIF | Sans préventif | MPS | AR | U222GW | AR |  | 2049-12-30 | 0 | 1 | 0 |  |  | BIOMED_ULIS | GW0HBV58Robinet barrage entrée sous boucle n°15U_SANS PREVENTIFSans préventifAR
GW0HGV11 | Vanne de réglage sous boucle n°15 | U_SANS PREVENTIF | Sans préventif | MPS | AR | U222GW | AR |  | 2049-12-30 | 0 | 1 | 0 |  |  | BIOMED_ULIS | GW0HGV11Vanne de réglage sous boucle n°15U_SANS PREVENTIFSans préventifAR
GW0SBD04 | S/boucle n°4 cuve GAMR20 | U_SANS PREVENTIF | Sans préventif | MPS | AR | U222GW | AR |  | 2049-12-30 | 0 | 1 | 0 |  |  | BIOMED_ULIS | GW0SBD04S/boucle n°4 cuve GAMR20U_SANS PREVENTIFSans préventifAR
GW0SBD05 | S/boucle n°5 cuve GAMCT22 | U_SANS PREVENTIF | Sans préventif | MPS | AR | U222GW | AR |  | 2049-12-30 | 0 | 1 | 0 |  |  | BIOMED_ULIS | GW0SBD05S/boucle n°5 cuve GAMCT22U_SANS PREVENTIFSans préventifAR
GW0SBD06 | S/boucle n°6 cuve GAMCT21 | U_SANS PREVENTIF | Sans préventif | MPS | AR | U222GW | AR |  | 2049-12-30 | 0 | 1 | 0 |  |  | BIOMED_ULIS | GW0SBD06S/boucle n°6 cuve GAMCT21U_SANS PREVENTIFSans préventifAR
GW0SBD08 | S/boucle n°8 WFIHEX56 atelier gamma | U_SANS PREVENTIF | Sans préventif | MPS | AR | U222GW | AR |  | 2049-12-30 | 0 | 1 | 0 |  |  | BIOMED_ULIS | GW0SBD08S/boucle n°8 WFIHEX56 atelier gammaU_SANS PREVENTIFSans préventifAR
GW0SBD09 | S/boucle n°09 WFIHEX10 atelier cryopréci | U_SANS PREVENTIF | Sans préventif | MPS | AR | U222GW | AR |  | 2049-12-30 | 0 | 1 | 0 |  |  | BIOMED_ULIS | GW0SBD09S/boucle n°09 WFIHEX10 atelier cryopréciU_SANS PREVENTIFSans préventifAR
GW0SBD10 | S/boucle n°10 WFIHEX03 centrale pesée | U_SANS PREVENTIF | Sans préventif | MPS | AR | U222GW | AR |  | 2049-12-30 | 0 | 1 | 0 |  |  | BIOMED_ULIS | GW0SBD10S/boucle n°10 WFIHEX03 centrale peséeU_SANS PREVENTIFSans préventifAR
GW0SBD12 | S/boucle n°12 WFIHEX52 réac. gamma | U_SANS PREVENTIF | Sans préventif | MPS | AR | U222GW | AR |  | 2049-12-30 | 0 | 1 | 0 |  |  | BIOMED_ULIS | GW0SBD12S/boucle n°12 WFIHEX52 réac. gammaU_SANS PREVENTIFSans préventifAR
GW0SBD13 | S/boucle n°13 WFIHEX02 uf albumine | U_SANS PREVENTIF | Sans préventif | MPS | AR | U222GW | AR |  | 2049-12-30 | 0 | 1 | 0 |  |  | BIOMED_ULIS | GW0SBD13S/boucle n°13 WFIHEX02 uf albumineU_SANS PREVENTIFSans préventifAR
GW0SBD14 | S/boucle n°14 SHW4HEX01 préchauf albu. | U_SANS PREVENTIF | Sans préventif | MPS | AR | U440 | AR |  | 2049-12-30 | 0 | 1 | 0 |  |  | BIOMED_ULIS | GW0SBD14S/boucle n°14 SHW4HEX01 préchauf albu.U_SANS PREVENTIFSans préventifAR
GW0SBD15 | S/boucle n°15 ALBR07-08-18-19-20 cuves uf albumine | U_SANS PREVENTIF | Sans préventif | MPS | AR | U222GW | AR |  | 2049-12-30 | 0 | 1 | 0 |  |  | BIOMED_ULIS | GW0SBD15S/boucle n°15 ALBR07-08-18-19-20 cuves uf albumineU_SANS PREVENTIFSans préventifAR
GW0SBD17 | S/boucle n°17 WFIHEX07 réac. albumine | U_SANS PREVENTIF | Sans préventif | MPS | AR | U222GW | AR |  | 2049-12-30 | 0 | 1 | 0 |  |  | BIOMED_ULIS | GW0SBD17S/boucle n°17 WFIHEX07 réac. albumineU_SANS PREVENTIFSans préventifAR
GW1 | Boucle n°1 distri. eau glycolée -19° C | U_SANS PREVENTIF | Sans préventif | MPS | AR | U222GW | AR |  | 2049-12-30 | 0 | 1 | 0 |  |  | BIOMED_ULIS | GW1Boucle n°1 distri. eau glycolée -19° CU_SANS PREVENTIFSans préventifAR
GW1/2ARM01 | Armoire électrique eau glycolée GW1/2 | U_SANS PREVENTIF | Sans préventif | MPS | AR | U222GW | AR |  | 2049-12-30 | 0 | 1 | 0 |  |  | BIOMED_ULIS | GW1/2ARM01Armoire électrique eau glycolée GW1/2U_SANS PREVENTIFSans préventifAR
GW1/2T01 | Cuve stockage eau glycolée gw1/2 | U_SANS PREVENTIF | Sans préventif | MPS | AR | U222GW | AR |  | 2049-12-30 | 0 | 1 | 0 |  |  | BIOMED_ULIS | GW1/2T01Cuve stockage eau glycolée gw1/2U_SANS PREVENTIFSans préventifAR
GW1/2T02 | Cuve appoint eau glycolée gw1/2 | U_SANS PREVENTIF | Sans préventif | MPS | AR | U222GW | AR |  | 2049-12-30 | 0 | 1 | 0 |  |  | BIOMED_ULIS | GW1/2T02Cuve appoint eau glycolée gw1/2U_SANS PREVENTIFSans préventifAR
GW1/2T03 | Cuve récup. eau glyc. soupapes des gw7 | U_SANS PREVENTIF | Sans préventif | MPS | AR | U222GW | AR |  | 2049-12-30 | 0 | 1 | 0 |  |  | BIOMED_ULIS | GW1/2T03Cuve récup. eau glyc. soupapes des gw7U_SANS PREVENTIFSans préventifAR
EXGW10ARM01 | Armoire électrique eau glycolée GW10 | U_SANS PREVENTIF | Sans préventif | MPS | AR | U222GW | AR | 40 088,00 | 401769 | 0 | 1 | 0 |  |  | BIOMED_ULIS | EXGW10ARM01Armoire électrique eau glycolée GW10U_SANS PREVENTIFSans préventifAR
GW1ETV05 | Vanne régulation 3 voies cuve ALBR07 | U_SANS PREVENTIF | Sans préventif | MPS | AR | U222GW | AR |  | 2049-12-30 | 0 | 1 | 0 |  |  | BIOMED_ULIS | GW1ETV05Vanne régulation 3 voies cuve ALBR07U_SANS PREVENTIFSans préventifAR
GW1HBV21 | Vanne barrage aller s/b échan. DEHEX01 | U_SANS PREVENTIF | Sans préventif | MPS | AR | U222GW | AR |  | 2049-12-30 | 0 | 1 | 0 |  |  | BIOMED_ULIS | GW1HBV21Vanne barrage aller s/b échan. DEHEX01U_SANS PREVENTIFSans préventifAR
GW1HBV22 | Vanne barrage retour s/b échan. DEHEX01 | U_SANS PREVENTIF | Sans préventif | MPS | AR | U222GW | AR |  | 2049-12-30 | 0 | 1 | 0 |  |  | BIOMED_ULIS | GW1HBV22Vanne barrage retour s/b échan. DEHEX01U_SANS PREVENTIFSans préventifAR
GW1HBV27 | Vanne de barrage retour s/b cuve ALBR07 | U_SANS PREVENTIF | Sans préventif | MPS | AR | U222GW | AR |  | 2049-12-30 | 0 | 1 | 0 |  |  | BIOMED_ULIS | GW1HBV27Vanne de barrage retour s/b cuve ALBR07U_SANS PREVENTIFSans préventifAR
GW1HBV28 | Vanne de barrage aller s/b cuve ALBR07 | U_SANS PREVENTIF | Sans préventif | MPS | AR | U222GW | AR |  | 2049-12-30 | 0 | 1 | 0 |  |  | BIOMED_ULIS | GW1HBV28Vanne de barrage aller s/b cuve ALBR07U_SANS PREVENTIFSans préventifAR
GW1HBV29 | Vanne barrage aller s/b échan. DEHEX02 | U_SANS PREVENTIF | Sans préventif | MPS | AR | U222GW | AR |  | 2049-12-30 | 0 | 1 | 0 |  |  | BIOMED_ULIS | GW1HBV29Vanne barrage aller s/b échan. DEHEX02U_SANS PREVENTIFSans préventifAR
GW1HBV30 | Vanne barrage retour s/b échan. DEHEX02 | U_SANS PREVENTIF | Sans préventif | MPS | AR | U222GW | AR |  | 2049-12-30 | 0 | 1 | 0 |  |  | BIOMED_ULIS | GW1HBV30Vanne barrage retour s/b échan. DEHEX02U_SANS PREVENTIFSans préventifAR
GW1HBV33 | Vanne de barrage sortie cuve ALBR07 | U_SANS PREVENTIF | Sans préventif | MPS | AR | U222GW | AR |  | 2049-12-30 | 0 | 1 | 0 |  |  | BIOMED_ULIS | GW1HBV33Vanne de barrage sortie cuve ALBR07U_SANS PREVENTIFSans préventifAR
GW1HBV34 | Vanne de barrage entrée cuve ALBR07 | U_SANS PREVENTIF | Sans préventif | MPS | AR | U222GW | AR |  | 2049-12-30 | 0 | 1 | 0 |  |  | BIOMED_ULIS | GW1HBV34Vanne de barrage entrée cuve ALBR07U_SANS PREVENTIFSans préventifAR
GW1HBV61 | Vanne barrage retour s/b échan GW71HEX01 | U_SANS PREVENTIF | Sans préventif | MPS | AR | U222GW | AR |  | 2049-12-30 | 0 | 1 | 0 |  |  | BIOMED_ULIS | GW1HBV61Vanne barrage retour s/b échan GW71HEX01U_SANS PREVENTIFSans préventifAR
GW1HBV62 | Vanne barrage aller s/b échan. GW71HEX01 | U_SANS PREVENTIF | Sans préventif | MPS | AR | U222GW | AR |  | 2049-12-30 | 0 | 1 | 0 |  |  | BIOMED_ULIS | GW1HBV62Vanne barrage aller s/b échan. GW71HEX01U_SANS PREVENTIFSans préventifAR
GW1HBV63 | Vanne barrage retour s/b échan GW72HEX02 | U_SANS PREVENTIF | Sans préventif | MPS | AR | U222GW | AR |  | 2049-12-30 | 0 | 1 | 0 |  |  | BIOMED_ULIS | GW1HBV63Vanne barrage retour s/b échan GW72HEX02U_SANS PREVENTIFSans préventifAR
GW1HBV64 | Vanne barrage aller s/b échan. GW72HEX02 | U_SANS PREVENTIF | Sans préventif | MPS | AR | U222GW | AR |  | 2049-12-30 | 0 | 1 | 0 |  |  | BIOMED_ULIS | GW1HBV64Vanne barrage aller s/b échan. GW72HEX02U_SANS PREVENTIFSans préventifAR
GW1HBV65 | Vanne barrage retour s/b échan GW73HEX03 | U_SANS PREVENTIF | Sans préventif | MPS | AR | U222GW | AR |  | 2049-12-30 | 0 | 1 | 0 |  |  | BIOMED_ULIS | GW1HBV65Vanne barrage retour s/b échan GW73HEX03U_SANS PREVENTIFSans préventifAR
GW1HBV66 | Vanne barrage aller s/b échan. GW73HEX03 | U_SANS PREVENTIF | Sans préventif | MPS | AR | U222GW | AR |  | 2049-12-30 | 0 | 1 | 0 |  |  | BIOMED_ULIS | GW1HBV66Vanne barrage aller s/b échan. GW73HEX03U_SANS PREVENTIFSans préventifAR
GW1HBV67 | Vanne barrage retour s/b échan GW74HEX04 | U_SANS PREVENTIF | Sans préventif | MPS | AR | U222GW | AR |  | 2049-12-30 | 0 | 1 | 0 |  |  | BIOMED_ULIS | GW1HBV67Vanne barrage retour s/b échan GW74HEX04U_SANS PREVENTIFSans préventifAR
GW1HBV68 | Vanne barrage aller s/b échan. GW74HEX04 | U_SANS PREVENTIF | Sans préventif | MPS | AR | U222GW | AR |  | 2049-12-30 | 0 | 1 | 0 |  |  | BIOMED_ULIS | GW1HBV68Vanne barrage aller s/b échan. GW74HEX04U_SANS PREVENTIFSans préventifAR
GW1HBV69 | Vanne barrage retour s/b échan GW75HEX05 | U_SANS PREVENTIF | Sans préventif | MPS | AR | U222GW | AR |  | 2049-12-30 | 0 | 1 | 0 |  |  | BIOMED_ULIS | GW1HBV69Vanne barrage retour s/b échan GW75HEX05U_SANS PREVENTIFSans préventifAR
GW1HBV70 | Vanne barrage aller s/b échan. GW75HEX05 | U_SANS PREVENTIF | Sans préventif | MPS | AR | U222GW | AR |  | 2049-12-30 | 0 | 1 | 0 |  |  | BIOMED_ULIS | GW1HBV70Vanne barrage aller s/b échan. GW75HEX05U_SANS PREVENTIFSans préventifAR
GW1HBV71 | Vanne barrage retour s/b échan GW76HEX06 | U_SANS PREVENTIF | Sans préventif | MPS | AR | U222GW | AR |  | 2049-12-30 | 0 | 1 | 0 |  |  | BIOMED_ULIS | GW1HBV71Vanne barrage retour s/b échan GW76HEX06U_SANS PREVENTIFSans préventifAR
GW1HBV72 | Vanne barrage aller s/b échan. GW76HEX06 | U_SANS PREVENTIF | Sans préventif | MPS | AR | U222GW | AR |  | 2049-12-30 | 0 | 1 | 0 |  |  | BIOMED_ULIS | GW1HBV72Vanne barrage aller s/b échan. GW76HEX06U_SANS PREVENTIFSans préventifAR
GW1HBV73 | Vanne barrage retour s/b échan GW77HEX07 | U_SANS PREVENTIF | Sans préventif | MPS | AR | U222GW | AR |  | 2049-12-30 | 0 | 1 | 0 |  |  | BIOMED_ULIS | GW1HBV73Vanne barrage retour s/b échan GW77HEX07U_SANS PREVENTIFSans préventifAR
GW1HBV74 | Vanne barrage aller s/b échan. GW77HEX07 | U_SANS PREVENTIF | Sans préventif | MPS | AR | U222GW | AR |  | 2049-12-30 | 0 | 1 | 0 |  |  | BIOMED_ULIS | GW1HBV74Vanne barrage aller s/b échan. GW77HEX07U_SANS PREVENTIFSans préventifAR
GW1HGV03 | Robinet de réglage échan. DEHEX02 | U_SANS PREVENTIF | Sans préventif | MPS | AR | U222GW | AR |  | 2049-12-30 | 0 | 1 | 0 |  |  | BIOMED_ULIS | GW1HGV03Robinet de réglage échan. DEHEX02U_SANS PREVENTIFSans préventifAR
GW1HGV04 | Robinet de réglage échan. DEHEX01 | U_SANS PREVENTIF | Sans préventif | MPS | AR | U222GW | AR |  | 2049-12-30 | 0 | 1 | 0 |  |  | BIOMED_ULIS | GW1HGV04Robinet de réglage échan. DEHEX01U_SANS PREVENTIFSans préventifAR
GW1HGV06 | Robinet de réglage cuve ALBR07 | U_SANS PREVENTIF | Sans préventif | MPS | AR | U222GW | AR |  | 2049-12-30 | 0 | 1 | 0 |  |  | BIOMED_ULIS | GW1HGV06Robinet de réglage cuve ALBR07U_SANS PREVENTIFSans préventifAR
GW1HGV14 | Robinet de réglage échan. GW71HEX01 | U_SANS PREVENTIF | Sans préventif | MPS | AR | U222GW | AR |  | 2049-12-30 | 0 | 1 | 0 |  |  | BIOMED_ULIS | GW1HGV14Robinet de réglage échan. GW71HEX01U_SANS PREVENTIFSans préventifAR
GW1HGV15 | Robinet de réglage échan. GW72HEX02 | U_SANS PREVENTIF | Sans préventif | MPS | AR | U222GW | AR |  | 2049-12-30 | 0 | 1 | 0 |  |  | BIOMED_ULIS | GW1HGV15Robinet de réglage échan. GW72HEX02U_SANS PREVENTIFSans préventifAR
GW1HGV16 | Robinet de réglage échan. GW73HEX03 | U_SANS PREVENTIF | Sans préventif | MPS | AR | U222GW | AR |  | 2049-12-30 | 0 | 1 | 0 |  |  | BIOMED_ULIS | GW1HGV16Robinet de réglage échan. GW73HEX03U_SANS PREVENTIFSans préventifAR
GW1HGV17 | Robinet de réglage échan. GW74HEX04 | U_SANS PREVENTIF | Sans préventif | MPS | AR | U222GW | AR |  | 2049-12-30 | 0 | 1 | 0 |  |  | BIOMED_ULIS | GW1HGV17Robinet de réglage échan. GW74HEX04U_SANS PREVENTIFSans préventifAR
GW1HGV18 | Robinet de réglage échan. GW75HEX05 | U_SANS PREVENTIF | Sans préventif | MPS | AR | U222GW | AR |  | 2049-12-30 | 0 | 1 | 0 |  |  | BIOMED_ULIS | GW1HGV18Robinet de réglage échan. GW75HEX05U_SANS PREVENTIFSans préventifAR
GW1HGV19 | Robinet de réglage échan. GW76HEX06 | U_SANS PREVENTIF | Sans préventif | MPS | AR | U222GW | AR |  | 2049-12-30 | 0 | 1 | 0 |  |  | BIOMED_ULIS | GW1HGV19Robinet de réglage échan. GW76HEX06U_SANS PREVENTIFSans préventifAR
GW1HGV20 | Robinet de réglage échan. GW77HEX07 | U_SANS PREVENTIF | Sans préventif | MPS | AR | U222GW | AR |  | 2049-12-30 | 0 | 1 | 0 |  |  | BIOMED_ULIS | GW1HGV20Robinet de réglage échan. GW77HEX07U_SANS PREVENTIFSans préventifAR
GW1HGV22 | Robinet de réglage retour GW1 (Bypass) | U_SANS PREVENTIF | Sans préventif | MPS | AR | U222GW | AR |  | 2049-12-30 | 0 | 1 | 0 |  |  | BIOMED_ULIS | GW1HGV22Robinet de réglage retour GW1 (Bypass)U_SANS PREVENTIFSans préventifAR
GW1SBD01 | S/boucle n°1 refroidis. échan. DEHEX02 | U_SANS PREVENTIF | Sans préventif | MPS | AR | U222GW | AR |  | 2049-12-30 | 0 | 1 | 0 |  |  | BIOMED_ULIS | GW1SBD01S/boucle n°1 refroidis. échan. DEHEX02U_SANS PREVENTIFSans préventifAR
GW1SBD02 | S/boucle n°2 refroidis. échan. DEHEX01 | U_SANS PREVENTIF | Sans préventif | MPS | AR | U222GW | AR |  | 2049-12-30 | 0 | 1 | 0 |  |  | BIOMED_ULIS | GW1SBD02S/boucle n°2 refroidis. échan. DEHEX01U_SANS PREVENTIFSans préventifAR
GW1SBD03 | S/boucle n°3 refroid. cuve ALBR07-08 | U_SANS PREVENTIF | Sans préventif | MPS | AR | U222GW | AR |  | 2049-12-30 | 0 | 1 | 0 |  |  | BIOMED_ULIS | GW1SBD03S/boucle n°3 refroid. cuve ALBR07-08U_SANS PREVENTIFSans préventifAR
GW1SBD04 | S/boucle n°4 refroid. échan. GW71HEX01 | U_SANS PREVENTIF | Sans préventif | MPS | AR | U222GW | AR |  | 2049-12-30 | 0 | 1 | 0 |  |  | BIOMED_ULIS | GW1SBD04S/boucle n°4 refroid. échan. GW71HEX01U_SANS PREVENTIFSans préventifAR
GW1SBD05 | S/boucle n°5 refroid. échan. GW72HEX02 | U_SANS PREVENTIF | Sans préventif | MPS | AR | U222GW | AR |  | 2049-12-30 | 0 | 1 | 0 |  |  | BIOMED_ULIS | GW1SBD05S/boucle n°5 refroid. échan. GW72HEX02U_SANS PREVENTIFSans préventifAR
GW1SBD06 | S/boucle n°6 refroid. échan. GW73HEX03 | U_SANS PREVENTIF | Sans préventif | MPS | AR | U222GW | AR |  | 2049-12-30 | 0 | 1 | 0 |  |  | BIOMED_ULIS | GW1SBD06S/boucle n°6 refroid. échan. GW73HEX03U_SANS PREVENTIFSans préventifAR
GW1SBD07 | S/boucle n°7 refroid. échan. GW74HEX04 | U_SANS PREVENTIF | Sans préventif | MPS | AR | U222GW | AR |  | 2049-12-30 | 0 | 1 | 0 |  |  | BIOMED_ULIS | GW1SBD07S/boucle n°7 refroid. échan. GW74HEX04U_SANS PREVENTIFSans préventifAR
GW1SBD08 | S/boucle n°8 refroid. échan. GW75HEX05 | U_SANS PREVENTIF | Sans préventif | MPS | AR | U222GW | AR |  | 2049-12-30 | 0 | 1 | 0 |  |  | BIOMED_ULIS | GW1SBD08S/boucle n°8 refroid. échan. GW75HEX05U_SANS PREVENTIFSans préventifAR
GW1SBD09 | S/boucle n°9 refroid. échan. GW76HEX06 | U_SANS PREVENTIF | Sans préventif | MPS | AR | U222GW | AR |  | 2049-12-30 | 0 | 1 | 0 |  |  | BIOMED_ULIS | GW1SBD09S/boucle n°9 refroid. échan. GW76HEX06U_SANS PREVENTIFSans préventifAR
GW1SBD10 | S/boucle n°10 refroid. échan. GW77HEX07 | U_SANS PREVENTIF | Sans préventif | MPS | AR | U222GW | AR |  | 2049-12-30 | 0 | 1 | 0 |  |  | BIOMED_ULIS | GW1SBD10S/boucle n°10 refroid. échan. GW77HEX07U_SANS PREVENTIFSans préventifAR
GW2 | Boucle n°2 distri. eau glycolée -19° C | U_SANS PREVENTIF | Sans préventif | MPS | AR | U222GW | AR |  | 2049-12-30 | 0 | 1 | 0 |  |  | BIOMED_ULIS | GW2Boucle n°2 distri. eau glycolée -19° CU_SANS PREVENTIFSans préventifAR
GW210EH01 | Réchauffeur circuit GW210 | U_SANS PREVENTIF | Sans préventif | MPS | AR | U222GW | AR |  | 2049-12-30 | 0 | 1 | 0 |  |  | BIOMED_ULIS | GW210EH01Réchauffeur circuit GW210U_SANS PREVENTIFSans préventifAR
GW210ETV01 | Vanne de régulation GW210 | U_SANS PREVENTIF | Sans préventif | MPS | AR | U222GW | AR |  | 2049-12-30 | 0 | 1 | 0 |  |  | BIOMED_ULIS | GW210ETV01Vanne de régulation GW210U_SANS PREVENTIFSans préventifAR
GW210F01 | Filtre glycol circuit GW210 | U_SANS PREVENTIF | Sans préventif | MPS | AR | U222GW | AR |  | 2049-12-30 | 0 | 1 | 0 |  |  | BIOMED_ULIS | GW210F01Filtre glycol circuit GW210U_SANS PREVENTIFSans préventifAR
GW210HBV01 | Vanne d'isolement aller glycol GW210 | U_SANS PREVENTIF | Sans préventif | MPS | AR | U222GW | AR |  | 2049-12-30 | 0 | 1 | 0 |  |  | BIOMED_ULIS | GW210HBV01Vanne d'isolement aller glycol GW210U_SANS PREVENTIFSans préventifAR
GW210HBV02 | Vanne d'isolement retour glycol GW210 | U_SANS PREVENTIF | Sans préventif | MPS | AR | U222GW | AR |  | 2049-12-30 | 0 | 1 | 0 |  |  | BIOMED_ULIS | GW210HBV02Vanne d'isolement retour glycol GW210U_SANS PREVENTIFSans préventifAR
GW210HEX01 | Echangeur circuit GW210 | U_SANS PREVENTIF | Sans préventif | MPS | AR | U222GW | AR |  | 2049-12-30 | 0 | 1 | 0 |  |  | BIOMED_ULIS | GW210HEX01Echangeur circuit GW210U_SANS PREVENTIFSans préventifAR
GW210PSV01 | Soupape circuit GW210 | U_SANS PREVENTIF | Sans préventif | MPS | AR | U222GW | AR |  | 2049-12-30 | 0 | 1 | 0 |  |  | BIOMED_ULIS | GW210PSV01Soupape circuit GW210U_SANS PREVENTIFSans préventifAR
GW2HBV41 | Vanne barrage retour s/b cuve GAMR010 | U_SANS PREVENTIF | Sans préventif | MPS | AR | U222GW | AR |  | 2049-12-30 | 0 | 1 | 0 |  |  | BIOMED_ULIS | GW2HBV41Vanne barrage retour s/b cuve GAMR010U_SANS PREVENTIFSans préventifAR
GW2HBV42 | Vanne barrage aller s/b cuve GAMR010 | U_SANS PREVENTIF | Sans préventif | MPS | AR | U222GW | AR |  | 2049-12-30 | 0 | 1 | 0 |  |  | BIOMED_ULIS | GW2HBV42Vanne barrage aller s/b cuve GAMR010U_SANS PREVENTIFSans préventifAR
GW2HBV43 | Vanne barrage retour s/b cuve GAMR009 | U_SANS PREVENTIF | Sans préventif | MPS | AR | U222GW | AR |  | 2049-12-30 | 0 | 1 | 0 |  |  | BIOMED_ULIS | GW2HBV43Vanne barrage retour s/b cuve GAMR009U_SANS PREVENTIFSans préventifAR
GW2HBV44 | Vanne barrage aller s/b cuve GAMR009 | U_SANS PREVENTIF | Sans préventif | MPS | AR | U222GW | AR |  | 2049-12-30 | 0 | 1 | 0 |  |  | BIOMED_ULIS | GW2HBV44Vanne barrage aller s/b cuve GAMR009U_SANS PREVENTIFSans préventifAR
GW2HBV45 | Vanne barrage retour s/b cuve GAMR008 | U_SANS PREVENTIF | Sans préventif | MPS | AR | U222GW | AR |  | 2049-12-30 | 0 | 1 | 0 |  |  | BIOMED_ULIS | GW2HBV45Vanne barrage retour s/b cuve GAMR008U_SANS PREVENTIFSans préventifAR
GW2HBV46 | Vanne barrage aller s/b cuve GAMR008 | U_SANS PREVENTIF | Sans préventif | MPS | AR | U222GW | AR |  | 2049-12-30 | 0 | 1 | 0 |  |  | BIOMED_ULIS | GW2HBV46Vanne barrage aller s/b cuve GAMR008U_SANS PREVENTIFSans préventifAR
EXGW2HBV47 | Vanne barrage retour s/b cuve GAMR007 | U_SANS PREVENTIF | Sans préventif | MPS | AR | U222GW | AR |  | 2049-12-30 | 0 | 1 | 0 |  |  | BIOMED_ULIS | EXGW2HBV47Vanne barrage retour s/b cuve GAMR007U_SANS PREVENTIFSans préventifAR
EXGW2HBV48 | Vanne barrage aller s/b cuve GAMR007 | U_SANS PREVENTIF | Sans préventif | MPS | AR | U222GW | AR |  | 2049-12-30 | 0 | 1 | 0 |  |  | BIOMED_ULIS | EXGW2HBV48Vanne barrage aller s/b cuve GAMR007U_SANS PREVENTIFSans préventifAR
GW2HBV51 | Vanne barrage retour s/b échan. DE3HEX22 | U_SANS PREVENTIF | Sans préventif | MPS | AR | U222GW | AR |  | 2049-12-30 | 0 | 1 | 0 |  |  | BIOMED_ULIS | GW2HBV51Vanne barrage retour s/b échan. DE3HEX22U_SANS PREVENTIFSans préventifAR
GW2HBV52 | Vanne barrage aller s/b échan. DE3HEX22 | U_SANS PREVENTIF | Sans préventif | MPS | AR | U222GW | AR |  | 2049-12-30 | 0 | 1 | 0 |  |  | BIOMED_ULIS | GW2HBV52Vanne barrage aller s/b échan. DE3HEX22U_SANS PREVENTIFSans préventifAR
GW2HGV08 | Robinet de réglage DE3HEX22 Centri GAMMA | U_SANS PREVENTIF | Sans préventif | MPS | AR | U222GW | AR |  | 2049-12-30 | 0 | 1 | 0 |  |  | BIOMED_ULIS | GW2HGV08Robinet de réglage DE3HEX22 Centri GAMMAU_SANS PREVENTIFSans préventifAR
GW2HGV09 | Robinet de réglage centri. GAMC22 | U_SANS PREVENTIF | Sans préventif | MPS | AR | U222GW | AR |  | 2049-12-30 | 0 | 1 | 0 |  |  | BIOMED_ULIS | GW2HGV09Robinet de réglage centri. GAMC22U_SANS PREVENTIFSans préventifAR
GW2HGV10 | Robinet de réglage cuve GAMR010 | U_SANS PREVENTIF | Sans préventif | MPS | AR | U222GW | AR |  | 2049-12-30 | 0 | 1 | 0 |  |  | BIOMED_ULIS | GW2HGV10Robinet de réglage cuve GAMR010U_SANS PREVENTIFSans préventifAR
GW2HGV11 | Robinet de réglage cuve GAMR009 | U_SANS PREVENTIF | Sans préventif | MPS | AR | U222GW | AR |  | 2049-12-30 | 0 | 1 | 0 |  |  | BIOMED_ULIS | GW2HGV11Robinet de réglage cuve GAMR009U_SANS PREVENTIFSans préventifAR
GW2HGV12 | Robinet de réglage cuve GAMR008 | U_SANS PREVENTIF | Sans préventif | MPS | AR | U222GW | AR |  | 2049-12-30 | 0 | 1 | 0 |  |  | BIOMED_ULIS | GW2HGV12Robinet de réglage cuve GAMR008U_SANS PREVENTIFSans préventifAR
EXGW2HGV13 | Robinet de réglage cuve GAMR007 | U_SANS PREVENTIF | Sans préventif | MPS | AR | U222GW | AR |  | 2049-12-30 | 0 | 1 | 0 |  |  | BIOMED_ULIS | EXGW2HGV13Robinet de réglage cuve GAMR007U_SANS PREVENTIFSans préventifAR
GW2SBD05 | S/boucle n°5 refroid DE2HEX21 Centri GAM | U_SANS PREVENTIF | Sans préventif | MPS | AR | U222GW | AR |  | 2049-12-30 | 0 | 1 | 0 |  |  | BIOMED_ULIS | GW2SBD05S/boucle n°5 refroid DE2HEX21 Centri GAMU_SANS PREVENTIFSans préventifAR
GW2SBD06 | S/boucle n°6 refroid DE3HEX22 Centri GAM | U_SANS PREVENTIF | Sans préventif | MPS | AR | U222GW | AR |  | 2049-12-30 | 0 | 1 | 0 |  |  | BIOMED_ULIS | GW2SBD06S/boucle n°6 refroid DE3HEX22 Centri GAMU_SANS PREVENTIFSans préventifAR
GW2SBD07 | S/boucle n°7 refroid. cuve GAMR010 | U_SANS PREVENTIF | Sans préventif | MPS | AR | U222GW | AR |  | 2049-12-30 | 0 | 1 | 0 |  |  | BIOMED_ULIS | GW2SBD07S/boucle n°7 refroid. cuve GAMR010U_SANS PREVENTIFSans préventifAR
GW2SBD08 | S/boucle n°8 refroid. cuve GAMR009 | U_SANS PREVENTIF | Sans préventif | MPS | AR | U222GW | AR |  | 2049-12-30 | 0 | 1 | 0 |  |  | BIOMED_ULIS | GW2SBD08S/boucle n°8 refroid. cuve GAMR009U_SANS PREVENTIFSans préventifAR
GW2SBD09 | S/boucle n°9 refroid. cuve GAMR008 | U_SANS PREVENTIF | Sans préventif | MPS | AR | U222GW | AR |  | 2049-12-30 | 0 | 1 | 0 |  |  | BIOMED_ULIS | GW2SBD09S/boucle n°9 refroid. cuve GAMR008U_SANS PREVENTIFSans préventifAR
GW3HGV01 | Robinet de réglage retour GW3 | U_SANS PREVENTIF | Sans préventif | MPS | AR | U222GW | AR |  | 2049-12-30 | 0 | 1 | 0 |  |  | BIOMED_ULIS | GW3HGV01Robinet de réglage retour GW3U_SANS PREVENTIFSans préventifAR
GW4 | Boucle de distribution GW4 | U_SANS PREVENTIF | Sans préventif | MPS | AR | U222GW | AR |  | 2049-12-30 | 0 | 1 | 0 |  |  | BIOMED_ULIS | GW4Boucle de distribution GW4U_SANS PREVENTIFSans préventifAR
GW4HGV01 | Robinet de réglage retour GW4 | U_SANS PREVENTIF | Sans préventif | MPS | AR | U222GW | AR |  | 2049-12-30 | 0 | 1 | 0 |  |  | BIOMED_ULIS | GW4HGV01Robinet de réglage retour GW4U_SANS PREVENTIFSans préventifAR
GW5/6ARM01 | Armoire électrique eau glycolée GW5/6 | U_SANS PREVENTIF | Sans préventif | MPS | AR | U222GW | AR |  | 2049-12-30 | 0 | 1 | 0 |  |  | BIOMED_ULIS | GW5/6ARM01Armoire électrique eau glycolée GW5/6U_SANS PREVENTIFSans préventifAR
GW5ETV01 | Vanne régulation 3 voies WFIHEX09 Plasma | U_SANS PREVENTIF | Sans préventif | MPS | AR | U222GW | AR |  | 2049-12-30 | 0 | 1 | 0 |  |  | BIOMED_ULIS | GW5ETV01Vanne régulation 3 voies WFIHEX09 PlasmaU_SANS PREVENTIFSans préventifAR
GW5ETV03 | Vanne régul. 3 voies WFIHEX01 Uf. Alb. | U_SANS PREVENTIF | Sans préventif | MPS | AR | U222GW | AR |  | 2049-12-30 | 0 | 1 | 0 |  |  | BIOMED_ULIS | GW5ETV03Vanne régul. 3 voies WFIHEX01 Uf. Alb.U_SANS PREVENTIFSans préventifAR
GW5ETV04 | Vanne régul. 3 voies WFIHEX11 Lav. Alb. | U_SANS PREVENTIF | Sans préventif | MPS | AR | U222GW | AR |  | 2049-12-30 | 0 | 1 | 0 |  |  | BIOMED_ULIS | GW5ETV04Vanne régul. 3 voies WFIHEX11 Lav. Alb.U_SANS PREVENTIFSans préventifAR
GW5HGV01 | Robinet de réglage WFIHEX09 Plasma | U_SANS PREVENTIF | Sans préventif | MPS | AR | U222GW | AR |  | 2049-12-30 | 0 | 1 | 0 |  |  | BIOMED_ULIS | GW5HGV01Robinet de réglage WFIHEX09 PlasmaU_SANS PREVENTIFSans préventifAR
GW5HGV02 | Robinet de réglage WFIHEX13 UF Alb. | U_SANS PREVENTIF | Sans préventif | MPS | AR | U222GW | AR |  | 2049-12-30 | 0 | 1 | 0 |  |  | BIOMED_ULIS | GW5HGV02Robinet de réglage WFIHEX13 UF Alb.U_SANS PREVENTIFSans préventifAR
GW5HGV05 | Robinet de réglage WFIHEX01 Uf. Alb. | U_SANS PREVENTIF | Sans préventif | MPS | AR | U222GW | AR |  | 2049-12-30 | 0 | 1 | 0 |  |  | BIOMED_ULIS | GW5HGV05Robinet de réglage WFIHEX01 Uf. Alb.U_SANS PREVENTIFSans préventifAR
GW5HGV06 | Robinet réglage WFIHEX11 lav. alb.et FP | U_SANS PREVENTIF | Sans préventif | MPS | AR | U222GW | AR |  | 2049-12-30 | 0 | 1 | 0 |  |  | BIOMED_ULIS | GW5HGV06Robinet réglage WFIHEX11 lav. alb.et FPU_SANS PREVENTIFSans préventifAR
GW5HGV07 | Robinet réglage perte de charge | U_SANS PREVENTIF | Sans préventif | MPS | AR | U222GW | AR |  | 2049-12-30 | 0 | 1 | 0 |  |  | BIOMED_ULIS | GW5HGV07Robinet réglage perte de chargeU_SANS PREVENTIFSans préventifAR
GW5SBD01 | S. boucle n°1 WFIHEX11 Lav. Alb. et FP | U_SANS PREVENTIF | Sans préventif | MPS | AR | U222GW | AR |  | 2049-12-30 | 0 | 1 | 0 |  |  | BIOMED_ULIS | GW5SBD01S. boucle n°1 WFIHEX11 Lav. Alb. et FPU_SANS PREVENTIFSans préventifAR
GW5SBD02 | S. boucle n°2 WFIHEX13 UF Alb. (ALBR72) | U_SANS PREVENTIF | Sans préventif | MPS | AR | U222GW | AR |  | 2049-12-30 | 0 | 1 | 0 |  |  | BIOMED_ULIS | GW5SBD02S. boucle n°2 WFIHEX13 UF Alb. (ALBR72)U_SANS PREVENTIFSans préventifAR
GW5SBD03 | S. boucle n°3 échang. WFIHEX09 plasma | U_SANS PREVENTIF | Sans préventif | MPS | AR | U222GW | AR |  | 2049-12-30 | 0 | 1 | 0 |  |  | BIOMED_ULIS | GW5SBD03S. boucle n°3 échang. WFIHEX09 plasmaU_SANS PREVENTIFSans préventifAR
GW5SBD04 | S. boucle n°4 échang. WFIHEX01 Uf. Alb. | U_SANS PREVENTIF | Sans préventif | MPS | AR | U222GW | AR |  | 2049-12-30 | 0 | 1 | 0 |  |  | BIOMED_ULIS | GW5SBD04S. boucle n°4 échang. WFIHEX01 Uf. Alb.U_SANS PREVENTIFSans préventifAR
GW6 | Boucle n°2 de distrib eau glycolée +20°c | U_SANS PREVENTIF | Sans préventif | MPS | AR | U222GW | AR |  | 2049-12-30 | 0 | 1 | 0 |  |  | BIOMED_ULIS | GW6Boucle n°2 de distrib eau glycolée +20°cU_SANS PREVENTIFSans préventifAR
GW6HGV08 | Robinet de réglage WFIHEX55 At. GAM | U_SANS PREVENTIF | Sans préventif | MPS | AR | U222GW | AR |  | 2049-12-30 | 0 | 1 | 0 |  |  | BIOMED_ULIS | GW6HGV08Robinet de réglage WFIHEX55 At. GAMU_SANS PREVENTIFSans préventifAR
GW6HGV09 | Robinet de réglage WFIHEX54 At. GAM | U_SANS PREVENTIF | Sans préventif | MPS | AR | U222GW | AR |  | 2049-12-30 | 0 | 1 | 0 |  |  | BIOMED_ULIS | GW6HGV09Robinet de réglage WFIHEX54 At. GAMU_SANS PREVENTIFSans préventifAR
GW6HGV10 | Robinet réglage perte de charge | U_SANS PREVENTIF | Sans préventif | MPS | AR | U222GW | AR |  | 2049-12-30 | 0 | 1 | 0 |  |  | BIOMED_ULIS | GW6HGV10Robinet réglage perte de chargeU_SANS PREVENTIFSans préventifAR
GW6HGV11 | Robinet de réglage WFIHEX51 Réact. GAM | U_SANS PREVENTIF | Sans préventif | MPS | AR | U222GW | AR |  | 2049-12-30 | 0 | 1 | 0 |  |  | BIOMED_ULIS | GW6HGV11Robinet de réglage WFIHEX51 Réact. GAMU_SANS PREVENTIFSans préventifAR
GW6PV01 | Vanne régul. 3 voies WFIHEX51 Réact. GAM | U_SANS PREVENTIF | Sans préventif | MPS | AR | U222GW | AR |  | 2049-12-30 | 0 | 1 | 0 |  |  | BIOMED_ULIS | GW6PV01Vanne régul. 3 voies WFIHEX51 Réact. GAMU_SANS PREVENTIFSans préventifAR
GW6PTV05 | Vanne régul. 3 voies WFIHEX55 At.GAM | U_SANS PREVENTIF | Sans préventif | MPS | AR | U222GW | AR |  | 2049-12-30 | 0 | 1 | 0 |  |  | BIOMED_ULIS | GW6PTV05Vanne régul. 3 voies WFIHEX55 At.GAMU_SANS PREVENTIFSans préventifAR
GW6SBD07 | S. boucle n°7 échang. WFIHEX55 At. GAM | U_SANS PREVENTIF | Sans préventif | MPS | AR | U222GW | AR |  | 2049-12-30 | 0 | 1 | 0 |  |  | BIOMED_ULIS | GW6SBD07S. boucle n°7 échang. WFIHEX55 At. GAMU_SANS PREVENTIFSans préventifAR
GW6SBD08 | S. boucle n°8 échang. WFIHEX54 At. GAM | U_SANS PREVENTIF | Sans préventif | MPS | AR | U222GW | AR |  | 2049-12-30 | 0 | 1 | 0 |  |  | BIOMED_ULIS | GW6SBD08S. boucle n°8 échang. WFIHEX54 At. GAMU_SANS PREVENTIFSans préventifAR
GW6SBD09 | S. boucle n°9 échan. WFIHEX51 Réact. GAM | U_SANS PREVENTIF | Sans préventif | MPS | AR | U222GW | AR |  | 2049-12-30 | 0 | 1 | 0 |  |  | BIOMED_ULIS | GW6SBD09S. boucle n°9 échan. WFIHEX51 Réact. GAMU_SANS PREVENTIFSans préventifAR
GW70 | Circuit prépa eau glycolée GW71 à GW77 | U_SANS PREVENTIF | Sans préventif | MPS | AR | U222GW | AR |  | 2049-12-30 | 0 | 1 | 0 |  |  | BIOMED_ULIS | GW70Circuit prépa eau glycolée GW71 à GW77U_SANS PREVENTIFSans préventifAR
GW71ETV01 | Vanne régulation 3 voies ALBR001 | U_SANS PREVENTIF | Sans préventif | MPS | AR | U222GW | AR | 76 371,00 | 401769 | 0 | 1 | 0 |  |  | BIOMED_ULIS | GW71ETV01Vanne régulation 3 voies ALBR001U_SANS PREVENTIFSans préventifAR
GW71HEX01 | Echangeur GW1 / GW71 réacteur ALBR001 | U_SANS PREVENTIF | Sans préventif | MPS | AR | U222GW | AR |  | 2049-12-30 | 0 | 1 | 0 |  |  | BIOMED_ULIS | GW71HEX01Echangeur GW1 / GW71 réacteur ALBR001U_SANS PREVENTIFSans préventifAR
GW72ETV02 | Vanne régulation 3 voies ALBR002 | U_SANS PREVENTIF | Sans préventif | MPS | AR | U222GW | AR |  | 2049-12-30 | 0 | 1 | 0 |  |  | BIOMED_ULIS | GW72ETV02Vanne régulation 3 voies ALBR002U_SANS PREVENTIFSans préventifAR
GW72HEX02 | Echangeur GW1 / GW72 réacteur ALBR002 | U_SANS PREVENTIF | Sans préventif | MPS | AR | U222GW | AR |  | 2049-12-30 | 0 | 1 | 0 |  |  | BIOMED_ULIS | GW72HEX02Echangeur GW1 / GW72 réacteur ALBR002U_SANS PREVENTIFSans préventifAR
GW73ETV03 | Vanne régulation 3 voies ALBR003 | U_SANS PREVENTIF | Sans préventif | MPS | AR | U222GW | AR |  | 2049-12-30 | 0 | 1 | 0 |  |  | BIOMED_ULIS | GW73ETV03Vanne régulation 3 voies ALBR003U_SANS PREVENTIFSans préventifAR
GW73HEX03 | Echangeur GW1 / GW73 réacteur ALBR003 | U_SANS PREVENTIF | Sans préventif | MPS | AR | U222GW | AR |  | 2049-12-30 | 0 | 1 | 0 |  |  | BIOMED_ULIS | GW73HEX03Echangeur GW1 / GW73 réacteur ALBR003U_SANS PREVENTIFSans préventifAR
GW74ETV04 | Vanne régulation 3 voies ALBR004 | U_SANS PREVENTIF | Sans préventif | MPS | AR | U222GW | AR | 76 370,00 | 401769 | 0 | 1 | 0 |  |  | BIOMED_ULIS | GW74ETV04Vanne régulation 3 voies ALBR004U_SANS PREVENTIFSans préventifAR
GW74HEX04 | Echangeur GW1 / GW74 réacteur ALBR004 | U_SANS PREVENTIF | Sans préventif | MPS | AR | U222GW | AR |  | 2049-12-30 | 0 | 1 | 0 |  |  | BIOMED_ULIS | GW74HEX04Echangeur GW1 / GW74 réacteur ALBR004U_SANS PREVENTIFSans préventifAR
GW75ETV05 | Vanne régulation 3 voies ALBR005 | U_SANS PREVENTIF | Sans préventif | MPS | AR | U222GW | AR |  | 2049-12-30 | 0 | 1 | 0 |  |  | BIOMED_ULIS | GW75ETV05Vanne régulation 3 voies ALBR005U_SANS PREVENTIFSans préventifAR
GW75HEX05 | Echangeur GW1 / GW75 réacteur ALBR005 | U_SANS PREVENTIF | Sans préventif | MPS | AR | U222GW | AR |  | 2049-12-30 | 0 | 1 | 0 |  |  | BIOMED_ULIS | GW75HEX05Echangeur GW1 / GW75 réacteur ALBR005U_SANS PREVENTIFSans préventifAR
GW76ETV06 | Vanne régulation 3 voies ALBR006 | U_SANS PREVENTIF | Sans préventif | MPS | AR | U222GW | AR |  | 2049-12-30 | 0 | 1 | 0 |  |  | BIOMED_ULIS | GW76ETV06Vanne régulation 3 voies ALBR006U_SANS PREVENTIFSans préventifAR
GW76HEX06 | Echangeur GW1 / GW76 réacteur ALBR006 | U_SANS PREVENTIF | Sans préventif | MPS | AR | U222GW | AR |  | 2049-12-30 | 0 | 1 | 0 |  |  | BIOMED_ULIS | GW76HEX06Echangeur GW1 / GW76 réacteur ALBR006U_SANS PREVENTIFSans préventifAR
GW77HBV29 | Vanne de barrage aller GW77BD01 | U_SANS PREVENTIF | Sans préventif | MPS | AR | U222GW | AR |  | 2049-12-30 | 0 | 1 | 0 |  |  | BIOMED_ULIS | GW77HBV29Vanne de barrage aller GW77BD01U_SANS PREVENTIFSans préventifAR
GW77HBV30 | Vanne de barrage retour GW77BD01 | U_SANS PREVENTIF | Sans préventif | MPS | AR | U222GW | AR |  | 2049-12-30 | 0 | 1 | 0 |  |  | BIOMED_ULIS | GW77HBV30Vanne de barrage retour GW77BD01U_SANS PREVENTIFSans préventifAR
GW77HEX07 | Echangeur GW1 / GW77 | U_SANS PREVENTIF | Sans préventif | MPS | AR | U222GW | AR |  | 2049-12-30 | 0 | 1 | 0 |  |  | BIOMED_ULIS | GW77HEX07Echangeur GW1 / GW77U_SANS PREVENTIFSans préventifAR
GW77PSV07 | Soupape de sécurité pression GW77BD01 | U_SANS PREVENTIF | Sans préventif | MPS | AR | U222GW | AR |  | 2049-12-30 | 0 | 1 | 0 |  |  | BIOMED_ULIS | GW77PSV07Soupape de sécurité pression GW77BD01U_SANS PREVENTIFSans préventifAR
GW77PV01 | Vanne d'isolement PLAT003 | U_SANS PREVENTIF | Sans préventif | MPS | AR | U222GW | AR |  | 2049-12-30 | 0 | 1 | 0 |  |  | BIOMED_ULIS | GW77PV01Vanne d'isolement PLAT003U_SANS PREVENTIFSans préventifAR
GW77PV02 | Vanne d'isolement PLAT004 | U_SANS PREVENTIF | Sans préventif | MPS | AR | U222GW | AR |  | 2049-12-30 | 0 | 1 | 0 |  |  | BIOMED_ULIS | GW77PV02Vanne d'isolement PLAT004U_SANS PREVENTIFSans préventifAR
GW77PV03 | Vanne de by-pass PLAT003/004 | U_SANS PREVENTIF | Sans préventif | MPS | AR | U222GW | AR |  | 2049-12-30 | 0 | 1 | 0 |  |  | BIOMED_ULIS | GW77PV03Vanne de by-pass PLAT003/004U_SANS PREVENTIFSans préventifAR
GW77PV04 | Vanne d'isolement PLAT001 | U_SANS PREVENTIF | Sans préventif | MPS | AR | U222GW | AR |  | 2049-12-30 | 0 | 1 | 0 |  |  | BIOMED_ULIS | GW77PV04Vanne d'isolement PLAT001U_SANS PREVENTIFSans préventifAR
GW77PV05 | Vanne régulation temp. PLAT001 | U_SANS PREVENTIF | Sans préventif | MPS | AR | U222GW | AR |  | 2049-12-30 | 0 | 1 | 0 |  |  | BIOMED_ULIS | GW77PV05Vanne régulation temp. PLAT001U_SANS PREVENTIFSans préventifAR
GW77S07 | Filtre GW77BD01 | U_SANS PREVENTIF | Sans préventif | MPS | AR | U222GW | AR |  | 2049-12-30 | 0 | 1 | 0 |  |  | BIOMED_ULIS | GW77S07Filtre GW77BD01U_SANS PREVENTIFSans préventifAR
GW77SBD01 | Sous boucle de distribution PLAT001 | U_SANS PREVENTIF | Sans préventif | MPS | AR | U222GW | AR |  | 2049-12-30 | 0 | 1 | 0 |  |  | BIOMED_ULIS | GW77SBD01Sous boucle de distribution PLAT001U_SANS PREVENTIFSans préventifAR
GW77SBD02 | Sous boucle de distribution PLAT003 | U_SANS PREVENTIF | Sans préventif | MPS | AR | U222GW | AR |  | 2049-12-30 | 0 | 1 | 0 |  |  | BIOMED_ULIS | GW77SBD02Sous boucle de distribution PLAT003U_SANS PREVENTIFSans préventifAR
GW77SBD03 | Sous boucle de distribution PLAT004 | U_SANS PREVENTIF | Sans préventif | MPS | AR | U222GW | AR |  | 2049-12-30 | 0 | 1 | 0 |  |  | BIOMED_ULIS | GW77SBD03Sous boucle de distribution PLAT004U_SANS PREVENTIFSans préventifAR
GW77ST08 | Purgeur boucle GW77BD01 | U_SANS PREVENTIF | Sans préventif | MPS | AR | U222GW | AR |  | 2049-12-30 | 0 | 1 | 0 |  |  | BIOMED_ULIS | GW77ST08Purgeur boucle GW77BD01U_SANS PREVENTIFSans préventifAR
GW8HEX01 | Echangeur eau glycolée -15°C | U_SANS PREVENTIF | Sans préventif | MPS | AR | U222GW | AR |  | 2049-12-30 | 0 | 1 | 0 |  |  | BIOTECH_ULIS | GW8HEX01Echangeur eau glycolée -15°CU_SANS PREVENTIFSans préventifAR
GW9ARM01 | Armoire électrique eau glycolée GW9 | U_SANS PREVENTIF | Sans préventif | MPS | AR | U222GW | AR |  | 2049-12-30 | 0 | 1 | 0 |  |  | BIOMED_ULIS | GW9ARM01Armoire électrique eau glycolée GW9U_SANS PREVENTIFSans préventifAR
EXHCLPDV305 | Vanne pneu. alim. acide chlorhy. duo n°1 | U_SANS PREVENTIF | Sans préventif | MPS | AR | U222DW | AR |  | 2049-12-30 | 0 | 1 | 0 |  |  | BIOMED_ULIS | EXHCLPDV305Vanne pneu. alim. acide chlorhy. duo n°1U_SANS PREVENTIFSans préventifAR
EXHCLPDV405 | Vanne pneu. alim. acide chlorhy. duo n°2 | U_SANS PREVENTIF | Sans préventif | MPS | AR | U222DW | AR |  | 2049-12-30 | 0 | 1 | 0 |  |  | BIOMED_ULIS | EXHCLPDV405Vanne pneu. alim. acide chlorhy. duo n°2U_SANS PREVENTIFSans préventifAR
EXHCLT001 | Cuve de stock. acide chlorhydrique PW | U_SANS PREVENTIF | Sans préventif | MPS | AR | U222PW | AR |  | 2049-12-30 | 0 | 1 | 0 |  |  | BIOMED_ULIS | EXHCLT001Cuve de stock. acide chlorhydrique PWU_SANS PREVENTIFSans préventifAR
EXHCLT101 | Cuve acide chlorhydrique régé. eau purif. | U_SANS PREVENTIF | Sans préventif | MPS | AR | U222PW | AR |  | 2049-12-30 | 0 | 1 | 0 |  |  | BIOMED_ULIS | EXHCLT101Cuve acide chlorhydrique régé. eau purif.U_SANS PREVENTIFSans préventifAR
EXMCBCONG01 | Congélateur -80°C n°39609492 | U_SANS PREVENTIF | Sans préventif | MPS | AR | U640MCB | AR |  | 2049-12-30 | 0 | 1 | 0 |  |  | BIOMED_ULIS | EXMCBCONG01Congélateur -80°C n°39609492U_SANS PREVENTIFSans préventifAR
MCBETUV11 | Etuve Friocell 55 | U_SANS PREVENTIF | Sans préventif | MPS | AR | U640MCB | AR |  | 2049-12-30 | 0 | 1 | 0 |  |  | BIOMED_ULIS | MCBETUV11Etuve Friocell 55U_SANS PREVENTIFSans préventifAR
EXHNAPDV309 | Vanne pneu. alim. soude duo n°1 | U_SANS PREVENTIF | Sans préventif | MPS | AR | U222DW | AR |  | 2049-12-30 | 0 | 1 | 0 |  |  | BIOMED_ULIS | EXHNAPDV309Vanne pneu. alim. soude duo n°1U_SANS PREVENTIFSans préventifAR
EXHNAPDV409 | Vanne pneu. alim. soude duo n°2 | U_SANS PREVENTIF | Sans préventif | MPS | AR | U222DW | AR |  | 2049-12-30 | 0 | 1 | 0 |  |  | BIOMED_ULIS | EXHNAPDV409Vanne pneu. alim. soude duo n°2U_SANS PREVENTIFSans préventifAR
EXHNAT001 | Cuve n°1 de stockage soude cip | U_SANS PREVENTIF | Sans préventif | MPS | AR | U236CIP | AR |  | 2049-12-30 | 0 | 1 | 0 |  |  | BIOMED_ULIS | EXHNAT001Cuve n°1 de stockage soude cipU_SANS PREVENTIFSans préventifAR
EXHNAT002 | Cuve n°2 de stockage soude cip | U_SANS PREVENTIF | Sans préventif | MPS | AR | U236CIP | AR |  | 2049-12-30 | 0 | 1 | 0 |  |  | BIOMED_ULIS | EXHNAT002Cuve n°2 de stockage soude cipU_SANS PREVENTIFSans préventifAR
EXHNAT101 | Cuve soude régé. eau purif. | U_SANS PREVENTIF | Sans préventif | MPS | AR | U222PW | AR |  | 2049-12-30 | 0 | 1 | 0 |  |  | BIOMED_ULIS | EXHNAT101Cuve soude régé. eau purif.U_SANS PREVENTIFSans préventifAR
EXHPN2BD01 | Réseau de désinfection javel UF/PW | U_SANS PREVENTIF | Sans préventif | MPS | AR | U222PW | AR |  | 2049-12-30 | 0 | 1 | 0 |  |  | BIOMED_ULIS | EXHPN2BD01Réseau de désinfection javel UF/PWU_SANS PREVENTIFSans préventifAR
EXHPN2R01 | Réservoir javel UF/PW | U_SANS PREVENTIF | Sans préventif | MPS | AR | U222PW | AR |  | 2049-12-30 | 0 | 1 | 0 |  |  | BIOMED_ULIS | EXHPN2R01Réservoir javel UF/PWU_SANS PREVENTIFSans préventifAR
HSW02BD01 | Distri. eau chaude sanitaires animalerie | U_SANS PREVENTIF | Sans préventif | MPS | AR | U222HSW | AR |  | 2049-12-30 | 0 | 1 | 0 |  |  | BIOMED_ULIS | HSW02BD01Distri. eau chaude sanitaires animalerieU_SANS PREVENTIFSans préventifAR
EXHSW02T01 | Ballon eau chaude sanitaires animalerie | U_SANS PREVENTIF | Sans préventif | MPS | AR | U222HSW | AR |  | 2049-12-30 | 0 | 1 | 0 |  |  | BIOMED_ULIS | EXHSW02T01Ballon eau chaude sanitaires animalerieU_SANS PREVENTIFSans préventifAR
EXHSW04T01 | Ballon eau chaude animalerie immunologie | U_SANS PREVENTIF | Sans préventif | MPS | AR | U222HSW | AR |  | 2049-12-30 | 0 | 1 | 0 |  |  | BIOMED_ULIS | EXHSW04T01Ballon eau chaude animalerie immunologieU_SANS PREVENTIFSans préventifAR
EXHSW02T03 | Ballon eau chaude b12 laverie | U_SANS PREVENTIF | Sans préventif | MPS | AR | U222HSW | AR |  | 2049-12-30 | 0 | 1 | 0 |  |  | BIOMED_ULIS | EXHSW02T03Ballon eau chaude b12 laverieU_SANS PREVENTIFSans préventifAR
EXHSW03T01 | Ballon d'eau chaude sanitaire b09 | U_SANS PREVENTIF | Sans préventif | MPS | AR | U222HSW | AR |  | 2049-12-30 | 0 | 1 | 0 |  |  | BIOMED_ULIS | EXHSW03T01Ballon d'eau chaude sanitaire b09U_SANS PREVENTIFSans préventifAR
ISBD01 | Nourrice distribution vapeur indust. | U_SANS PREVENTIF | Sans préventif | MPS | AR | U222IS | AR |  | 2049-12-30 | 0 | 1 | 0 |  |  | BIOMED_ULIS | ISBD01Nourrice distribution vapeur indust.U_SANS PREVENTIFSans préventifAR
ISSBD01 | Sous boucle vapeur échang. n°1 chauffage | U_SANS PREVENTIF | Sans préventif | MPS | AR | U222IS | AR |  | 2049-12-30 | 0 | 1 | 0 |  |  | BIOMED_ULIS | ISSBD01Sous boucle vapeur échang. n°1 chauffageU_SANS PREVENTIFSans préventifAR
ISSBD02 | Sous boucle vapeur échang. n°2 chauffage | U_SANS PREVENTIF | Sans préventif | MPS | AR | U222IS | AR |  | 2049-12-30 | 0 | 1 | 0 |  |  | BIOMED_ULIS | ISSBD02Sous boucle vapeur échang. n°2 chauffageU_SANS PREVENTIFSans préventifAR
ISSBD043 | S. boucle vapeur échangeur fondoir | U_SANS PREVENTIF | Sans préventif | MPS | AR | U222IS | AR |  | 2049-12-30 | 0 | 1 | 0 |  |  | BIOMED_ULIS | ISSBD043S. boucle vapeur échangeur fondoirU_SANS PREVENTIFSans préventifAR
ISSBD05 | S. bou. vapeur autoclave échan. vap. R&D | U_SANS PREVENTIF | Sans préventif | MPS | AR | U222IS | AR |  | 2049-12-30 | 0 | 1 | 0 |  |  | BIOMED_ULIS | ISSBD05S. bou. vapeur autoclave échan. vap. R&DU_SANS PREVENTIFSans préventifAR
LN1 | Stockage et distribution azote liquid B8 | U_SANS PREVENTIF | Sans préventif | MC | AR | U236DIV | AR |  | 2049-12-30 | 0 | 1 | 0 |  |  | BIOMED_ULIS | LN1Stockage et distribution azote liquid B8U_SANS PREVENTIFSans préventifAR
EXMCBCF02 | Chambre froide +4°C pièce 1316 | U_SANS PREVENTIF | Sans préventif | MPS | AR | U640MCB | AR |  | 2049-12-30 | 0 | 1 | 0 |  |  | BIOMED_ULIS | EXMCBCF02Chambre froide +4°C pièce 1316U_SANS PREVENTIFSans préventifAR
PWARM03 | Armoire élec boucle distri PWBD02 | U_SANS PREVENTIF | Sans préventif | MPS | AR | U222PW | AR |  | 2049-12-30 | 0 | 1 | 0 |  |  | BIOMED_ULIS | PWARM03Armoire élec boucle distri PWBD02U_SANS PREVENTIFSans préventifAR
EXPWARM301 | Armoire électrique duo n°1 | U_SANS PREVENTIF | Sans préventif | MPS | AR | U222PW | AR |  | 2049-12-30 | 0 | 1 | 0 |  |  | BIOMED_ULIS | EXPWARM301Armoire électrique duo n°1U_SANS PREVENTIFSans préventifAR
EXPWARM401 | Armoire électrique duo n°2 | U_SANS PREVENTIF | Sans préventif | MPS | AR | U222PW | AR |  | 2049-12-30 | 0 | 1 | 0 |  |  | BIOMED_ULIS | EXPWARM401Armoire électrique duo n°2U_SANS PREVENTIFSans préventifAR
PWFCS01 | Débimètre eau purifiée s boucle dist. b1 | U_SANS PREVENTIF | Sans préventif | MPS | AR | U222PW | AR |  | 2049-12-30 | 0 | 1 | 0 |  |  | BIOMED_ULIS | PWFCS01Débimètre eau purifiée s boucle dist. b1U_SANS PREVENTIFSans préventifAR
PWFCS03 | Débimètre eau purifiée s boucle dis. R&D | U_SANS PREVENTIF | Sans préventif | MPS | AR | U222PW | AR |  | 2049-12-30 | 0 | 1 | 0 |  |  | BIOMED_ULIS | PWFCS03Débimètre eau purifiée s boucle dis. R&DU_SANS PREVENTIFSans préventifAR
PWFCS04 | Débimètre eau purifiée nettoyage en plac | U_SANS PREVENTIF | Sans préventif | MPS | AR | U222PW | AR |  | 2049-12-30 | 0 | 1 | 0 |  |  | BIOMED_ULIS | PWFCS04Débimètre eau purifiée nettoyage en placU_SANS PREVENTIFSans préventifAR
PWFCS05 | Débimètre eau purifiée distillateur n°1 | U_SANS PREVENTIF | Sans préventif | MPS | AR | U222PW | AR |  | 2049-12-30 | 0 | 1 | 0 |  |  | BIOMED_ULIS | PWFCS05Débimètre eau purifiée distillateur n°1U_SANS PREVENTIFSans préventifAR
PWFCS06 | Débimètre eau purifiée distillateur n°2 | U_SANS PREVENTIF | Sans préventif | MPS | AR | U222PW | AR |  | 2049-12-30 | 0 | 1 | 0 |  |  | BIOMED_ULIS | PWFCS06Débimètre eau purifiée distillateur n°2U_SANS PREVENTIFSans préventifAR
PWHDV101 | Vanne isolement pompe alim WFIDIST01 | U_SANS PREVENTIF | Sans préventif | MPS | AR | U222PW | AR |  | 2049-12-30 | 0 | 1 | 0 |  |  | BIOMED_ULIS | PWHDV101Vanne isolement pompe alim WFIDIST01U_SANS PREVENTIFSans préventifAR
PWHDV102 | Vanne isolement pompe alim WFIDIST02 | U_SANS PREVENTIF | Sans préventif | MPS | AR | U222PW | AR |  | 2049-12-30 | 0 | 1 | 0 |  |  | BIOMED_ULIS | PWHDV102Vanne isolement pompe alim WFIDIST02U_SANS PREVENTIFSans préventifAR
PWHDV103 | Vanne décharge pompe alim WFIDIST01 | U_SANS PREVENTIF | Sans préventif | MPS | AR | U222PW | AR |  | 2049-12-30 | 0 | 1 | 0 |  |  | BIOMED_ULIS | PWHDV103Vanne décharge pompe alim WFIDIST01U_SANS PREVENTIFSans préventifAR
PWHDV104 | Vanne décharge pompe alim WFIDIST02 | U_SANS PREVENTIF | Sans préventif | MPS | AR | U222PW | AR |  | 2049-12-30 | 0 | 1 | 0 |  |  | BIOMED_ULIS | PWHDV104Vanne décharge pompe alim WFIDIST02U_SANS PREVENTIFSans préventifAR
PWHEX02 | Réchauffeur remplissage cuve CIP | U_SANS PREVENTIF | Sans préventif | MPS | AR | U222PW | AR |  | 2049-12-30 | 0 | 1 | 0 |  |  | BIOMED_ULIS | PWHEX02Réchauffeur remplissage cuve CIPU_SANS PREVENTIFSans préventifAR
PWHGV101 | Vanne prise échantil. sortie cuve tampon | U_SANS PREVENTIF | Sans préventif | MPS | AR | U222PW | AR |  | 2049-12-30 | 0 | 1 | 0 |  |  | BIOMED_ULIS | PWHGV101Vanne prise échantil. sortie cuve tamponU_SANS PREVENTIFSans préventifAR
EXPWMBV302 | Vanne pneu. papillon eau pw régé. duo 1 | U_SANS PREVENTIF | Sans préventif | MPS | AR | U222PW | AR |  | 2049-12-30 | 0 | 1 | 0 |  |  | BIOMED_ULIS | EXPWMBV302Vanne pneu. papillon eau pw régé. duo 1U_SANS PREVENTIFSans préventifAR
EXPWMBV402 | Vanne pneu. papillon eau pw régé. duo 2 | U_SANS PREVENTIF | Sans préventif | MPS | AR | U222PW | AR |  | 2049-12-30 | 0 | 1 | 0 |  |  | BIOMED_ULIS | EXPWMBV402Vanne pneu. papillon eau pw régé. duo 2U_SANS PREVENTIFSans préventifAR
PWPDV03 | V. pneu. vidange cuve de stockage PWT01 | U_SANS PREVENTIF | Sans préventif | MPS | AR | U222PW | AR |  | 2049-12-30 | 0 | 1 | 0 |  |  | BIOMED_ULIS | PWPDV03V. pneu. vidange cuve de stockage PWT01U_SANS PREVENTIFSans préventifAR
EXPWPDV07 | Vanne pneu. mise égout recirculation | U_SANS PREVENTIF | Sans préventif | MPS | AR | U222PW | AR |  | 2049-12-30 | 0 | 1 | 0 |  |  | BIOMED_ULIS | EXPWPDV07Vanne pneu. mise égout recirculationU_SANS PREVENTIFSans préventifAR
EXPWPDV10 | Vanne pneu. désinfec. aval duo 1 et 2 | U_SANS PREVENTIF | Sans préventif | MPS | AR | U222PW | AR |  | 2049-12-30 | 0 | 1 | 0 |  |  | BIOMED_ULIS | EXPWPDV10Vanne pneu. désinfec. aval duo 1 et 2U_SANS PREVENTIFSans préventifAR
PWJDV101 | Point non utilisé / Pickage en attente | U_SANS PREVENTIF | Sans préventif | MPS | AR | U222PW | AR |  | 2049-12-30 | 0 | 1 | 0 |  |  | BIOMED_ULIS | PWJDV101Point non utilisé / Pickage en attenteU_SANS PREVENTIFSans préventifAR
PWPDV102 | Vanne vidange cuve tampon | U_SANS PREVENTIF | Sans préventif | MPS | AR | U222PW | AR |  | 2049-12-30 | 0 | 1 | 0 |  |  | BIOMED_ULIS | PWPDV102Vanne vidange cuve tamponU_SANS PREVENTIFSans préventifAR
PWPDV103 | Vanne isolement pompes alim distillateur | U_SANS PREVENTIF | Sans préventif | MPS | AR | U222PW | AR |  | 2049-12-30 | 0 | 1 | 0 |  |  | BIOMED_ULIS | PWPDV103Vanne isolement pompes alim distillateurU_SANS PREVENTIFSans préventifAR
EXPWPDV11 | Vanne pneu. concentrat ultrafiltration | U_SANS PREVENTIF | Sans préventif | MPS | AR | U222PW | AR |  | 2049-12-30 | 0 | 1 | 0 |  |  | BIOMED_ULIS | EXPWPDV11Vanne pneu. concentrat ultrafiltrationU_SANS PREVENTIFSans préventifAR
EXPWPDV304 | Vanne pneu. alim. hydro-inject. duo n°1 | U_SANS PREVENTIF | Sans préventif | MPS | AR | U222DW | AR |  | 2049-12-30 | 0 | 1 | 0 |  |  | BIOMED_ULIS | EXPWPDV304Vanne pneu. alim. hydro-inject. duo n°1U_SANS PREVENTIFSans préventifAR
EXPWPDV306 | Vanne pneu. contre courant cation duo 1 | U_SANS PREVENTIF | Sans préventif | MPS | AR | U222DW | AR |  | 2049-12-30 | 0 | 1 | 0 |  |  | BIOMED_ULIS | EXPWPDV306Vanne pneu. contre courant cation duo 1U_SANS PREVENTIFSans préventifAR
EXPWPDV307 | Vanne pneu. égout rinçage cation duo 1 | U_SANS PREVENTIF | Sans préventif | MPS | AR | U222DW | AR |  | 2049-12-30 | 0 | 1 | 0 |  |  | BIOMED_ULIS | EXPWPDV307Vanne pneu. égout rinçage cation duo 1U_SANS PREVENTIFSans préventifAR
EXPWPDV310 | Vanne pneu. égout rinçage anion duo n°1 | U_SANS PREVENTIF | Sans préventif | MPS | AR | U222DW | AR |  | 2049-12-30 | 0 | 1 | 0 |  |  | BIOMED_ULIS | EXPWPDV310Vanne pneu. égout rinçage anion duo n°1U_SANS PREVENTIFSans préventifAR
EXPWPDV311 | Vanne régul. débit recirculation duo n°1 | U_SANS PREVENTIF | Sans préventif | MPS | AR | U222DW | AR |  | 2049-12-30 | 0 | 1 | 0 |  |  | BIOMED_ULIS | EXPWPDV311Vanne régul. débit recirculation duo n°1U_SANS PREVENTIFSans préventifAR
EXPWPDV312 | Vanne pneu. contre courant anion duo 1 | U_SANS PREVENTIF | Sans préventif | MPS | AR | U222DW | AR |  | 2049-12-30 | 0 | 1 | 0 |  |  | BIOMED_ULIS | EXPWPDV312Vanne pneu. contre courant anion duo 1U_SANS PREVENTIFSans préventifAR
EXPWPDV313 | Vanne isolement envoi PW vers UF01 | U_SANS PREVENTIF | Sans préventif | MPS | AR | U222DW | AR |  | 2049-12-30 | 0 | 1 | 0 |  |  | BIOMED_ULIS | EXPWPDV313Vanne isolement envoi PW vers UF01U_SANS PREVENTIFSans préventifAR
EXPWPDV404 | Vanne pneu. alim. hydro-inject. duo n°2 | U_SANS PREVENTIF | Sans préventif | MPS | AR | U222DW | AR |  | 2049-12-30 | 0 | 1 | 0 |  |  | BIOMED_ULIS | EXPWPDV404Vanne pneu. alim. hydro-inject. duo n°2U_SANS PREVENTIFSans préventifAR
EXPWPDV406 | Vanne pneu. contre courant cation duo 2 | U_SANS PREVENTIF | Sans préventif | MPS | AR | U222DW | AR |  | 2049-12-30 | 0 | 1 | 0 |  |  | BIOMED_ULIS | EXPWPDV406Vanne pneu. contre courant cation duo 2U_SANS PREVENTIFSans préventifAR
EXPWPDV407 | Vanne pneu. égout rinçage cation duo 2 | U_SANS PREVENTIF | Sans préventif | MPS | AR | U222DW | AR |  | 2049-12-30 | 0 | 1 | 0 |  |  | BIOMED_ULIS | EXPWPDV407Vanne pneu. égout rinçage cation duo 2U_SANS PREVENTIFSans préventifAR
EXPWPDV410 | Vanne pneu. égout rinçage anion duo n°2 | U_SANS PREVENTIF | Sans préventif | MPS | AR | U222DW | AR |  | 2049-12-30 | 0 | 1 | 0 |  |  | BIOMED_ULIS | EXPWPDV410Vanne pneu. égout rinçage anion duo n°2U_SANS PREVENTIFSans préventifAR
EXPWPDV411 | Vanne régul. débit recirculation duo n°2 | U_SANS PREVENTIF | Sans préventif | MPS | AR | U222DW | AR |  | 2049-12-30 | 0 | 1 | 0 |  |  | BIOMED_ULIS | EXPWPDV411Vanne régul. débit recirculation duo n°2U_SANS PREVENTIFSans préventifAR
EXPWPDV412 | Vanne pneu. contre courant anion duo 2 | U_SANS PREVENTIF | Sans préventif | MPS | AR | U222DW | AR |  | 2049-12-30 | 0 | 1 | 0 |  |  | BIOMED_ULIS | EXPWPDV412Vanne pneu. contre courant anion duo 2U_SANS PREVENTIFSans préventifAR
EXPWPDV413 | Vanne pneu. sortie production pw duo n°2 | U_SANS PREVENTIF | Sans préventif | MPS | AR | U222DW | AR |  | 2049-12-30 | 0 | 1 | 0 |  |  | BIOMED_ULIS | EXPWPDV413Vanne pneu. sortie production pw duo n°2U_SANS PREVENTIFSans préventifAR
EXPWPOST01 | Poste de nettoyage des uf eau purifiée | U_SANS PREVENTIF | Sans préventif | MPS | AR | U222PW | AR |  | 2049-12-30 | 0 | 1 | 0 |  |  | BIOMED_ULIS | EXPWPOST01Poste de nettoyage des uf eau purifiéeU_SANS PREVENTIFSans préventifAR
EXPWR05 | Cuve poste de nettoyage uf eau purifiée | U_SANS PREVENTIF | Sans préventif | MPS | AR | U222PW | AR |  | 2049-12-30 | 0 | 1 | 0 |  |  | BIOMED_ULIS | EXPWR05Cuve poste de nettoyage uf eau purifiéeU_SANS PREVENTIFSans préventifAR
PWT03 | Cuve de stockage eau purifiée b1 | U_SANS PREVENTIF | Sans préventif | MPS | AR | U222PW | AR |  | 2049-12-30 | 0 | 1 | 0 |  |  | BIOMED_ULIS | PWT03Cuve de stockage eau purifiée b1U_SANS PREVENTIFSans préventifAR
PWT05 | Cuve de stockage eau purifiée R&D | U_SANS PREVENTIF | Sans préventif | MPS | AR | U222PW | AR |  | 2049-12-30 | 0 | 1 | 0 |  |  | BIOMED_ULIS | PWT05Cuve de stockage eau purifiée R&DU_SANS PREVENTIFSans préventifAR
RESCF04 | Armoire froide -20°C restaurant | U_SANS PREVENTIF | Sans préventif | MPS | AR | U235RES | AR |  | 2049-12-30 | 0 | 1 | 0 |  |  | BIOMED_ULIS | RESCF04Armoire froide -20°C restaurantU_SANS PREVENTIFSans préventifAR
RESEQUIP01 | Elément cuisine 2 feux et grande plaque | U_SANS PREVENTIF | Sans préventif | MPS | AR | U235RES | AR |  | 2049-12-30 | 0 | 1 | 0 |  |  | BIOMED_ULIS | RESEQUIP01Elément cuisine 2 feux et grande plaqueU_SANS PREVENTIFSans préventifAR
RESEQUIP02 | Elément cuisine 2 feux et petite plaque | U_SANS PREVENTIF | Sans préventif | MPS | AR | U235RES | AR |  | 2049-12-30 | 0 | 1 | 0 |  |  | BIOMED_ULIS | RESEQUIP02Elément cuisine 2 feux et petite plaqueU_SANS PREVENTIFSans préventifAR
RESEQUIP03 | Sauteuse gaz | U_SANS PREVENTIF | Sans préventif | MPS | AR | U235RES | AR |  | 2049-12-30 | 0 | 1 | 0 |  |  | BIOMED_ULIS | RESEQUIP03Sauteuse gazU_SANS PREVENTIFSans préventifAR
RESREF01 | Armoire réfrigérée 2 portes restaurant | U_SANS PREVENTIF | Sans préventif | MPS | AR | U235RES | AR |  | 2049-12-30 | 0 | 1 | 0 |  |  | BIOMED_ULIS | RESREF01Armoire réfrigérée 2 portes restaurantU_SANS PREVENTIFSans préventifAR
EXRF02ARM01 | Armoire automatisme -27°C | U_SANS PREVENTIF | Sans préventif | MPS | AR | U222RF | AR |  | 2049-12-30 | 0 | 1 | 0 |  |  | BIOMED_ULIS | EXRF02ARM01Armoire automatisme -27°CU_SANS PREVENTIFSans préventifAR
EXRF03EVA01 | Evaporateur chambre froide 1250 | U_SANS PREVENTIF | Sans préventif | MPS | AR | U222RF | AR |  | 2049-12-30 | 0 | 1 | 0 |  |  | BIOMED_ULIS | EXRF03EVA01Evaporateur chambre froide 1250U_SANS PREVENTIFSans préventifAR
EXRF03EVA02 | Evaporateur chambre froide 1251 | U_SANS PREVENTIF | Sans préventif | MPS | AR | U222RF | AR |  | 2049-12-30 | 0 | 1 | 0 |  |  | BIOMED_ULIS | EXRF03EVA02Evaporateur chambre froide 1251U_SANS PREVENTIFSans préventifAR
EXRF03EVA03 | Evaporateur sas tunnel décongélation | U_SANS PREVENTIF | Sans préventif | MPS | AR | U222RF | AR |  | 2049-12-30 | 0 | 1 | 0 |  |  | BIOMED_ULIS | EXRF03EVA03Evaporateur sas tunnel décongélationU_SANS PREVENTIFSans préventifAR
EXRF08CIR1 | Circuit n°1 fluide frigo.(HCF) pour GW9 | U_SANS PREVENTIF | Sans préventif | MPS | AR | U222RF | AR |  | 2049-12-30 | 0 | 1 | 0 |  |  | BIOMED_ULIS | EXRF08CIR1Circuit n°1 fluide frigo.(HCF) pour GW9U_SANS PREVENTIFSans préventifAR
EXRF08CIR2 | Circuit n°2 fluide frigo.(HCF) pour GW9 | U_SANS PREVENTIF | Sans préventif | MPS | AR | U222RF | AR |  | 2049-12-30 | 0 | 1 | 0 |  |  | BIOMED_ULIS | EXRF08CIR2Circuit n°2 fluide frigo.(HCF) pour GW9U_SANS PREVENTIFSans préventifAR
RF10EVA01 | Evaporateur chambre froide CRDCF1254 | U_SANS PREVENTIF | Sans préventif | MPS | AR | U222RF | AR |  | 2049-12-30 | 0 | 1 | 0 |  |  | BIOMED_ULIS | RF10EVA01Evaporateur chambre froide CRDCF1254U_SANS PREVENTIFSans préventifAR
RF10EVA02 | Evaporateur chambre froide CRDCF1209 | U_SANS PREVENTIF | Sans préventif | MPS | AR | U222RF | AR |  | 2049-12-30 | 0 | 1 | 0 |  |  | BIOMED_ULIS | RF10EVA02Evaporateur chambre froide CRDCF1209U_SANS PREVENTIFSans préventifAR
RF10EVA03 | Evaporateur chambre froide CRDCF1253 | U_SANS PREVENTIF | Sans préventif | MPS | AR | U222RF | AR |  | 2049-12-30 | 0 | 1 | 0 |  |  | BIOMED_ULIS | RF10EVA03Evaporateur chambre froide CRDCF1253U_SANS PREVENTIFSans préventifAR
RF10EVA04 | Evaporateur chambre froide CRDCF1256 | U_SANS PREVENTIF | Sans préventif | MPS | AR | U222RF | AR |  | 2049-12-30 | 0 | 1 | 0 |  |  | BIOMED_ULIS | RF10EVA04Evaporateur chambre froide CRDCF1256U_SANS PREVENTIFSans préventifAR
RF10EVA05 | Evaporateur chambre froide CRDCF1255 | U_SANS PREVENTIF | Sans préventif | MPS | AR | U222RF | AR |  | 2049-12-30 | 0 | 1 | 0 |  |  | BIOMED_ULIS | RF10EVA05Evaporateur chambre froide CRDCF1255U_SANS PREVENTIFSans préventifAR
RF10EVA06 | Evaporateur échantillothèque OPLCF1161 | U_SANS PREVENTIF | Sans préventif | MPS | AR | U222RF | AR |  | 2049-12-30 | 0 | 1 | 0 |  |  | BIOMED_ULIS | RF10EVA06Evaporateur échantillothèque OPLCF1161U_SANS PREVENTIFSans préventifAR
RF10EVA07 | Evaporateur chambre froide OPLCF1316 | U_SANS PREVENTIF | Sans préventif | MPS | AR | U222RF | AR |  | 2049-12-30 | 0 | 1 | 0 |  |  | BIOMED_ULIS | RF10EVA07Evaporateur chambre froide OPLCF1316U_SANS PREVENTIFSans préventifAR
RF10EVA08 | Evaporateur chambre froide OPLCF1367 | U_SANS PREVENTIF | Sans préventif | MPS | AR | U222RF | AR |  | 2049-12-30 | 0 | 1 | 0 |  |  | BIOMED_ULIS | RF10EVA08Evaporateur chambre froide OPLCF1367U_SANS PREVENTIFSans préventifAR
RF10EVA09 | Evaporateur chambre froide MFPRCF1159 | U_SANS PREVENTIF | Sans préventif | MPS | AR | U222RF | AR |  | 2049-12-30 | 0 | 1 | 0 |  |  | BIOMED_ULIS | RF10EVA09Evaporateur chambre froide MFPRCF1159U_SANS PREVENTIFSans préventifAR
RF11ARM01 | Armoire automatisme circuit n°1 -40°C | U_SANS PREVENTIF | Sans préventif | MPS | AR | U222RF | AR |  | 2049-12-30 | 0 | 1 | 0 |  |  | BIOMED_ULIS | RF11ARM01Armoire automatisme circuit n°1 -40°CU_SANS PREVENTIFSans préventifAR
RF12ARM01 | Armoire automatisme circuit n°2 -40°C | U_SANS PREVENTIF | Sans préventif | MPS | AR | U222RF | AR |  | 2049-12-30 | 0 | 1 | 0 |  |  | BIOMED_ULIS | RF12ARM01Armoire automatisme circuit n°2 -40°CU_SANS PREVENTIFSans préventifAR
RF13ARM01 | Armoire électrique circuit n°3 -40°C | U_SANS PREVENTIF | Sans préventif | MPS | AR | U222RF | AR |  | 2049-12-30 | 0 | 1 | 0 |  |  | BIOMED_ULIS | RF13ARM01Armoire électrique circuit n°3 -40°CU_SANS PREVENTIFSans préventifAR
EXRF14EVA01 | Evaporateur chambre froide n°8 - 40°C MG | U_SANS PREVENTIF | Sans préventif | MPS | AR | U222RF | AR |  | 2049-12-30 | 0 | 1 | 0 |  |  | BIOMED_ULIS | EXRF14EVA01Evaporateur chambre froide n°8 - 40°C MGU_SANS PREVENTIFSans préventifAR
RF14EVA02 | Evaporateur couloir cf n°13 - 40°C | U_SANS PREVENTIF | Sans préventif | MPS | AR | U222RF | AR |  | 2049-12-30 | 0 | 1 | 0 |  |  | BIOMED_ULIS | RF14EVA02Evaporateur couloir cf n°13 - 40°CU_SANS PREVENTIFSans préventifAR
RF15ARM01 | Armoire d'automatisme RF15 | U_SANS PREVENTIF | Sans préventif | MPS | AR | U222RF | AR |  | 2049-12-30 | 0 | 1 | 0 |  |  | BIOMED_ULIS | RF15ARM01Armoire d'automatisme RF15U_SANS PREVENTIFSans préventifAR
RF15EVA05 | Evaporateur n°5 chambre froide n°7 +5°C | U_SANS PREVENTIF | Sans préventif | MPS | AR | U222RF | AR |  | 2049-12-30 | 0 | 1 | 0 |  |  | BIOMED_ULIS | RF15EVA05Evaporateur n°5 chambre froide n°7 +5°CU_SANS PREVENTIFSans préventifAR
RF15EVA06 | Evaporateur n°6 chambre froide n°7 +5°C | U_SANS PREVENTIF | Sans préventif | MPS | AR | U222RF | AR |  | 2049-12-30 | 0 | 1 | 0 |  |  | BIOMED_ULIS | RF15EVA06Evaporateur n°6 chambre froide n°7 +5°CU_SANS PREVENTIFSans préventifAR
RF15EVA07 | Evaporateur n°7 chambre froide n°7 +5°C | U_SANS PREVENTIF | Sans préventif | MPS | AR | U222RF | AR |  | 2049-12-30 | 0 | 1 | 0 |  |  | BIOMED_ULIS | RF15EVA07Evaporateur n°7 chambre froide n°7 +5°CU_SANS PREVENTIFSans préventifAR
RF15EVA08 | Evaporateur n°8 chambre froide n°7 +5°C | U_SANS PREVENTIF | Sans préventif | MPS | AR | U222RF | AR |  | 2049-12-30 | 0 | 1 | 0 |  |  | BIOMED_ULIS | RF15EVA08Evaporateur n°8 chambre froide n°7 +5°CU_SANS PREVENTIFSans préventifAR
EXRF18 | Froid alcool projet | U_SANS PREVENTIF | Sans préventif | MPS | AR | U222AC | AR |  | 2049-12-30 | 0 | 1 | 0 |  |  | BIOMED_ULIS | EXRF18Froid alcool projetU_SANS PREVENTIFSans préventifAR
RF19 | Prod. froid ch. froide +15°C animalerie | U_SANS PREVENTIF | Sans préventif | MPS | AR | U222AC | AR |  | 2049-12-30 | 0 | 1 | 0 |  |  | BIOMED_ULIS | RF19Prod. froid ch. froide +15°C animalerieU_SANS PREVENTIFSans préventifAR
RF20 | Production fluide frigorigène GW1/2 | U_SANS PREVENTIF | Sans préventif | MPS | AR | U222RF | AR |  | 2049-12-30 | 0 | 1 | 0 |  |  | BIOMED_ULIS | RF20Production fluide frigorigène GW1/2U_SANS PREVENTIFSans préventifAR
SDWT04 | Cuve de stockage eau désionisée b8 | U_SANS PREVENTIF | Sans préventif | MPS | AR | U222SDW | AR |  | 2049-12-30 | 0 | 1 | 0 |  |  | BIOMED_ULIS | SDWT04Cuve de stockage eau désionisée b8U_SANS PREVENTIFSans préventifAR
SECU | Réseau alarmes protection homme bâtiment | U_SANS PREVENTIF | Sans préventif | MPS | AR | U130 | AR |  | 2049-12-30 | 0 | 1 | 0 |  |  | BIOMED_ULIS | SECURéseau alarmes protection homme bâtimentU_SANS PREVENTIFSans préventifAR
EXSECUEVAC01 | Réseau sirènes d'évacuation | U_SANS PREVENTIF | Sans préventif | MPS | AR | U130 | AR |  | 2049-12-30 | 0 | 1 | 0 |  |  | BIOMED_ULIS | EXSECUEVAC01Réseau sirènes d'évacuationU_SANS PREVENTIFSans préventifAR
EXSECUEXTN02 | Extinction incendie salle informatique | U_SANS PREVENTIF | Sans préventif | MPS | AR | U130 | AR |  | 2049-12-30 | 0 | 1 | 0 |  |  | BIOMED_ULIS | EXSECUEXTN02Extinction incendie salle informatiqueU_SANS PREVENTIFSans préventifAR
SFI | Production et distri. vapeur prope B8 | U_SANS PREVENTIF | Sans préventif | MPS | AR | U236SFI | AR |  | 2049-12-30 | 0 | 1 | 0 |  |  | BIOMED_ULIS | SFIProduction et distri. vapeur prope B8U_SANS PREVENTIFSans préventifAR
SFIBD01 | Boucle distribution sous sol B8 | U_SANS PREVENTIF | Sans préventif | MPS | AR | U236SFI | AR |  | 2049-12-30 | 0 | 1 | 0 |  |  | BIOMED_ULIS | SFIBD01Boucle distribution sous sol B8U_SANS PREVENTIFSans préventifAR
SFIBD02 | Boucle distribution REZ DE CHAUSSEE B8 | U_SANS PREVENTIF | Sans préventif | MPS | AR | U236SFI | AR |  | 2049-12-30 | 0 | 1 | 0 |  |  | BIOMED_ULIS | SFIBD02Boucle distribution REZ DE CHAUSSEE B8U_SANS PREVENTIFSans préventifAR
EXSFISBD11 | Ss boucle cuverie FACZNHV | U_SANS PREVENTIF | Sans préventif | MPS | AR | U236SFI | AR |  | 2049-12-30 | 0 | 1 | 0 |  |  | BIOMED_ULIS | EXSFISBD11Ss boucle cuverie FACZNHVU_SANS PREVENTIFSans préventifAR
EXSFISBD12 | Ss boucle cuverie FACZHV | U_SANS PREVENTIF | Sans préventif | MPS | AR | U236SFI | AR |  | 2049-12-30 | 0 | 1 | 0 |  |  | BIOMED_ULIS | EXSFISBD12Ss boucle cuverie FACZHVU_SANS PREVENTIFSans préventifAR
EXSFISBD13 | Ss boucle autoclave AU04 | U_SANS PREVENTIF | Sans préventif | MPS | AR | U236SFI | AR |  | 2049-12-30 | 0 | 1 | 0 |  |  | BIOMED_ULIS | EXSFISBD13Ss boucle autoclave AU04U_SANS PREVENTIFSans préventifAR
EXSFISBD14 | Ss boucle poste stérilisation FACSTERIL | U_SANS PREVENTIF | Sans préventif | MPS | AR | U236SFI | AR |  | 2049-12-30 | 0 | 1 | 0 |  |  | BIOMED_ULIS | EXSFISBD14Ss boucle poste stérilisation FACSTERILU_SANS PREVENTIFSans préventifAR
EXSFISBD15 | Ss boucle autoclave Plasma AU02 | U_SANS PREVENTIF | Sans préventif | MPS | AR | U236SFI | AR |  | 2049-12-30 | 0 | 1 | 0 |  |  | BIOMED_ULIS | EXSFISBD15Ss boucle autoclave Plasma AU02U_SANS PREVENTIFSans préventifAR
EXSFISBD21 | Ss boucle poste sterilisation ALBSTERIL | U_SANS PREVENTIF | Sans préventif | MPS | AR | U236SFI | AR |  | 2049-12-30 | 0 | 1 | 0 |  |  | BIOMED_ULIS | EXSFISBD21Ss boucle poste sterilisation ALBSTERILU_SANS PREVENTIFSans préventifAR
EXSFISBD22 | Ss boucle cuve dilution albumine | U_SANS PREVENTIF | Sans préventif | MPS | AR | U236SFI | AR |  | 2049-12-30 | 0 | 1 | 0 |  |  | BIOMED_ULIS | EXSFISBD22Ss boucle cuve dilution albumineU_SANS PREVENTIFSans préventifAR
SFISBD23 | Ss boucle autoclave lagarde AU6 | U_SANS PREVENTIF | Sans préventif | MPS | AR | U236SFI | AR |  | 2049-12-30 | 0 | 1 | 0 |  |  | BIOMED_ULIS | SFISBD23Ss boucle autoclave lagarde AU6U_SANS PREVENTIFSans préventifAR
SFISBD24 | Ss boucle vapeur propre autoclave AU1 | U_SANS PREVENTIF | Sans préventif | MPS | AR | U236SFI | AR |  | 2049-12-30 | 0 | 1 | 0 |  |  | BIOMED_ULIS | SFISBD24Ss boucle vapeur propre autoclave AU1U_SANS PREVENTIFSans préventifAR
EXSFISBD25 | Ss boucle autoclave AU3 | U_SANS PREVENTIF | Sans préventif | MPS | AR | U236SFI | AR |  | 2049-12-30 | 0 | 1 | 0 |  |  | BIOMED_ULIS | EXSFISBD25Ss boucle autoclave AU3U_SANS PREVENTIFSans préventifAR
EXSFISBD26 | Ss boucle cuve traitement pepsique gamma | U_SANS PREVENTIF | Sans préventif | MPS | AR | U236SFI | AR |  | 2049-12-30 | 0 | 1 | 0 |  |  | BIOMED_ULIS | EXSFISBD26Ss boucle cuve traitement pepsique gammaU_SANS PREVENTIFSans préventifAR
SFISBD27 | Ss boucle autoclave CRDAU01 | U_SANS PREVENTIF | Sans préventif | MPS | AR | U236SFI | AR |  | 2049-12-30 | 0 | 1 | 0 |  |  | BIOMED_ULIS | SFISBD27Ss boucle autoclave CRDAU01U_SANS PREVENTIFSans préventifAR
SGC01 | Bac rétention fûts déchets | U_SANS PREVENTIF | Sans préventif | MPS | AR | U130 | AR |  | 2049-12-30 | 0 | 1 | 0 |  |  | BIOMED_ULIS | SGC01Bac rétention fûts déchetsU_SANS PREVENTIFSans préventifAR
SGC02 | Cuve stockage huiles usées | U_SANS PREVENTIF | Sans préventif | MPS | AR | U130 | AR |  | 2049-12-30 | 0 | 1 | 0 |  |  | BIOMED_ULIS | SGC02Cuve stockage huiles uséesU_SANS PREVENTIFSans préventifAR
SGEQUIP | Equip. déchets hygiène et environnement | U_SANS PREVENTIF | Sans préventif | MPS | AR | U130 | AR |  | 2049-12-30 | 0 | 1 | 0 |  |  | BIOMED_ULIS | SGEQUIPEquip. déchets hygiène et environnementU_SANS PREVENTIFSans préventifAR
SHW11BD01 | Boucle distri. flui. secon. 90° b09/13 | U_SANS PREVENTIF | Sans préventif | MPS | AR | U222SHW | AR |  | 2049-12-30 | 0 | 1 | 0 |  |  | BIOMED_ULIS | SHW11BD01Boucle distri. flui. secon. 90° b09/13U_SANS PREVENTIFSans préventifAR
SHW11PSV01 | Vanne pressostatique 90°C | U_SANS PREVENTIF | Sans préventif | MPS | AR | U222SHW | AR |  | 2049-12-30 | 0 | 1 | 0 |  |  | BIOMED_ULIS | SHW11PSV01Vanne pressostatique 90°CU_SANS PREVENTIFSans préventifAR
SHW11SBD01 | S/b 90° sous station réseau 50°C | U_SANS PREVENTIF | Sans préventif | MPS | AR | U222SHW | AR |  | 2049-12-30 | 0 | 1 | 0 |  |  | BIOMED_ULIS | SHW11SBD01S/b 90° sous station réseau 50°CU_SANS PREVENTIFSans préventifAR
SHW11SBD02 | S/b 90° futur échangeur récup. b13 | U_SANS PREVENTIF | Sans préventif | MPS | AR | U222SHW | AR |  | 2049-12-30 | 0 | 1 | 0 |  |  | BIOMED_ULIS | SHW11SBD02S/b 90° futur échangeur récup. b13U_SANS PREVENTIFSans préventifAR
SHW11SBD03 | S/b 90° b12 animalerie radio-immuno | U_SANS PREVENTIF | Sans préventif | MPS | AR | U222SHW | AR |  | 2049-12-30 | 0 | 1 | 0 |  |  | BIOMED_ULIS | SHW11SBD03S/b 90° b12 animalerie radio-immunoU_SANS PREVENTIFSans préventifAR
SHW11SBD03A | S/b 90° s station réseau radiateurs b12 | U_SANS PREVENTIF | Sans préventif | MPS | AR | U222SHW | AR | 29 769,00 | 401769 | 0 | 1 | 0 |  |  | BIOMED_ULIS | SHW11SBD03AS/b 90° s station réseau radiateurs b12U_SANS PREVENTIFSans préventifAR
EXSHW11SBD03C | S/b 90° ballon e. chaude b12 rdc cellu. | U_SANS PREVENTIF | Sans préventif | MPS | AR | U222SHW | AR |  | 2049-12-30 | 0 | 1 | 0 |  |  | BIOMED_ULIS | EXSHW11SBD03CS/b 90° ballon e. chaude b12 rdc cellu.U_SANS PREVENTIFSans préventifAR
SHW11SBD04 | S/b 90° en attente | U_SANS PREVENTIF | Sans préventif | MPS | AR | U222SHW | AR |  | 2049-12-30 | 0 | 1 | 0 |  |  | BIOMED_ULIS | SHW11SBD04S/b 90° en attenteU_SANS PREVENTIFSans préventifAR
SHW11SBD05 | S/b 90° ventilo-convecteurs b11 mag gén | U_SANS PREVENTIF | Sans préventif | MPS | AR | U222SHW | AR |  | 2049-12-30 | 0 | 1 | 0 |  |  | BIOMED_ULIS | SHW11SBD05S/b 90° ventilo-convecteurs b11 mag génU_SANS PREVENTIFSans préventifAR
SHW11SBD06 | S/b 90° en attente | U_SANS PREVENTIF | Sans préventif | MPS | AR | U222SHW | AR |  | 2049-12-30 | 0 | 1 | 0 |  |  | BIOMED_ULIS | SHW11SBD06S/b 90° en attenteU_SANS PREVENTIFSans préventifAR
SHW11SBD07 | S/b 90° s station réseau radiateurs b11 | U_SANS PREVENTIF | Sans préventif | MPS | AR | U222SHW | AR |  | 2049-12-30 | 0 | 1 | 0 |  |  | BIOMED_ULIS | SHW11SBD07S/b 90° s station réseau radiateurs b11U_SANS PREVENTIFSans préventifAR
SHW11SBD08 | S/b 90° en attente | U_SANS PREVENTIF | Sans préventif | MPS | AR | U222SHW | AR |  | 2049-12-30 | 0 | 1 | 0 |  |  | BIOMED_ULIS | SHW11SBD08S/b 90° en attenteU_SANS PREVENTIFSans préventifAR
SHW11SBD09 | S/b 90° ventilo-convecteurs b11 mag gén | U_SANS PREVENTIF | Sans préventif | MPS | AR | U222SHW | AR |  | 2049-12-30 | 0 | 1 | 0 |  |  | BIOMED_ULIS | SHW11SBD09S/b 90° ventilo-convecteurs b11 mag génU_SANS PREVENTIFSans préventifAR
SHW11SBD10 | S/b 90° en attente | U_SANS PREVENTIF | Sans préventif | MPS | AR | U222SHW | AR |  | 2049-12-30 | 0 | 1 | 0 |  |  | BIOMED_ULIS | SHW11SBD10S/b 90° en attenteU_SANS PREVENTIFSans préventifAR
SHW11SBD11 | S/b 90° cais. trait. AC54CT54 b10 atel. | U_SANS PREVENTIF | Sans préventif | MPS | AR | U222SHW | AR |  | 2049-12-30 | 0 | 1 | 0 |  |  | BIOMED_ULIS | SHW11SBD11S/b 90° cais. trait. AC54CT54 b10 atel.U_SANS PREVENTIFSans préventifAR
SHW11SBD12 | S/b 90° b10 services techniques | U_SANS PREVENTIF | Sans préventif | MPS | AR | U222SHW | AR |  | 2049-12-30 | 0 | 1 | 0 |  |  | BIOMED_ULIS | SHW11SBD12S/b 90° b10 services techniquesU_SANS PREVENTIFSans préventifAR
SHW11SBD12A | S/b 90° s station réseau radiateurs b10 | U_SANS PREVENTIF | Sans préventif | MPS | AR | U222SHW | AR |  | 2049-12-30 | 0 | 1 | 0 |  |  | BIOMED_ULIS | SHW11SBD12AS/b 90° s station réseau radiateurs b10U_SANS PREVENTIFSans préventifAR
SHW11SBD13 | S/b 90° cais. trait. AC51CT51/53 b9 rest | U_SANS PREVENTIF | Sans préventif | MPS | AR | U222SHW | AR |  | 2049-12-30 | 0 | 1 | 0 |  |  | BIOMED_ULIS | SHW11SBD13S/b 90° cais. trait. AC51CT51/53 b9 restU_SANS PREVENTIFSans préventifAR
SHW11SBD14 | S/b 90° b09 restaurant salles réunions | U_SANS PREVENTIF | Sans préventif | MPS | AR | U222SHW | AR |  | 2049-12-30 | 0 | 1 | 0 |  |  | BIOMED_ULIS | SHW11SBD14S/b 90° b09 restaurant salles réunionsU_SANS PREVENTIFSans préventifAR
SHW11SBD14A | S/b 90° s station réseau radiateurs b09 | U_SANS PREVENTIF | Sans préventif | MPS | AR | U222SHW | AR |  | 2049-12-30 | 0 | 1 | 0 |  |  | BIOMED_ULIS | SHW11SBD14AS/b 90° s station réseau radiateurs b09U_SANS PREVENTIFSans préventifAR
EXSHW11SBD14B | S/b 90° ballon d'eau chaude b09 restau. | U_SANS PREVENTIF | Sans préventif | MPS | AR | U222SHW | AR |  | 2049-12-30 | 0 | 1 | 0 |  |  | BIOMED_ULIS | EXSHW11SBD14BS/b 90° ballon d'eau chaude b09 restau.U_SANS PREVENTIFSans préventifAR
SHW11SBD14C | S/b 90° s station réseau radia. axe rue | U_SANS PREVENTIF | Sans préventif | MPS | AR | U222SHW | AR |  | 2049-12-30 | 0 | 1 | 0 |  |  | BIOMED_ULIS | SHW11SBD14CS/b 90° s station réseau radia. axe rueU_SANS PREVENTIFSans préventifAR
SHW11SBD15 | S/b 90° cais. trait. AC51CT52 b9 atelier | U_SANS PREVENTIF | Sans préventif | MPS | AR | U222SHW | AR |  | 2049-12-30 | 0 | 1 | 0 |  |  | BIOMED_ULIS | SHW11SBD15S/b 90° cais. trait. AC51CT52 b9 atelierU_SANS PREVENTIFSans préventifAR
SHW12BD01 | Boucle distri. flui. therm. secon. 50°C | U_SANS PREVENTIF | Sans préventif | MPS | AR | U222SHW | AR |  | 2049-12-30 | 0 | 1 | 0 |  |  | BIOMED_ULIS | SHW12BD01Boucle distri. flui. therm. secon. 50°CU_SANS PREVENTIFSans préventifAR
SHW12CP01 | Pompe n°1 distribution fluide ther. 50°C | U_SANS PREVENTIF | Sans préventif | MPS | AR | U222SHW | AR |  | 2049-12-30 | 0 | 1 | 0 |  |  | BIOMED_ULIS | SHW12CP01Pompe n°1 distribution fluide ther. 50°CU_SANS PREVENTIFSans préventifAR
SHW12CP02 | Pompe n°2 distribution fluide ther. 50°C | U_SANS PREVENTIF | Sans préventif | MPS | AR | U222SHW | AR |  | 2049-12-30 | 0 | 1 | 0 |  |  | BIOMED_ULIS | SHW12CP02Pompe n°2 distribution fluide ther. 50°CU_SANS PREVENTIFSans préventifAR
SHW12CP03 | Pompe n°3 distribution fluide ther. 50°C | U_SANS PREVENTIF | Sans préventif | MPS | AR | U222SHW | AR |  | 2049-12-30 | 0 | 1 | 0 |  |  | BIOMED_ULIS | SHW12CP03Pompe n°3 distribution fluide ther. 50°CU_SANS PREVENTIFSans préventifAR
EXSSISDI02 | Système détection incendie pos. sécurité | U_SANS PREVENTIF | Sans préventif | MPS | AR | U130 | AR |  | 2049-12-30 | 0 | 1 | 0 |  |  | BIOMED_ULIS | EXSSISDI02Système détection incendie pos. sécuritéU_SANS PREVENTIFSans préventifAR
EXSSISDI03 | Système détection incendie pos. sécurité | U_SANS PREVENTIF | Sans préventif | MPS | AR | U130 | AR |  | 2049-12-30 | 0 | 1 | 0 |  |  | BIOMED_ULIS | EXSSISDI03Système détection incendie pos. sécuritéU_SANS PREVENTIFSans préventifAR
EXSSISDI05 | Système détection incendie 1er b1 | U_SANS PREVENTIF | Sans préventif | MPS | AR | U130 | AR |  | 2049-12-30 | 0 | 1 | 0 |  |  | BIOMED_ULIS | EXSSISDI05Système détection incendie 1er b1U_SANS PREVENTIFSans préventifAR
EXSSISDI06 | Système détection incendie 2ème b1 | U_SANS PREVENTIF | Sans préventif | MPS | AR | U130 | AR |  | 2049-12-30 | 0 | 1 | 0 |  |  | BIOMED_ULIS | EXSSISDI06Système détection incendie 2ème b1U_SANS PREVENTIFSans préventifAR
EXSSISDI07 | Système détection incendie 3ème b1 | U_SANS PREVENTIF | Sans préventif | MPS | AR | U130 | AR |  | 2049-12-30 | 0 | 1 | 0 |  |  | BIOMED_ULIS | EXSSISDI07Système détection incendie 3ème b1U_SANS PREVENTIFSans préventifAR
EXSSISDI08 | Système détection incendie b 9 et b 10 | U_SANS PREVENTIF | Sans préventif | MPS | AR | U130 | AR |  | 2049-12-30 | 0 | 1 | 0 |  |  | BIOMED_ULIS | EXSSISDI08Système détection incendie b 9 et b 10U_SANS PREVENTIFSans préventifAR
EXSSISDI09 | Système détection incendie bâtiment 11 | U_SANS PREVENTIF | Sans préventif | MPS | AR | U130 | AR |  | 2049-12-30 | 0 | 1 | 0 |  |  | BIOMED_ULIS | EXSSISDI09Système détection incendie bâtiment 11U_SANS PREVENTIFSans préventifAR
SW1ARM01 | Amoire élec. adoucisseur duplex b1/b8 | U_SANS PREVENTIF | Sans préventif | MPS | AR | U222W | AR |  | 2049-12-30 | 0 | 1 | 0 |  |  | BIOMED_ULIS | SW1ARM01Amoire élec. adoucisseur duplex b1/b8U_SANS PREVENTIFSans préventifAR
SW2 | Distribution eau adoucie tours B1/8 | U_SANS PREVENTIF | Sans préventif | MPS | AR | U222W | AR |  | 2049-12-30 | 0 | 1 | 0 |  |  | BIOMED_ULIS | SW2Distribution eau adoucie tours B1/8U_SANS PREVENTIFSans préventifAR
EXSW2T01 | Bâche appoint tours tho | U_SANS PREVENTIF | Sans préventif | MPS | AR | U222W | AR |  | 2049-12-30 | 0 | 1 | 0 |  |  | BIOMED_ULIS | EXSW2T01Bâche appoint tours thoU_SANS PREVENTIFSans préventifAR
SW3 | Production distri. eau adoucie B12/13 | U_SANS PREVENTIF | Sans préventif | MPS | AR | U222W | AR |  | 2049-12-30 | 0 | 1 | 0 |  |  | BIOMED_ULIS | SW3Production distri. eau adoucie B12/13U_SANS PREVENTIFSans préventifAR
SW4 | Production distri. eau adoucie b9 | U_SANS PREVENTIF | Sans préventif | MPS | AR | U222W | AR |  | 2049-12-30 | 0 | 1 | 0 |  |  | BIOMED_ULIS | SW4Production distri. eau adoucie b9U_SANS PREVENTIFSans préventifAR
TRANSFERTSLILLE | Equipements transférés à Lille | U_SANS PREVENTIF | Sans préventif | MPS | AR | U108 | AR |  | 2049-12-30 | 0 | 1 | 0 |  |  | BIOMED_ULIS | TRANSFERTSLILLEEquipements transférés à LilleU_SANS PREVENTIFSans préventifAR
WW1 | Réseaux eaux usées ouest | U_SANS PREVENTIF | Sans préventif | MPS | AR | U235WW | AR |  | 2049-12-30 | 0 | 1 | 0 |  |  | BIOMED_ULIS | WW1Réseaux eaux usées ouestU_SANS PREVENTIFSans préventifAR
EXWW1ARM01 | Armoire électrique fosse ouest | U_SANS PREVENTIF | Sans préventif | MPS | AR | U235WW | AR |  | 2049-12-30 | 0 | 1 | 0 |  |  | BIOMED_ULIS | EXWW1ARM01Armoire électrique fosse ouestU_SANS PREVENTIFSans préventifAR
WW1FCS01 | Débimètre effluents NEP | U_SANS PREVENTIF | Sans préventif | MPS | AR | U235WW | AR |  | 2049-12-30 | 0 | 1 | 0 |  |  | BIOMED_ULIS | WW1FCS01Débimètre effluents NEPU_SANS PREVENTIFSans préventifAR
WW3 | Réseaux eaux usées axe rue | U_SANS PREVENTIF | Sans préventif | MPS | AR | U235WW | AR |  | 2049-12-30 | 0 | 1 | 0 |  |  | BIOMED_ULIS | WW3Réseaux eaux usées axe rueU_SANS PREVENTIFSans préventifAR
EXANIATC01 | Fumigateur à formol n°1 | U_SANS PREVENTIF | Sans préventif | MPS | AR | U881USNC | AR |  | 2049-12-30 | 0 | 1 | 0 |  |  | BIOTECH_ULIS | EXANIATC01Fumigateur à formol n°1U_SANS PREVENTIFSans préventifAR
EXANIATC02 | Fumigateur à formol n°2 | U_SANS PREVENTIF | Sans préventif | MPS | AR | U881USNC | AR | 24 719,00 | 401769 | 0 | 1 | 0 |  |  | BIOTECH_ULIS | EXANIATC02Fumigateur à formol n°2U_SANS PREVENTIFSans préventifAR
EXANIATC03 | Fumigateur à formol n°3 | U_SANS PREVENTIF | Sans préventif | MPS | AR | U881USNC | AR |  | 2049-12-30 | 0 | 1 | 0 |  |  | BIOTECH_ULIS | EXANIATC03Fumigateur à formol n°3U_SANS PREVENTIFSans préventifAR
EXANIATC04 | Fumigateur à formol n°4 | U_SANS PREVENTIF | Sans préventif | MPS | AR | U881USNC | AR |  | 2049-12-30 | 0 | 1 | 0 |  |  | BIOTECH_ULIS | EXANIATC04Fumigateur à formol n°4U_SANS PREVENTIFSans préventifAR
EXANIATC05 | Fumigateur à formol n°5 | U_SANS PREVENTIF | Sans préventif | MPS | AR | U881USNC | AR |  | 2049-12-30 | 0 | 1 | 0 |  |  | BIOTECH_ULIS | EXANIATC05Fumigateur à formol n°5U_SANS PREVENTIFSans préventifAR
EXANIBT01 | Bain thermostaté n°1 | U_SANS PREVENTIF | Sans préventif | MPS | AR | U881USNC | AR |  | 2049-12-30 | 0 | 1 | 0 |  |  | BIOTECH_ULIS | EXANIBT01Bain thermostaté n°1U_SANS PREVENTIFSans préventifAR
EXANICONG02 | Congélateur n°2 stockage cadavres | U_SANS PREVENTIF | Sans préventif | MPS | AR | U881USNC | AR |  | 2049-12-30 | 0 | 1 | 0 |  |  | BIOTECH_ULIS | EXANICONG02Congélateur n°2 stockage cadavresU_SANS PREVENTIFSans préventifAR
EXANICONG03 | Congélateur n°3 stockage cadavres | U_SANS PREVENTIF | Sans préventif | MPS | AR | U881USNC | AR |  | 2049-12-30 | 0 | 1 | 0 |  |  | BIOTECH_ULIS | EXANICONG03Congélateur n°3 stockage cadavresU_SANS PREVENTIFSans préventifAR
EXANIEQUIP | Equipements spécifiques animalerie | U_SANS PREVENTIF | Sans préventif | MPS | AR | U881USNC | AR | 93 123,00 | 401769 | 0 | 1 | 0 |  |  | BIOTECH_ULIS | EXANIEQUIPEquipements spécifiques animalerieU_SANS PREVENTIFSans préventifAR
EXANIETUV01 | Enceinte de protection animaux A-B | U_SANS PREVENTIF | Sans préventif | MPS | AR | U881USNC | AR |  | 2049-12-30 | 0 | 1 | 0 |  |  | BIOTECH_ULIS | EXANIETUV01Enceinte de protection animaux A-BU_SANS PREVENTIFSans préventifAR
EXANIETUV02 | Enceinte de protection animaux C-D | U_SANS PREVENTIF | Sans préventif | MPS | AR | U881USNC | AR |  | 2049-12-30 | 0 | 1 | 0 |  |  | BIOTECH_ULIS | EXANIETUV02Enceinte de protection animaux C-DU_SANS PREVENTIFSans préventifAR
EXANIETUV03 | Enceinte de protection animaux E-F | U_SANS PREVENTIF | Sans préventif | MPS | AR | U881USNC | AR |  | 2049-12-30 | 0 | 1 | 0 |  |  | BIOTECH_ULIS | EXANIETUV03Enceinte de protection animaux E-FU_SANS PREVENTIFSans préventifAR
EXANILAV02 | Machine à laver les cages (Lapins) | U_SANS PREVENTIF | Sans préventif | MPS | AR | U881USNC | AR |  | 2049-12-30 | 0 | 1 | 0 |  |  | BIOTECH_ULIS | EXANILAV02Machine à laver les cages (Lapins)U_SANS PREVENTIFSans préventifAR
EXANIREF03 | Réfrigerateur/congélateur n°3 (rongeurs) | U_SANS PREVENTIF | Sans préventif | MPS | AR | U881USNC | AR |  | 401769 | 0 | 1 | 0 |  |  | BIOTECH_ULIS | EXANIREF03Réfrigerateur/congélateur n°3 (rongeurs)U_SANS PREVENTIFSans préventifAR
EXANIREF04 | Réfrigerateur/congélateur n°4 | U_SANS PREVENTIF | Sans préventif | MPS | AR | U881USNC | AR |  | 2049-12-30 | 0 | 1 | 0 |  |  | BIOTECH_ULIS | EXANIREF04Réfrigerateur/congélateur n°4U_SANS PREVENTIFSans préventifAR
EXANIREF05 | Réfrigerateur/congélateur n°5 | U_SANS PREVENTIF | Sans préventif | MPS | AR | U881USNC | AR |  | 2049-12-30 | 0 | 1 | 0 |  |  | BIOTECH_ULIS | EXANIREF05Réfrigerateur/congélateur n°5U_SANS PREVENTIFSans préventifAR
EXANIU01 | Thermohygromètre n°1 | U_SANS PREVENTIF | Sans préventif | MPS | AR | U881USNC | AR |  | 2049-12-30 | 0 | 1 | 0 |  |  | BIOTECH_ULIS | EXANIU01Thermohygromètre n°1U_SANS PREVENTIFSans préventifAR
EXANIU02 | Thermohygromètre n°2 | U_SANS PREVENTIF | Sans préventif | MPS | AR | U881USNC | AR |  | 2049-12-30 | 0 | 1 | 0 |  |  | BIOTECH_ULIS | EXANIU02Thermohygromètre n°2U_SANS PREVENTIFSans préventifAR
EXANIU03 | Thermohygromètre n°3 | U_SANS PREVENTIF | Sans préventif | MPS | AR | U881USNC | AR |  | 2049-12-30 | 0 | 1 | 0 |  |  | BIOTECH_ULIS | EXANIU03Thermohygromètre n°3U_SANS PREVENTIFSans préventifAR
EXANIU04 | Thermohygromètre portable | U_SANS PREVENTIF | Sans préventif | MPS | AR | U881USNC | AR |  | 2049-12-30 | 0 | 1 | 0 |  |  | BIOTECH_ULIS | EXANIU04Thermohygromètre portableU_SANS PREVENTIFSans préventifAR
BCHEQUIP | Equipements spécifiques de biochimie | U_SANS PREVENTIF | Sans préventif | MPS | AR | U624UAP | AR |  | 2049-12-30 | 0 | 1 | 0 |  |  | BIOMED_ULIS | BCHEQUIPEquipements spécifiques de biochimieU_SANS PREVENTIFSans préventifAR
BCHETUV02 | Etuve | U_SANS PREVENTIF | Sans préventif | MPS | AR | U624UAP | AR |  | 2049-12-30 | 0 | 1 | 0 |  |  | BIOMED_ULIS | BCHETUV02EtuveU_SANS PREVENTIFSans préventifAR
CA | Production et distribution air comprimé | U_SANS PREVENTIF | Sans préventif | MPS | AR | U222CA | AR |  | 2049-12-30 | 0 | 1 | 0 |  |  | BIOMED_ULIS | CAProduction et distribution air compriméU_SANS PREVENTIFSans préventifAR
CAFCS01 | Compteur à turbine air comprimé b8 | U_SANS PREVENTIF | Sans préventif | MPS | AR | U222CA | AR |  | 2049-12-30 | 0 | 1 | 0 |  |  | BIOMED_ULIS | CAFCS01Compteur à turbine air comprimé b8U_SANS PREVENTIFSans préventifAR
CAFCS02 | Compteur à turbine air comprimé b8' | U_SANS PREVENTIF | Sans préventif | MPS | AR | U222CA | AR |  | 2049-12-30 | 0 | 1 | 0 |  |  | BIOMED_ULIS | CAFCS02Compteur à turbine air comprimé b8'U_SANS PREVENTIFSans préventifAR
CBEQUIP | Equipements Biologie cellulaire | U_SANS PREVENTIF | Sans préventif | MPS | AR | U855 | AR |  | 2049-12-30 | 0 | 1 | 0 |  |  | BIOTECH_ULIS | CBEQUIPEquipements Biologie cellulaireU_SANS PREVENTIFSans préventifAR
CHAARM05 | Armoire électrique convoyeurs CHABOX05 | U_SANS PREVENTIF | Sans préventif | MPS | AR | U624UAP | AR |  | 2049-12-30 | 0 | 1 | 0 |  |  | BIOMED_ULIS | CHAARM05Armoire électrique convoyeurs CHABOX05U_SANS PREVENTIFSans préventifAR
EXCHABOX05 | Box prélèvement n°5 sous flux laminaire | U_SANS PREVENTIF | Sans préventif | MPS | AR | U624UAP | AR |  | 2049-12-30 | 0 | 1 | 0 |  |  | BIOMED_ULIS | EXCHABOX05Box prélèvement n°5 sous flux laminaireU_SANS PREVENTIFSans préventifAR
EXCHABOX06 | Box prélèvement n°6 | U_SANS PREVENTIF | Sans préventif | MPS | AR | U624UAP | AR |  | 2049-12-30 | 0 | 1 | 0 |  |  | BIOMED_ULIS | EXCHABOX06Box prélèvement n°6U_SANS PREVENTIFSans préventifAR
CHAETUV04 | Etuve Memert 130°C | U_SANS PREVENTIF | Sans préventif | MPS | AR | U624UAP | AR |  | 2049-12-30 | 0 | 1 | 0 |  |  | BIOMED_ULIS | CHAETUV04Etuve Memert 130°CU_SANS PREVENTIFSans préventifAR
CHAETUV06 | Four 300 à 800°C | U_SANS PREVENTIF | Sans préventif | MPS | AR | U624UAP | AR |  | 2049-12-30 | 0 | 1 | 0 |  |  | BIOMED_ULIS | CHAETUV06Four 300 à 800°CU_SANS PREVENTIFSans préventifAR
DDPUF03 | Unité UF N°3 Projet Ig liquide | U_SANS PREVENTIF | Sans préventif | MPS | AR | U851 | AR |  | 2049-12-30 | 0 | 1 | 0 |  |  | BIOTECH_ULIS | DDPUF03Unité UF N°3 Projet Ig liquideU_SANS PREVENTIFSans préventifAR
EXMCBARM01 | Armoire enr. temp. ch. chaudes 1348/1353 | U_SANS PREVENTIF | Sans préventif | MPS | AR | U640MCB | AR |  | 401769 | 0 | 1 | 0 |  |  | BIOMED_ULIS | EXMCBARM01Armoire enr. temp. ch. chaudes 1348/1353U_SANS PREVENTIFSans préventifAR
EXMCBCONG607 | Congélateur -80°C n°10292 | U_SANS PREVENTIF | Sans préventif | MPS | AR | U640MCB | AR |  | 2049-12-30 | 0 | 1 | 0 |  |  | BIOMED_ULIS | EXMCBCONG607Congélateur -80°C n°10292U_SANS PREVENTIFSans préventifAR
MCBEQUIP | Equipements spécifiques labo. microbio. | U_SANS PREVENTIF | Sans préventif | MPS | AR | U640MCB | AR |  | 2049-12-30 | 0 | 1 | 0 |  |  | BIOMED_ULIS | MCBEQUIPEquipements spécifiques labo. microbio.U_SANS PREVENTIFSans préventifAR
EXMCBETUV02 | Chambre chaude 20/25°C pièce 1348 | U_SANS PREVENTIF | Sans préventif | MPS | AR | U640MCB | AR |  | 401769 | 0 | 1 | 0 |  |  | BIOMED_ULIS | EXMCBETUV02Chambre chaude 20/25°C pièce 1348U_SANS PREVENTIFSans préventifAR
EXMCBETUV04 | Chambre chaude 34°C pièce 1353 | U_SANS PREVENTIF | Sans préventif | MPS | AR | U640MCB | AR |  | 2049-12-30 | 0 | 1 | 0 |  |  | BIOMED_ULIS | EXMCBETUV04Chambre chaude 34°C pièce 1353U_SANS PREVENTIFSans préventifAR
EXMCBETUV05 | Enceinte climatique n°5 | U_SANS PREVENTIF | Sans préventif | MPS | AR | U640MCB | AR |  | 2049-12-30 | 0 | 1 | 0 |  |  | BIOMED_ULIS | EXMCBETUV05Enceinte climatique n°5U_SANS PREVENTIFSans préventifAR
EXMCBETUV06 | Enceinte climatique n°6 | U_SANS PREVENTIF | Sans préventif | MPS | AR | U640MCB | AR |  | 2049-12-30 | 0 | 1 | 0 |  |  | BIOMED_ULIS | EXMCBETUV06Enceinte climatique n°6U_SANS PREVENTIFSans préventifAR
EXMCBREF01 | Réfrigérateur n°1 pièce 1337 | U_SANS PREVENTIF | Sans préventif | MPS | AR | U640MCB | AR |  | 2049-12-30 | 0 | 1 | 0 |  |  | BIOMED_ULIS | EXMCBREF01Réfrigérateur n°1 pièce 1337U_SANS PREVENTIFSans préventifAR
EXMCBREF02 | Réfrigérateur pièce 1302 | U_SANS PREVENTIF | Sans préventif | MPS | AR | U640MCB | AR |  | 2049-12-30 | 0 | 1 | 0 |  |  | BIOMED_ULIS | EXMCBREF02Réfrigérateur pièce 1302U_SANS PREVENTIFSans préventifAR
EXMCBREF09 | Réf/Cong stockage échatil-réactifs etc | U_SANS PREVENTIF | Sans préventif | MPS | AR | U640MCB | AR |  | 2049-12-30 | 0 | 1 | 0 |  |  | BIOMED_ULIS | EXMCBREF09Réf/Cong stockage échatil-réactifs etcU_SANS PREVENTIFSans préventifAR
EXMCBREF04 | Réfrigérateur | U_SANS PREVENTIF | Sans préventif | MPS | AR | U640MCB | AR |  | 2049-12-30 | 0 | 1 | 0 |  |  | BIOMED_ULIS | EXMCBREF04RéfrigérateurU_SANS PREVENTIFSans préventifAR
EXMCBREF05 | Réfrigérateur/Congélateur Frigeco 42 | U_SANS PREVENTIF | Sans préventif | MPS | AR | U640MCB | AR |  | 2049-12-30 | 0 | 1 | 0 |  |  | BIOMED_ULIS | EXMCBREF05Réfrigérateur/Congélateur Frigeco 42U_SANS PREVENTIFSans préventifAR
EXMCBREF07 | Refrigérateur Candy | U_SANS PREVENTIF | Sans préventif | MPS | AR | U640MCB | AR |  | 2049-12-30 | 0 | 1 | 0 |  |  | BIOMED_ULIS | EXMCBREF07Refrigérateur CandyU_SANS PREVENTIFSans préventifAR
EXMFPRARM500 | Armoire enregist. temp. étuves 501-503 | U_SANS PREVENTIF | Sans préventif | MPS | AR | U868 | AR |  | 2049-12-30 | 0 | 1 | 0 |  |  | BIOTECH_ULIS | EXMFPRARM500Armoire enregist. temp. étuves 501-503U_SANS PREVENTIFSans préventifAR
MFPRCF1159 | Chambre froide 5°C | U_SANS PREVENTIF | Sans préventif | MPS | AR | U868 | AR |  | 2049-12-30 | 0 | 1 | 0 |  |  | BIOTECH_ULIS | MFPRCF1159Chambre froide 5°CU_SANS PREVENTIFSans préventifAR
MFPREQUIP | Equipements MFPR en galénique | U_SANS PREVENTIF | Sans préventif | MPS | AR | U868 | AR |  | 2049-12-30 | 0 | 1 | 0 |  |  | BIOTECH_ULIS | MFPREQUIPEquipements MFPR en galéniqueU_SANS PREVENTIFSans préventifAR
EXMFPRETUV502 | Enceinte climatique | U_SANS PREVENTIF | Sans préventif | MPS | AR | U868 | AR |  | 401769 | 0 | 1 | 0 |  |  | BIOTECH_ULIS | EXMFPRETUV502Enceinte climatiqueU_SANS PREVENTIFSans préventifAR
MFPRETUV503 | Enceinte climatique 40°C | U_SANS PREVENTIF | Sans préventif | MPS | AR | U868 | AR |  | 2049-12-30 | 0 | 1 | 0 |  |  | BIOTECH_ULIS | MFPRETUV503Enceinte climatique 40°CU_SANS PREVENTIFSans préventifAR
EXUNFGREF01 | Réfrigérateur/congélateur | U_SANS PREVENTIF | Sans préventif | MPS | AR | U868 | AR |  | 2049-12-30 | 0 | 1 | 0 |  |  | BIOTECH_ULIS | EXUNFGREF01Réfrigérateur/congélateurU_SANS PREVENTIFSans préventifAR
MGGBOX01 | Box pesée n°1 sous flux laminaire | U_SANS PREVENTIF | Sans préventif | MPS | AR | U168 | AR |  | 2049-12-30 | 0 | 1 | 0 |  |  | BIOMED_ULIS | MGGBOX01Box pesée n°1 sous flux laminaireU_SANS PREVENTIFSans préventifAR
MGGBOX02 | Box pesée n°2 sous flux laminaire | U_SANS PREVENTIF | Sans préventif | MPS | AR | U168 | AR |  | 2049-12-30 | 0 | 1 | 0 |  |  | BIOMED_ULIS | MGGBOX02Box pesée n°2 sous flux laminaireU_SANS PREVENTIFSans préventifAR
MGGBOX03 | Box pesée n°3 sous flux laminaire | U_SANS PREVENTIF | Sans préventif | MPS | AR | U168 | AR |  | 2049-12-30 | 0 | 1 | 0 |  |  | BIOMED_ULIS | MGGBOX03Box pesée n°3 sous flux laminaireU_SANS PREVENTIFSans préventifAR
MGGCF08 | Chambre froide n°8 -40°C m. géné. pi/pf | U_SANS PREVENTIF | Sans préventif | MPS | AR | U168 | AR |  | 2049-12-30 | 0 | 1 | 0 |  |  | BIOMED_ULIS | MGGCF08Chambre froide n°8 -40°C m. géné. pi/pfU_SANS PREVENTIFSans préventifAR
MGGEQUIP | Equipements spécif. magasin général | U_SANS PREVENTIF | Sans préventif | MPS | AR | U168 | AR | 47 625,00 | 401769 | 0 | 1 | 0 |  |  | BIOMED_ULIS | MGGEQUIPEquipements spécif. magasin généralU_SANS PREVENTIFSans préventifAR
MGGTRP05 | Transpalette manuel peseur n°1 | U_SANS PREVENTIF | Sans préventif | MPS | AR | U168 | AR |  | 2011-03-31 | 3 | 1 | 0 | 26 | 1 | BIOMED_ULIS | MGGTRP05Transpalette manuel peseur n°1U_SANS PREVENTIFSans préventifAR26
MGGTRP07 | Transpalette manuel n°7 | U_SANS PREVENTIF | Sans préventif | MPS | AR | U168 | AR |  | 2049-12-30 | 0 | 1 | 0 |  |  | BIOMED_ULIS | MGGTRP07Transpalette manuel n°7U_SANS PREVENTIFSans préventifAR
MGGTRP08 | Transpalette manuel n°8 | U_SANS PREVENTIF | Sans préventif | MPS | AR | U168 | AR |  | 2049-12-30 | 0 | 1 | 0 |  |  | BIOMED_ULIS | MGGTRP08Transpalette manuel n°8U_SANS PREVENTIFSans préventifAR
MGPCF10 | Chambre froide n°10 réception plasma 5°C | U_SANS PREVENTIF | Sans préventif | MPS | AR | U406 | AR |  | 2049-12-30 | 0 | 1 | 0 |  |  | BIOMED_ULIS | MGPCF10Chambre froide n°10 réception plasma 5°CU_SANS PREVENTIFSans préventifAR
MGPCF11 | Chambre froide n°11(7bis) réception +5°C | U_SANS PREVENTIF | Sans préventif | MPS | AR | U406 | AR |  | 2049-12-30 | 0 | 1 | 0 |  |  | BIOMED_ULIS | MGPCF11Chambre froide n°11(7bis) réception +5°CU_SANS PREVENTIFSans préventifAR
MGPCF13 | Chambre froide n°13 couloir -40°C | U_SANS PREVENTIF | Sans préventif | MPS | AR | U406 | AR |  | 2049-12-30 | 0 | 1 | 0 |  |  | BIOMED_ULIS | MGPCF13Chambre froide n°13 couloir -40°CU_SANS PREVENTIFSans préventifAR
MGPCF14 | Quai magasin plasma +15°C | U_SANS PREVENTIF | Sans préventif | MPS | AR | U406 | AR | 24 722,00 | 401769 | 0 | 1 | 0 |  |  | BIOMED_ULIS | MGPCF14Quai magasin plasma +15°CU_SANS PREVENTIFSans préventifAR
MGPCF15 | Stockage des rolls à +15°C | U_SANS PREVENTIF | Sans préventif | MPS | AR | U406 | AR |  | 2049-12-30 | 0 | 1 | 0 |  |  | BIOMED_ULIS | MGPCF15Stockage des rolls à +15°CU_SANS PREVENTIFSans préventifAR
MGPCFROIDE | Chambres froides du magasin plasma | U_SANS PREVENTIF | Sans préventif | MPS | AR | U406 | AR |  | 2049-12-30 | 0 | 1 | 0 |  |  | BIOMED_ULIS | MGPCFROIDEChambres froides du magasin plasmaU_SANS PREVENTIFSans préventifAR
EXMGPCV75 | Rideau d'air chambre froide n°10 | U_SANS PREVENTIF | Sans préventif | MPS | AR | U406 | AR |  | 2049-12-30 | 0 | 1 | 0 |  |  | BIOMED_ULIS | EXMGPCV75Rideau d'air chambre froide n°10U_SANS PREVENTIFSans préventifAR
MGPPT01 | Porte manuelle chambre froide n°1 | U_SANS PREVENTIF | Sans préventif | MPS | AR | U406 | AR |  | 2049-12-30 | 0 | 1 | 0 |  |  | BIOMED_ULIS | MGPPT01Porte manuelle chambre froide n°1U_SANS PREVENTIFSans préventifAR
MGPPT02 | Porte manuelle chambre froide n°2 | U_SANS PREVENTIF | Sans préventif | MPS | AR | U406 | AR |  | 2049-12-30 | 0 | 1 | 0 |  |  | BIOMED_ULIS | MGPPT02Porte manuelle chambre froide n°2U_SANS PREVENTIFSans préventifAR
MGPPT03 | Porte manuelle chambre froide n°3 | U_SANS PREVENTIF | Sans préventif | MPS | AR | U406 | AR |  | 2049-12-30 | 0 | 1 | 0 |  |  | BIOMED_ULIS | MGPPT03Porte manuelle chambre froide n°3U_SANS PREVENTIFSans préventifAR
MGPPT04 | Porte manuelle chambre froide n°4 | U_SANS PREVENTIF | Sans préventif | MPS | AR | U406 | AR |  | 2049-12-30 | 0 | 1 | 0 |  |  | BIOMED_ULIS | MGPPT04Porte manuelle chambre froide n°4U_SANS PREVENTIFSans préventifAR
MGPPT05 | Porte manuelle chambre froide n°5 | U_SANS PREVENTIF | Sans préventif | MPS | AR | U406 | AR |  | 2049-12-30 | 0 | 1 | 0 |  |  | BIOMED_ULIS | MGPPT05Porte manuelle chambre froide n°5U_SANS PREVENTIFSans préventifAR
MGPPT06 | Porte manuelle chambre froide n°6 | U_SANS PREVENTIF | Sans préventif | MPS | AR | U406 | AR |  | 2049-12-30 | 0 | 1 | 0 |  |  | BIOMED_ULIS | MGPPT06Porte manuelle chambre froide n°6U_SANS PREVENTIFSans préventifAR
EX1MGPPTA10 | Porte auto. enrou. entrée cf n°10 | U_SANS PREVENTIF | Sans préventif | MPS | AR | U406 | AR |  | 2049-12-30 | 0 | 1 | 0 |  |  | BIOMED_ULIS | EX1MGPPTA10Porte auto. enrou. entrée cf n°10U_SANS PREVENTIFSans préventifAR
EXMGPPTA15 | Porte auto. latérale chambre froide n°5 | U_SANS PREVENTIF | Sans préventif | MPS | AR | U406 | AR |  | 2049-12-30 | 0 | 1 | 0 |  |  | BIOMED_ULIS | EXMGPPTA15Porte auto. latérale chambre froide n°5U_SANS PREVENTIFSans préventifAR
MGPSOUD01 | Soudeuse de poche albumine | U_SANS PREVENTIF | Sans préventif | MPS | AR | U406 | AR |  | 2049-12-30 | 0 | 1 | 0 |  |  | BIOMED_ULIS | MGPSOUD01Soudeuse de poche albumineU_SANS PREVENTIFSans préventifAR
EXNACHBV71 | Vanne manuelle soutirage NACR07 | U_SANS PREVENTIF | Sans préventif | MPS | AR | U440 | AR |  | 401769 | 0 | 1 | 0 |  |  | BIOMED_ULIS | EXNACHBV71Vanne manuelle soutirage NACR07U_SANS PREVENTIFSans préventifAR
EXNACSVM07 | Agitateur NACR07 | U_SANS PREVENTIF | Sans préventif | MPS | AR | U440 | AR |  | 401769 | 0 | 1 | 0 |  |  | BIOMED_ULIS | EXNACSVM07Agitateur NACR07U_SANS PREVENTIFSans préventifAR
NG | Distribution gaz naturel | U_SANS PREVENTIF | Sans préventif | MPS | AR | U222NG | AR |  | 2049-12-30 | 0 | 1 | 0 |  |  | BIOMED_ULIS | NGDistribution gaz naturelU_SANS PREVENTIFSans préventifAR
NGPOST01 | Poste de livraison gaz naturel | U_SANS PREVENTIF | Sans préventif | MPS | AR | U222NG | AR |  | 2049-12-30 | 0 | 1 | 0 |  |  | BIOMED_ULIS | NGPOST01Poste de livraison gaz naturelU_SANS PREVENTIFSans préventifAR
NGPOST03 | Poste de détente gaz naturel b9 | U_SANS PREVENTIF | Sans préventif | MPS | AR | U222NG | AR |  | 2049-12-30 | 0 | 1 | 0 |  |  | BIOMED_ULIS | NGPOST03Poste de détente gaz naturel b9U_SANS PREVENTIFSans préventifAR
NGPOST04 | Poste de détente gaz naturel b13 | U_SANS PREVENTIF | Sans préventif | MPS | AR | U222NG | AR |  | 2049-12-30 | 0 | 1 | 0 |  |  | BIOMED_ULIS | NGPOST04Poste de détente gaz naturel b13U_SANS PREVENTIFSans préventifAR
OPLCF1316 | Chambre froide +4°C réactifs pièce 1316 | U_SANS PREVENTIF | Sans préventif | MPS | AR | U601OPL | AR |  | 2049-12-30 | 0 | 1 | 0 |  |  | BIOMED_ULIS | OPLCF1316Chambre froide +4°C réactifs pièce 1316U_SANS PREVENTIFSans préventifAR
OPLCF1367 | Local des congélateurs pièce 1367 +15°C | U_SANS PREVENTIF | Sans préventif | MPS | AR | U601OPL | AR |  | 2049-12-30 | 0 | 1 | 0 |  |  | BIOMED_ULIS | OPLCF1367Local des congélateurs pièce 1367 +15°CU_SANS PREVENTIFSans préventifAR
EXOPLCONG08 | Congélateur -20°C n°08 Echantillons | U_SANS PREVENTIF | Sans préventif | MPS | AR | U601OPL | AR |  | 2049-12-30 | 0 | 1 | 0 |  |  | BIOMED_ULIS | EXOPLCONG08Congélateur -20°C n°08 EchantillonsU_SANS PREVENTIFSans préventifAR
EXOPLCONG09 | Congélateur -35°C n°09 Echantillons | U_SANS PREVENTIF | Sans préventif | MPS | AR | U601OPL | AR |  | 2049-12-30 | 0 | 1 | 0 |  |  | BIOMED_ULIS | EXOPLCONG09Congélateur -35°C n°09 EchantillonsU_SANS PREVENTIFSans préventifAR
BCHCONG03 | Congélateur -20°C | U_SANS PREVENTIF | Sans préventif | MPS | AR | U624UAP | AR |  | 2049-12-30 | 0 | 1 | 0 |  |  | BIOMED_ULIS | BCHCONG03Congélateur -20°CU_SANS PREVENTIFSans préventifAR
EXOPLCONG13 | Congélateur -80°C n°13 Essais chimiques | U_SANS PREVENTIF | Sans préventif | MPS | AR | U601OPL | AR | 28 520,00 | 401769 | 0 | 1 | 0 |  |  | BIOMED_ULIS | EXOPLCONG13Congélateur -80°C n°13 Essais chimiquesU_SANS PREVENTIFSans préventifAR
EXOPLCONG18 | Réfr/Congélateur -20°C n°18 Echantillons | U_SANS PREVENTIF | Sans préventif | MPS | AR | U601OPL | AR |  | 2049-12-30 | 0 | 1 | 0 |  |  | BIOMED_ULIS | EXOPLCONG18Réfr/Congélateur -20°C n°18 EchantillonsU_SANS PREVENTIFSans préventifAR
EXOPLCONG19 | Congélateur -20°C n°19 Echantillons | U_SANS PREVENTIF | Sans préventif | MPS | AR | U601OPL | AR |  | 2049-12-30 | 0 | 1 | 0 |  |  | BIOMED_ULIS | EXOPLCONG19Congélateur -20°C n°19 EchantillonsU_SANS PREVENTIFSans préventifAR
OPLEQUIP | Equipements spécifiques OPL | U_SANS PREVENTIF | Sans préventif | MPS | AR | U601OPL | AR | 82 200,00 | 401769 | 0 | 1 | 0 |  |  | BIOMED_ULIS | OPLEQUIPEquipements spécifiques OPLU_SANS PREVENTIFSans préventifAR
EXOPLETUV07 | Enceinte de stabilité n°7 | U_SANS PREVENTIF | Sans préventif | MPS | AR | U601OPL | AR |  | 2049-12-30 | 0 | 1 | 0 |  |  | BIOMED_ULIS | EXOPLETUV07Enceinte de stabilité n°7U_SANS PREVENTIFSans préventifAR
EXUDP5UR01 | Enregistreur de laboratoire | U_SANS PREVENTIF | Sans préventif | MPS | AR | U864PDP | AR |  | 2049-12-30 | 0 | 1 | 0 |  |  | BIOTECH_ULIS | EXUDP5UR01Enregistreur de laboratoireU_SANS PREVENTIFSans préventifAR
UDP5EQUIP | Equipements Unité Developpement Procédé5 | U_SANS PREVENTIF | Sans préventif | MPS | AR | U864PDP | AR |  | 2049-12-30 | 0 | 1 | 0 |  |  | BIOTECH_ULIS | UDP5EQUIPEquipements Unité Developpement Procédé5U_SANS PREVENTIFSans préventifAR
EXUDP5PP01 | Pompe péristaltique de laboratoire | U_SANS PREVENTIF | Sans préventif | MPS | AR | U864PDP | AR |  | 2049-12-30 | 0 | 1 | 0 |  |  | BIOTECH_ULIS | EXUDP5PP01Pompe péristaltique de laboratoireU_SANS PREVENTIFSans préventifAR
EXUDP5REF01 | Armoire réfrigérée +4°C | U_SANS PREVENTIF | Sans préventif | MPS | AR | U864PDP | AR |  | 2049-12-30 | 0 | 1 | 0 |  |  | BIOTECH_ULIS | EXUDP5REF01Armoire réfrigérée +4°CU_SANS PREVENTIFSans préventifAR
PEFCS001 | Débitmètre intro éthanol cuverie ALB | U_SANS PREVENTIF | Sans préventif | MPS | AR | U236PE | AR |  | 2049-12-30 | 0 | 1 | 0 |  |  | BIOMED_ULIS | PEFCS001Débitmètre intro éthanol cuverie ALBU_SANS PREVENTIFSans préventifAR
EXPEFCS004 | Débitmètre intro éthanol cuverie GAMMA | U_SANS PREVENTIF | Sans préventif | MPS | AR | U236PE | AR |  | 2049-12-30 | 0 | 1 | 0 |  |  | BIOMED_ULIS | EXPEFCS004Débitmètre intro éthanol cuverie GAMMAU_SANS PREVENTIFSans préventifAR
PEFCS005 | Débitmètre soutirage libre 8RC62 | U_SANS PREVENTIF | Sans préventif | MPS | AR | U236PE | AR |  | 2049-12-30 | 0 | 1 | 0 |  |  | BIOMED_ULIS | PEFCS005Débitmètre soutirage libre 8RC62U_SANS PREVENTIFSans préventifAR
PEFCS007 | Débitmètre éthanol aval filtre PEF02 | U_SANS PREVENTIF | Sans préventif | MPS | AR | U236PE | AR |  | 2049-12-30 | 0 | 1 | 0 |  |  | BIOMED_ULIS | PEFCS007Débitmètre éthanol aval filtre PEF02U_SANS PREVENTIFSans préventifAR
WE10FCS01 | Débitmètre surnageant alcool | U_SANS PREVENTIF | Sans préventif | MPS | AR | U236PE | AR |  | 2049-12-30 | 0 | 1 | 0 |  |  | BIOMED_ULIS | WE10FCS01Débitmètre surnageant alcoolU_SANS PREVENTIFSans préventifAR
PEHDV001 | Vanne réglage débit éthanol cuverie ALB | U_SANS PREVENTIF | Sans préventif | MPS | AR | U236PE | AR |  | 2049-12-30 | 0 | 1 | 0 |  |  | BIOMED_ULIS | PEHDV001Vanne réglage débit éthanol cuverie ALBU_SANS PREVENTIFSans préventifAR
EXPEHDV003 | Vanne réglage intro éthanol GAMR10 | U_SANS PREVENTIF | Sans préventif | MPS | AR | U236PE | AR |  | 2049-12-30 | 0 | 1 | 0 |  |  | BIOMED_ULIS | EXPEHDV003Vanne réglage intro éthanol GAMR10U_SANS PREVENTIFSans préventifAR
EXPEHDV005 | Vanne réglage intro éthanol GAMR09 | U_SANS PREVENTIF | Sans préventif | MPS | AR | U236PE | AR |  | 2049-12-30 | 0 | 1 | 0 |  |  | BIOMED_ULIS | EXPEHDV005Vanne réglage intro éthanol GAMR09U_SANS PREVENTIFSans préventifAR
PEHDV006 | Vanne réglage soutirage libre 8RC62 | U_SANS PREVENTIF | Sans préventif | MPS | AR | U236PE | AR |  | 2049-12-30 | 0 | 1 | 0 |  |  | BIOMED_ULIS | PEHDV006Vanne réglage soutirage libre 8RC62U_SANS PREVENTIFSans préventifAR
EXPEHDV007 | Vanne réglage intro éthanol GAMR08 | U_SANS PREVENTIF | Sans préventif | MPS | AR | U236PE | AR |  | 2049-12-30 | 0 | 1 | 0 |  |  | BIOMED_ULIS | EXPEHDV007Vanne réglage intro éthanol GAMR08U_SANS PREVENTIFSans préventifAR
EXPEHDV009 | Vanne réglage intro éthanol GAMR07 | U_SANS PREVENTIF | Sans préventif | MPS | AR | U236PE | AR |  | 2049-12-30 | 0 | 1 | 0 |  |  | BIOMED_ULIS | EXPEHDV009Vanne réglage intro éthanol GAMR07U_SANS PREVENTIFSans préventifAR
EXPEHNV001 | Vanne manuelle intro éthanol ALBR006 | U_SANS PREVENTIF | Sans préventif | MPS | AR | U236PE | AR |  | 2049-12-30 | 0 | 1 | 0 |  |  | BIOMED_ULIS | EXPEHNV001Vanne manuelle intro éthanol ALBR006U_SANS PREVENTIFSans préventifAR
EXPEHNV002 | Vanne manuelle intro éthanol ALBR005 | U_SANS PREVENTIF | Sans préventif | MPS | AR | U236PE | AR | 34 473,00 | 401769 | 0 | 1 | 0 |  |  | BIOMED_ULIS | EXPEHNV002Vanne manuelle intro éthanol ALBR005U_SANS PREVENTIFSans préventifAR
EXPEHNV003 | Vanne manuelle intro éthanol ALBR004 | U_SANS PREVENTIF | Sans préventif | MPS | AR | U236PE | AR | 37 350,00 | 401769 | 0 | 1 | 0 |  |  | BIOMED_ULIS | EXPEHNV003Vanne manuelle intro éthanol ALBR004U_SANS PREVENTIFSans préventifAR
EXPEHNV004 | Vanne manuelle intro éthanol ALBR003 | U_SANS PREVENTIF | Sans préventif | MPS | AR | U236PE | AR |  | 2049-12-30 | 0 | 1 | 0 |  |  | BIOMED_ULIS | EXPEHNV004Vanne manuelle intro éthanol ALBR003U_SANS PREVENTIFSans préventifAR
EXPEHNV005 | Vanne manuelle intro éthanol ALBR002 | U_SANS PREVENTIF | Sans préventif | MPS | AR | U236PE | AR | 33 575,00 | 401769 | 0 | 1 | 0 |  |  | BIOMED_ULIS | EXPEHNV005Vanne manuelle intro éthanol ALBR002U_SANS PREVENTIFSans préventifAR
EXPEHNV006 | Vanne manuelle intro éthanol ALBR001 | U_SANS PREVENTIF | Sans préventif | MPS | AR | U236PE | AR |  | 2049-12-30 | 0 | 1 | 0 |  |  | BIOMED_ULIS | EXPEHNV006Vanne manuelle intro éthanol ALBR001U_SANS PREVENTIFSans préventifAR
EXPEJDV001 | Vanne soutirage éthanol libre 8RC62 | U_SANS PREVENTIF | Sans préventif | MPS | AR | U236PE | AR |  | 2049-12-30 | 0 | 1 | 0 |  |  | BIOMED_ULIS | EXPEJDV001Vanne soutirage éthanol libre 8RC62U_SANS PREVENTIFSans préventifAR
PEJDV003 | Vanne intro éthanol réacteur GAMR10 | U_SANS PREVENTIF | Sans préventif | MPS | AR | U236PE | AR |  | 2049-12-30 | 0 | 1 | 0 |  |  | BIOMED_ULIS | PEJDV003Vanne intro éthanol réacteur GAMR10U_SANS PREVENTIFSans préventifAR
PEJDV005 | Vanne intro éthanol réacteur GAMR09 | U_SANS PREVENTIF | Sans préventif | MPS | AR | U236PE | AR |  | 2049-12-30 | 0 | 1 | 0 |  |  | BIOMED_ULIS | PEJDV005Vanne intro éthanol réacteur GAMR09U_SANS PREVENTIFSans préventifAR
PEJDV007 | Vanne intro éthanol réacteur GAMR08 | U_SANS PREVENTIF | Sans préventif | MPS | AR | U236PE | AR |  | 2049-12-30 | 0 | 1 | 0 |  |  | BIOMED_ULIS | PEJDV007Vanne intro éthanol réacteur GAMR08U_SANS PREVENTIFSans préventifAR
PEJDV009 | Vanne intro éthanol réacteur GAMR07 | U_SANS PREVENTIF | Sans préventif | MPS | AR | U236PE | AR |  | 2049-12-30 | 0 | 1 | 0 |  |  | BIOMED_ULIS | PEJDV009Vanne intro éthanol réacteur GAMR07U_SANS PREVENTIFSans préventifAR
PEJGV001 | Vanne pilotée intro éthanol cuverie ALB | U_SANS PREVENTIF | Sans préventif | MPS | AR | U236PE | AR |  | 2049-12-30 | 0 | 1 | 0 |  |  | BIOMED_ULIS | PEJGV001Vanne pilotée intro éthanol cuverie ALBU_SANS PREVENTIFSans préventifAR
PEJGV003 | Vanne pilotée intro éthanol ALBR006 | U_SANS PREVENTIF | Sans préventif | MPS | AR | U236PE | AR | 57 006,00 | 401769 | 0 | 1 | 0 |  |  | BIOMED_ULIS | PEJGV003Vanne pilotée intro éthanol ALBR006U_SANS PREVENTIFSans préventifAR
PEJGV005 | Vanne pilotée intro éthanol ALBR005 | U_SANS PREVENTIF | Sans préventif | MPS | AR | U236PE | AR |  | 2049-12-30 | 0 | 1 | 0 |  |  | BIOMED_ULIS | PEJGV005Vanne pilotée intro éthanol ALBR005U_SANS PREVENTIFSans préventifAR
PEJGV007 | Vanne pilotée intro éthanol ALBR004 | U_SANS PREVENTIF | Sans préventif | MPS | AR | U236PE | AR |  | 2049-12-30 | 0 | 1 | 0 |  |  | BIOMED_ULIS | PEJGV007Vanne pilotée intro éthanol ALBR004U_SANS PREVENTIFSans préventifAR
PEJGV009 | Vanne pilotée intro éthanol ALBR003 | U_SANS PREVENTIF | Sans préventif | MPS | AR | U236PE | AR |  | 2049-12-30 | 0 | 1 | 0 |  |  | BIOMED_ULIS | PEJGV009Vanne pilotée intro éthanol ALBR003U_SANS PREVENTIFSans préventifAR
PEJGV011 | Vanne pilotée intro éthanol ALBR002 | U_SANS PREVENTIF | Sans préventif | MPS | AR | U236PE | AR |  | 2049-12-30 | 0 | 1 | 0 |  |  | BIOMED_ULIS | PEJGV011Vanne pilotée intro éthanol ALBR002U_SANS PREVENTIFSans préventifAR
PEJGV013 | Vanne pilotée intro éthanol ALBR001 | U_SANS PREVENTIF | Sans préventif | MPS | AR | U236PE | AR |  | 2049-12-30 | 0 | 1 | 0 |  |  | BIOMED_ULIS | PEJGV013Vanne pilotée intro éthanol ALBR001U_SANS PREVENTIFSans préventifAR
EXRF11EVA01 | Evaporateur chambre froide n°1 -40°C | U_SANS PREVENTIF | Sans préventif | MPS | AR | U222RF | AR |  | 2049-12-30 | 0 | 1 | 0 |  |  | BIOMED_ULIS | EXRF11EVA01Evaporateur chambre froide n°1 -40°CU_SANS PREVENTIFSans préventifAR
EXRF11EVA02 | Evaporateur chambre froide n°2 -40°C | U_SANS PREVENTIF | Sans préventif | MPS | AR | U222RF | AR |  | 2049-12-30 | 0 | 1 | 0 |  |  | BIOMED_ULIS | EXRF11EVA02Evaporateur chambre froide n°2 -40°CU_SANS PREVENTIFSans préventifAR
EXRF12EVA01 | Evaporateur chambre froide n°3 -40°C | U_SANS PREVENTIF | Sans préventif | MPS | AR | U222RF | AR |  | 2049-12-30 | 0 | 1 | 0 |  |  | BIOMED_ULIS | EXRF12EVA01Evaporateur chambre froide n°3 -40°CU_SANS PREVENTIFSans préventifAR
EXRF12EVA02 | Evaporateur chambre froide n°4 -40°C | U_SANS PREVENTIF | Sans préventif | MPS | AR | U222RF | AR |  | 2049-12-30 | 0 | 1 | 0 |  |  | BIOMED_ULIS | EXRF12EVA02Evaporateur chambre froide n°4 -40°CU_SANS PREVENTIFSans préventifAR
EXRF12EVA03 | Evaporateur chambre froide n°5 -40°C | U_SANS PREVENTIF | Sans préventif | MPS | AR | U222RF | AR |  | 2049-12-30 | 0 | 1 | 0 |  |  | BIOMED_ULIS | EXRF12EVA03Evaporateur chambre froide n°5 -40°CU_SANS PREVENTIFSans préventifAR
EXRF13EVA01 | Evapo. n°1 cf n°12 -40°C fond pièce | U_SANS PREVENTIF | Sans préventif | MPS | AR | U222RF | AR |  | 2049-12-30 | 0 | 1 | 0 |  |  | BIOMED_ULIS | EXRF13EVA01Evapo. n°1 cf n°12 -40°C fond pièceU_SANS PREVENTIFSans préventifAR
RF15EVA02 | Evaporateur n°2 chambre froide n°10 +5°C | U_SANS PREVENTIF | Sans préventif | MPS | AR | U222RF | AR |  | 2049-12-30 | 0 | 1 | 0 |  |  | BIOMED_ULIS | RF15EVA02Evaporateur n°2 chambre froide n°10 +5°CU_SANS PREVENTIFSans préventifAR
RF15EVA03 | Evaporateur n°3 chambre froide n°10 +5°C | U_SANS PREVENTIF | Sans préventif | MPS | AR | U222RF | AR |  | 2049-12-30 | 0 | 1 | 0 |  |  | BIOMED_ULIS | RF15EVA03Evaporateur n°3 chambre froide n°10 +5°CU_SANS PREVENTIFSans préventifAR
EXRF15EVA04 | Evaporateur n°4 stockage rolls + 15°C | U_SANS PREVENTIF | Sans préventif | MPS | AR | U222RF | AR |  | 2049-12-30 | 0 | 1 | 0 |  |  | BIOMED_ULIS | EXRF15EVA04Evaporateur n°4 stockage rolls + 15°CU_SANS PREVENTIFSans préventifAR
EXRF15EVA09 | Evaporateur n°9 stockage rolls + 15°C | U_SANS PREVENTIF | Sans préventif | MPS | AR | U222RF | AR |  | 2049-12-30 | 0 | 1 | 0 |  |  | BIOMED_ULIS | EXRF15EVA09Evaporateur n°9 stockage rolls + 15°CU_SANS PREVENTIFSans préventifAR
EXRF15EVA10 | Evapo. n°10 quai +15°C magasin plasma | U_SANS PREVENTIF | Sans préventif | MPS | AR | U222RF | AR |  | 2049-12-30 | 0 | 1 | 0 |  |  | BIOMED_ULIS | EXRF15EVA10Evapo. n°10 quai +15°C magasin plasmaU_SANS PREVENTIFSans préventifAR
EXRF15EVA11 | Evapo. n°11 quai +15°C magasin plasma | U_SANS PREVENTIF | Sans préventif | MPS | AR | U222RF | AR |  | 2049-12-30 | 0 | 1 | 0 |  |  | BIOMED_ULIS | EXRF15EVA11Evapo. n°11 quai +15°C magasin plasmaU_SANS PREVENTIFSans préventifAR
EXOPLCNG02 | Congélateur -30°C | U_SANS PREVENTIF | Sans préventif | MPS | AR | U601OPL | AR |  | 2049-12-30 | 0 | 1 | 0 |  |  | BIOMED_ULIS | EXOPLCNG02Congélateur -30°CU_SANS PREVENTIFSans préventifAR
EXOPLCONG07 | Congélateur -40°C | U_SANS PREVENTIF | Sans préventif | MPS | AR | U601OPL | AR |  | 2049-12-30 | 0 | 1 | 0 |  |  | BIOMED_ULIS | EXOPLCONG07Congélateur -40°CU_SANS PREVENTIFSans préventifAR
EXOPLCONG12 | Congélateur -30°C | U_SANS PREVENTIF | Sans préventif | MPS | AR | U601OPL | AR |  | 2049-12-30 | 0 | 1 | 0 |  |  | BIOMED_ULIS | EXOPLCONG12Congélateur -30°CU_SANS PREVENTIFSans préventifAR
EXOPLCONG15 | Congélateur -40°C | U_SANS PREVENTIF | Sans préventif | MPS | AR | U601OPL | AR |  | 2049-12-30 | 0 | 1 | 0 |  |  | BIOMED_ULIS | EXOPLCONG15Congélateur -40°CU_SANS PREVENTIFSans préventifAR
EXOPLCONG11 | Congélateur -40°C | U_SANS PREVENTIF | Sans préventif | MPS | AR | U601OPL | AR |  | 2049-12-30 | 0 | 1 | 0 |  |  | BIOMED_ULIS | EXOPLCONG11Congélateur -40°CU_SANS PREVENTIFSans préventifAR
EXRIMCONG14 | Congélateur -80°C JOUAN n° 50202019 | U_SANS PREVENTIF | Sans préventif | MPS | AR | U624UAP | AR |  | 2049-12-30 | 0 | 1 | 0 |  |  | BIOMED_ULIS | EXRIMCONG14Congélateur -80°C JOUAN n° 50202019U_SANS PREVENTIFSans préventifAR
RIMEQUIP | Equipements spécif. labo. radio-immuno. | U_SANS PREVENTIF | Sans préventif | MPS | AR | U624UAP | AR |  | 2049-12-30 | 0 | 1 | 0 |  |  | BIOMED_ULIS | RIMEQUIPEquipements spécif. labo. radio-immuno.U_SANS PREVENTIFSans préventifAR
EXRIMETUV620 | Etuve B40 37°C | U_SANS PREVENTIF | Sans préventif | MPS | AR | U624UAP | AR |  | 2049-12-30 | 0 | 1 | 0 |  |  | BIOMED_ULIS | EXRIMETUV620Etuve B40 37°CU_SANS PREVENTIFSans préventifAR
EXRIMETUV622 | Etuve Abbott 40°C | U_SANS PREVENTIF | Sans préventif | MPS | AR | U624UAP | AR |  | 2049-12-30 | 0 | 1 | 0 |  |  | BIOMED_ULIS | EXRIMETUV622Etuve Abbott 40°CU_SANS PREVENTIFSans préventifAR
EXRIMETUV624 | Etuve 2005 20°C | U_SANS PREVENTIF | Sans préventif | MPS | AR | U624UAP | AR |  | 2049-12-30 | 0 | 1 | 0 |  |  | BIOMED_ULIS | EXRIMETUV624Etuve 2005 20°CU_SANS PREVENTIFSans préventifAR
EXRIMETUV625 | Etuve 2600 20°C | U_SANS PREVENTIF | Sans préventif | MPS | AR | U624UAP | AR |  | 2049-12-30 | 0 | 1 | 0 |  |  | BIOMED_ULIS | EXRIMETUV625Etuve 2600 20°CU_SANS PREVENTIFSans préventifAR
EXOPLETUV626 | Etuve EB115 37°C | U_SANS PREVENTIF | Sans préventif | MPS | AR | U601OPL | AR |  | 2049-12-30 | 0 | 1 | 0 |  |  | BIOMED_ULIS | EXOPLETUV626Etuve EB115 37°CU_SANS PREVENTIFSans préventifAR
EXRIMETUV627 | Etuve Abbott 40°C | U_SANS PREVENTIF | Sans préventif | MPS | AR | U624UAP | AR |  | 2049-12-30 | 0 | 1 | 0 |  |  | BIOMED_ULIS | EXRIMETUV627Etuve Abbott 40°CU_SANS PREVENTIFSans préventifAR
EXRIMLAV01 | Lave vaiselle | U_SANS PREVENTIF | Sans préventif | MPS | AR | U624UAP | AR |  | 2049-12-30 | 0 | 1 | 0 |  |  | BIOMED_ULIS | EXRIMLAV01Lave vaiselleU_SANS PREVENTIFSans préventifAR
EPL2LCB19 | Lecteur mobile codes à barres | U_SANS PREVENTIF | Sans préventif | MPS | AR | U406 | AR |  | 2049-12-30 | 0 | 1 | 0 |  |  | BIOMED_ULIS | EPL2LCB19Lecteur mobile codes à barresU_SANS PREVENTIFSans préventifAR
EPL2LCB21 | Lecteur mobile codes à barres | U_SANS PREVENTIF | Sans préventif | MPS | AR | U406 | AR |  | 2049-12-30 | 0 | 1 | 0 |  |  | BIOMED_ULIS | EPL2LCB21Lecteur mobile codes à barresU_SANS PREVENTIFSans préventifAR
EPL2LCB22 | Lecteur mobile codes à barres | U_SANS PREVENTIF | Sans préventif | MPS | AR | U406 | AR |  | 2049-12-30 | 0 | 1 | 0 |  |  | BIOMED_ULIS | EPL2LCB22Lecteur mobile codes à barresU_SANS PREVENTIFSans préventifAR
EXRIMOND01 | Onduleur Perisys | U_SANS PREVENTIF | Sans préventif | MPS | AR | U624UAP | AR |  | 2049-12-30 | 0 | 1 | 0 |  |  | BIOMED_ULIS | EXRIMOND01Onduleur PerisysU_SANS PREVENTIFSans préventifAR
EXRIMREF06 | Réfrigérateur / congélateur | U_SANS PREVENTIF | Sans préventif | MPS | AR | U624UAP | AR |  | 2049-12-30 | 0 | 1 | 0 |  |  | BIOMED_ULIS | EXRIMREF06Réfrigérateur / congélateurU_SANS PREVENTIFSans préventifAR
EXRIMREF07 | Réf / Congélateur LIEBHER n° 998253-01 | U_SANS PREVENTIF | Sans préventif | MPS | AR | U624UAP | AR |  | 2049-12-30 | 0 | 1 | 0 |  |  | BIOMED_ULIS | EXRIMREF07Réf / Congélateur LIEBHER n° 998253-01U_SANS PREVENTIFSans préventifAR
EXRIMUS01 | Cuve à ultra sons | U_SANS PREVENTIF | Sans préventif | MPS | AR | U624UAP | AR |  | 2049-12-30 | 0 | 1 | 0 |  |  | BIOMED_ULIS | EXRIMUS01Cuve à ultra sonsU_SANS PREVENTIFSans préventifAR
RMFPEQUIP | Equiments communs de Recherche MFP | U_SANS PREVENTIF | Sans préventif | MPS | AR | U851 | AR |  | 2049-12-30 | 0 | 1 | 0 |  |  | BIOTECH_ULIS | RMFPEQUIPEquiments communs de Recherche MFPU_SANS PREVENTIFSans préventifAR
RS485 | Réseau communication inter enregistreurs | U_SANS PREVENTIF | Sans préventif | MPS | AR | U236 | AR |  | 2049-12-30 | 0 | 1 | 0 |  |  | BIOMED_ULIS | RS485Réseau communication inter enregistreursU_SANS PREVENTIFSans préventifAR
RW1 | Réseau eaux pluviales avenue Canada | U_SANS PREVENTIF | Sans préventif | MPS | AR | U235BATU | AR |  | 2049-12-30 | 0 | 1 | 0 |  |  | BIOMED_ULIS | RW1Réseau eaux pluviales avenue CanadaU_SANS PREVENTIFSans préventifAR
RW2CP01 | Pompe n°1 relevage eaux pluviales est | U_SANS PREVENTIF | Sans préventif | MPS | AR | U235BATU | AR |  | 2049-12-30 | 0 | 1 | 0 |  |  | BIOMED_ULIS | RW2CP01Pompe n°1 relevage eaux pluviales estU_SANS PREVENTIFSans préventifAR
RW2CP02 | Pompe n°2 relevage eaux pluviales est | U_SANS PREVENTIF | Sans préventif | MPS | AR | U235BATU | AR |  | 2049-12-30 | 0 | 1 | 0 |  |  | BIOMED_ULIS | RW2CP02Pompe n°2 relevage eaux pluviales estU_SANS PREVENTIFSans préventifAR
TECHBT02 | Bain d'étalonnage AOIP 7103 n°A24311 | U_SANS PREVENTIF | Sans préventif | MPS | AR | U720 | AR | 83 661,00 | 401769 | 0 | 1 | 0 |  |  | BIOMED_ULIS | TECHBT02Bain d'étalonnage AOIP 7103 n°A24311U_SANS PREVENTIFSans préventifAR
TECHEQUIP | Equipements et outillages techniques | U_SANS PREVENTIF | Sans préventif | MPS | AR | U200 | AR | 50 998,00 | 401769 | 0 | 1 | 0 |  |  | BIOMED_ULIS | TECHEQUIPEquipements et outillages techniquesU_SANS PREVENTIFSans préventifAR
TECHFCS01 | Banc détalonnage débits | U_SANS PREVENTIF | Sans préventif | MPS | AR | U200 | AR |  | 2049-12-30 | 0 | 1 | 0 |  |  | BIOMED_ULIS | TECHFCS01Banc détalonnage débitsU_SANS PREVENTIFSans préventifAR
EXTECHOUT04 | Tour parallèle atelier central | U_SANS PREVENTIF | Sans préventif | MPS | AR | U200 | AR |  | 2049-12-30 | 0 | 1 | 0 |  |  | BIOMED_ULIS | EXTECHOUT04Tour parallèle atelier centralU_SANS PREVENTIFSans préventifAR
EXTECHOUT07 | Scie à tubes atelier central | U_SANS PREVENTIF | Sans préventif | MPS | AR | U200 | AR |  | 2049-12-30 | 0 | 1 | 0 |  |  | BIOMED_ULIS | EXTECHOUT07Scie à tubes atelier centralU_SANS PREVENTIFSans préventifAR
EXTECHOUT15 | Perceuse à colonne atelier serrurerie | U_SANS PREVENTIF | Sans préventif | MPS | AR | U200 | AR |  | 2049-12-30 | 0 | 1 | 0 |  |  | BIOMED_ULIS | EXTECHOUT15Perceuse à colonne atelier serrurerieU_SANS PREVENTIFSans préventifAR
TECHOUT18 | Fraiseuse lamello at. bâtiment | U_SANS PREVENTIF | Sans préventif | MPS | AR | U200 | AR |  | 2049-12-30 | 0 | 1 | 0 |  |  | BIOMED_ULIS | TECHOUT18Fraiseuse lamello at. bâtimentU_SANS PREVENTIFSans préventifAR
EXTECHOUT19 | Poste de soudure atelier central | U_SANS PREVENTIF | Sans préventif | MPS | AR | U200 | AR |  | 2049-12-30 | 0 | 1 | 0 |  |  | BIOMED_ULIS | EXTECHOUT19Poste de soudure atelier centralU_SANS PREVENTIFSans préventifAR
EXTECHOUT20 | Poste de soudure atelier central | U_SANS PREVENTIF | Sans préventif | MPS | AR | U200 | AR |  | 2049-12-30 | 0 | 1 | 0 |  |  | BIOMED_ULIS | EXTECHOUT20Poste de soudure atelier centralU_SANS PREVENTIFSans préventifAR
EXTECHOUT21 | Poste de soudure atelier central | U_SANS PREVENTIF | Sans préventif | MPS | AR | U200 | AR |  | 2049-12-30 | 0 | 1 | 0 |  |  | BIOMED_ULIS | EXTECHOUT21Poste de soudure atelier centralU_SANS PREVENTIFSans préventifAR
EXTECHU01 | Collecteur T°C-%HR-P TESTO n°6050720016 | U_SANS PREVENTIF | Sans préventif | MPS | AR | U720 | AR |  | 2049-12-30 | 0 | 1 | 0 |  |  | BIOMED_ULIS | EXTECHU01Collecteur T°C-%HR-P TESTO n°6050720016U_SANS PREVENTIFSans préventifAR
EXTECHU02 | Collecteur T°C-%HR-P TESTO n°1048394029 | U_SANS PREVENTIF | Sans préventif | MPS | AR | U720 | AR |  | 2049-12-30 | 0 | 1 | 0 |  |  | BIOMED_ULIS | EXTECHU02Collecteur T°C-%HR-P TESTO n°1048394029U_SANS PREVENTIFSans préventifAR
EXTECHU04 | Appareil de mesures multifonctions | U_SANS PREVENTIF | Sans préventif | MPS | AR | U200 | AR |  | 2049-12-30 | 0 | 1 | 0 |  |  | BIOMED_ULIS | EXTECHU04Appareil de mesures multifonctionsU_SANS PREVENTIFSans préventifAR
TECHUR01 | Enregistreur portable fluides energies | U_SANS PREVENTIF | Sans préventif | MPS | AR | U720 | AR |  | 2049-12-30 | 0 | 1 | 0 |  |  | BIOMED_ULIS | TECHUR01Enregistreur portable fluides energiesU_SANS PREVENTIFSans préventifAR
UDA1EQUIP | Equipements unité dévelop. analytique 1 | U_SANS PREVENTIF | Sans préventif | MPS | AR | U855 | AR |  | 2049-12-30 | 0 | 1 | 0 |  |  | BIOTECH_ULIS | UDA1EQUIPEquipements unité dévelop. analytique 1U_SANS PREVENTIFSans préventifAR
EXUDA1REF02 | Réfrigérateur/congélateur pièce n°1277 | U_SANS PREVENTIF | Sans préventif | MPS | AR | U855 | AR |  | 2049-12-30 | 0 | 1 | 0 |  |  | BIOTECH_ULIS | EXUDA1REF02Réfrigérateur/congélateur pièce n°1277U_SANS PREVENTIFSans préventifAR
EXUDA1REF03 | Réfrigérateur/congélateur pièce n°1216 | U_SANS PREVENTIF | Sans préventif | MPS | AR | U855 | AR |  | 2049-12-30 | 0 | 1 | 0 |  |  | BIOTECH_ULIS | EXUDA1REF03Réfrigérateur/congélateur pièce n°1216U_SANS PREVENTIFSans préventifAR
EXUDA1REF04 | Réfrigérateur/congélateur pièce n°1218 | U_SANS PREVENTIF | Sans préventif | MPS | AR | U855 | AR |  | 2049-12-30 | 0 | 1 | 0 |  |  | BIOTECH_ULIS | EXUDA1REF04Réfrigérateur/congélateur pièce n°1218U_SANS PREVENTIFSans préventifAR
UDA2BT01 | Bain thermostaté n°5921355 | U_SANS PREVENTIF | Sans préventif | MPS | AR | U855 | AR |  | 2049-12-30 | 0 | 1 | 0 |  |  | BIOTECH_ULIS | UDA2BT01Bain thermostaté n°5921355U_SANS PREVENTIFSans préventifAR
UDA2CONG01 | Congélateur n°1 -20°C | U_SANS PREVENTIF | Sans préventif | MPS | AR | U855 | AR |  | 2049-12-30 | 0 | 1 | 0 |  |  | BIOTECH_ULIS | UDA2CONG01Congélateur n°1 -20°CU_SANS PREVENTIFSans préventifAR
EXUDA2CONG04 | Congélateur -80°C n°4 pièce 1259 | U_SANS PREVENTIF | Sans préventif | MPS | AR | U855 | AR |  | 2049-12-30 | 0 | 1 | 0 |  |  | BIOTECH_ULIS | EXUDA2CONG04Congélateur -80°C n°4 pièce 1259U_SANS PREVENTIFSans préventifAR
UDA2EQUIP | Equipements unité dévelop. analytique 2 | U_SANS PREVENTIF | Sans préventif | MPS | AR | U855 | AR |  | 2049-12-30 | 0 | 1 | 0 |  |  | BIOTECH_ULIS | UDA2EQUIPEquipements unité dévelop. analytique 2U_SANS PREVENTIFSans préventifAR
UDA2ETUV01 | Etuve n°1 (Incubateur) | U_SANS PREVENTIF | Sans préventif | MPS | AR | U855 | AR |  | 2049-12-30 | 0 | 1 | 0 |  |  | BIOTECH_ULIS | UDA2ETUV01Etuve n°1 (Incubateur)U_SANS PREVENTIFSans préventifAR
UDP1EQUIP | Equipements unité de dévelop. procédé | U_SANS PREVENTIF | Sans préventif | MPS | AR | U851 | AR | 24 718,00 | 401769 | 0 | 1 | 0 |  |  | BIOTECH_ULIS | UDP1EQUIPEquipements unité de dévelop. procédéU_SANS PREVENTIFSans préventifAR
UDP1ETUV01 | Etuve ventilée | U_SANS PREVENTIF | Sans préventif | MPS | AR | U851 | AR |  | 2049-12-30 | 0 | 1 | 0 |  |  | BIOTECH_ULIS | UDP1ETUV01Etuve ventiléeU_SANS PREVENTIFSans préventifAR
UDP1HDV01 | Vanne fond de cuve UDP1R01 | U_SANS PREVENTIF | Sans préventif | MPS | AR | U851 | AR |  | 2049-12-30 | 0 | 1 | 0 |  |  | BIOTECH_ULIS | UDP1HDV01Vanne fond de cuve UDP1R01U_SANS PREVENTIFSans préventifAR
EXUDP1OND01 | Onduleur Pulsar | U_SANS PREVENTIF | Sans préventif | MPS | AR | U851 | AR |  | 2049-12-30 | 0 | 1 | 0 |  |  | BIOTECH_ULIS | EXUDP1OND01Onduleur PulsarU_SANS PREVENTIFSans préventifAR
UDP1PP001 | Pompe pneumatique à membrane | U_SANS PREVENTIF | Sans préventif | MPS | AR | U851 | AR |  | 2049-12-30 | 0 | 1 | 0 |  |  | BIOTECH_ULIS | UDP1PP001Pompe pneumatique à membraneU_SANS PREVENTIFSans préventifAR
UDP1PP002 | Pompe péristaltique | U_SANS PREVENTIF | Sans préventif | MPS | AR | U851 | AR |  | 2049-12-30 | 0 | 1 | 0 |  |  | BIOTECH_ULIS | UDP1PP002Pompe péristaltiqueU_SANS PREVENTIFSans préventifAR
UDP1REF01 | Armoire réfrigérée +4°C | U_SANS PREVENTIF | Sans préventif | MPS | AR | U851 | AR |  | 2049-12-30 | 0 | 1 | 0 |  |  | BIOTECH_ULIS | UDP1REF01Armoire réfrigérée +4°CU_SANS PREVENTIFSans préventifAR
UDP1SVM01 | Agitateur UDP1R01 | U_SANS PREVENTIF | Sans préventif | MPS | AR | U851 | AR |  | 2049-12-30 | 0 | 1 | 0 |  |  | BIOTECH_ULIS | UDP1SVM01Agitateur UDP1R01U_SANS PREVENTIFSans préventifAR
UDP1UR01 | Centrale de mesure | U_SANS PREVENTIF | Sans préventif | MPS | AR | U851 | AR |  | 2049-12-30 | 0 | 1 | 0 |  |  | BIOTECH_ULIS | UDP1UR01Centrale de mesureU_SANS PREVENTIFSans préventifAR
UDP1UR02 | Centrale de mesures n°1 | U_SANS PREVENTIF | Sans préventif | MPS | AR | U851 | AR |  | 2049-12-30 | 0 | 1 | 0 |  |  | BIOTECH_ULIS | UDP1UR02Centrale de mesures n°1U_SANS PREVENTIFSans préventifAR
EXUDP2ARM01 | Armoire de mesures n°1 | U_SANS PREVENTIF | Sans préventif | MPS | AR | U851 | AR |  | 2049-12-30 | 0 | 1 | 0 |  |  | BIOTECH_ULIS | EXUDP2ARM01Armoire de mesures n°1U_SANS PREVENTIFSans préventifAR
UDP2EQUIP | Equipements unité de dévelop.procédé 2 | U_SANS PREVENTIF | Sans préventif | MPS | AR | U851 | AR |  | 2049-12-30 | 0 | 1 | 0 |  |  | BIOTECH_ULIS | UDP2EQUIPEquipements unité de dévelop.procédé 2U_SANS PREVENTIFSans préventifAR
UDP2ETUV04 | Etuve Memmert | U_SANS PREVENTIF | Sans préventif | MPS | AR | U851 | AR |  | 2049-12-30 | 0 | 1 | 0 |  |  | BIOTECH_ULIS | UDP2ETUV04Etuve MemmertU_SANS PREVENTIFSans préventifAR
EXUPILREF01 | Armoire réfrigérante | U_SANS PREVENTIF | Sans préventif | MPS | AR | U851 | AR |  | 2049-12-30 | 0 | 1 | 0 |  |  | BIOTECH_ULIS | EXUPILREF01Armoire réfrigéranteU_SANS PREVENTIFSans préventifAR
EXUDP2REF04 | Réfrigérateur | U_SANS PREVENTIF | Sans préventif | MPS | AR | U851 | AR |  | 2049-12-30 | 0 | 1 | 0 |  |  | BIOTECH_ULIS | EXUDP2REF04RéfrigérateurU_SANS PREVENTIFSans préventifAR
EXUDP2T01 | Tableau de chromatographie clottagen T1 | U_SANS PREVENTIF | Sans préventif | MPS | AR | U851 | AR |  | 2049-12-30 | 0 | 1 | 0 |  |  | BIOTECH_ULIS | EXUDP2T01Tableau de chromatographie clottagen T1U_SANS PREVENTIFSans préventifAR
UDP3BT01 | Bain thermostaté n°1 | U_SANS PREVENTIF | Sans préventif | MPS | AR | U851 | AR |  | 2049-12-30 | 0 | 1 | 0 |  |  | BIOTECH_ULIS | UDP3BT01Bain thermostaté n°1U_SANS PREVENTIFSans préventifAR
UDP3BT02 | Bain thermostaté Ministat | U_SANS PREVENTIF | Sans préventif | MPS | AR | U851 | AR |  | 2049-12-30 | 0 | 1 | 0 |  |  | BIOTECH_ULIS | UDP3BT02Bain thermostaté MinistatU_SANS PREVENTIFSans préventifAR
EX1FACCONG05 | Congélateur -40°C pièce 1SS27 | U_SANS PREVENTIF | Sans préventif | MPS | AR | U420 | AR |  | 2049-12-30 | 0 | 1 | 0 |  |  | BIOMED_ULIS | EX1FACCONG05Congélateur -40°C pièce 1SS27U_SANS PREVENTIFSans préventifAR
UDP3EQUIP | Equipements unité de dévelop.procédé 3 | U_SANS PREVENTIF | Sans préventif | MPS | AR | U851 | AR |  | 2049-12-30 | 0 | 1 | 0 |  |  | BIOTECH_ULIS | UDP3EQUIPEquipements unité de dévelop.procédé 3U_SANS PREVENTIFSans préventifAR
UDP3ETUV01 | Etuve FISCHER BRAND DIEMOS | U_SANS PREVENTIF | Sans préventif | MPS | AR | U851 | AR |  | 2049-12-30 | 0 | 1 | 0 |  |  | BIOTECH_ULIS | UDP3ETUV01Etuve FISCHER BRAND DIEMOSU_SANS PREVENTIFSans préventifAR
UDP3ETUV02 | Etuve BINDER | U_SANS PREVENTIF | Sans préventif | MPS | AR | U851 | AR |  | 2049-12-30 | 0 | 1 | 0 |  |  | BIOTECH_ULIS | UDP3ETUV02Etuve BINDERU_SANS PREVENTIFSans préventifAR
WE2HV01 | Vanne contre-pression circuit GAMC21 | U_SANS PREVENTIF | Sans préventif | MPS | AR | U441 | AR | 33 574,00 | 401769 | 0 | 1 | 0 |  |  | BIOMED_ULIS | WE2HV01Vanne contre-pression circuit GAMC21U_SANS PREVENTIFSans préventifAR
WE2HV03 | Vanne circuit GAMC21 entrée WE2TD | U_SANS PREVENTIF | Sans préventif | MPS | AR | U441 | AR |  | 2049-12-30 | 0 | 1 | 0 |  |  | BIOMED_ULIS | WE2HV03Vanne circuit GAMC21 entrée WE2TDU_SANS PREVENTIFSans préventifAR
WE2HV05 | Vanne d'isolement cuve WE2CT20 | U_SANS PREVENTIF | Sans préventif | MPS | AR | U441 | AR |  | 2049-12-30 | 0 | 1 | 0 |  |  | BIOMED_ULIS | WE2HV05Vanne d'isolement cuve WE2CT20U_SANS PREVENTIFSans préventifAR
WEV01 | Cuve surnageant UF albumine | U_SANS PREVENTIF | Sans préventif | MPS | AR | U236WE | AR |  | 2049-12-30 | 0 | 1 | 0 |  |  | BIOMED_ULIS | WEV01Cuve surnageant UF albumineU_SANS PREVENTIFSans préventifAR
WFIHDV155 | Vanne manuelle soutirage NACR07 sbd106 | U_SANS PREVENTIF | Sans préventif | MPS | AR | U236WFI | AR |  | 2049-12-30 | 0 | 1 | 0 |  |  | BIOMED_ULIS | WFIHDV155Vanne manuelle soutirage NACR07 sbd106U_SANS PREVENTIFSans préventifAR
EXDWHEX01 | Echangeur réchauffement DW pour PW | U_MECA000044 | Remplacement joints de plaques | MPS | DEF | U222PW | 11U | 515 663,00 | 2026-07-18 | 3 | 1 | 0 | 260 | 1 | BIOMED_ULIS | EXDWHEX01Echangeur réchauffement DW pour PWU_MECA000044Remplacement joints de plaques11U260
GW71CMP01 | Indic. pression circuit refroid ALBR001 | U_METROLOGIE 15 | Vérification CURATIVE pression | MC | DEF | U222GW | 11U | 657 279,00 | 401769 | 0 | 1 | 0 |  |  | BIOMED_ULIS | GW71CMP01Indic. pression circuit refroid ALBR001U_METROLOGIE 15Vérification CURATIVE pression11U
GW71CMP01 | Indic. pression circuit refroid ALBR001 | U_METR000015 | Vérification PERIODIQUE pression | MPS | DEF | U222GW | 11U | 644 057,00 | 2025-06-13 | 3 | 1 | 0 | 365 | 0 | BIOMED_ULIS | GW71CMP01Indic. pression circuit refroid ALBR001U_METR000015Vérification PERIODIQUE pression11U365
GW72CMP01 | Indic. pression circuit refroid ALBR002 | U_METR000015 | Vérification PERIODIQUE pression | MPS | METR | U222GW | 11U | 648 561,00 | 2025-08-13 | 3 | 1 | 0 | 365 | 0 | BIOMED_ULIS | GW72CMP01Indic. pression circuit refroid ALBR002U_METR000015Vérification PERIODIQUE pression11U365
GW73CMP01 | Indic. pression circuit refroid ALBR003 | U_METR000015 | Vérification PERIODIQUE pression | MPS | DEF | U222GW | 11U | 652 781,00 | 2025-09-13 | 3 | 1 | 0 | 365 | 0 | BIOMED_ULIS | GW73CMP01Indic. pression circuit refroid ALBR003U_METR000015Vérification PERIODIQUE pression11U365
GW74CMP01 | Indic. pression circuit refroid ALBR004 | U_METR000015 | Vérification PERIODIQUE pression | MPS | DEF | U222GW | 11U | 616 606,00 | 2024-10-06 | 3 | 1 | 0 | 52 | 1 | BIOMED_ULIS | GW74CMP01Indic. pression circuit refroid ALBR004U_METR000015Vérification PERIODIQUE pression11U52
GW75CMP01 | Indic. pression circuit refroid ALBR005 | U_METR000015 | Vérification PERIODIQUE pression | MPS | DEF | U222GW | 11U | 616 742,00 | 2024-10-28 | 3 | 1 | 0 | 52 | 1 | BIOMED_ULIS | GW75CMP01Indic. pression circuit refroid ALBR005U_METR000015Vérification PERIODIQUE pression11U52
GW76CMP01 | Indic. pression circuit refroid ALBR006 | U_METR000015 | Vérification PERIODIQUE pression | MPS | DEF | U222GW | 11U | 618 139,00 | 2024-11-02 | 3 | 1 | 0 | 52 | 1 | BIOMED_ULIS | GW76CMP01Indic. pression circuit refroid ALBR006U_METR000015Vérification PERIODIQUE pression11U52
GW210CMP01 | Ind pr entrée IW3.6 circuit refr GAMR010 | U_METR000015 | Vérification PERIODIQUE pression | MPS | DEF | U222GW | 11U | 643 514,00 | 2025-05-03 | 3 | 1 | 0 | 52 | 1 | BIOMED_ULIS | GW210CMP01Ind pr entrée IW3.6 circuit refr GAMR010U_METR000015Vérification PERIODIQUE pression11U52
GW210CMP01 | Ind pr entrée IW3.6 circuit refr GAMR010 | U_METROLOGIE 15 | Vérification CURATIVE pression | PRO | METR | U222GW | 11U | 657 292,00 | 401769 | 0 | 1 | 0 |  |  | BIOMED_ULIS | GW210CMP01Ind pr entrée IW3.6 circuit refr GAMR010U_METROLOGIE 15Vérification CURATIVE pression11U
GW72CMP01 | Indic. pression circuit refroid ALBR002 | U_METROLOGIE 15 | Vérification CURATIVE pression | PRO | METR | U222GW | 11U | 657 282,00 | 401769 | 0 | 1 | 0 |  |  | BIOMED_ULIS | GW72CMP01Indic. pression circuit refroid ALBR002U_METROLOGIE 15Vérification CURATIVE pression11U
GW73CMP01 | Indic. pression circuit refroid ALBR003 | U_METROLOGIE 15 | Vérification CURATIVE pression | PRO | METR | U222GW | 11U | 657 284,00 | 401769 | 0 | 1 | 0 |  |  | BIOMED_ULIS | GW73CMP01Indic. pression circuit refroid ALBR003U_METROLOGIE 15Vérification CURATIVE pression11U
GW74CMP01 | Indic. pression circuit refroid ALBR004 | U_METROLOGIE 15 | Vérification CURATIVE pression | PRO | METR | U222GW | 11U | 657 286,00 | 401769 | 0 | 1 | 0 |  |  | BIOMED_ULIS | GW74CMP01Indic. pression circuit refroid ALBR004U_METROLOGIE 15Vérification CURATIVE pression11U
GW75CMP01 | Indic. pression circuit refroid ALBR005 | U_METROLOGIE 15 | Vérification CURATIVE pression | PRO | METR | U222GW | 11U | 657 288,00 | 401769 | 0 | 1 | 0 |  |  | BIOMED_ULIS | GW75CMP01Indic. pression circuit refroid ALBR005U_METROLOGIE 15Vérification CURATIVE pression11U
GW76CMP01 | Indic. pression circuit refroid ALBR006 | U_METROLOGIE 15 | Vérification CURATIVE pression | PRO | METR | U222GW | 11U | 657 290,00 | 401769 | 0 | 1 | 0 |  |  | BIOMED_ULIS | GW76CMP01Indic. pression circuit refroid ALBR006U_METROLOGIE 15Vérification CURATIVE pression11U
ETALCMP03 | Pression DRUCK DPI 610 n°2686/99-03 | U_METR000026 | Vérification PERIODIQUE labo extérieur | MPS | DEF | U205 | 50U | 631 512,00 | 2025-03-03 | 3 | 1 | 0 | 52 | 1 | BIOMED_ULIS | ETALCMP03Pression DRUCK DPI 610 n°2686/99-03U_METR000026Vérification PERIODIQUE labo extérieur50U52
ETALCMP03 | Pression DRUCK DPI 610 n°2686/99-03 | U_METROLOGIE 26 | Vérification CURATIVE labo extérieur | MC | DEF | U205 | 50U | 116 201,00 | 401769 | 0 | 1 | 0 |  |  | BIOMED_ULIS | ETALCMP03Pression DRUCK DPI 610 n°2686/99-03U_METROLOGIE 26Vérification CURATIVE labo extérieur50U
EXMFPFL29 | Hotte à flux laminaire n°03 pièce 8RC29 | U_SANS PREVENTIF | Sans préventif | MC | DEF | U440 | AR |  | 2050-01-02 | 0 | 1 | 0 |  |  | BIOMED_ULIS | EXMFPFL29Hotte à flux laminaire n°03 pièce 8RC29U_SANS PREVENTIFSans préventifAR
ETALCMT40 | Thermomètre AOIP Thermopréci n° 4 | U_METROLOGIE 12 | Vérification CURATIVE température | MC | DEF | U205 | 50U | 573 903,00 | 401769 | 0 | 1 | 0 |  |  | BIOMED_ULIS | ETALCMT40Thermomètre AOIP Thermopréci n° 4U_METROLOGIE 12Vérification CURATIVE température50U
ETALCMT40 | Thermomètre AOIP Thermopréci n° 4 | U_METR000012 | Vérification PERIODIQUE température | MPS | DEF | U205 | 50U | 585 955,00 | 2024-03-13 | 3 | 1 | 0 | 52 | 1 | BIOMED_ULIS | ETALCMT40Thermomètre AOIP Thermopréci n° 4U_METR000012Vérification PERIODIQUE température50U52
AC61AE05B | Aérotherm K25 B recyclage | U_CURA017473 | Vérification | MC | AR | U222AC | 10U |  | 401769 | 0 | 1 | 0 |  |  | BIOMED_ULIS | AC61AE05BAérotherm K25 B recyclageU_CURA017473Vérification10U
AC61AE05C | Aérotherm K25 C recyclage | U_CURA017474 | Vérification | MC | AR | U222AC | 10U |  | 401769 | 0 | 1 | 0 |  |  | BIOMED_ULIS | AC61AE05CAérotherm K25 C recyclageU_CURA017474Vérification10U
AC61AE05D | Aérotherm K25 D recyclage | U_CURA017475 | Vérification | MC | AR | U222AC | 10U |  | 401769 | 0 | 1 | 0 |  |  | BIOMED_ULIS | AC61AE05DAérotherm K25 D recyclageU_CURA017475Vérification10U
AC61AE06A | Aérotherm K28 A recyclage | U_CURA017476 | Vérification | MC | AR | U222AC | 10U |  | 401769 | 0 | 1 | 0 |  |  | BIOMED_ULIS | AC61AE06AAérotherm K28 A recyclageU_CURA017476Vérification10U
AC61AE06B | Aérotherm K28 B recyclage | U_CURA017479 | Vérification | MC | AR | U222AC | 10U |  | 401769 | 0 | 1 | 0 |  |  | BIOMED_ULIS | AC61AE06BAérotherm K28 B recyclageU_CURA017479Vérification10U
AC61AE07A | Aérotherm K29 A recyclage | U_CURA017480 | Vérification | MC | AR | U222AC | 10U |  | 401769 | 0 | 1 | 0 |  |  | BIOMED_ULIS | AC61AE07AAérotherm K29 A recyclageU_CURA017480Vérification10U
AC61AE07B | Aérotherm K29 B recyclage | U_CURA017481 | Vérification | MC | AR | U222AC | 10U |  | 401769 | 0 | 1 | 0 |  |  | BIOMED_ULIS | AC61AE07BAérotherm K29 B recyclageU_CURA017481Vérification10U
AC61AE07C | Aérotherm K29 C recyclage | U_CURA017482 | Vérification | MC | AR | U222AC | 10U |  | 401769 | 0 | 1 | 0 |  |  | BIOMED_ULIS | AC61AE07CAérotherm K29 C recyclageU_CURA017482Vérification10U
AC61AE07D | Aérotherm K29 D recyclage | U_CURA017483 | Vérification | MC | AR | U222AC | 10U |  | 401769 | 0 | 1 | 0 |  |  | BIOMED_ULIS | AC61AE07DAérotherm K29 D recyclageU_CURA017483Vérification10U
AC61AE08 | Aérotherm K30 air neuf | U_CURA017484 | Vérification | MC | AR | U222AC | 10U |  | 401769 | 0 | 1 | 0 |  |  | BIOMED_ULIS | AC61AE08Aérotherm K30 air neufU_CURA017484Vérification10U
AC61AE09C | Aérotherm K20 C recyclage | U_CURA017489 | Vérification | MC | AR | U222AC | 10U |  | 401769 | 0 | 1 | 0 |  |  | BIOMED_ULIS | AC61AE09CAérotherm K20 C recyclageU_CURA017489Vérification10U
AC61AE09D | Aérotherm K20 D recyclage | U_CURA017490 | Vérification | MC | AR | U222AC | 10U |  | 401769 | 0 | 1 | 0 |  |  | BIOMED_ULIS | AC61AE09DAérotherm K20 D recyclageU_CURA017490Vérification10U
UDP2CMT18 | Thermomètre Quick Novo n°101123347 | U_METR000012 | Vérification PERIODIQUE température | MPS | DEF | U851 | 70U | 622 611,00 | 2024-12-14 | 3 | 1 | 0 | 52 | 1 | BIOTECH_ULIS | UDP2CMT18Thermomètre Quick Novo n°101123347U_METR000012Vérification PERIODIQUE température70U52
UDP2CMT19 | Thermomètre Quick Novo n°101123348 | U_METR000012 | Vérification PERIODIQUE température | MPS | DEF | U851 | 70U | 651 011,00 | 2025-06-12 | 3 | 1 | 0 | 52 | 1 | BIOTECH_ULIS | UDP2CMT19Thermomètre Quick Novo n°101123348U_METR000012Vérification PERIODIQUE température70U52
UDP2CMT23 | Thermomètre Quick Novo n°101123503 | U_METR000012 | Vérification PERIODIQUE température | MPS | DEF | U851 | 70U | 622 625,00 | 2024-12-16 | 3 | 1 | 0 | 52 | 1 | BIOTECH_ULIS | UDP2CMT23Thermomètre Quick Novo n°101123503U_METR000012Vérification PERIODIQUE température70U52
UDP2CMT24 | Thermomètre Quick Novo n°101123505 | U_METR000012 | Vérification PERIODIQUE température | MPS | DEF | U851 | 70U | 651 012,00 | 2025-06-12 | 3 | 1 | 0 | 52 | 1 | BIOTECH_ULIS | UDP2CMT24Thermomètre Quick Novo n°101123505U_METR000012Vérification PERIODIQUE température70U52
UDP2CMT25 | Thermomètre Quick Novo n°101123516 | U_METR000012 | Vérification PERIODIQUE température | MPS | DEF | U851 | 70U | 622 613,00 | 2024-12-14 | 3 | 1 | 0 | 52 | 1 | BIOTECH_ULIS | UDP2CMT25Thermomètre Quick Novo n°101123516U_METR000012Vérification PERIODIQUE température70U52
EXALBCMP04 | Enreg. pression enceinte ALBAU01 | U_SANS PREVENTIF | Sans préventif | MC | AR | U440 | AR |  | 2049-12-30 | 0 | 1 | 0 |  |  | BIOMED_ULIS | EXALBCMP04Enreg. pression enceinte ALBAU01U_SANS PREVENTIFSans préventifAR
EXALBCMT38 | Régulation température enceinte ALBAU01 | U_SANS PREVENTIF | Sans préventif | MC | AR | U440 | AR |  | 2049-12-30 | 0 | 1 | 0 |  |  | BIOMED_ULIS | EXALBCMT38Régulation température enceinte ALBAU01U_SANS PREVENTIFSans préventifAR
EXALBCMT40 | Info temp. produit => automate ALBAU01 | U_SANS PREVENTIF | Sans préventif | MC | AR | U440 | AR |  | 2049-12-30 | 0 | 1 | 0 |  |  | BIOMED_ULIS | EXALBCMT40Info temp. produit => automate ALBAU01U_SANS PREVENTIFSans préventifAR
EXEPL2CMT01 | Enregist. température CF n°1 B4 | U_SANS PREVENTIF | Sans préventif | MC | AR | U406 | AR |  | 2049-12-30 | 0 | 1 | 0 |  |  | BIOMED_ULIS | EXEPL2CMT01Enregist. température CF n°1 B4U_SANS PREVENTIFSans préventifAR
EXEPL2CMT02 | Affichage CF n°1 B4 | U_SANS PREVENTIF | Sans préventif | MC | AR | U406 | AR |  | 2049-12-30 | 0 | 1 | 0 |  |  | BIOMED_ULIS | EXEPL2CMT02Affichage CF n°1 B4U_SANS PREVENTIFSans préventifAR
EXEPL2CMT03 | Affichage SAS CF n°1 B4 | U_SANS PREVENTIF | Sans préventif | MC | AR | U406 | AR |  | 2049-12-30 | 0 | 1 | 0 |  |  | BIOMED_ULIS | EXEPL2CMT03Affichage SAS CF n°1 B4U_SANS PREVENTIFSans préventifAR
EXEPL2CMT04 | Enregistrement SAS CF n°1 B4 | U_SANS PREVENTIF | Sans préventif | MC | AR | U406 | AR |  | 2049-12-30 | 0 | 1 | 0 |  |  | BIOMED_ULIS | EXEPL2CMT04Enregistrement SAS CF n°1 B4U_SANS PREVENTIFSans préventifAR
EXEPL2CMT05 | Enregistrement conteneur n°1 | U_SANS PREVENTIF | Sans préventif | MC | AR | U406 | AR |  | 2049-12-30 | 0 | 1 | 0 |  |  | BIOMED_ULIS | EXEPL2CMT05Enregistrement conteneur n°1U_SANS PREVENTIFSans préventifAR
EXEPL2CMT06 | Enregistrement conteneur n°2 | U_SANS PREVENTIF | Sans préventif | MC | AR | U406 | AR |  | 2049-12-30 | 0 | 1 | 0 |  |  | BIOMED_ULIS | EXEPL2CMT06Enregistrement conteneur n°2U_SANS PREVENTIFSans préventifAR
EXGAMCMT12 | Securité produit GAMR010 | U_SANS PREVENTIF | Sans préventif | MC | AR | U441 | AR |  | 2049-12-30 | 0 | 1 | 0 |  |  | BIOMED_ULIS | EXGAMCMT12Securité produit GAMR010U_SANS PREVENTIFSans préventifAR
EXGAMCMW003 | Balance Mettler 1500 kg/0,1&0,2&0,5kg | U_SANS PREVENTIF | Sans préventif | MC | AR | U441 | AR |  | 2049-12-30 | 0 | 1 | 0 |  |  | BIOMED_ULIS | EXGAMCMW003Balance Mettler 1500 kg/0,1&0,2&0,5kgU_SANS PREVENTIFSans préventifAR
EXRIMCMT07 | Température congélateur RIMCONG06 | U_SANS PREVENTIF | Sans préventif | MC | AR | U624UAP | AR |  | 2049-12-30 | 0 | 1 | 0 |  |  | BIOMED_ULIS | EXRIMCMT07Température congélateur RIMCONG06U_SANS PREVENTIFSans préventifAR
EXRIMCMT15 | Température réfrigérateur RIMREF05 | U_SANS PREVENTIF | Sans préventif | MC | AR | U624UAP | AR |  | 2049-12-30 | 0 | 1 | 0 |  |  | BIOMED_ULIS | EXRIMCMT15Température réfrigérateur RIMREF05U_SANS PREVENTIFSans préventifAR
EXRIMCMW615 | Balance Mettler 50g/0,1mg | U_SANS PREVENTIF | Sans préventif | MC | AR | U624UAP | AR |  | 2049-12-30 | 0 | 1 | 0 |  |  | BIOMED_ULIS | EXRIMCMW615Balance Mettler 50g/0,1mgU_SANS PREVENTIFSans préventifAR
EXWFICMC03 | Conductivité WFISBD105 | U_SANS PREVENTIF | Sans préventif | MC | AR | U236WFI | AR |  | 2049-12-30 | 0 | 1 | 0 |  |  | BIOMED_ULIS | EXWFICMC03Conductivité WFISBD105U_SANS PREVENTIFSans préventifAR
EXWFICMP03 | Pression départ WFISBD105 | U_SANS PREVENTIF | Sans préventif | MC | AR | U236WFI | AR |  | 2049-12-31 | 0 | 1 | 0 |  |  | BIOMED_ULIS | EXWFICMP03Pression départ WFISBD105U_SANS PREVENTIFSans préventifAR
EXWFICMT08 | Régulation temp. WFISBD105 | U_SANS PREVENTIF | Sans préventif | MC | AR | U236WFI | AR |  | 2049-12-30 | 0 | 1 | 0 |  |  | BIOMED_ULIS | EXWFICMT08Régulation temp. WFISBD105U_SANS PREVENTIFSans préventifAR
EXWFICMT09 | Contrôle temp. retour WFISBD105 | U_SANS PREVENTIF | Sans préventif | MC | AR | U236WFI | AR |  | 2049-12-30 | 0 | 1 | 0 |  |  | BIOMED_ULIS | EXWFICMT09Contrôle temp. retour WFISBD105U_SANS PREVENTIFSans préventifAR
EXWFICMT13 | Affichage température WFISBD103 | U_SANS PREVENTIF | Sans préventif | MC | AR | U236WFI | AR |  | 2049-12-30 | 0 | 1 | 0 |  |  | BIOMED_ULIS | EXWFICMT13Affichage température WFISBD103U_SANS PREVENTIFSans préventifAR
EXWFICMT22 | Température retour WFISBD203 | U_SANS PREVENTIF | Sans préventif | MC | AR | U236WFI | AR |  | 2049-12-30 | 0 | 1 | 0 |  |  | BIOMED_ULIS | EXWFICMT22Température retour WFISBD203U_SANS PREVENTIFSans préventifAR
EXWFICMT23 | Température retour WFISBD204 | U_SANS PREVENTIF | Sans préventif | MC | AR | U236WFI | AR |  | 2049-12-30 | 0 | 1 | 0 |  |  | BIOMED_ULIS | EXWFICMT23Température retour WFISBD204U_SANS PREVENTIFSans préventifAR
EXMGGCMT08 | Enregistreur thermométrique n°6122071004 | U_SANS PREVENTIF | Sans préventif | MC | AR | U168 | AR |  | 2049-12-30 | 0 | 1 | 0 |  |  | BIOMED_ULIS | EXMGGCMT08Enregistreur thermométrique n°6122071004U_SANS PREVENTIFSans préventifAR
EXMGGCMT10 | Enregistreur thermométrique n°6122071010 | U_SANS PREVENTIF | Sans préventif | MC | AR | U168 | AR |  | 2049-12-30 | 0 | 1 | 0 |  |  | BIOMED_ULIS | EXMGGCMT10Enregistreur thermométrique n°6122071010U_SANS PREVENTIFSans préventifAR
EXWFICMF04 | Débit sous boucle WFISBD107 ALBR001/006 | U_SANS PREVENTIF | Sans préventif | MC | AR | U236WFI | AR |  | 2049-12-30 | 0 | 1 | 0 |  |  | BIOMED_ULIS | EXWFICMF04Débit sous boucle WFISBD107 ALBR001/006U_SANS PREVENTIFSans préventifAR
EXWFICMF05 | Débit réacteurs GAMMA WFISBD202 | U_SANS PREVENTIF | Sans préventif | MC | AR | U236WFI | AR |  | 2049-12-30 | 0 | 1 | 0 |  |  | BIOMED_ULIS | EXWFICMF05Débit réacteurs GAMMA WFISBD202U_SANS PREVENTIFSans préventifAR
EXWFICMF03 | Débit soutirage UFALB NACR07 WFISBD106 | U_SANS PREVENTIF | Sans préventif | MC | AR | U236WFI | AR |  | 2049-12-30 | 0 | 1 | 0 |  |  | BIOMED_ULIS | EXWFICMF03Débit soutirage UFALB NACR07 WFISBD106U_SANS PREVENTIFSans préventifAR
EXWFICMT26 | Enregistrement départ boucle n°2 | U_SANS PREVENTIF | Sans préventif | MC | AR | U236WFI | AR |  | 2049-12-30 | 0 | 1 | 0 |  |  | BIOMED_ULIS | EXWFICMT26Enregistrement départ boucle n°2U_SANS PREVENTIFSans préventifAR
GW77CMP01 | Indic. pression circuit refroid fondoir | U_METR000015 | Vérification PERIODIQUE pression | MPS | DEF | U222GW | 11U | 619 134,00 | 2024-12-05 | 3 | 1 | 0 | 52 | 1 | BIOMED_ULIS | GW77CMP01Indic. pression circuit refroid fondoirU_METR000015Vérification PERIODIQUE pression11U52
GW77CMP01 | Indic. pression circuit refroid fondoir | U_METROLOGIE 15 | Vérification CURATIVE pression | MC | DEF | U222GW | 11U | 111 899,00 | 401769 | 0 | 1 | 0 |  |  | BIOMED_ULIS | GW77CMP01Indic. pression circuit refroid fondoirU_METROLOGIE 15Vérification CURATIVE pression11U
CACMF01 | Enregist débit air comprimé départ B8 | U_SANS PREVENTIF | Sans préventif | MPS | AR | U222CA | AR |  | 2049-12-04 | 0 | 1 | 0 |  |  | BIOMED_ULIS | CACMF01Enregist débit air comprimé départ B8U_SANS PREVENTIFSans préventifAR
CACMF02 | Enregist débit air comprimé départ B8' | U_SANS PREVENTIF | Sans préventif | MPS | AR | U222CA | AR |  | 2049-12-04 | 0 | 1 | 0 |  |  | BIOMED_ULIS | CACMF02Enregist débit air comprimé départ B8'U_SANS PREVENTIFSans préventifAR
DE2CMP01 | Pression calo éthanol GAMC21 | U_SANS PREVENTIF | Sans préventif | MPS | AR | U441 | AR |  | 2049-12-04 | 0 | 1 | 0 |  |  | BIOMED_ULIS | DE2CMP01Pression calo éthanol GAMC21U_SANS PREVENTIFSans préventifAR
DE3CMP01 | Pression calo éthanol GAMC22 | U_SANS PREVENTIF | Sans préventif | MPS | AR | U441 | AR |  | 2049-12-04 | 0 | 1 | 0 |  |  | BIOMED_ULIS | DE3CMP01Pression calo éthanol GAMC22U_SANS PREVENTIFSans préventifAR
EXDWCML01 | Mesure niveau haut cuve DWT01 | U_SANS PREVENTIF | Sans préventif | MPS | AR | U222DW | AR |  | 2049-12-04 | 0 | 1 | 0 |  |  | BIOMED_ULIS | EXDWCML01Mesure niveau haut cuve DWT01U_SANS PREVENTIFSans préventifAR
EXDWCML02 | Mesure niveau moyen cuve DWT01 | U_SANS PREVENTIF | Sans préventif | MPS | AR | U222DW | AR |  | 2049-12-04 | 0 | 1 | 0 |  |  | BIOMED_ULIS | EXDWCML02Mesure niveau moyen cuve DWT01U_SANS PREVENTIFSans préventifAR
EXDWCML03 | Mesure niveau bas cuve DWT01 | U_SANS PREVENTIF | Sans préventif | MPS | AR | U222DW | AR |  | 2049-12-04 | 0 | 1 | 0 |  |  | BIOMED_ULIS | EXDWCML03Mesure niveau bas cuve DWT01U_SANS PREVENTIFSans préventifAR
PWCMF04 | Débitmètre retour de boucle BD02 | U_SANS PREVENTIF | Sans préventif | MPS | AR | U222PW | AR |  | 2050-01-02 | 0 | 1 | 0 |  |  | BIOMED_ULIS | PWCMF04Débitmètre retour de boucle BD02U_SANS PREVENTIFSans préventifAR
PWCMF05 | Mesure débit entrée sous boucle B1 | U_SANS PREVENTIF | Sans préventif | MPS | AR | U222PW | AR |  | 2050-01-02 | 0 | 1 | 0 |  |  | BIOMED_ULIS | PWCMF05Mesure débit entrée sous boucle B1U_SANS PREVENTIFSans préventifAR
PWCML03 | Mesure niveau haut cuve PWT03 | U_SANS PREVENTIF | Sans préventif | MPS | AR | U222PW | AR |  | 2050-01-02 | 0 | 1 | 0 |  |  | BIOMED_ULIS | PWCML03Mesure niveau haut cuve PWT03U_SANS PREVENTIFSans préventifAR
PWCML04 | Mesure niveau bas cuve PWT03 | U_SANS PREVENTIF | Sans préventif | MPS | AR | U222PW | AR |  | 2050-01-02 | 0 | 1 | 0 |  |  | BIOMED_ULIS | PWCML04Mesure niveau bas cuve PWT03U_SANS PREVENTIFSans préventifAR
PWCML06 | Mesure niveau bas cuve PWT05 | U_SANS PREVENTIF | Sans préventif | MPS | AR | U222PW | AR |  | 2050-01-02 | 0 | 1 | 0 |  |  | BIOMED_ULIS | PWCML06Mesure niveau bas cuve PWT05U_SANS PREVENTIFSans préventifAR
EXPWCMP02 | Mesure pression entrée duo n°1 | U_SANS PREVENTIF | Sans préventif | MPS | AR | U222PW | 10U |  | 2050-01-02 | 0 | 1 | 0 |  |  | BIOMED_ULIS | EXPWCMP02Mesure pression entrée duo n°1U_SANS PREVENTIFSans préventif10U
EXPWCMP03 | Mesure pression entrée duo n°2 | U_SANS PREVENTIF | Sans préventif | MPS | AR | U222PW | 10U |  | 2050-01-02 | 0 | 1 | 0 |  |  | BIOMED_ULIS | EXPWCMP03Mesure pression entrée duo n°2U_SANS PREVENTIFSans préventif10U
PWCMP14 | Mesure pression retour SBD30 Gaine 1 | U_SANS PREVENTIF | Sans préventif | MPS | AR | U222PW | 10U |  | 2050-01-02 | 0 | 1 | 0 |  |  | BIOMED_ULIS | PWCMP14Mesure pression retour SBD30 Gaine 1U_SANS PREVENTIFSans préventif10U
PWCMP15 | Mesure pression retour SBD30 Gaine 2 | U_SANS PREVENTIF | Sans préventif | MPS | AR | U222PW | 10U |  | 2050-01-02 | 0 | 1 | 0 |  |  | BIOMED_ULIS | PWCMP15Mesure pression retour SBD30 Gaine 2U_SANS PREVENTIFSans préventif10U
PWCMT06 | Mesure T° retour boucle PWBD02 | U_SANS PREVENTIF | Sans préventif | MPS | AR | U222PW | 10U | 390 678,00 | 2050-01-01 | 0 | 1 | 0 |  |  | BIOMED_ULIS | PWCMT06Mesure T° retour boucle PWBD02U_SANS PREVENTIFSans préventif10U
PWCMT08 | Mesure T° retour S.boucle B1 | U_SANS PREVENTIF | Sans préventif | MPS | AR | U222PW | 10U |  | 2050-01-02 | 0 | 1 | 0 |  |  | BIOMED_ULIS | PWCMT08Mesure T° retour S.boucle B1U_SANS PREVENTIFSans préventif10U
PWCMT09 | Mesure T° retour S.boucle R&D | U_SANS PREVENTIF | Sans préventif | MPS | AR | U222PW | 10U |  | 2049-12-04 | 0 | 1 | 0 |  |  | BIOMED_ULIS | PWCMT09Mesure T° retour S.boucle R&DU_SANS PREVENTIFSans préventif10U
SDWCMF02 | Mesure debit entrée boucle B8 | U_SANS PREVENTIF | Sans préventif | MPS | AR | U222SDW | AR |  | 2049-12-04 | 0 | 1 | 0 |  |  | BIOMED_ULIS | SDWCMF02Mesure debit entrée boucle B8U_SANS PREVENTIFSans préventifAR
SDWCML01 | Mesure niveau haut cuve SDWT04 | U_SANS PREVENTIF | Sans préventif | MPS | AR | U222SDW | AR |  | 2049-12-04 | 0 | 1 | 0 |  |  | BIOMED_ULIS | SDWCML01Mesure niveau haut cuve SDWT04U_SANS PREVENTIFSans préventifAR
SDWCML02 | Mesure niveau bas cuve SDWT04 | U_SANS PREVENTIF | Sans préventif | MPS | AR | U222SDW | AR |  | 2049-12-04 | 0 | 1 | 0 |  |  | BIOMED_ULIS | SDWCML02Mesure niveau bas cuve SDWT04U_SANS PREVENTIFSans préventifAR
SDWCMP02 | Mesure pression départ boucle B8 | U_SANS PREVENTIF | Sans préventif | MPS | AR | U222SDW | AR |  | 2049-12-04 | 0 | 1 | 0 |  |  | BIOMED_ULIS | SDWCMP02Mesure pression départ boucle B8U_SANS PREVENTIFSans préventifAR
SDWCMT01 | Mesure température départ boucle B8 | U_SANS PREVENTIF | Sans préventif | MPS | AR | U222SDW | AR |  | 2049-12-04 | 0 | 1 | 0 |  |  | BIOMED_ULIS | SDWCMT01Mesure température départ boucle B8U_SANS PREVENTIFSans préventifAR
SDWCMT02 | Mesure T° retour boucle B8 | U_SANS PREVENTIF | Sans préventif | MPS | AR | U222SDW | AR |  | 2049-12-04 | 0 | 1 | 0 |  |  | BIOMED_ULIS | SDWCMT02Mesure T° retour boucle B8U_SANS PREVENTIFSans préventifAR
SDWCMT03 | Mesure T° retour boucle B8 | U_SANS PREVENTIF | Sans préventif | MPS | AR | U222SDW | AR |  | 2049-12-04 | 0 | 1 | 0 |  |  | BIOMED_ULIS | SDWCMT03Mesure T° retour boucle B8U_SANS PREVENTIFSans préventifAR
WECML01 | Niveau cuve WEV01 | U_SANS PREVENTIF | Sans préventif | MPS | AR | U440 | AR |  | 2049-12-04 | 0 | 1 | 0 |  |  | BIOMED_ULIS | WECML01Niveau cuve WEV01U_SANS PREVENTIFSans préventifAR
AC40 | Air climatisé bâtiment 18 | U_CLIM000206 | Maintenance climatisation B18 | MPS | DEF | U222AC | 10U | 124 781,00 | 2049-12-15 | 0 | 1 | 0 |  |  | BIOMED_ULIS | AC40Air climatisé bâtiment 18U_CLIM000206Maintenance climatisation B1810U
PLACEL02 | Chariot élévateur déchargement plasma | U_LEVA000019 | Maintenance chariot élévateur | MPS | DEF | U440LEV | 15U | 632 098,00 | 2024-09-21 | 3 | 30 | 0 | 26 | 1 | BIOMED_ULIS | PLACEL02Chariot élévateur déchargement plasmaU_LEVA000019Maintenance chariot élévateur15U26
PLAIMP01 | Imprimante balance Sartorius PLACMW01 | U_SANS PREVENTIF | Sans préventif | MC | DEF | U410 | AR |  | 2049-12-30 | 0 | 1 | 0 |  |  | BIOMED_ULIS | PLAIMP01Imprimante balance Sartorius PLACMW01U_SANS PREVENTIFSans préventifAR
BAT08TEL11 | Table élévatrice produc. sortie déchets | U_LEVA000009 | Maintenance annuelle table élévatrice | MPS | DEF | U200BATP | 15U | 632 060,00 | 2025-03-19 | 3 | 30 | 0 | 52 | 1 | BIOMED_ULIS | BAT08TEL11Table élévatrice produc. sortie déchetsU_LEVA000009Maintenance annuelle table élévatrice15U52
BATSIEGE | Bâtiments siège | U_CURA017791 | Double de clés divers | CON | AR | S244 | 13U |  | 401769 | 0 | 1 | 0 |  |  | BIOMED_ULIS | BATSIEGEBâtiments siègeU_CURA017791Double de clés divers13U
BAT18 | Bâtiment 18 | U_CURA017836 | 1er étage Bureau C. Bizeul : Petit table | MC | AR | S244 | AR |  | 401769 | 0 | 1 | 0 |  |  | BIOMED_ULIS | BAT18Bâtiment 18U_CURA0178361er étage Bureau C. Bizeul : Petit tableAR
TECHOUT27 | Elévateur de fûts | U_SANS PREVENTIF | Sans préventif | MC | DEF | U200 | 10U |  | 2049-12-30 | 0 | 1 | 0 |  |  | BIOMED_ULIS | TECHOUT27Elévateur de fûtsU_SANS PREVENTIFSans préventif10U
EXRIMABOT01 | Distributeur / Laveur / Lecteur | U_SANS PREVENTIF | Sans préventif | MC | AR | U624UAP | AR |  | 2049-12-30 | 0 | 1 | 0 |  |  | BIOMED_ULIS | EXRIMABOT01Distributeur / Laveur / LecteurU_SANS PREVENTIFSans préventifAR
EXRIMAXSYN01 | Diluteur / Laveur / Lecteur | U_SANS PREVENTIF | Sans préventif | MC | AR | U624UAP | AR | 136 970,00 | 401769 | 0 | 1 | 0 |  |  | BIOMED_ULIS | EXRIMAXSYN01Diluteur / Laveur / LecteurU_SANS PREVENTIFSans préventifAR
EXRIMGHT01 | Générateur tension électrique | U_SANS PREVENTIF | Sans préventif | MC | AR | U624UAP | AR |  | 2049-12-30 | 0 | 1 | 0 |  |  | BIOMED_ULIS | EXRIMGHT01Générateur tension électriqueU_SANS PREVENTIFSans préventifAR
EXRIMGHT02 | Générateur tension électrique | U_SANS PREVENTIF | Sans préventif | MC | AR | U624UAP | AR |  | 2049-12-30 | 0 | 1 | 0 |  |  | BIOMED_ULIS | EXRIMGHT02Générateur tension électriqueU_SANS PREVENTIFSans préventifAR
EXRIMLAV02 | Laveur de microplaques | U_SANS PREVENTIF | Sans préventif | MC | AR | U624UAP | AR |  | 2049-12-30 | 0 | 1 | 0 |  |  | BIOMED_ULIS | EXRIMLAV02Laveur de microplaquesU_SANS PREVENTIFSans préventifAR
EXRIMLMP01 | Lecteur de microplaques | U_SANS PREVENTIF | Sans préventif | MC | AR | U624UAP | AR |  | 2049-12-30 | 0 | 1 | 0 |  |  | BIOMED_ULIS | EXRIMLMP01Lecteur de microplaquesU_SANS PREVENTIFSans préventifAR
EXRIMMEGA01 | Distributeur | U_SANS PREVENTIF | Sans préventif | MC | AR | U624UAP | AR |  | 2049-12-30 | 0 | 1 | 0 |  |  | BIOMED_ULIS | EXRIMMEGA01DistributeurU_SANS PREVENTIFSans préventifAR
EXRIMSPC01 | Spèctrophotomètre Secoman S750 | U_SANS PREVENTIF | Sans préventif | MC | AR | U624UAP | AR |  | 2049-12-30 | 0 | 1 | 0 |  |  | BIOMED_ULIS | EXRIMSPC01Spèctrophotomètre Secoman S750U_SANS PREVENTIFSans préventifAR
EXRIMSVM01 | Agitateur rotatif | U_SANS PREVENTIF | Sans préventif | MC | AR | U624UAP | AR |  | 2049-12-30 | 0 | 1 | 0 |  |  | BIOMED_ULIS | EXRIMSVM01Agitateur rotatifU_SANS PREVENTIFSans préventifAR
EXRIMSVM02 | Agitateur tridimensionnel | U_SANS PREVENTIF | Sans préventif | MC | AR | U624UAP | AR |  | 2049-12-30 | 0 | 1 | 0 |  |  | BIOMED_ULIS | EXRIMSVM02Agitateur tridimensionnelU_SANS PREVENTIFSans préventifAR
MCBCMT23 | Régulation temp. enceinte MCBAU601 | U_METROLOGIE 12 | Vérification CURATIVE température | MC | DEF | U640MCB | 11U | 76 990,00 | 401769 | 0 | 1 | 0 |  |  | BIOMED_ULIS | MCBCMT23Régulation temp. enceinte MCBAU601U_METROLOGIE 12Vérification CURATIVE température11U
MCBCMT23 | Régulation temp. enceinte MCBAU601 | U_METR000012 | Vérification PERIODIQUE température | MPS | DEF | U640MCB | 11U | 618 171,00 | 2024-11-07 | 3 | 1 | 0 | 52 | 1 | BIOMED_ULIS | MCBCMT23Régulation temp. enceinte MCBAU601U_METR000012Vérification PERIODIQUE température11U52
EXMGGCMW207 | Balance Mettler 60kg/multirange | U_SANS PREVENTIF | Sans préventif | MC | AR | U168 | AR |  | 2049-12-30 | 0 | 1 | 0 |  |  | BIOMED_ULIS | EXMGGCMW207Balance Mettler 60kg/multirangeU_SANS PREVENTIFSans préventifAR
EXHEMU02 | Thermomètre Bioblock n°102515884 | U_SANS PREVENTIF | Sans préventif | MC | DEF | U680HEM | AR |  | 2049-12-30 | 0 | 1 | 0 |  |  | BIOMED_ULIS | EXHEMU02Thermomètre Bioblock n°102515884U_SANS PREVENTIFSans préventifAR
OPLGAZPURES | Postes de détente gaz pures contrôles | U_MECA000098 | Maint. annuelle installation gaz | MPS | DEF | U601OPL | 11U | 538 218,00 | 2025-02-25 | 3 | 1 | 0 | 365 | 1 | BIOMED_ULIS | OPLGAZPURESPostes de détente gaz pures contrôlesU_MECA000098Maint. annuelle installation gaz11U365
BAT08TEL11 | Table élévatrice produc. sortie déchets | U_CONT000035 | Visite réglementaire table élévatrice/quai niveleur | MPS | DEF | U200BATP | 15U | 632 023,00 | 2025-03-15 | 3 | 30 | 0 | 52 | 1 | BIOMED_ULIS | BAT08TEL11Table élévatrice produc. sortie déchetsU_CONT000035Visite réglementaire table élévatrice/quai niveleur15U52
EXACCL07 | Air climatisé secours salle infor. 3316 | U_CLIM000207 | Maintenance climatiseur | MPS | DEF | U222AC | 10U | 632 741,00 | 2024-06-02 | 3 | 1 | 0 | 13 | 1 | BIOMED_ULIS | EXACCL07Air climatisé secours salle infor. 3316U_CLIM000207Maintenance climatiseur10U13
CHACMT03 | Thermomètre Précical PN 6502B n°1 | U_METR000026 | Vérification PERIODIQUE labo extérieur | MPS | DEF | U624UAP | 22U | 610 694,00 | 2024-09-13 | 3 | 1 | 0 | 52 | 1 | BIOMED_ULIS | CHACMT03Thermomètre Précical PN 6502B n°1U_METR000026Vérification PERIODIQUE labo extérieur22U52
ACCL04 | Air climatisé poste alarmes techniques | U_CLIM000207 | Maintenance climatiseur | MPS | DEF | U222AC | 10U | 644 728,00 | 2025-06-09 | 3 | 1 | 0 | 365 | 0 | BIOMED_ULIS | ACCL04Air climatisé poste alarmes techniquesU_CLIM000207Maintenance climatiseur10U365
ACCE212 | Caisson d'extraction poste alarmes tech. | U_CLIM000205 | Maintenance extraction / ventilation | MPS | DEF | U222AC | 10U | 641 529,00 | 2025-05-22 | 3 | 1 | 0 | 52 | 1 | BIOMED_ULIS | ACCE212Caisson d'extraction poste alarmes tech.U_CLIM000205Maintenance extraction / ventilation10U52
WFIHV01 | Vanne perte de charge WFISBD105 | U_SANS PREVENTIF | Sans préventif | MC | DEF | U236WFI | AR |  | 2009-12-24 | 0 | 1 | 0 |  |  | BIOMED_ULIS | WFIHV01Vanne perte de charge WFISBD105U_SANS PREVENTIFSans préventifAR
WFIHV02 | Vanne de barrage aller WFISBD105 | U_SANS PREVENTIF | Sans préventif | MC | DEF | U236WFI | AR |  | 2049-12-30 | 0 | 1 | 0 |  |  | BIOMED_ULIS | WFIHV02Vanne de barrage aller WFISBD105U_SANS PREVENTIFSans préventifAR
WFIHV03 | Vanne de barrage retour WFISBD105 | U_SANS PREVENTIF | Sans préventif | MC | DEF | U236WFI | AR |  | 2049-12-30 | 0 | 1 | 0 |  |  | BIOMED_ULIS | WFIHV03Vanne de barrage retour WFISBD105U_SANS PREVENTIFSans préventifAR
WFIHV04 | Vanne réglage de débit WFISBD105 | U_SANS PREVENTIF | Sans préventif | MC | DEF | U236WFI | AR |  | 2049-12-30 | 0 | 1 | 0 |  |  | BIOMED_ULIS | WFIHV04Vanne réglage de débit WFISBD105U_SANS PREVENTIFSans préventifAR
WFIHV05 | Vanne prise échantillon WFISBD105 | U_SANS PREVENTIF | Sans préventif | MC | DEF | U236WFI | AR |  | 2049-12-30 | 0 | 1 | 0 |  |  | BIOMED_ULIS | WFIHV05Vanne prise échantillon WFISBD105U_SANS PREVENTIFSans préventifAR
WFIPV01 | Vanne commande aller WFISBD105 | U_SANS PREVENTIF | Sans préventif | MC | DEF | U236WFI | AR |  | 2049-12-30 | 0 | 1 | 0 |  |  | BIOMED_ULIS | WFIPV01Vanne commande aller WFISBD105U_SANS PREVENTIFSans préventifAR
WFIPV02 | Vanne commande retour WFISBD105 | U_SANS PREVENTIF | Sans préventif | MC | DEF | U236WFI | AR |  | 2049-12-30 | 0 | 1 | 0 |  |  | BIOMED_ULIS | WFIPV02Vanne commande retour WFISBD105U_SANS PREVENTIFSans préventifAR
WFIPV03 | Vanne de soutirage 8RC71 WFISBD105 | U_SANS PREVENTIF | Sans préventif | MC | DEF | U236WFI | AR |  | 2049-12-30 | 0 | 1 | 0 |  |  | BIOMED_ULIS | WFIPV03Vanne de soutirage 8RC71 WFISBD105U_SANS PREVENTIFSans préventifAR
WFIPV04 | Vanne de soutirage 8RC60/1 WFISBD105 | U_SANS PREVENTIF | Sans préventif | MC | DEF | U236WFI | AR |  | 2049-12-30 | 0 | 1 | 0 |  |  | BIOMED_ULIS | WFIPV04Vanne de soutirage 8RC60/1 WFISBD105U_SANS PREVENTIFSans préventifAR
WFIPV05 | Vanne de soutirage 8RC60/2 WFISBD105 | U_SANS PREVENTIF | Sans préventif | MC | DEF | U236WFI | AR |  | 2049-12-30 | 0 | 1 | 0 |  |  | BIOMED_ULIS | WFIPV05Vanne de soutirage 8RC60/2 WFISBD105U_SANS PREVENTIFSans préventifAR
WFIPV06 | Vanne de mise à l'égout WFISBD105 | U_SANS PREVENTIF | Sans préventif | MC | DEF | U236WFI | AR |  | 2049-12-30 | 0 | 1 | 0 |  |  | BIOMED_ULIS | WFIPV06Vanne de mise à l'égout WFISBD105U_SANS PREVENTIFSans préventifAR
BAT08ARM02 | Contrôle pressions zac centrale pesée | U_CURA018094 | Essai | AME | AR | U400 | 11U |  | 401769 | 0 | 1 | 0 |  |  | BIOMED_ULIS | BAT08ARM02Contrôle pressions zac centrale peséeU_CURA018094Essai11U
ETALCMP01 | Pression DRUCK DPI 610 n°61010799 | U_METR000026 | Vérification PERIODIQUE labo extérieur | MPS | DEF | U205 | 50U | 631 496,00 | 2025-02-03 | 3 | 1 | 0 | 52 | 1 | BIOMED_ULIS | ETALCMP01Pression DRUCK DPI 610 n°61010799U_METR000026Vérification PERIODIQUE labo extérieur50U52
EXRIMBT03 | Bain thermostaté | U_SANS PREVENTIF | Sans préventif | MC | DEF | U624UAP | AR |  | 2050-01-02 | 0 | 1 | 0 |  |  | BIOMED_ULIS | EXRIMBT03Bain thermostatéU_SANS PREVENTIFSans préventifAR
EXPWCMP04 | Mesure pression entrée filtre PWF01 | U_METR000015 | Vérification PERIODIQUE pression | MPS | METR | U222PW | 11U | 521 517,00 | 2022-07-30 | 3 | 1 | 0 | 365 | 0 | BIOMED_ULIS | EXPWCMP04Mesure pression entrée filtre PWF01U_METR000015Vérification PERIODIQUE pression11U365
EXPWCMP05 | Mesure pression sortie filtre PWF01 | U_METR000015 | Vérification PERIODIQUE pression | MPS | METR | U222PW | 11U | 521 518,00 | 2022-07-30 | 3 | 1 | 0 | 365 | 0 | BIOMED_ULIS | EXPWCMP05Mesure pression sortie filtre PWF01U_METR000015Vérification PERIODIQUE pression11U365
PWCMP10 | Mesure pression départ boucle PWBD02 | U_METR000015 | Vérification PERIODIQUE pression | MPS | DEF | U236PW | 11U | 648 832,00 | 2025-07-20 | 3 | 1 | 0 | 52 | 1 | BIOMED_ULIS | PWCMP10Mesure pression départ boucle PWBD02U_METR000015Vérification PERIODIQUE pression11U52
EXPWCMP11 | Mesure P entrée PWCP04 (%MF40) | U_METR000015 | Vérification PERIODIQUE pression | MPS | METR | U222PW | 11U | 521 520,00 | 2022-07-30 | 3 | 1 | 0 | 365 | 0 | BIOMED_ULIS | EXPWCMP11Mesure P entrée PWCP04 (%MF40)U_METR000015Vérification PERIODIQUE pression11U365
PWCMP18 | Mesure pression retour S.boucle R&D | U_METR000015 | Vérification PERIODIQUE pression | MPS | DEF | U236PW | 11U | 123 449,00 | 2049-07-25 | 0 | 1 | 0 |  |  | BIOMED_ULIS | PWCMP18Mesure pression retour S.boucle R&DU_METR000015Vérification PERIODIQUE pression11U
SDWCMP03 | Mesure pression retour boucle B8 | U_METR000015 | Vérification PERIODIQUE pression | MPS | DEF | U222SDW | 11U | 123 434,00 | 2049-07-17 | 0 | 1 | 0 |  |  | BIOMED_ULIS | SDWCMP03Mesure pression retour boucle B8U_METR000015Vérification PERIODIQUE pression11U
PLAT003 | Cuve envoi plasma après prélèvement | U_PROC000024 | Nettoyage et contrôle agitateur GMP | MPS | DEF | U410 | 11U | 649 042,00 | 2024-11-22 | 3 | 1 | 0 | 13 | 1 | BIOMED_ULIS | PLAT003Cuve envoi plasma après prélèvementU_PROC000024Nettoyage et contrôle agitateur GMP11U13
PLAT004 | Cuve envoi plasma après prélèvement | U_PROC000024 | Nettoyage et contrôle agitateur GMP | MPS | DEF | U410 | 11U | 649 043,00 | 2024-11-22 | 3 | 1 | 0 | 13 | 1 | BIOMED_ULIS | PLAT004Cuve envoi plasma après prélèvementU_PROC000024Nettoyage et contrôle agitateur GMP11U13
ALBCT02 | Cuve n°3 préparation tampon | U_PROC000024 | Nettoyage et contrôle agitateur GMP | MPS | DEF | U440 | 11U | 648 359,00 | 2024-10-24 | 3 | 1 | 0 | 13 | 1 | BIOMED_ULIS | ALBCT02Cuve n°3 préparation tamponU_PROC000024Nettoyage et contrôle agitateur GMP11U13
ALBR71 | Cuve tampon | U_PROC000024 | Nettoyage et contrôle agitateur GMP | MPS | MECA | U440 | 11U | 648 518,00 | 2024-11-01 | 3 | 1 | 0 | 13 | 1 | BIOMED_ULIS | ALBR71Cuve tamponU_PROC000024Nettoyage et contrôle agitateur GMP11U13
GAMCT12 | Cuve n°2 préparation tampon | U_PROC000024 | Nettoyage et contrôle agitateur GMP | MPS | DEF | U441 | 11U | 652 817,00 | 2024-11-15 | 3 | 1 | 0 | 8 | 1 | BIOMED_ULIS | GAMCT12Cuve n°2 préparation tamponU_PROC000024Nettoyage et contrôle agitateur GMP11U8
EXTECHCMT49 | Collecteur EBRO n° 10043928 | U_SANS PREVENTIF | Sans préventif | MC | AR | U720 | AR |  | 2049-12-30 | 0 | 1 | 0 |  |  | BIOMED_ULIS | EXTECHCMT49Collecteur EBRO n° 10043928U_SANS PREVENTIFSans préventifAR
EXTECHCMT48 | Collecteur EBRO n° 10030902 | U_SANS PREVENTIF | Sans préventif | MC | AR | U720 | AR |  | 2049-10-24 | 0 | 1 | 0 |  |  | BIOMED_ULIS | EXTECHCMT48Collecteur EBRO n° 10030902U_SANS PREVENTIFSans préventifAR
EXTECHCMT50 | Collecteur EBRO n° 10043910 | U_SANS PREVENTIF | Sans préventif | MC | AR | U720 | AR |  | 2050-01-02 | 0 | 1 | 0 |  |  | BIOMED_ULIS | EXTECHCMT50Collecteur EBRO n° 10043910U_SANS PREVENTIFSans préventifAR
EXTECHCMT51 | Collecteur EBRO n° 10030898 | U_SANS PREVENTIF | Sans préventif | MC | AR | U720 | AR |  | 2050-01-02 | 0 | 1 | 0 |  |  | BIOMED_ULIS | EXTECHCMT51Collecteur EBRO n° 10030898U_SANS PREVENTIFSans préventifAR
EXTECHCMT52 | Collecteur EBRO n° 10035794 | U_SANS PREVENTIF | Sans préventif | MC | AR | U720 | AR |  | 2050-01-02 | 0 | 1 | 0 |  |  | BIOMED_ULIS | EXTECHCMT52Collecteur EBRO n° 10035794U_SANS PREVENTIFSans préventifAR
TECHBT03 | Bain d'étalonnage JOFFRA n°90924 | U_SANS PREVENTIF | Sans préventif | MC | AR | U720 | AR |  | 2050-01-02 | 0 | 1 | 0 |  |  | BIOMED_ULIS | TECHBT03Bain d'étalonnage JOFFRA n°90924U_SANS PREVENTIFSans préventifAR
EXTECHFOUR02 | Bain d'étalonnage JOFFRA n°900807 | U_SANS PREVENTIF | Sans préventif | MC | AR | U720 | AR | 42 713,00 | 401769 | 0 | 1 | 0 |  |  | BIOMED_ULIS | EXTECHFOUR02Bain d'étalonnage JOFFRA n°900807U_SANS PREVENTIFSans préventifAR
EXTECHBT05 | Bain d'étalonnage LAUDA n°T07007 | U_SANS PREVENTIF | Sans préventif | MC | AR | U200 | AR | 82 053,00 | 401769 | 0 | 1 | 0 |  |  | BIOMED_ULIS | EXTECHBT05Bain d'étalonnage LAUDA n°T07007U_SANS PREVENTIFSans préventifAR
TECHBT06 | Bain d'étalonnage LAUDA n°S61008 | U_SANS PREVENTIF | Sans préventif | MC | AR | U720 | AR | 126 823,00 | 401769 | 0 | 1 | 0 |  |  | BIOMED_ULIS | TECHBT06Bain d'étalonnage LAUDA n°S61008U_SANS PREVENTIFSans préventifAR
EXTECHBT07 | Bain d'étalonnage LAUDA n°L11001 | U_SANS PREVENTIF | Sans préventif | MC | AR | U200 | AR |  | 2050-01-02 | 0 | 1 | 0 |  |  | BIOMED_ULIS | EXTECHBT07Bain d'étalonnage LAUDA n°L11001U_SANS PREVENTIFSans préventifAR
MGGTRP06 | Transpalette électrique n°6 | U_LEVA000014 | Maintenance gerbeur transpalette | MPS | DEF | U168 | 15U | 632 088,00 | 2024-09-21 | 3 | 30 | 0 | 26 | 1 | BIOMED_ULIS | MGGTRP06Transpalette électrique n°6U_LEVA000014Maintenance gerbeur transpalette15U26
EXSHW4CMT02 | Enregistrement température caloporteur | U_SANS PREVENTIF | Sans préventif | MC | AR | U440 | AR |  | 2050-01-02 | 0 | 1 | 0 |  |  | BIOMED_ULIS | EXSHW4CMT02Enregistrement température caloporteurU_SANS PREVENTIFSans préventifAR
EXRIMCMT25 | Température étuve RIMETUV625 | U_SANS PREVENTIF | Sans préventif | MC | AR | U624UAP | AR |  | 2050-01-02 | 0 | 1 | 0 |  |  | BIOMED_ULIS | EXRIMCMT25Température étuve RIMETUV625U_SANS PREVENTIFSans préventifAR
EXRIMCMCT04 | Minuteur n°10 Oregon Scientific | U_METROLOGIE 05 | Vérification CURATIVE temps | MC | AR | U624UAP | 22U |  | 2030-12-31 | 0 | 1 | 0 |  |  | BIOMED_ULIS | EXRIMCMCT04Minuteur n°10 Oregon ScientificU_METROLOGIE 05Vérification CURATIVE temps22U
RIMCMCT06 | Minuteur n°12 Oregon Scientific | U_METROLOGIE 05 | Vérification CURATIVE temps | MC | AR | U624UAP | 22U |  | 2030-12-31 | 0 | 1 | 0 |  |  | BIOMED_ULIS | RIMCMCT06Minuteur n°12 Oregon ScientificU_METROLOGIE 05Vérification CURATIVE temps22U
RIMCMCT06 | Minuteur n°12 Oregon Scientific | U_METR000005 | Vérification PERIODIQUE temps | MPS | DEF | U624UAP | 23U | 628 536,00 | 2025-01-09 | 3 | 1 | 0 | 52 | 1 | BIOMED_ULIS | RIMCMCT06Minuteur n°12 Oregon ScientificU_METR000005Vérification PERIODIQUE temps23U52
EXRIMCMCT04 | Minuteur n°10 Oregon Scientific | U_METR000005 | Vérification PERIODIQUE temps | MPS | DEF | U624UAP | 22U | 496 853,00 | 2049-01-13 | 3 | 1 | 0 | 52 | 1 | BIOMED_ULIS | EXRIMCMCT04Minuteur n°10 Oregon ScientificU_METR000005Vérification PERIODIQUE temps22U52
EXGAMTA | Tableau de pontage A sortie réacteurs | U_CURA018568 | Remplacement tableau | AME | AR | U441 | 11U |  | 401769 | 0 | 1 | 0 |  |  | BIOMED_ULIS | EXGAMTATableau de pontage A sortie réacteursU_CURA018568Remplacement tableau11U
EXGAMTB | Tableau de pontage B entrée réacteurs | U_CURA018569 | Remplacement tableau | AME | AR | U441 | 11U |  | 401769 | 0 | 1 | 0 |  |  | BIOMED_ULIS | EXGAMTBTableau de pontage B entrée réacteursU_CURA018569Remplacement tableau11U
EXGAMTC | Tableau de pontage C broyeur | U_CURA018570 | Remplacement tableau | AME | AR | U441 | 11U |  | 401769 | 0 | 1 | 0 |  |  | BIOMED_ULIS | EXGAMTCTableau de pontage C broyeurU_CURA018570Remplacement tableau11U
SHW1 | Prod. distri. fluides thermiques B01/B08 | U_CURA018579 | Demontage reseau constant | AME | AR | U222SHW | 10U |  | 401769 | 0 | 1 | 0 |  |  | BIOMED_ULIS | SHW1Prod. distri. fluides thermiques B01/B08U_CURA018579Demontage reseau constant10U
EXGAMCMCT21 | Chaînes de mesures réacteur Gamma CT21 | U_SANS PREVENTIF | Sans préventif | MC | AR | U441 | AR |  | 2050-01-02 | 0 | 1 | 0 |  |  | BIOMED_ULIS | EXGAMCMCT21Chaînes de mesures réacteur Gamma CT21U_SANS PREVENTIFSans préventifAR
EXGAMCMCT22 | Chaînes de mesures réacteur Gamma CT22 | U_SANS PREVENTIF | Sans préventif | MC | AR | U441 | AR |  | 2050-01-02 | 0 | 1 | 0 |  |  | BIOMED_ULIS | EXGAMCMCT22Chaînes de mesures réacteur Gamma CT22U_SANS PREVENTIFSans préventifAR
EXGAMCMR007 | Chaînes de mesures réacteur gamma n°7 | U_SANS PREVENTIF | Sans préventif | MC | AR | U441 | AR |  | 2050-01-02 | 0 | 1 | 0 |  |  | BIOMED_ULIS | EXGAMCMR007Chaînes de mesures réacteur gamma n°7U_SANS PREVENTIFSans préventifAR
EXGAMCMR008 | Chaînes de mesures réacteur gamma n°8 | U_SANS PREVENTIF | Sans préventif | MC | AR | U441 | AR |  | 2050-01-02 | 0 | 1 | 0 |  |  | BIOMED_ULIS | EXGAMCMR008Chaînes de mesures réacteur gamma n°8U_SANS PREVENTIFSans préventifAR
EXGAMCMR009 | Chaînes de mesures réacteur gamma n°9 | U_SANS PREVENTIF | Sans préventif | MC | AR | U441 | AR |  | 2050-01-02 | 0 | 1 | 0 |  |  | BIOMED_ULIS | EXGAMCMR009Chaînes de mesures réacteur gamma n°9U_SANS PREVENTIFSans préventifAR
EXGAMCMR010 | Chaînes de mesures réacteur gamma n°10 | U_SANS PREVENTIF | Sans préventif | MC | AR | U441 | AR |  | 2050-01-02 | 0 | 1 | 0 |  |  | BIOMED_ULIS | EXGAMCMR010Chaînes de mesures réacteur gamma n°10U_SANS PREVENTIFSans préventifAR
EXGAMCMR20 | Chaînes de mesures réacteur Gamma R20 | U_SANS PREVENTIF | Sans préventif | MC | AR | U441 | AR |  | 2050-01-02 | 0 | 1 | 0 |  |  | BIOMED_ULIS | EXGAMCMR20Chaînes de mesures réacteur Gamma R20U_SANS PREVENTIFSans préventifAR
EXMGPCMM01 | Enreg. + alarme hygromét. CF n°7 / Baron | U_SANS PREVENTIF | Sans préventif | MC | AR | U406 | AR |  | 2050-01-02 | 0 | 1 | 0 |  |  | BIOMED_ULIS | EXMGPCMM01Enreg. + alarme hygromét. CF n°7 / BaronU_SANS PREVENTIFSans préventifAR
EXMGPCMT21 | Alarme ambiance CF n°8 sur PC sécurité | U_SANS PREVENTIF | Sans préventif | MC | AR | U406 | AR |  | 2050-01-02 | 0 | 1 | 0 |  |  | BIOMED_ULIS | EXMGPCMT21Alarme ambiance CF n°8 sur PC sécuritéU_SANS PREVENTIFSans préventifAR
EXMGPCMT22 | Enreg. + alarme produit CF n°8 / Baron | U_SANS PREVENTIF | Sans préventif | MC | AR | U406 | AR |  | 2050-01-02 | 0 | 1 | 0 |  |  | BIOMED_ULIS | EXMGPCMT22Enreg. + alarme produit CF n°8 / BaronU_SANS PREVENTIFSans préventifAR
EXMGPCMT23 | Enreg. + alarme ambiance CF n°8 / Baron | U_SANS PREVENTIF | Sans préventif | MC | AR | U406 | AR |  | 2050-01-02 | 0 | 1 | 0 |  |  | BIOMED_ULIS | EXMGPCMT23Enreg. + alarme ambiance CF n°8 / BaronU_SANS PREVENTIFSans préventifAR
EXMGPCMT24 | Alarme ambiance CF n°9 sur PC sécurité | U_SANS PREVENTIF | Sans préventif | MC | AR | U406 | AR |  | 2050-01-02 | 0 | 1 | 0 |  |  | BIOMED_ULIS | EXMGPCMT24Alarme ambiance CF n°9 sur PC sécuritéU_SANS PREVENTIFSans préventifAR
EXMGPCMT25 | Enreg. + alarme produit CF n°9 / Baron | U_SANS PREVENTIF | Sans préventif | MC | AR | U406 | AR |  | 2050-01-02 | 0 | 1 | 0 |  |  | BIOMED_ULIS | EXMGPCMT25Enreg. + alarme produit CF n°9 / BaronU_SANS PREVENTIFSans préventifAR
EXMGPCMT26 | Enreg. + alarme ambiance CF n°9 / Baron | U_SANS PREVENTIF | Sans préventif | MC | AR | U406 | AR |  | 2050-01-02 | 0 | 1 | 0 |  |  | BIOMED_ULIS | EXMGPCMT26Enreg. + alarme ambiance CF n°9 / BaronU_SANS PREVENTIFSans préventifAR
EXMGPCMT28 | Enreg. + alarme ambiance CF n°10 / Baron | U_SANS PREVENTIF | Sans préventif | MC | AR | U406 | AR |  | 2050-01-02 | 0 | 1 | 0 |  |  | BIOMED_ULIS | EXMGPCMT28Enreg. + alarme ambiance CF n°10 / BaronU_SANS PREVENTIFSans préventifAR
EXMGPCMT29 | Alarme ambiance CF n°11 sur PC sécurité | U_SANS PREVENTIF | Sans préventif | MC | AR | U406 | AR |  | 2050-01-02 | 0 | 1 | 0 |  |  | BIOMED_ULIS | EXMGPCMT29Alarme ambiance CF n°11 sur PC sécuritéU_SANS PREVENTIFSans préventifAR
EXMGPCMT30 | Enreg. + alarme ambiance CF n°11 / Baron | U_SANS PREVENTIF | Sans préventif | MC | AR | U406 | AR |  | 2050-01-02 | 0 | 1 | 0 |  |  | BIOMED_ULIS | EXMGPCMT30Enreg. + alarme ambiance CF n°11 / BaronU_SANS PREVENTIFSans préventifAR
EXPLACML02 | Niveau cuve PLAT000 | U_SANS PREVENTIF | Sans préventif | MC | AR | U410 | AR |  | 2050-01-02 | 0 | 1 | 0 |  |  | BIOMED_ULIS | EXPLACML02Niveau cuve PLAT000U_SANS PREVENTIFSans préventifAR
EXPLACML03 | Niveau cuve PLAT002 | U_SANS PREVENTIF | Sans préventif | MC | AR | U410 | AR |  | 2050-01-02 | 0 | 1 | 0 |  |  | BIOMED_ULIS | EXPLACML03Niveau cuve PLAT002U_SANS PREVENTIFSans préventifAR
EXPLACML04 | Niveau cuve EXPLAT003 | U_SANS PREVENTIF | Sans préventif | MC | AR | U410 | AR |  | 2050-01-02 | 0 | 1 | 0 |  |  | BIOMED_ULIS | EXPLACML04Niveau cuve EXPLAT003U_SANS PREVENTIFSans préventifAR
EXPLACMT26 | Température produit sortie PLAC03 (GW1) | U_SANS PREVENTIF | Sans préventif | MC | AR | U410 | AR |  | 2050-01-02 | 0 | 1 | 0 |  |  | BIOMED_ULIS | EXPLACMT26Température produit sortie PLAC03 (GW1)U_SANS PREVENTIFSans préventifAR
EXPLACMT30 | Régulation température EXPLAT003 (GW77) | U_SANS PREVENTIF | Sans préventif | MC | AR | U410 | AR |  | 2050-01-02 | 0 | 1 | 0 |  |  | BIOMED_ULIS | EXPLACMT30Régulation température EXPLAT003 (GW77)U_SANS PREVENTIFSans préventifAR
LEVUSINE | Matériels de levage commun usine | U_SANS PREVENTIF | Sans préventif | MC | AR | U200 | AR |  | 2050-01-02 | 0 | 1 | 0 |  |  | BIOMED_ULIS | LEVUSINEMatériels de levage commun usineU_SANS PREVENTIFSans préventifAR
RESEQUIP04 | Trancheur | U_SANS PREVENTIF | Sans préventif | MC | AR | U235RES | AR |  | 2050-01-02 | 0 | 1 | 0 |  |  | BIOMED_ULIS | RESEQUIP04TrancheurU_SANS PREVENTIFSans préventifAR
EXSHW1HEX01 | Echangeur n°1 vapeur / fluide thermique | U_SANS PREVENTIF | Sans préventif | MC | AR | U222SHW | AR |  | 2050-01-02 | 0 | 1 | 0 |  |  | BIOMED_ULIS | EXSHW1HEX01Echangeur n°1 vapeur / fluide thermiqueU_SANS PREVENTIFSans préventifAR
EXSHW1HEX02 | Echangeur n°2 vapeur / fluides thermi. | U_SANS PREVENTIF | Sans préventif | MC | AR | U222 | AR |  | 2050-01-02 | 0 | 1 | 0 |  |  | BIOMED_ULIS | EXSHW1HEX02Echangeur n°2 vapeur / fluides thermi.U_SANS PREVENTIFSans préventifAR
EXALBAU03 | Autoclave n°03 albumine gamma | U_SANS PREVENTIF | Sans préventif | MC | AR | U440 | AR |  | 2050-01-02 | 0 | 1 | 0 |  |  | BIOMED_ULIS | EXALBAU03Autoclave n°03 albumine gammaU_SANS PREVENTIFSans préventifAR
EXALBAU06 | Autoclave n°06 lagarde | U_SANS PREVENTIF | Sans préventif | MC | AR | U440 | AR |  | 2050-01-02 | 0 | 1 | 0 |  |  | BIOMED_ULIS | EXALBAU06Autoclave n°06 lagardeU_SANS PREVENTIFSans préventifAR
EXALBCMCUV | Chaînes de mesures pièces cuverie alb | U_SANS PREVENTIF | Sans préventif | MC | AR | U440 | AR |  | 2050-01-02 | 0 | 1 | 0 |  |  | BIOMED_ULIS | EXALBCMCUVChaînes de mesures pièces cuverie albU_SANS PREVENTIFSans préventifAR
EXALBCMR001 | Chaînes de mesures réacteur albumine n°1 | U_SANS PREVENTIF | Sans préventif | MC | AR | U440 | AR |  | 2050-01-02 | 0 | 1 | 0 |  |  | BIOMED_ULIS | EXALBCMR001Chaînes de mesures réacteur albumine n°1U_SANS PREVENTIFSans préventifAR
EXALBCMR002 | Chaînes de mesures réacteur albumine n°2 | U_SANS PREVENTIF | Sans préventif | MC | AR | U440 | AR |  | 2050-01-02 | 0 | 1 | 0 |  |  | BIOMED_ULIS | EXALBCMR002Chaînes de mesures réacteur albumine n°2U_SANS PREVENTIFSans préventifAR
EXALBCMR003 | Chaînes de mesures réacteur albumine n°3 | U_SANS PREVENTIF | Sans préventif | MC | AR | U440 | AR |  | 2050-01-02 | 0 | 1 | 0 |  |  | BIOMED_ULIS | EXALBCMR003Chaînes de mesures réacteur albumine n°3U_SANS PREVENTIFSans préventifAR
EXALBCMR004 | Chaînes de mesures réacteur albumine n°4 | U_SANS PREVENTIF | Sans préventif | MC | AR | U440 | AR |  | 2050-01-02 | 0 | 1 | 0 |  |  | BIOMED_ULIS | EXALBCMR004Chaînes de mesures réacteur albumine n°4U_SANS PREVENTIFSans préventifAR
EXALBCMR005 | Chaînes de mesures réacteur albumine n°5 | U_SANS PREVENTIF | Sans préventif | MC | AR | U440 | AR |  | 2050-01-02 | 0 | 1 | 0 |  |  | BIOMED_ULIS | EXALBCMR005Chaînes de mesures réacteur albumine n°5U_SANS PREVENTIFSans préventifAR
EXALBCMR006 | Chaînes de mesures réacteur albumine n°6 | U_SANS PREVENTIF | Sans préventif | MC | AR | U440 | AR |  | 2050-01-02 | 0 | 1 | 0 |  |  | BIOMED_ULIS | EXALBCMR006Chaînes de mesures réacteur albumine n°6U_SANS PREVENTIFSans préventifAR
EXALBCMR07 | Chaînes de mesures réacteur uf albumine | U_SANS PREVENTIF | Sans préventif | MC | AR | U440 | AR |  | 2050-01-02 | 0 | 1 | 0 |  |  | BIOMED_ULIS | EXALBCMR07Chaînes de mesures réacteur uf albumineU_SANS PREVENTIFSans préventifAR
EXALBCMT03 | Régul. temp produit ALBR009 Préchauffage | U_SANS PREVENTIF | Sans préventif | MC | AR | U440 | AR |  | 2050-01-02 | 0 | 1 | 0 |  |  | BIOMED_ULIS | EXALBCMT03Régul. temp produit ALBR009 PréchauffageU_SANS PREVENTIFSans préventifAR
EXALBCMT06 | Securité température éthanol ALBR001 | U_SANS PREVENTIF | Sans préventif | MC | AR | U440 | AR |  | 2050-01-02 | 0 | 1 | 0 |  |  | BIOMED_ULIS | EXALBCMT06Securité température éthanol ALBR001U_SANS PREVENTIFSans préventifAR
EXALBCMT09 | Securité température éthanol ALBR002 | U_SANS PREVENTIF | Sans préventif | MC | AR | U440 | AR |  | 2050-01-02 | 0 | 1 | 0 |  |  | BIOMED_ULIS | EXALBCMT09Securité température éthanol ALBR002U_SANS PREVENTIFSans préventifAR
EXALBCMT12 | Securité température éthanol ALBR003 | U_SANS PREVENTIF | Sans préventif | MC | AR | U440 | AR |  | 2050-01-02 | 0 | 1 | 0 |  |  | BIOMED_ULIS | EXALBCMT12Securité température éthanol ALBR003U_SANS PREVENTIFSans préventifAR
EXALBCMT15 | Securité température éthanol ALBR004 | U_SANS PREVENTIF | Sans préventif | MC | AR | U440 | AR |  | 2050-01-02 | 0 | 1 | 0 |  |  | BIOMED_ULIS | EXALBCMT15Securité température éthanol ALBR004U_SANS PREVENTIFSans préventifAR
EXALBCMT18 | Securité température éthanol ALBR005 | U_SANS PREVENTIF | Sans préventif | MC | AR | U440 | AR |  | 2050-01-02 | 0 | 1 | 0 |  |  | BIOMED_ULIS | EXALBCMT18Securité température éthanol ALBR005U_SANS PREVENTIFSans préventifAR
EXALBCMT21 | Securité température éthanol ALBR006 | U_SANS PREVENTIF | Sans préventif | MC | AR | U440 | AR |  | 2050-01-02 | 0 | 1 | 0 |  |  | BIOMED_ULIS | EXALBCMT21Securité température éthanol ALBR006U_SANS PREVENTIFSans préventifAR
EXALBCMT22 | Régul. temp produit ALBR010 Préchauffage | U_SANS PREVENTIF | Sans préventif | MC | AR | U440 | AR |  | 2050-01-02 | 0 | 1 | 0 |  |  | BIOMED_ULIS | EXALBCMT22Régul. temp produit ALBR010 PréchauffageU_SANS PREVENTIFSans préventifAR
EXALBCMT23 | Régul. temp produit ALBR011 Préchauffage | U_SANS PREVENTIF | Sans préventif | MC | AR | U440 | AR |  | 2050-01-02 | 0 | 1 | 0 |  |  | BIOMED_ULIS | EXALBCMT23Régul. temp produit ALBR011 PréchauffageU_SANS PREVENTIFSans préventifAR
EXALBCMT24 | Régul. temp cuve ALBR009 (Stérilisation) | U_SANS PREVENTIF | Sans préventif | MC | AR | U440 | AR |  | 2050-01-02 | 0 | 1 | 0 |  |  | BIOMED_ULIS | EXALBCMT24Régul. temp cuve ALBR009 (Stérilisation)U_SANS PREVENTIFSans préventifAR
EXALBCMT25 | Régul. temp cuve ALBR010 (Stérilisation) | U_SANS PREVENTIF | Sans préventif | MC | AR | U440 | AR |  | 2050-01-02 | 0 | 1 | 0 |  |  | BIOMED_ULIS | EXALBCMT25Régul. temp cuve ALBR010 (Stérilisation)U_SANS PREVENTIFSans préventifAR
EXALBCMT26 | Régul. temp cuve ALBR011 (Stérilisation) | U_SANS PREVENTIF | Sans préventif | MC | AR | U440 | AR |  | 2050-01-02 | 0 | 1 | 0 |  |  | BIOMED_ULIS | EXALBCMT26Régul. temp cuve ALBR011 (Stérilisation)U_SANS PREVENTIFSans préventifAR
EXALBCMT27 | Temp. frigo échantillons ALB-GAMMA | U_SANS PREVENTIF | Sans préventif | MC | AR | U440 | AR |  | 2050-01-02 | 0 | 1 | 0 |  |  | BIOMED_ULIS | EXALBCMT27Temp. frigo échantillons ALB-GAMMAU_SANS PREVENTIFSans préventifAR
EXALBCMW08 | Balance poids javel (UF) | U_SANS PREVENTIF | Sans préventif | MC | AR | U440 | AR |  | 2050-01-02 | 0 | 1 | 0 |  |  | BIOMED_ULIS | EXALBCMW08Balance poids javel (UF)U_SANS PREVENTIFSans préventifAR
EXALBR008 | Cuve de dilution albumine | U_SANS PREVENTIF | Sans préventif | MC | AR | U440 | AR |  | 2050-01-02 | 0 | 1 | 0 |  |  | BIOMED_ULIS | EXALBR008Cuve de dilution albumineU_SANS PREVENTIFSans préventifAR
EXANICMT11 | Température partie ref ANIREF01 | U_SANS PREVENTIF | Sans préventif | MC | AR | U881USNC | AR |  | 2050-01-02 | 0 | 1 | 0 |  |  | BIOTECH_ULIS | EXANICMT11Température partie ref ANIREF01U_SANS PREVENTIFSans préventifAR
EXANICMT12 | Température partie cong ANIREF01 | U_SANS PREVENTIF | Sans préventif | MC | AR | U881USNC | AR |  | 2050-01-02 | 0 | 1 | 0 |  |  | BIOTECH_ULIS | EXANICMT12Température partie cong ANIREF01U_SANS PREVENTIFSans préventifAR
EXANICMT13 | Température partie ref ANIREF02 | U_SANS PREVENTIF | Sans préventif | MC | AR | U881USNC | AR |  | 2050-01-02 | 0 | 1 | 0 |  |  | BIOTECH_ULIS | EXANICMT13Température partie ref ANIREF02U_SANS PREVENTIFSans préventifAR
EXANICMT14 | Température partie cong ANIRF02 | U_SANS PREVENTIF | Sans préventif | MC | AR | U881USNC | AR |  | 2050-01-02 | 0 | 1 | 0 |  |  | BIOTECH_ULIS | EXANICMT14Température partie cong ANIRF02U_SANS PREVENTIFSans préventifAR
TECHPC03 | PC instrumentation | U_SANS PREVENTIF | Sans préventif | MC | AR | U200 | AR |  | 2050-01-02 | 0 | 1 | 0 |  |  | BIOMED_ULIS | TECHPC03PC instrumentationU_SANS PREVENTIFSans préventifAR
PLACMM01 | Indication hygrométrie PLACF01 | U_SANS PREVENTIF | Sans préventif | MC | AR | U410 | AR |  | 2050-01-02 | 0 | 1 | 0 |  |  | BIOMED_ULIS | PLACMM01Indication hygrométrie PLACF01U_SANS PREVENTIFSans préventifAR
BAT08PLASMA | Bâtiment 8 atelier décongélation | U_CURA018682 | Travaux arrêt de production mai | MC | AR | U200BATP | AR |  | 401769 | 0 | 1 | 0 |  |  | BIOMED_ULIS | BAT08PLASMABâtiment 8 atelier décongélationU_CURA018682Travaux arrêt de production maiAR
EXUDP2REF06 | Réfrigérateur | U_SANS PREVENTIF | Sans préventif | MC | AR | U851 | AR |  | 2050-01-02 | 0 | 1 | 0 |  |  | BIOTECH_ULIS | EXUDP2REF06RéfrigérateurU_SANS PREVENTIFSans préventifAR
AC02CT02 | Caisson trait. air centrale de pesée b8 | U_CLIM000002 | Maintenance caisson de climatisation | MPS | DEF | U222AC | 10U | 645 723,00 | 2025-07-13 | 3 | 1 | 0 | 365 | 0 | BIOMED_ULIS | AC02CT02Caisson trait. air centrale de pesée b8U_CLIM000002Maintenance caisson de climatisation10U365
OPLCONG32 | Congélateur -80°C plasmathèque | U_SANS PREVENTIF | Sans préventif | MC | AR | U601OPL | AR |  | 2050-01-02 | 0 | 1 | 0 |  |  | BIOMED_ULIS | OPLCONG32Congélateur -80°C plasmathèqueU_SANS PREVENTIFSans préventifAR
OPLCONG33 | Congélateur -80°C plasmathèque | U_SANS PREVENTIF | Sans préventif | MC | AR | U601OPL | AR |  | 2050-01-02 | 0 | 1 | 0 |  |  | BIOMED_ULIS | OPLCONG33Congélateur -80°C plasmathèqueU_SANS PREVENTIFSans préventifAR
EXOPLCONG34 | Congélateur -80°C plasmathèque | U_SANS PREVENTIF | Sans préventif | MC | AR | U601OPL | AR |  | 2050-01-02 | 0 | 1 | 0 |  |  | BIOMED_ULIS | EXOPLCONG34Congélateur -80°C plasmathèqueU_SANS PREVENTIFSans préventifAR
GAMFL100A | Flux tableau pontage A | U_CLIM000138 | Remplacement filtre HEPA | MPS | DEF | U441 | 10U | 617 261,00 | 2029-12-25 | 2 | 1 | 0 | 2 190,00 | 0 | BIOMED_ULIS | GAMFL100AFlux tableau pontage AU_CLIM000138Remplacement filtre HEPA10U2 190,00
AC02CT02 | Caisson trait. air centrale de pesée b8 | U_CLIM000201 | Contrôle CTA | MPS | DEF | U222AC | 10U | 651 371,00 | 2024-10-16 | 3 | 1 | 0 | 30 | 0 | BIOMED_ULIS | AC02CT02Caisson trait. air centrale de pesée b8U_CLIM000201Contrôle CTA10U30
AC10CT10 | Caisson trait. air couloir et communs prod | U_CLIM000002 | Maintenance caisson de climatisation | MPS | DEF | U222AC | 10U | 645 726,00 | 2025-07-13 | 3 | 1 | 0 | 365 | 0 | BIOMED_ULIS | AC10CT10Caisson trait. air couloir et communs prodU_CLIM000002Maintenance caisson de climatisation10U365
FW | Réseaux incendies | U_CONT000041 | Vérification annuelle RIA | MPS | DEF | U130 | 12U | 30 933,00 | 2049-12-31 | 0 | 1 | 0 |  |  | BIOMED_ULIS | FWRéseaux incendiesU_CONT000041Vérification annuelle RIA12U
AC02 | Air climatisé centrale de pesée | U_CLIM000203 | Vitesses souff. repri. termi. pour Emery | MPS | DEF | U222AC | 10U | 645 869,00 | 2025-08-06 | 3 | 1 | 0 | 52 | 1 | BIOMED_ULIS | AC02Air climatisé centrale de peséeU_CLIM000203Vitesses souff. repri. termi. pour Emery10U52
EXAC02CE01 | Caisson d'extraction pesée 8RC139 | U_CLIM000205 | Maintenance extraction / ventilation | MPS | DEF | U222AC | 10U | 557 806,00 | 2023-07-14 | 3 | 1 | 0 | 52 | 1 | BIOMED_ULIS | EXAC02CE01Caisson d'extraction pesée 8RC139U_CLIM000205Maintenance extraction / ventilation10U52
MFPREQUIP | Equipements MFPR en galénique | U_CURA018846 | Vidange pompe à vide | MC | AR | U868 | 11U |  | 401769 | 0 | 1 | 0 |  |  | BIOTECH_ULIS | MFPREQUIPEquipements MFPR en galéniqueU_CURA018846Vidange pompe à vide11U
EXAC10F03 | Filtration terminale clim pièce 8RC130 | U_CLIM000138 | Remplacement filtre HEPA | MPS | CLIM | U222AC | 10U | 415 181,00 | 2024-07-17 | 2 | 1 | 0 | 2 190,00 | 0 | BIOMED_ULIS | EXAC10F03Filtration terminale clim pièce 8RC130U_CLIM000138Remplacement filtre HEPA10U2 190,00
AC02F05 | Filtration terminale clim pièce 8RC132 | U_CLIM000138 | Remplacement filtre HEPA | MPS | CLIM | U222AC | 10U | 415 182,00 | 2024-07-15 | 2 | 1 | 0 | 2 190,00 | 0 | BIOMED_ULIS | AC02F05Filtration terminale clim pièce 8RC132U_CLIM000138Remplacement filtre HEPA10U2 190,00
AC02F06 | Filtration terminale clim pièce 8RC132 | U_CLIM000138 | Remplacement filtre HEPA | MPS | CLIM | U222AC | 10U | 415 183,00 | 2024-07-15 | 2 | 1 | 0 | 2 190,00 | 0 | BIOMED_ULIS | AC02F06Filtration terminale clim pièce 8RC132U_CLIM000138Remplacement filtre HEPA10U2 190,00
AC02F07 | Filtration terminale clim pièce 8RC132 | U_CLIM000138 | Remplacement filtre HEPA | MPS | CLIM | U222AC | 10U | 415 184,00 | 2024-07-15 | 2 | 1 | 0 | 2 190,00 | 0 | BIOMED_ULIS | AC02F07Filtration terminale clim pièce 8RC132U_CLIM000138Remplacement filtre HEPA10U2 190,00
AC02F08 | Filtration terminale clim pièce 8RC133 | U_CLIM000138 | Remplacement filtre HEPA | MPS | CLIM | U222AC | 10U | 415 185,00 | 2024-07-15 | 2 | 1 | 0 | 2 190,00 | 0 | BIOMED_ULIS | AC02F08Filtration terminale clim pièce 8RC133U_CLIM000138Remplacement filtre HEPA10U2 190,00
AC02F09 | Filtration terminale clim pièce 8RC133 | U_CLIM000138 | Remplacement filtre HEPA | MPS | CLIM | U222AC | 10U | 415 186,00 | 2024-07-15 | 2 | 1 | 0 | 2 190,00 | 0 | BIOMED_ULIS | AC02F09Filtration terminale clim pièce 8RC133U_CLIM000138Remplacement filtre HEPA10U2 190,00
EXAC02F10 | Filtration terminale clim pièce 8RC133 | U_CLIM000138 | Remplacement filtre HEPA | MPS | CLIM | U222AC | 10U | 415 210,00 | 2024-07-10 | 2 | 1 | 0 | 2 190,00 | 0 | BIOMED_ULIS | EXAC02F10Filtration terminale clim pièce 8RC133U_CLIM000138Remplacement filtre HEPA10U2 190,00
AC02F11 | Filtration terminale clim pièce 8RC134 | U_CLIM000138 | Remplacement filtre HEPA | MPS | CLIM | U222AC | 10U | 415 211,00 | 2024-07-15 | 2 | 1 | 0 | 2 190,00 | 0 | BIOMED_ULIS | AC02F11Filtration terminale clim pièce 8RC134U_CLIM000138Remplacement filtre HEPA10U2 190,00
AC02F12 | Filtration terminale clim pièce 8RC134 | U_CLIM000138 | Remplacement filtre HEPA | MPS | CLIM | U222AC | 10U | 415 212,00 | 2024-07-15 | 2 | 1 | 0 | 2 190,00 | 0 | BIOMED_ULIS | AC02F12Filtration terminale clim pièce 8RC134U_CLIM000138Remplacement filtre HEPA10U2 190,00
AC02F13 | Filtration terminale clim pièce 8RC134 | U_CLIM000138 | Remplacement filtre HEPA | MPS | CLIM | U222AC | 10U | 415 213,00 | 2024-07-15 | 2 | 1 | 0 | 2 190,00 | 0 | BIOMED_ULIS | AC02F13Filtration terminale clim pièce 8RC134U_CLIM000138Remplacement filtre HEPA10U2 190,00
AC02F14 | Filtration terminale clim pièce 8RC135 | U_CLIM000138 | Remplacement filtre HEPA | MPS | CLIM | U222AC | 10U | 415 214,00 | 2024-07-15 | 2 | 1 | 0 | 2 190,00 | 0 | BIOMED_ULIS | AC02F14Filtration terminale clim pièce 8RC135U_CLIM000138Remplacement filtre HEPA10U2 190,00
AC02F15 | Filtration terminale clim pièce 8RC137 | U_CLIM000138 | Remplacement filtre HEPA | MPS | CLIM | U222AC | 10U | 415 215,00 | 2024-07-15 | 2 | 1 | 0 | 2 190,00 | 0 | BIOMED_ULIS | AC02F15Filtration terminale clim pièce 8RC137U_CLIM000138Remplacement filtre HEPA10U2 190,00
AC02F16 | Filtration terminale clim pièce 8RC137 | U_CLIM000138 | Remplacement filtre HEPA | MPS | CLIM | U222AC | 10U | 415 204,00 | 2024-07-15 | 2 | 1 | 0 | 2 190,00 | 0 | BIOMED_ULIS | AC02F16Filtration terminale clim pièce 8RC137U_CLIM000138Remplacement filtre HEPA10U2 190,00
EXAC02F18 | Filtration terminale clim pièce 8RC140 | U_CLIM000138 | Remplacement filtre HEPA | MPS | CLIM | U222AC | 10U | 415 206,00 | 2024-07-15 | 2 | 1 | 0 | 2 190,00 | 0 | BIOMED_ULIS | EXAC02F18Filtration terminale clim pièce 8RC140U_CLIM000138Remplacement filtre HEPA10U2 190,00
AC02F19 | Filtration terminale clim pièce 8RC140 | U_CLIM000138 | Remplacement filtre HEPA | MPS | CLIM | U222AC | 10U | 415 207,00 | 2024-07-15 | 2 | 1 | 0 | 2 190,00 | 0 | BIOMED_ULIS | AC02F19Filtration terminale clim pièce 8RC140U_CLIM000138Remplacement filtre HEPA10U2 190,00
AC02F20 | Filtration terminale clim pièce 8RC140 | U_CLIM000138 | Remplacement filtre HEPA | MPS | CLIM | U222AC | 10U | 415 208,00 | 2024-07-15 | 2 | 1 | 0 | 2 190,00 | 0 | BIOMED_ULIS | AC02F20Filtration terminale clim pièce 8RC140U_CLIM000138Remplacement filtre HEPA10U2 190,00
EXAC02F21 | Filtration terminale clim pièce 8RC140 | U_CLIM000138 | Remplacement filtre HEPA | MPS | CLIM | U222AC | 10U | 415 209,00 | 2024-07-15 | 2 | 1 | 0 | 2 190,00 | 0 | BIOMED_ULIS | EXAC02F21Filtration terminale clim pièce 8RC140U_CLIM000138Remplacement filtre HEPA10U2 190,00
EXDWF01 | Carter de filtration eau de ville 2 µ | U_EAUX000002 | Remplacement des filtres eau purifiée | MPC | DEF | U222PW | 10U | 27 174,00 | 401769 | 0 | 1 | 0 |  |  | BIOMED_ULIS | EXDWF01Carter de filtration eau de ville 2 µU_EAUX000002Remplacement des filtres eau purifiée10U
DWF04 | Carter de filtration eau de ville métro pesage 10 µm | U_EAUX000002 | Remplacement des filtres eau purifiée | MPC | DEF | U236PW | 10U | 400 822,00 | 2050-01-01 | 0 | 1 | 0 |  |  | BIOMED_ULIS | DWF04Carter de filtration eau de ville métro pesage 10 µmU_EAUX000002Remplacement des filtres eau purifiée10U
EXDWF05 | Carter de filtration eau de ville 1µ | U_EAUX000002 | Remplacement des filtres eau purifiée | MPC | DEF | U222PW | 10U | 27 346,00 | 401769 | 0 | 1 | 0 |  |  | BIOMED_ULIS | EXDWF05Carter de filtration eau de ville 1µU_EAUX000002Remplacement des filtres eau purifiée10U
EXPWF01 | Carter filtres 1 µm amont ultrafilt | U_EAUX000002 | Remplacement des filtres eau purifiée | MPC | DEF | U222PW | 10U | 441 410,00 | 2050-01-01 | 0 | 1 | 0 |  |  | BIOMED_ULIS | EXPWF01Carter filtres 1 µm amont ultrafiltU_EAUX000002Remplacement des filtres eau purifiée10U
EXPWF02 | Carter filtres 0,2 µm aval ultrafilt | U_EAUX000002 | Remplacement des filtres eau purifiée | MPC | DEF | U222PW | 10U | 89 892,00 | 401769 | 0 | 1 | 0 |  |  | BIOMED_ULIS | EXPWF02Carter filtres 0,2 µm aval ultrafiltU_EAUX000002Remplacement des filtres eau purifiée10U
PWF31 | Carter filtres 30 sous boucle b1" | U_EAUX000002 | Remplacement des filtres eau purifiée | MPC | DEF | U236PW | 11U | 651 543,00 | 401769 | 0 | 1 | 0 |  |  | BIOMED_ULIS | PWF31Carter filtres 30 sous boucle b1"U_EAUX000002Remplacement des filtres eau purifiée11U
PWF51 | Carter filtres 0,2 µm Sous boucle R&D | U_EAUX000002 | Remplacement des filtres eau purifiée | MPC | DEF | U236PW | 10U | 422 578,00 | 2050-01-01 | 0 | 1 | 0 |  |  | BIOMED_ULIS | PWF51Carter filtres 0,2 µm Sous boucle R&DU_EAUX000002Remplacement des filtres eau purifiée10U
EXDWF02 | Carter filtre évent cuve DWT01 | U_EAUX000003 | Remplacement filtre évent eau | MPS | DEF | U222PW | 11U | 555 110,00 | 401769 | 0 | 1 | 0 |  |  | BIOMED_ULIS | EXDWF02Carter filtre évent cuve DWT01U_EAUX000003Remplacement filtre évent eau11U
EXDWF03 | Carter filtre évent cuve DWT01 | U_EAUX000003 | Remplacement filtre évent eau | MPS | DEF | U222PW | 11U | 555 111,00 | 401769 | 0 | 1 | 0 |  |  | BIOMED_ULIS | EXDWF03Carter filtre évent cuve DWT01U_EAUX000003Remplacement filtre évent eau11U
PWF30 | Carter filtre évent cuve PWT3 s. bou. b1 | U_EAUX000003 | Remplacement filtre évent eau | MPS | DEF | U236PW | 11U | 648 838,00 | 2025-08-04 | 2 | 1 | 0 | 52 | 1 | BIOMED_ULIS | PWF30Carter filtre évent cuve PWT3 s. bou. b1U_EAUX000003Remplacement filtre évent eau11U52
PWF50 | Carter filtre évent cuve PWT5 R&D | U_EAUX000003 | Remplacement filtre évent eau | MPS | DEF | U236PW | 11U | 604 470,00 | 2024-07-24 | 2 | 1 | 0 | 52 | 1 | BIOMED_ULIS | PWF50Carter filtre évent cuve PWT5 R&DU_EAUX000003Remplacement filtre évent eau11U52
SDWF40 | Carter filtre évent cuve SDWT4 boucle B8 | U_EAUX000003 | Remplacement filtre évent eau | MPS | DEF | U222SDW | 11U | 621 447,00 | 2025-01-14 | 3 | 1 | 0 | 52 | 1 | BIOMED_ULIS | SDWF40Carter filtre évent cuve SDWT4 boucle B8U_EAUX000003Remplacement filtre évent eau11U52
PWF03 | Filtre évent hydrophobe + WIT PWT01 | U_EAUX000003 | Remplacement filtre évent eau | MPS | DEF | U236PW | 11U | 153 287,00 | 401769 | 0 | 1 | 0 |  |  | BIOMED_ULIS | PWF03Filtre évent hydrophobe + WIT PWT01U_EAUX000003Remplacement filtre évent eau11U
EXBCHBT02 | Bain thermostaté d. protéines n°58411223 | U_SANS PREVENTIF | Sans préventif | MC | DEF | U624UAP | AR |  | 2050-01-02 | 0 | 1 | 0 |  |  | BIOMED_ULIS | EXBCHBT02Bain thermostaté d. protéines n°58411223U_SANS PREVENTIFSans préventifAR
EXBCHBT01 | Bain thermostaté dosage LAL n°58411248 | U_SANS PREVENTIF | Sans préventif | MC | DEF | U624UAP | AR |  | 2050-01-02 | 0 | 1 | 0 |  |  | BIOMED_ULIS | EXBCHBT01Bain thermostaté dosage LAL n°58411248U_SANS PREVENTIFSans préventifAR
AC10F04 | Filtration terminale clim pièce 8RC141 | U_CLIM000138 | Remplacement filtre HEPA | MPS | CLIM | U222AC | 10U | 444 698,00 | 2025-07-28 | 2 | 1 | 0 | 2 190,00 | 0 | BIOMED_ULIS | AC10F04Filtration terminale clim pièce 8RC141U_CLIM000138Remplacement filtre HEPA10U2 190,00
AC10F05 | Filtration terminale clim pièce 8RC141 | U_CLIM000138 | Remplacement filtre HEPA | MPS | CLIM | U222AC | 10U | 444 699,00 | 2025-07-28 | 2 | 1 | 0 | 2 190,00 | 0 | BIOMED_ULIS | AC10F05Filtration terminale clim pièce 8RC141U_CLIM000138Remplacement filtre HEPA10U2 190,00
AC10F06 | Filtration terminale clim pièce 8RC142 | U_CLIM000138 | Remplacement filtre HEPA | MPS | CLIM | U222AC | 10U | 444 700,00 | 2025-07-28 | 2 | 1 | 0 | 2 190,00 | 0 | BIOMED_ULIS | AC10F06Filtration terminale clim pièce 8RC142U_CLIM000138Remplacement filtre HEPA10U2 190,00
EXAC10F07 | Filtration terminale clim pièce 8RC143 | U_CLIM000138 | Remplacement filtre HEPA | MPS | CLIM | U222AC | 10U | 444 701,00 | 2025-07-28 | 2 | 1 | 0 | 2 190,00 | 0 | BIOMED_ULIS | EXAC10F07Filtration terminale clim pièce 8RC143U_CLIM000138Remplacement filtre HEPA10U2 190,00
EXAC10F08 | Filtration terminale clim pièce 8RC143 | U_CLIM000138 | Remplacement filtre HEPA | MPS | CLIM | U222AC | 10U | 444 702,00 | 2025-07-28 | 2 | 1 | 0 | 2 190,00 | 0 | BIOMED_ULIS | EXAC10F08Filtration terminale clim pièce 8RC143U_CLIM000138Remplacement filtre HEPA10U2 190,00
EXAC10F09 | Filtration terminale clim pièce 8RC143 | U_CLIM000138 | Remplacement filtre HEPA | MPS | CLIM | U222AC | 10U | 444 703,00 | 2025-07-28 | 2 | 1 | 0 | 2 190,00 | 0 | BIOMED_ULIS | EXAC10F09Filtration terminale clim pièce 8RC143U_CLIM000138Remplacement filtre HEPA10U2 190,00
EXAC10F10 | Filtration terminale clim pièce 8RC143 | U_CLIM000138 | Remplacement filtre HEPA | MPS | CLIM | U222AC | 10U | 444 704,00 | 2025-07-28 | 2 | 1 | 0 | 2 190,00 | 0 | BIOMED_ULIS | EXAC10F10Filtration terminale clim pièce 8RC143U_CLIM000138Remplacement filtre HEPA10U2 190,00
EXAC10F11 | Filtration terminale clim pièce 8RC143 | U_CLIM000138 | Remplacement filtre HEPA | MPS | CLIM | U222AC | 10U | 444 705,00 | 2025-07-28 | 2 | 1 | 0 | 2 190,00 | 0 | BIOMED_ULIS | EXAC10F11Filtration terminale clim pièce 8RC143U_CLIM000138Remplacement filtre HEPA10U2 190,00
AC27F01 | Filtration terminale clim pièce 8RC76 | U_CLIM000138 | Remplacement filtre HEPA | MPS | CLIM | U222AC | 10U | 444 753,00 | 2025-07-20 | 2 | 1 | 0 | 2 190,00 | 0 | BIOMED_ULIS | AC27F01Filtration terminale clim pièce 8RC76U_CLIM000138Remplacement filtre HEPA10U2 190,00
AC27F02 | Filtration terminale clim pièce 8RC68 | U_CLIM000138 | Remplacement filtre HEPA | MPS | CLIM | U222AC | 10U | 444 754,00 | 2025-07-20 | 2 | 1 | 0 | 2 190,00 | 0 | BIOMED_ULIS | AC27F02Filtration terminale clim pièce 8RC68U_CLIM000138Remplacement filtre HEPA10U2 190,00
AC27F03 | Filtration terminale clim pièce 8RC68 | U_CLIM000138 | Remplacement filtre HEPA | MPS | CLIM | U222AC | 10U | 444 755,00 | 2025-07-20 | 2 | 1 | 0 | 2 190,00 | 0 | BIOMED_ULIS | AC27F03Filtration terminale clim pièce 8RC68U_CLIM000138Remplacement filtre HEPA10U2 190,00
AC27F04 | Filtration terminale clim pièce 8RC68 | U_CLIM000138 | Remplacement filtre HEPA | MPS | CLIM | U222AC | 10U | 444 756,00 | 2025-07-20 | 2 | 1 | 0 | 2 190,00 | 0 | BIOMED_ULIS | AC27F04Filtration terminale clim pièce 8RC68U_CLIM000138Remplacement filtre HEPA10U2 190,00
AC10F16 | Filtration terminale clim pièce 8RC147 | U_CLIM000138 | Remplacement filtre HEPA | MPS | CLIM | U222AC | 10U | 444 706,00 | 2025-07-28 | 2 | 1 | 0 | 2 190,00 | 0 | BIOMED_ULIS | AC10F16Filtration terminale clim pièce 8RC147U_CLIM000138Remplacement filtre HEPA10U2 190,00
AC10F17 | Filtration terminale clim pièce 8RC97 | U_CLIM000138 | Remplacement filtre HEPA | MPS | CLIM | U222AC | 10U | 444 707,00 | 2025-07-28 | 2 | 1 | 0 | 2 190,00 | 0 | BIOMED_ULIS | AC10F17Filtration terminale clim pièce 8RC97U_CLIM000138Remplacement filtre HEPA10U2 190,00
AC10F18 | Filtration terminale clim pièce 8RC97 | U_CLIM000138 | Remplacement filtre HEPA | MPS | CLIM | U222AC | 10U | 444 708,00 | 2025-07-28 | 2 | 1 | 0 | 2 190,00 | 0 | BIOMED_ULIS | AC10F18Filtration terminale clim pièce 8RC97U_CLIM000138Remplacement filtre HEPA10U2 190,00
AC10F19 | Filtration terminale clim pièce 8RC54 | U_CLIM000138 | Remplacement filtre HEPA | MPS | CLIM | U222AC | 10U | 444 709,00 | 2025-07-28 | 2 | 1 | 0 | 2 190,00 | 0 | BIOMED_ULIS | AC10F19Filtration terminale clim pièce 8RC54U_CLIM000138Remplacement filtre HEPA10U2 190,00
AC27F05 | Filtration terminale clim pièce 8RC54 | U_CLIM000138 | Remplacement filtre HEPA | MPS | CLIM | U222AC | 10U | 444 757,00 | 2025-07-21 | 2 | 1 | 0 | 2 190,00 | 0 | BIOMED_ULIS | AC27F05Filtration terminale clim pièce 8RC54U_CLIM000138Remplacement filtre HEPA10U2 190,00
AC27F06 | Filtration terminale clim pièce 8RC54 | U_CLIM000138 | Remplacement filtre HEPA | MPS | CLIM | U222AC | 10U | 444 758,00 | 2025-07-21 | 2 | 1 | 0 | 2 190,00 | 0 | BIOMED_ULIS | AC27F06Filtration terminale clim pièce 8RC54U_CLIM000138Remplacement filtre HEPA10U2 190,00
AC27F07 | Filtration terminale clim pièce 8RC52 | U_CLIM000138 | Remplacement filtre HEPA | MPS | CLIM | U222AC | 10U | 444 759,00 | 2025-07-20 | 2 | 1 | 0 | 2 190,00 | 0 | BIOMED_ULIS | AC27F07Filtration terminale clim pièce 8RC52U_CLIM000138Remplacement filtre HEPA10U2 190,00
AC27F08 | Filtration terminale clim pièce 8RC06 | U_CLIM000138 | Remplacement filtre HEPA | MPS | CLIM | U222AC | 10U | 444 760,00 | 2025-07-20 | 2 | 1 | 0 | 2 190,00 | 0 | BIOMED_ULIS | AC27F08Filtration terminale clim pièce 8RC06U_CLIM000138Remplacement filtre HEPA10U2 190,00
AC27F09 | Filtration terminale clim pièce 8RC06 | U_CLIM000138 | Remplacement filtre HEPA | MPS | CLIM | U222AC | 10U | 444 761,00 | 2025-07-20 | 2 | 1 | 0 | 2 190,00 | 0 | BIOMED_ULIS | AC27F09Filtration terminale clim pièce 8RC06U_CLIM000138Remplacement filtre HEPA10U2 190,00
AC27F10 | Filtration terminale clim pièce 8RC06 | U_CLIM000138 | Remplacement filtre HEPA | MPS | CLIM | U222AC | 10U | 444 762,00 | 2025-07-20 | 2 | 1 | 0 | 2 190,00 | 0 | BIOMED_ULIS | AC27F10Filtration terminale clim pièce 8RC06U_CLIM000138Remplacement filtre HEPA10U2 190,00
AC27F11 | Filtration terminale clim pièce 8RC06 | U_CLIM000138 | Remplacement filtre HEPA | MPS | CLIM | U222AC | 10U | 444 763,00 | 2025-07-20 | 2 | 1 | 0 | 2 190,00 | 0 | BIOMED_ULIS | AC27F11Filtration terminale clim pièce 8RC06U_CLIM000138Remplacement filtre HEPA10U2 190,00
AC27F12 | Filtration terminale clim pièce 8RC06 | U_CLIM000138 | Remplacement filtre HEPA | MPS | CLIM | U222AC | 10U | 444 764,00 | 2025-07-20 | 2 | 1 | 0 | 2 190,00 | 0 | BIOMED_ULIS | AC27F12Filtration terminale clim pièce 8RC06U_CLIM000138Remplacement filtre HEPA10U2 190,00
AC10 | Air climatisé couloirs production rdc b8 | U_CLIM000203 | Vitesses souff. repri. termi. pour Emery | MPS | DEF | U222AC | 10U | 645 870,00 | 2025-08-07 | 3 | 1 | 0 | 52 | 1 | BIOMED_ULIS | AC10Air climatisé couloirs production rdc b8U_CLIM000203Vitesses souff. repri. termi. pour Emery10U52
WFICMQ01 | Affichage comptage départ WFISBD101 | U_METROLOGIE 30 | Vérification CURATIVE de comptage | MC | AR | U236WFI | 11U | 77 739,00 | 401769 | 0 | 1 | 0 |  |  | BIOMED_ULIS | WFICMQ01Affichage comptage départ WFISBD101U_METROLOGIE 30Vérification CURATIVE de comptage11U
WFICMQ01 | Affichage comptage départ WFISBD101 | U_METR000030 | Vérification PERIODIQUE de comptage | MPS | DEF | U236WFI | 11U | 619 129,00 | 2024-12-04 | 3 | 1 | 0 | 52 | 1 | BIOMED_ULIS | WFICMQ01Affichage comptage départ WFISBD101U_METR000030Vérification PERIODIQUE de comptage11U52
BAT02 | Bâtiment 2 | U_CURA019035 | BUREAU A CHANGER DE PLACE | MC | AR | S244 | AR |  | 401769 | 0 | 1 | 0 |  |  | BIOMED_ULIS | BAT02Bâtiment 2U_CURA019035BUREAU A CHANGER DE PLACEAR
ISCMP01 | Indication pression nourrice | U_SANS PREVENTIF | Sans préventif | MC | AR | U222IS | AR |  | 2040-12-30 | 0 | 1 | 0 |  |  | BIOMED_ULIS | ISCMP01Indication pression nourriceU_SANS PREVENTIFSans préventifAR
MGGTRP11 | Transpalette manuel | U_SANS CONTROLE | Pas de contrôle réglementaire à associer | MPS | DEF | U168 | 11U |  | 2049-12-30 | 0 | 1 | 0 |  |  | BIOMED_ULIS | MGGTRP11Transpalette manuelU_SANS CONTROLEPas de contrôle réglementaire à associer11U
CDPTRP01 | Transpalette électrique | U_LEVA000014 | Maintenance gerbeur transpalette | MPS | DEF | U408PMML | 15U | 632 027,00 | 2024-09-14 | 3 | 30 | 0 | 26 | 1 | BIOMED_ULIS | CDPTRP01Transpalette électriqueU_LEVA000014Maintenance gerbeur transpalette15U26
EXRIMSCEL01 | Soudeuse de sacs | U_AVEC | Gammes à associer | MPS | DEF | U624UAP | 60U | 588 197,00 | 401769 | 0 | 1 | 0 |  |  | BIOMED_ULIS | EXRIMSCEL01Soudeuse de sacsU_AVECGammes à associer60U
EXMGPDES01 | Déshydrateur chambre froide n°10 | U_CURA019236 | MAINTENANCE 13 SEM | MPS | AR | U406 | 10U |  | 401769 | 0 | 1 | 0 |  |  | BIOMED_ULIS | EXMGPDES01Déshydrateur chambre froide n°10U_CURA019236MAINTENANCE 13 SEM10U
EXBCHDIL07 | Diluteur Microlab n°2003 | U_SANS PREVENTIF | Sans préventif | MC | DEF | U624UAP | AR |  | 2050-01-02 | 0 | 1 | 0 |  |  | BIOMED_ULIS | EXBCHDIL07Diluteur Microlab n°2003U_SANS PREVENTIFSans préventifAR
ISBD01 | Nourrice distribution vapeur indust. | U_CURA019375 | Modification collecteur vapeur | AME | AR | U222IS | 10U |  | 401769 | 0 | 1 | 0 |  |  | BIOMED_ULIS | ISBD01Nourrice distribution vapeur indust.U_CURA019375Modification collecteur vapeur10U
BAT08PLASMA | Bâtiment 8 atelier décongélation | U_BATI000023 | Arrêt technique ou de production | MC | DEF | U200BATP | 13U | 25 607,00 | 401769 | 0 | 1 | 0 |  |  | BIOMED_ULIS | BAT08PLASMABâtiment 8 atelier décongélationU_BATI000023Arrêt technique ou de production13U
BAT08ALBUMINE | Bâtiment 8 atelier albumine | U_BATI000023 | Arrêt technique ou de production | MC | DEF | U200BATP | 13U | 25 609,00 | 401769 | 0 | 1 | 0 |  |  | BIOMED_ULIS | BAT08ALBUMINEBâtiment 8 atelier albumineU_BATI000023Arrêt technique ou de production13U
BAT08GAMMA | Bâtiment 8 atelier gamma | U_BATI000023 | Arrêt technique ou de production | MC | DEF | U200BATP | 13U | 25 610,00 | 401769 | 0 | 1 | 0 |  |  | BIOMED_ULIS | BAT08GAMMABâtiment 8 atelier gammaU_BATI000023Arrêt technique ou de production13U
BAT08COND | Bâtiment 8 atelier conditionnement | U_BATI000023 | Arrêt technique ou de production | MC | DEF | U200BATP | 13U | 25 611,00 | 401769 | 0 | 1 | 0 |  |  | BIOMED_ULIS | BAT08CONDBâtiment 8 atelier conditionnementU_BATI000023Arrêt technique ou de production13U
EXUDP2FL12 | Hotte flux laminaire vertical pièce 1224 | U_CLIM000138 | Remplacement filtre HEPA | MPC | DEF | U851 | 10U | 58 349,00 | 2049-07-26 | 0 | 1 | 0 |  |  | BIOTECH_ULIS | EXUDP2FL12Hotte flux laminaire vertical pièce 1224U_CLIM000138Remplacement filtre HEPA10U
EXCBFL14 | Poste de Securite Biologique (PSM) | U_CLIM000138 | Remplacement filtre HEPA | MPC | DEF | U855 | 70U |  | 2049-01-02 | 3 | 1 | 0 | 260 | 1 | BIOTECH_ULIS | EXCBFL14Poste de Securite Biologique (PSM)U_CLIM000138Remplacement filtre HEPA70U260
LSBFL04 | Hotte flux laminaire (PSM) n°série 11554 pièce 1258 | U_CLIM000138 | Remplacement filtre HEPA | MPC | DEF | U855 | 70U | 128 989,00 | 2049-01-02 | 0 | 1 | 0 |  |  | BIOTECH_ULIS | LSBFL04Hotte flux laminaire (PSM) n°série 11554 pièce 1258U_CLIM000138Remplacement filtre HEPA70U
EXCBFL13 | Hotte flux laminaire (PSM) pièce 1217 | U_CLIM000138 | Remplacement filtre HEPA | MPC | DEF | U855 | 70U |  | 2049-01-02 | 3 | 1 | 0 | 260 | 1 | BIOTECH_ULIS | EXCBFL13Hotte flux laminaire (PSM) pièce 1217U_CLIM000138Remplacement filtre HEPA70U260
LSBFL05 | Hotte flux laminaire (PSM) n°série 11556 pièce 1258 | U_CLIM000138 | Remplacement filtre HEPA | MPC | DEF | U855 | 70U | 128 990,00 | 2049-01-02 | 0 | 1 | 0 |  |  | BIOTECH_ULIS | LSBFL05Hotte flux laminaire (PSM) n°série 11556 pièce 1258U_CLIM000138Remplacement filtre HEPA70U
UDP3CMW02 | Balance 0-6200g | U_METR000001 | Vérif. PERIODIQUE balance 0/30 Kg max. | MPS | DEF | U851 | 70U | 638 950,00 | 2025-04-30 | 3 | 1 | 0 | 365 | 0 | BIOTECH_ULIS | UDP3CMW02Balance 0-6200gU_METR000001Vérif. PERIODIQUE balance 0/30 Kg max.70U365
UDP3CMW03 | Balance 6200g sartorius LP 6200S n°15306656 | U_METR000001 | Vérif. PERIODIQUE balance 0/30 Kg max. | MPS | DEF | U851 | 70U | 638 951,00 | 2025-04-30 | 3 | 1 | 0 | 365 | 0 | BIOTECH_ULIS | UDP3CMW03Balance 6200g sartorius LP 6200S n°15306656U_METR000001Vérif. PERIODIQUE balance 0/30 Kg max.70U365
UDP3CMW03 | Balance 6200g sartorius LP 6200S n°15306656 | U_METROLOGIE 01 | Vérification CURATIVE balance 0/30Kg | MC | DEF | U851 | 70U | 25 644,00 | 401769 | 0 | 1 | 0 |  |  | BIOTECH_ULIS | UDP3CMW03Balance 6200g sartorius LP 6200S n°15306656U_METROLOGIE 01Vérification CURATIVE balance 0/30Kg70U
UDP3CMW02 | Balance 0-6200g | U_METROLOGIE 01 | Vérification CURATIVE balance 0/30Kg | MC | DEF | U851 | 70U | 25 645,00 | 401769 | 0 | 1 | 0 |  |  | BIOTECH_ULIS | UDP3CMW02Balance 0-6200gU_METROLOGIE 01Vérification CURATIVE balance 0/30Kg70U
EXPLACMT11 | Enregist. temp. prod. PLACF02 sur Baron | U_SANS PREVENTIF | Sans préventif | MC | AR | U410 | AR |  | 2050-01-02 | 0 | 1 | 0 |  |  | BIOMED_ULIS | EXPLACMT11Enregist. temp. prod. PLACF02 sur BaronU_SANS PREVENTIFSans préventifAR
EXPLACMT15 | Enregist. temp. caisson n°1 PLATNL001 | U_SANS PREVENTIF | Sans préventif | MC | AR | U410 | AR |  | 2050-01-02 | 0 | 1 | 0 |  |  | BIOMED_ULIS | EXPLACMT15Enregist. temp. caisson n°1 PLATNL001U_SANS PREVENTIFSans préventifAR
EXPLACMT17 | Enregist. temp. caisson n°2 PLATNL001 | U_SANS PREVENTIF | Sans préventif | MC | AR | U410 | AR |  | 2050-01-02 | 0 | 1 | 0 |  |  | BIOMED_ULIS | EXPLACMT17Enregist. temp. caisson n°2 PLATNL001U_SANS PREVENTIFSans préventifAR
EXPLACMT19 | Enregist. temp. caisson n°3 PLATNL001 | U_SANS PREVENTIF | Sans préventif | MC | AR | U410 | AR |  | 2050-01-02 | 0 | 1 | 0 |  |  | BIOMED_ULIS | EXPLACMT19Enregist. temp. caisson n°3 PLATNL001U_SANS PREVENTIFSans préventifAR
UDP1UR03 | Centrale de mesures n°2 | U_SANS PREVENTIF | Sans préventif | MC | AR | U851 | AR |  | 2050-01-02 | 0 | 1 | 0 |  |  | BIOTECH_ULIS | UDP1UR03Centrale de mesures n°2U_SANS PREVENTIFSans préventifAR
GAMFL100B | Flux tableau pontage B | U_CLIM000138 | Remplacement filtre HEPA | MPS | DEF | U441 | 10U | 617 262,00 | 2029-12-25 | 2 | 1 | 0 | 2 190,00 | 0 | BIOMED_ULIS | GAMFL100BFlux tableau pontage BU_CLIM000138Remplacement filtre HEPA10U2 190,00
BAT08 | Bâtiment 8 de production | U_BATI000023 | Arrêt technique ou de production | MC | DEF | U200BATP | 13U | 102 884,00 | 401769 | 0 | 1 | 0 |  |  | BIOMED_ULIS | BAT08Bâtiment 8 de productionU_BATI000023Arrêt technique ou de production13U
EXPLACMT21 | Enregist. temp. caisson n°4 PLATNL001 | U_SANS PREVENTIF | Sans préventif | MC | AR | U410 | AR |  | 2050-01-02 | 0 | 1 | 0 |  |  | BIOMED_ULIS | EXPLACMT21Enregist. temp. caisson n°4 PLATNL001U_SANS PREVENTIFSans préventifAR
EXTECHUR06 | Centrale TESTO 176T3 n°40600664107 | U_SANS PREVENTIF | Sans préventif | MC | AR | U720 | AR |  | 2050-01-02 | 0 | 1 | 0 |  |  | BIOMED_ULIS | EXTECHUR06Centrale TESTO 176T3 n°40600664107U_SANS PREVENTIFSans préventifAR
MFPRCMT20 | Régulation température MFPRCF1159 | U_METROLOGIE 12 | Vérification CURATIVE température | MC | DEF | U868 | 11U |  | 2030-12-31 | 0 | 1 | 0 |  |  | BIOTECH_ULIS | MFPRCMT20Régulation température MFPRCF1159U_METROLOGIE 12Vérification CURATIVE température11U
EXMFPRCMT19 | Enreg. Température MFPRCF1159/ CRDUR06 | U_METROLOGIE 12 | Vérification CURATIVE température | MC | DEF | U868 | 70U | 48 752,00 | 401769 | 0 | 1 | 0 |  |  | BIOTECH_ULIS | EXMFPRCMT19Enreg. Température MFPRCF1159/ CRDUR06U_METROLOGIE 12Vérification CURATIVE température70U
UDP3CMP05 | Manomètre/séparateur à membrane TEMPRES | U_METR000015 | Vérification PERIODIQUE pression | MPS | DEF | U851 | 70U | 111 560,00 | 401769 | 0 | 1 | 0 |  |  | BIOTECH_ULIS | UDP3CMP05Manomètre/séparateur à membrane TEMPRESU_METR000015Vérification PERIODIQUE pression70U
UDP3CMP05 | Manomètre/séparateur à membrane TEMPRES | U_METROLOGIE 15 | Vérification CURATIVE pression | MC | DEF | U851 | 70U |  | 401769 | 0 | 1 | 0 |  |  | BIOTECH_ULIS | UDP3CMP05Manomètre/séparateur à membrane TEMPRESU_METROLOGIE 15Vérification CURATIVE pression70U
EXGAMCMT03 | Securité produit GAMR007 | U_SANS PREVENTIF | Sans préventif | MC | AR | U441 | AR |  | 2050-01-02 | 0 | 1 | 0 |  |  | BIOMED_ULIS | EXGAMCMT03Securité produit GAMR007U_SANS PREVENTIFSans préventifAR
EXGAMCMT06 | Securité produit GAMR008 | U_SANS PREVENTIF | Sans préventif | MC | AR | U441 | AR |  | 2050-01-02 | 0 | 1 | 0 |  |  | BIOMED_ULIS | EXGAMCMT06Securité produit GAMR008U_SANS PREVENTIFSans préventifAR
EXGAMCMT09 | Securité produit GAMR009 | U_SANS PREVENTIF | Sans préventif | MC | AR | U441 | AR |  | 2050-01-02 | 0 | 1 | 0 |  |  | BIOMED_ULIS | EXGAMCMT09Securité produit GAMR009U_SANS PREVENTIFSans préventifAR
AC39 | Air clim. salles réunion rubis diamant | U_SANS PREVENTIF | Sans préventif | MC | DEF | U222AC | 10U |  | 2049-12-30 | 0 | 1 | 0 |  |  | BIOMED_ULIS | AC39Air clim. salles réunion rubis diamantU_SANS PREVENTIFSans préventif10U
AC39CE001 | Exrtracteur salles réunion rubis diamant | U_CLIM000205 | Maintenance extraction / ventilation | MPS | DEF | U222AC | 10U | 641 528,00 | 2025-05-22 | 3 | 1 | 0 | 52 | 1 | BIOMED_ULIS | AC39CE001Exrtracteur salles réunion rubis diamantU_CLIM000205Maintenance extraction / ventilation10U52
EXHNACML01 | Niveau cuve stockage n°1 soude | U_SANS PREVENTIF | Sans préventif | MC | AR | U236CIP | AR |  | 2050-01-02 | 0 | 1 | 0 |  |  | BIOMED_ULIS | EXHNACML01Niveau cuve stockage n°1 soudeU_SANS PREVENTIFSans préventifAR
EXHNACML02 | Niveau cuve stockage n°2 soude | U_SANS PREVENTIF | Sans préventif | MC | AR | U236CIP | AR |  | 2050-01-02 | 0 | 1 | 0 |  |  | BIOMED_ULIS | EXHNACML02Niveau cuve stockage n°2 soudeU_SANS PREVENTIFSans préventifAR
WFIF01 | Carter filtre évent 0,2 µm cuve WFIT0001 | U_PROC000026 | Remplacement cartouche filtration | MPS | MAINT | U236WFI | 11U | 648 841,00 | 2025-07-24 | 3 | 1 | 0 | 365 | 0 | BIOMED_ULIS | WFIF01Carter filtre évent 0,2 µm cuve WFIT0001U_PROC000026Remplacement cartouche filtration11U365
WW1FOS01 | Fosse OUEST (NEP/PW) relevage eaux usées | U_CURA019598 | Vidange fosse | MPC | AR | U235WW | 13U | 566 224,00 | 401769 | 0 | 1 | 0 |  |  | BIOMED_ULIS | WW1FOS01Fosse OUEST (NEP/PW) relevage eaux uséesU_CURA019598Vidange fosse13U
MFPRCF1159 | Chambre froide 5°C | U_CURA019619 | Demande de qualification de la chambre f | MC | AR | U868 | AR |  | 401769 | 0 | 1 | 0 |  |  | BIOTECH_ULIS | MFPRCF1159Chambre froide 5°CU_CURA019619Demande de qualification de la chambre fAR